2019-08-16 08:30 | No Data | No Data | No Data | No Data | 421.5237 | 471.8359 | No Data | No Data | No Data | No Data | 367.7865 | 367.7865 | 707.2004 | 707.2004 | 361.3569 | 361.3569 | 370.0991 | 370.0991 | 381.4519 | 381.4519
2019-08-16 09:00 | No Data | No Data | No Data | No Data | 415.125 | 469.087 | No Data | No Data | No Data | No Data | 365.9733 | 365.9733 | 669.4219 | 706.0957 | 360.2397 | 360.2397 | 368.99 | 368.99 | 380.4813 | 380.4813
2019-08-16 09:30 | No Data | No Data | No Data | No Data | 412.5803 | 471.148 | No Data | No Data | No Data | No Data | 365.5068 | 365.5068 | 644.4545 | 706.2755 | 359.6698 | 359.6698 | 368.7244 | 368.7244 | 378.4165 | 378.4165
2019-08-16 10:00 | No Data | No Data | No Data | No Data | 408.4055 | 469.9499 | No Data | No Data | No Data | No Data | 364.9176 | 364.9176 | 688.7383 | 706.7122 | 358.9745 | 358.9745 | 368.128 | 368.128 | 374.6858 | 374.6858
2019-08-16 10:30 | No Data | No Data | No Data | No Data | 401.8397 | 465.9729 | No Data | No Data | No Data | No Data | 365.7236 | 365.7236 | 706.1727 | 706.1727 | 360.0148 | 360.0148 | 368.9972 | 368.9972 | 374.2848 | 374.2848
2019-08-16 11:00 | No Data | No Data | No Data | No Data | 398.3717 | 464.7253 | No Data | No Data | No Data | No Data | 365.5419 | 365.5419 | 706.6866 | 706.6866 | 360.0994 | 360.0994 | 368.9844 | 368.9844 | 374.6324 | 374.6324
2019-08-16 11:30 | No Data | No Data | No Data | No Data | 409.7372 | 474.3102 | No Data | No Data | No Data | No Data | 365.1754 | 365.1754 | 706.8408 | 706.8408 | 359.2007 | 359.2007 | 368.4814 | 368.4814 | 373.7224 | 373.7224
2019-08-16 12:00 | No Data | No Data | No Data | No Data | 415.0394 | 477.789 | No Data | No Data | No Data | No Data | 364.3148 | 364.3148 | 705.9158 | 705.9158 | 358.5093 | 358.5093 | 367.4562 | 367.4562 | 373.0865 | 373.0865
2019-08-16 12:30 | No Data | No Data | No Data | No Data | 413.8978 | 475.5871 | No Data | No Data | No Data | No Data | 363.7603 | 363.7603 | 706.5838 | 706.5838 | 357.8738 | 357.8738 | 366.644 | 366.644 | 372.5937 | 372.5937
2019-08-16 13:00 | No Data | No Data | No Data | No Data | 415.1602 | 476.3903 | No Data | No Data | No Data | No Data | 364.0872 | 364.0872 | 707.3032 | 707.3032 | 358.2768 | 358.2768 | 366.9329 | 366.9329 | 374.0923 | 374.0923
2019-08-16 13:30 | No Data | No Data | No Data | No Data | 409.1598 | 469.9653 | No Data | No Data | No Data | No Data | 363.6466 | 363.6466 | 706.5838 | 706.5838 | 357.6461 | 357.6461 | 366.4088 | 366.4088 | 373.0632 | 373.0632
2019-08-16 14:00 | No Data | No Data | No Data | No Data | 408.6172 | 467.9585 | No Data | No Data | No Data | No Data | 363.8811 | 363.8811 | 707.149 | 707.149 | 357.7944 | 357.7944 | 366.644 | 366.644 | 372.0343 | 372.0343
2019-08-16 14:30 | No Data | No Data | No Data | No Data | 412.7973 | 470.9318 | No Data | No Data | No Data | No Data | 364.3916 | 364.3916 | 708.1767 | 708.1767 | 357.1252 | 357.1252 | 366.1387 | 366.1387 | 372.1941 | 372.1941
2019-08-16 15:00 | No Data | No Data | No Data | No Data | 417.527 | 473.4759 | No Data | No Data | No Data | No Data | 364.8115 | 364.8115 | 708.1767 | 708.1767 | 357.925 | 357.925 | 367.1423 | 367.1423 | 371.9951 | 371.9951
2019-08-16 15:30 | No Data | No Data | No Data | No Data | 420.4031 | 474.7228 | No Data | No Data | No Data | No Data | 365.3178 | 365.3178 | 709.1016 | 709.1016 | 358.8725 | 358.8725 | 368.2621 | 368.2621 | 372.6588 | 372.6588
2019-08-16 16:00 | No Data | No Data | No Data | No Data | 422.7017 | 472.816 | No Data | No Data | No Data | No Data | 364.9113 | 364.9113 | 655.6226 | 708.7162 | 358.1515 | 358.1515 | 367.0188 | 367.0188 | 372.1275 | 372.1275
2019-08-16 16:30 | No Data | No Data | No Data | No Data | 427.8805 | 474.0736 | No Data | No Data | No Data | No Data | 364.9002 | 364.9002 | 708.6649 | 708.6649 | 358.288 | 358.288 | 367.3516 | 367.3516 | 373.9906 | 373.9906
2019-08-16 17:00 | No Data | No Data | No Data | No Data | 436.123 | 478.4041 | No Data | No Data | No Data | No Data | 364.7544 | 364.7544 | 708.5621 | 708.5621 | 358.1688 | 358.1688 | 367.3913 | 367.3913 | 378.3138 | 378.3138
2019-08-16 17:30 | No Data | No Data | No Data | No Data | 439.8658 | 478.1989 | No Data | No Data | No Data | No Data | 364.6969 | 364.6969 | 707.7914 | 707.7914 | 358.0147 | 358.0147 | 367.2823 | 367.2823 | 377.3685 | 377.3685
2019-08-16 18:00 | No Data | No Data | No Data | No Data | 443.2546 | 479.6693 | No Data | No Data | No Data | No Data | 366.1525 | 366.1525 | 707.817 | 707.817 | 359.1548 | 359.1548 | 368.3342 | 368.3342 | 376.6797 | 376.6797
2019-08-16 18:30 | No Data | No Data | No Data | No Data | 443.7535 | 479.8655 | No Data | No Data | No Data | No Data | 366.8615 | 366.8615 | 707.4316 | 707.4316 | 359.9489 | 359.9489 | 369.1168 | 369.1168 | 378.2463 | 378.2463
2019-08-16 19:00 | No Data | No Data | No Data | No Data | 447.2448 | 482.8239 | No Data | No Data | No Data | No Data | 367.479 | 367.479 | 578.23 | 707.072 | 360.5548 | 360.5548 | 369.8584 | 369.8584 | 381.6172 | 381.6172
2019-08-16 19:30 | No Data | No Data | No Data | No Data | 451.3916 | 486.6949 | No Data | No Data | No Data | No Data | 367.3453 | 367.3453 | 686.9114 | 706.9948 | 360.7553 | 360.7553 | 370.2193 | 370.2193 | 384.7704 | 384.7704
2019-08-16 20:00 | No Data | No Data | No Data | No Data | 456.0251 | 490.8918 | No Data | No Data | No Data | No Data | 367.5994 | 367.5994 | 582.6587 | 707.5344 | 360.9558 | 360.9558 | 370.5401 | 370.5401 | 387.4801 | 387.4801
2019-08-16 20:30 | No Data | No Data | No Data | No Data | 457.4083 | 492.0525 | No Data | No Data | No Data | No Data | 368.3097 | 368.3097 | 703.12 | 707.6372 | 361.8827 | 361.8827 | 371.4028 | 371.4028 | 388.215 | 388.215
2019-08-16 21:00 | No Data | No Data | No Data | No Data | 459.7981 | 494.0373 | No Data | No Data | No Data | No Data | 370.0302 | 370.0302 | 639.9531 | 707.8427 | 363.736 | 363.736 | 373.1774 | 373.1774 | 389.2314 | 389.2314
2019-08-16 21:30 | No Data | No Data | No Data | No Data | 458.3423 | 492.5698 | No Data | No Data | No Data | No Data | 370.5452 | 370.5452 | 582.6224 | 706.5323 | 364.7207 | 364.7207 | 374.1451 | 374.1451 | 389.1061 | 389.1061
2019-08-16 22:00 | No Data | No Data | No Data | No Data | 461.975 | 496.1502 | No Data | No Data | No Data | No Data | 371.5424 | 371.5424 | 583.131 | 707.0975 | 365.744 | 365.744 | 375.3945 | 375.3945 | 393.2568 | 393.2568
2019-08-16 22:30 | No Data | No Data | No Data | No Data | 457.7848 | 491.8741 | No Data | No Data | No Data | No Data | 372.9216 | 372.9216 | 581.72 | 705.9158 | 367.0979 | 367.0979 | 376.7498 | 376.7498 | 392.933 | 392.933
2019-08-16 23:00 | No Data | No Data | No Data | No Data | 457.1947 | 491.4332 | No Data | No Data | No Data | No Data | 374.2537 | 374.2537 | 580.1912 | 705.0165 | 368.18 | 368.18 | 378.0545 | 378.0545 | 391.1929 | 391.1929
2019-08-16 23:30 | No Data | No Data | No Data | No Data | 454.381 | 487.8052 | No Data | No Data | No Data | No Data | 375.7801 | 375.7801 | 581.5859 | 704.4256 | 369.2607 | 369.2607 | 378.5467 | 378.5467 | 388.2911 | 388.2911
2019-08-17 | No Data | No Data | No Data | No Data | 456.0733 | 489.5901 | No Data | No Data | No Data | No Data | 378.1669 | 378.1669 | 585.0511 | 705.1964 | 371.3633 | 371.3633 | 380.9077 | 380.9077 | 389.7002 | 389.7002
2019-08-17 00:30 | No Data | No Data | No Data | No Data | 458.4615 | 492.6658 | No Data | No Data | No Data | No Data | 380.0106 | 380.0106 | 585.925 | 706.2498 | 373.0749 | 373.0749 | 382.9395 | 382.9395 | 393.8157 | 393.8157
2019-08-17 01:00 | No Data | No Data | No Data | No Data | 458.491 | 493.0539 | No Data | No Data | No Data | No Data | 380.8337 | 380.8337 | 586.3726 | 706.7893 | 374.3689 | 374.3689 | 384.115 | 384.115 | 396.4384 | 396.4384
2019-08-17 01:30 | No Data | No Data | No Data | No Data | 459.9997 | 494.4808 | No Data | No Data | No Data | No Data | 381.7109 | 381.7109 | 590.9341 | 706.8149 | 375.4819 | 375.4819 | 384.999 | 384.999 | 397.2335 | 397.2335
2019-08-17 02:00 | No Data | No Data | No Data | No Data | 462.1872 | 496.7343 | No Data | No Data | No Data | No Data | 383.6715 | 383.6715 | 672.4122 | 707.4316 | 376.9832 | 376.9832 | 387.0973 | 387.0973 | 398.6541 | 398.6541
2019-08-17 02:30 | No Data | No Data | No Data | No Data | 464.6244 | 499.321 | No Data | No Data | No Data | No Data | 384.5464 | 384.5464 | 584.5894 | 707.5858 | 378.2595 | 378.2595 | 388.528 | 388.528 | 399.0943 | 399.0943
2019-08-17 03:00 | No Data | No Data | No Data | No Data | 465.1034 | 499.64 | No Data | No Data | No Data | No Data | 385.1505 | 385.1505 | 584.5681 | 707.4573 | 378.5758 | 378.5758 | 388.9569 | 388.9569 | 398.1721 | 398.1721
2019-08-17 03:30 | No Data | No Data | No Data | No Data | 464.8008 | 499.3474 | No Data | No Data | No Data | No Data | 385.895 | 385.895 | 649.9909 | 707.4316 | 379.0545 | 379.0545 | 389.7778 | 389.7778 | 400.7798 | 400.7798
2019-08-17 04:00 | No Data | No Data | No Data | No Data | 464.4438 | 499.1597 | No Data | No Data | No Data | No Data | 386.0492 | 386.0492 | 616.9448 | 707.5601 | 379.0247 | 379.0247 | 389.1619 | 389.1619 | 400.5378 | 400.5378
2019-08-17 04:30 | No Data | No Data | No Data | No Data | 463.1129 | 497.9914 | No Data | No Data | No Data | No Data | 386.5681 | 386.5681 | 648.5371 | 707.5601 | 379.3438 | 379.3438 | 389.3177 | 389.3177 | 400.5479 | 400.5479
2019-08-17 05:00 | No Data | No Data | No Data | No Data | 462.9327 | 497.8963 | No Data | No Data | No Data | No Data | 386.7783 | 386.7783 | 599.4059 | 707.5344 | 380.0662 | 380.0662 | 389.9659 | 389.9659 | 399.2233 | 399.2233
2019-08-17 05:30 | No Data | No Data | No Data | No Data | 460.7448 | 495.5432 | No Data | No Data | No Data | No Data | 386.8459 | 386.8459 | 609.2686 | 706.8149 | 380.5174 | 380.5174 | 390.1647 | 390.1647 | 400.52 | 400.52
2019-08-17 06:00 | No Data | No Data | No Data | No Data | 459.6339 | 494.055 | No Data | No Data | No Data | No Data | 388.2608 | 388.2608 | 586.0317 | 706.3783 | 381.1171 | 381.1171 | 390.8405 | 390.8405 | 399.688 | 399.688
2019-08-17 06:30 | No Data | No Data | No Data | No Data | 458.8712 | 492.913 | No Data | No Data | No Data | No Data | 389.8014 | 389.8014 | 596.9001 | 708.9474 | 377.2632 | 377.2632 | 373.1501 | 373.1501 | 400.9073 | 400.9073
2019-08-17 07:00 | No Data | No Data | No Data | No Data | 455.0658 | 488.9111 | No Data | No Data | No Data | No Data | 388.913 | 388.913 | 589.7079 | 707.2518 | 379.2925 | 379.2925 | 373.8033 | 373.8033 | 400.3072 | 400.3072
2019-08-17 07:30 | No Data | No Data | No Data | No Data | 453.2532 | 490.7547 | No Data | No Data | No Data | No Data | 389.0681 | 389.0681 | 623.7879 | 707.4573 | 379.557 | 379.557 | 373.9897 | 373.9897 | 401.3127 | 401.3127
2019-08-17 08:00 | No Data | No Data | No Data | No Data | 446.1229 | 487.4303 | No Data | No Data | No Data | No Data | 392.1846 | 392.1846 | 580.2118 | 711.1057 | 379.7124 | 379.7124 | 373.0567 | 373.0567 | 395.59 | 395.59
2019-08-17 08:30 | No Data | No Data | No Data | No Data | 441.688 | 487.8685 | No Data | No Data | No Data | No Data | 386.1709 | 386.1709 | 619.1603 | 705.7103 | 377.342 | 377.342 | 371.2776 | 371.2776 | 397.4868 | 397.4868
2019-08-17 09:00 | No Data | No Data | No Data | No Data | 434.1543 | 484.2117 | No Data | No Data | No Data | No Data | 379.8365 | 379.8365 | 624.8083 | 702.7043 | 372.4774 | 372.4774 | 367.2195 | 367.2195 | 391.3931 | 391.3931
2019-08-17 09:30 | No Data | No Data | No Data | No Data | 433.7847 | 487.3484 | No Data | No Data | No Data | No Data | 376.5224 | 376.5224 | 629.1653 | 703.1924 | 368.7352 | 368.7352 | 363.9787 | 363.9787 | 389.8127 | 389.8127
2019-08-17 10:00 | No Data | No Data | No Data | No Data | 424.3631 | 481.7189 | No Data | No Data | No Data | No Data | 373.5225 | 373.5225 | 587.4399 | 702.4216 | 366.1736 | 366.1736 | 361.288 | 361.288 | 385.5578 | 385.5578
2019-08-17 10:30 | No Data | No Data | No Data | No Data | 423.4377 | 482.6663 | No Data | No Data | No Data | No Data | 372.7206 | 372.7206 | 566.1642 | 704.3229 | 364.4174 | 364.4174 | 359.3537 | 359.3537 | 387.0439 | 387.0439
2019-08-17 11:00 | No Data | No Data | No Data | No Data | 418.0263 | 479.4499 | No Data | No Data | No Data | No Data | 370.494 | 370.494 | 572.9414 | 703.5008 | 362.4275 | 362.4275 | 357.409 | 357.409 | 384.9578 | 384.9578
2019-08-17 11:30 | No Data | No Data | No Data | No Data | 415.2126 | 477.7407 | No Data | No Data | No Data | No Data | 369.434 | 369.434 | 575.2261 | 703.7576 | 361.3599 | 361.3599 | 356.1392 | 356.1392 | 379.7099 | 379.7099
2019-08-17 12:00 | No Data | No Data | No Data | No Data | 411.1882 | 475.5924 | No Data | No Data | No Data | No Data | 370.1431 | 370.1431 | 688.6024 | 706.738 | 360.4489 | 360.4489 | 354.963 | 354.963 | 382.5905 | 382.5905
2019-08-17 12:30 | No Data | No Data | No Data | No Data | 411.2177 | 476.4007 | No Data | No Data | No Data | No Data | 368.9659 | 368.9659 | 611.3362 | 707.7914 | 359.1914 | 359.1914 | 353.3888 | 353.3888 | 381.146 | 381.146
2019-08-17 13:00 | No Data | No Data | No Data | No Data | 410.7461 | 475.5585 | No Data | No Data | No Data | No Data | 368.434 | 368.434 | 599.6667 | 710.8743 | 356.5773 | 356.5773 | 350.9149 | 350.9149 | 381.1736 | 381.1736
2019-08-17 13:30 | No Data | No Data | No Data | No Data | 409.4196 | 473.97 | No Data | No Data | No Data | No Data | 368.3354 | 368.3354 | 543.7446 | 695.3579 | 356.1337 | 356.1337 | 350.5174 | 350.5174 | 378.9729 | 378.9729
2019-08-17 14:00 | No Data | No Data | No Data | No Data | 410.595 | 473.3588 | No Data | No Data | No Data | No Data | 372.8238 | 372.8238 | 642.0051 | 717.1946 | 355.5335 | 355.5335 | 350.219 | 350.219 | 377.8528 | 377.8528
2019-08-17 14:30 | No Data | No Data | No Data | No Data | 409.3653 | 470.909 | No Data | No Data | No Data | No Data | 366.8402 | 366.8402 | 711.4652 | 711.4652 | 352.9376 | 352.9376 | 349.5218 | 349.5218 | 376.4951 | 376.4951
2019-08-17 15:00 | No Data | No Data | No Data | No Data | 412.3892 | 471.4842 | No Data | No Data | No Data | No Data | 367.5251 | 367.5251 | 641.0819 | 712.4929 | 353.6158 | 353.6158 | 349.8208 | 349.8208 | 376.5218 | 376.5218
2019-08-17 15:30 | No Data | No Data | No Data | No Data | 414.7812 | 470.6665 | No Data | No Data | No Data | No Data | 361.2468 | 361.2468 | 656.1118 | 705.3506 | 348.516 | 348.516 | 347.9229 | 347.9229 | 376.0409 | 376.0409
2019-08-17 16:00 | No Data | No Data | No Data | No Data | 417.7096 | 470.0911 | No Data | No Data | No Data | No Data | 360.6653 | 360.6653 | 607.3562 | 703.9118 | 347.7462 | 347.7462 | 348.023 | 348.023 | 375.0865 | 375.0865
2019-08-17 16:30 | No Data | No Data | No Data | No Data | 422.4184 | 470.818 | No Data | No Data | No Data | No Data | 362.2924 | 362.2924 | 612.826 | 706.815 | 352.3339 | 352.3339 | 361.53 | 361.53 | 372.7283 | 372.7283
2019-08-17 17:00 | No Data | No Data | No Data | No Data | 429.6375 | 473.6166 | No Data | No Data | No Data | No Data | 362.5314 | 362.5314 | 666.2125 | 708.4594 | 355.4263 | 355.4263 | 364.567 | 364.567 | 377.5446 | 377.5446
2019-08-17 17:30 | No Data | No Data | No Data | No Data | 434.683 | 473.446 | No Data | No Data | No Data | No Data | 362.6208 | 362.6208 | 663.7728 | 707.149 | 354.9069 | 354.9069 | 364.0294 | 364.0294 | 379.2134 | 379.2134
2019-08-17 18:00 | No Data | No Data | No Data | No Data | 435.8046 | 472.2582 | No Data | No Data | No Data | No Data | 364.5937 | 364.5937 | 584.7467 | 707.149 | 357.0404 | 357.0404 | 365.8503 | 365.8503 | 380.6604 | 380.6604
2019-08-17 18:30 | No Data | No Data | No Data | No Data | 437.7385 | 473.4685 | No Data | No Data | No Data | No Data | 365.8102 | 365.8102 | 571.2967 | 707.3546 | 358.5057 | 358.5057 | 367.3907 | 367.3907 | 381.5821 | 381.5821
2019-08-17 19:00 | No Data | No Data | No Data | No Data | 439.7086 | 475.09 | No Data | No Data | No Data | No Data | 368.0252 | 368.0252 | 572.1019 | 707.406 | 360.393 | 360.393 | 369.2907 | 369.2907 | 382.5189 | 382.5189
2019-08-17 19:30 | No Data | No Data | No Data | No Data | 446.485 | 480.946 | No Data | No Data | No Data | No Data | 370.7379 | 370.7379 | 632.6011 | 707.8427 | 363.6347 | 363.6347 | 372.3523 | 372.3523 | 384.565 | 384.565
2019-08-17 20:00 | No Data | No Data | No Data | No Data | 448.0667 | 482.1317 | No Data | No Data | No Data | No Data | 371.4946 | 371.4946 | 609.2398 | 707.9968 | 364.478 | 364.478 | 373.3766 | 373.3766 | 386.3877 | 386.3877
2019-08-17 20:30 | No Data | No Data | No Data | No Data | 446.5663 | 481.2628 | No Data | No Data | No Data | No Data | 369.5559 | 369.5559 | 606.3511 | 708.6392 | 362.5881 | 362.5881 | 371.6789 | 371.6789 | 388.9259 | 388.9259
2019-08-17 21:00 | No Data | No Data | No Data | No Data | 442.9322 | 478.3351 | No Data | No Data | No Data | No Data | 367.9291 | 367.9291 | 578.1878 | 708.8703 | 360.8297 | 360.8297 | 369.6373 | 369.6373 | 388.0752 | 388.0752
2019-08-17 21:30 | No Data | No Data | No Data | No Data | 447.7643 | 482.3532 | No Data | No Data | No Data | No Data | 367.4687 | 367.4687 | 590.4612 | 708.6905 | 360.2214 | 360.2214 | 369.054 | 369.054 | 392.6405 | 392.6405
2019-08-17 22:00 | No Data | No Data | No Data | No Data | 446.692 | 480.813 | No Data | No Data | No Data | No Data | 367.8525 | 367.8525 | 576.5862 | 708.8704 | 360.4482 | 360.4482 | 369.2133 | 369.2133 | 390.0688 | 390.0688
2019-08-17 22:30 | No Data | No Data | No Data | No Data | 451.309 | 484.5382 | No Data | No Data | No Data | No Data | 368.5752 | 368.5752 | 708.485 | 708.485 | 361.0761 | 361.0761 | 369.7381 | 369.7381 | 392.3865 | 392.3865
2019-08-17 23:00 | No Data | No Data | No Data | No Data | 453.6512 | 487.25 | No Data | No Data | No Data | No Data | 368.5083 | 368.5083 | 574.0505 | 708.7162 | 360.9558 | 360.9558 | 369.7381 | 369.7381 | 392.5757 | 392.5757
2019-08-17 23:30 | No Data | No Data | No Data | No Data | 450.7436 | 484.1169 | No Data | No Data | No Data | No Data | 366.6181 | 366.6181 | 708.4594 | 708.4594 | 358.9952 | 358.9952 | 367.975 | 367.975 | 389.3148 | 389.3148
2019-08-18 | No Data | No Data | No Data | No Data | 451.1652 | 485.5305 | No Data | No Data | No Data | No Data | 367.2273 | 367.2273 | 709.1016 | 709.1016 | 359.2962 | 359.2962 | 368.638 | 368.638 | 391.012 | 391.012
2019-08-18 00:30 | No Data | No Data | No Data | No Data | 448.6357 | 482.9699 | No Data | No Data | No Data | No Data | 366.8869 | 366.8869 | 706.4449 | 708.7162 | 359.213 | 359.213 | 368.5094 | 368.5094 | 388.9553 | 388.9553
2019-08-18 01:00 | No Data | No Data | No Data | No Data | 444.1219 | 479.1532 | No Data | No Data | No Data | No Data | 366.4959 | 366.4959 | 647.0121 | 708.6648 | 358.7089 | 358.7089 | 367.9976 | 367.9976 | 386.577 | 386.577
2019-08-18 01:30 | No Data | No Data | No Data | No Data | 441.856 | 477.4387 | No Data | No Data | No Data | No Data | 364.2177 | 364.2177 | 572.6584 | 708.6134 | 356.3318 | 356.3318 | 365.4461 | 365.4461 | 386.8818 | 386.8818
2019-08-18 02:00 | No Data | No Data | No Data | No Data | 434.7097 | 471.4535 | No Data | No Data | No Data | No Data | 363.0767 | 363.0767 | 708.7676 | 708.7676 | 355.4812 | 355.4812 | 364.6451 | 364.6451 | 385.5378 | 385.5378
2019-08-18 02:30 | No Data | No Data | No Data | No Data | 425.5385 | 463.7817 | No Data | No Data | No Data | No Data | 364.0724 | 364.0724 | 630.7147 | 708.4078 | 355.8958 | 355.8958 | 365.0102 | 365.0102 | 383.511 | 383.511
2019-08-18 03:00 | No Data | No Data | No Data | No Data | 429.5002 | 466.7482 | No Data | No Data | No Data | No Data | 364.6364 | 364.6364 | 708.408 | 708.408 | 356.0034 | 356.0034 | 364.9272 | 364.9272 | 382.8343 | 382.8343
2019-08-18 03:30 | No Data | No Data | No Data | No Data | 432.7194 | 469.1563 | No Data | No Data | No Data | No Data | 364.5718 | 364.5718 | 708.5621 | 708.5621 | 355.9809 | 355.9809 | 364.5453 | 364.5453 | 381.3665 | 381.3665
2019-08-18 04:00 | No Data | No Data | No Data | No Data | 425.777 | 463.7133 | No Data | No Data | No Data | No Data | 364.7171 | 364.7171 | 708.3308 | 708.3308 | 356.1394 | 356.1394 | 364.6643 | 364.6643 | 381.4353 | 381.4353
2019-08-18 04:30 | No Data | No Data | No Data | No Data | 429.851 | 467.1294 | No Data | No Data | No Data | No Data | 364.6391 | 364.6391 | 685.1639 | 708.4336 | 356.0374 | 356.0374 | 364.8374 | 364.8374 | 380.3356 | 380.3356
2019-08-18 05:00 | No Data | No Data | No Data | No Data | 432.2027 | 469.1186 | No Data | No Data | No Data | No Data | 364.0516 | 364.0516 | 708.6906 | 708.6906 | 355.7812 | 355.7812 | 364.7243 | 364.7243 | 381.6393 | 381.6393
2019-08-18 05:30 | No Data | No Data | No Data | No Data | 432.3045 | 469.3699 | No Data | No Data | No Data | No Data | 364.3352 | 364.3352 | 708.5364 | 708.5364 | 356.2753 | 356.2753 | 365.8283 | 365.8283 | 382.2294 | 382.2294
2019-08-18 06:00 | No Data | No Data | No Data | No Data | 431.9785 | 468.8348 | No Data | No Data | No Data | No Data | 364.7977 | 364.7977 | 708.5877 | 708.5877 | 356.1167 | 356.1167 | 364.9166 | 364.9166 | 381.1452 | 381.1452
2019-08-18 06:30 | No Data | No Data | No Data | No Data | 428.6965 | 466.5544 | No Data | No Data | No Data | No Data | 367.0624 | 367.0624 | 708.5877 | 708.5877 | 359.3108 | 359.3108 | 367.9666 | 367.9666 | 382.4352 | 382.4352
2019-08-18 07:00 | No Data | No Data | No Data | No Data | 428.1407 | 466.113 | No Data | No Data | No Data | No Data | 366.2044 | 366.2044 | 708.6649 | 708.6649 | 359.7704 | 359.7704 | 368.2871 | 368.2871 | 381.5432 | 381.5432
2019-08-18 07:30 | No Data | No Data | No Data | No Data | 425.3744 | 466.8223 | No Data | No Data | No Data | No Data | 366.9294 | 366.9294 | 689.0293 | 708.4336 | 360.8266 | 360.8266 | 369.4424 | 369.4424 | 379.4753 | 379.4753
2019-08-18 08:00 | No Data | No Data | No Data | No Data | 424.172 | 469.9575 | No Data | No Data | No Data | No Data | 368.1659 | 368.1659 | 655.3561 | 708.7932 | 361.8521 | 361.8521 | 371.3829 | 371.3829 | 381.1332 | 381.1332
2019-08-18 08:30 | No Data | No Data | No Data | No Data | 417.3898 | 467.1021 | No Data | No Data | No Data | No Data | 369.6721 | 369.6721 | 615.4944 | 708.5364 | 363.6133 | 363.6133 | 372.9428 | 372.9428 | 381.6088 | 381.6088
2019-08-18 09:00 | No Data | No Data | No Data | No Data | 410.6407 | 465.3919 | No Data | No Data | No Data | No Data | 370.0074 | 370.0074 | 708.9988 | 708.9988 | 363.9167 | 363.9167 | 372.8918 | 372.8918 | 379.912 | 379.912
2019-08-18 09:30 | No Data | No Data | No Data | No Data | 398.2532 | 458.5704 | No Data | No Data | No Data | No Data | 370.0745 | 370.0745 | 708.8703 | 708.8703 | 363.3917 | 363.3917 | 372.6393 | 372.6393 | 376.0837 | 376.0837
2019-08-18 10:00 | No Data | No Data | No Data | No Data | 394.4088 | 458.4714 | No Data | No Data | No Data | No Data | 369.8062 | 369.8062 | 708.6648 | 708.6648 | 361.2541 | 361.2541 | 370.4382 | 370.4382 | 374.8705 | 374.8705
2019-08-18 10:30 | No Data | No Data | No Data | No Data | 392.6791 | 458.3824 | No Data | No Data | No Data | No Data | 368.1092 | 368.1092 | 708.4594 | 708.4594 | 361.0146 | 361.0146 | 369.6795 | 369.6795 | 373.7258 | 373.7258
2019-08-18 11:00 | No Data | No Data | No Data | No Data | 390.0683 | 456.1972 | No Data | No Data | No Data | No Data | 370.8069 | 370.8069 | 684.1347 | 707.5601 | 360.176 | 360.176 | 368.7611 | 368.7611 | 372.9538 | 372.9538
2019-08-18 11:30 | No Data | No Data | No Data | No Data | 391.7842 | 458.6349 | No Data | No Data | No Data | No Data | 375.9901 | 375.9901 | 707.5344 | 707.5344 | 360.5753 | 360.5753 | 369.4399 | 369.4399 | 373.3132 | 373.3132
2019-08-18 12:00 | No Data | No Data | No Data | No Data | 395.523 | 461.5289 | No Data | No Data | No Data | No Data | 377.5508 | 377.5508 | 708.0225 | 708.0225 | 359.2908 | 359.2908 | 367.8453 | 367.8453 | 370.0867 | 370.0867
2019-08-18 12:30 | No Data | No Data | No Data | No Data | 395.1688 | 460.5878 | No Data | No Data | No Data | No Data | 376.7109 | 376.7109 | 707.6628 | 707.6628 | 360.176 | 360.176 | 368.4816 | 368.4816 | 370.1187 | 370.1187
2019-08-18 13:00 | No Data | No Data | No Data | No Data | 395.5681 | 459.4349 | No Data | No Data | No Data | No Data | 375.0463 | 375.0463 | 706.8407 | 706.8407 | 359.9763 | 359.9763 | 368.0024 | 368.0024 | 369.7461 | 369.7461
2019-08-18 13:30 | No Data | No Data | No Data | No Data | 405.4325 | 467.5884 | No Data | No Data | No Data | No Data | 371.78 | 371.78 | 707.6115 | 707.6115 | 362.125 | 362.125 | 370.7278 | 370.7278 | 369.211 | 369.211
2019-08-18 14:00 | No Data | No Data | No Data | No Data | 406.417 | 465.2841 | No Data | No Data | No Data | No Data | 371.9226 | 371.9226 | 708.1768 | 708.1768 | 364.2737 | 364.2737 | 373.0558 | 373.0558 | 369.6701 | 369.6701
2019-08-18 14:30 | No Data | No Data | No Data | No Data | 404.4019 | 461.9552 | No Data | No Data | No Data | No Data | 367.4776 | 367.4776 | 706.8921 | 706.8921 | 360.6126 | 360.6126 | 369.3474 | 369.3474 | 369.735 | 369.735
2019-08-18 15:00 | No Data | No Data | No Data | No Data | 407.5962 | 463.4761 | No Data | No Data | No Data | No Data | 369.4171 | 369.4171 | 707.6115 | 707.6115 | 361.5823 | 361.5823 | 370.316 | 370.316 | 370.689 | 370.689
2019-08-18 15:30 | No Data | No Data | No Data | No Data | 411.1287 | 464.1227 | No Data | No Data | No Data | No Data | 369.1716 | 369.1716 | 707.9712 | 707.9712 | 362.1656 | 362.1656 | 370.9724 | 370.9724 | 371.697 | 371.697
2019-08-18 16:00 | No Data | No Data | No Data | No Data | 417.2636 | 466.2388 | No Data | No Data | No Data | No Data | 369.5283 | 369.5283 | 707.817 | 707.817 | 362.2461 | 362.2461 | 370.8036 | 370.8036 | 376.0933 | 376.0933
2019-08-18 16:30 | No Data | No Data | No Data | No Data | 418.4955 | 464.2959 | No Data | No Data | No Data | No Data | 371.1115 | 371.1115 | 707.5601 | 707.5601 | 363.7499 | 363.7499 | 372.5272 | 372.5272 | 377.7227 | 377.7227
2019-08-18 17:00 | No Data | No Data | No Data | No Data | 425.7415 | 468.2343 | No Data | No Data | No Data | No Data | 376.2626 | 376.2626 | 707.7657 | 707.7657 | 369.4975 | 369.4975 | 378.3127 | 378.3127 | 382.039 | 382.039
2019-08-18 17:30 | No Data | No Data | No Data | No Data | 435.5345 | 474.1888 | No Data | No Data | No Data | No Data | 376.1768 | 376.1768 | 708.228 | 708.228 | 369.4902 | 369.4902 | 378.3921 | 378.3921 | 382.2997 | 382.2997
2019-08-18 18:00 | No Data | No Data | No Data | No Data | 432.3231 | 468.3882 | No Data | No Data | No Data | No Data | 377.094 | 377.094 | 706.9435 | 706.9435 | 369.7685 | 369.7685 | 378.2691 | 378.2691 | 382.0609 | 382.0609
2019-08-18 18:30 | No Data | No Data | No Data | No Data | 439.6725 | 476.0059 | No Data | No Data | No Data | No Data | 378.1205 | 378.1205 | 707.7913 | 707.7913 | 370.7697 | 370.7697 | 379.9617 | 379.9617 | 387.0115 | 387.0115
2019-08-18 19:00 | No Data | No Data | No Data | No Data | 449.5764 | 485.4763 | No Data | No Data | No Data | No Data | 379.4858 | 379.4858 | 707.2518 | 707.2518 | 372.3185 | 372.3185 | 381.7877 | 381.7877 | 389.3487 | 389.3487
2019-08-18 19:30 | No Data | No Data | No Data | No Data | 456.6956 | 492.1114 | No Data | No Data | No Data | No Data | 379.9682 | 379.9682 | 708.2281 | 708.2281 | 372.5665 | 372.5665 | 381.9944 | 381.9944 | 390.7621 | 390.7621
2019-08-18 20:00 | No Data | No Data | No Data | No Data | 458.2088 | 493.4747 | No Data | No Data | No Data | No Data | 379.2998 | 379.2998 | 707.5087 | 707.5087 | 372.2878 | 372.2878 | 381.9172 | 381.9172 | 391.4954 | 391.4954
2019-08-18 20:30 | No Data | No Data | No Data | No Data | 459.6853 | 494.0767 | No Data | No Data | No Data | No Data | 380.2068 | 380.2068 | 706.6865 | 706.6865 | 373.6701 | 373.6701 | 383.2886 | 383.2886 | 390.999 | 390.999
2019-08-18 21:00 | No Data | No Data | No Data | No Data | 460.0071 | 494.5863 | No Data | No Data | No Data | No Data | 380.2471 | 380.2471 | 707.8427 | 707.8427 | 373.3877 | 373.3877 | 382.9758 | 382.9758 | 392.8135 | 392.8135
2019-08-18 21:30 | No Data | No Data | No Data | No Data | 455.253 | 489.4104 | No Data | No Data | No Data | No Data | 380.699 | 380.699 | 706.6094 | 706.6094 | 374.1442 | 374.1442 | 383.7313 | 383.7313 | 393.7018 | 393.7018
2019-08-18 22:00 | No Data | No Data | No Data | No Data | 460.9895 | 494.9955 | No Data | No Data | No Data | No Data | 382.363 | 382.363 | 708.3565 | 708.3565 | 375.426 | 375.426 | 385.432 | 385.432 | 395.9951 | 395.9951
2019-08-18 22:30 | No Data | No Data | No Data | No Data | 461.3919 | 495.2039 | No Data | No Data | No Data | No Data | 383.3442 | 383.3442 | 708.4594 | 708.4594 | 376.3857 | 376.3857 | 386.2807 | 386.2807 | 395.8578 | 395.8578
2019-08-18 23:00 | No Data | No Data | No Data | No Data | 460.0239 | 493.6089 | No Data | No Data | No Data | No Data | 383.4485 | 383.4485 | 706.9434 | 706.9434 | 376.9131 | 376.9131 | 386.6954 | 386.6954 | 395.5983 | 395.5983
2019-08-18 23:30 | No Data | No Data | No Data | No Data | 456.5126 | 490.125 | No Data | No Data | No Data | No Data | 384.2686 | 384.2686 | 683.546 | 706.0186 | 377.879 | 377.879 | 387.2746 | 387.2746 | 393.7257 | 393.7257
2019-08-19 | No Data | No Data | No Data | No Data | 457.3348 | 490.7864 | No Data | No Data | No Data | No Data | 384.2546 | 384.2546 | 706.5067 | 706.5067 | 377.7238 | 377.7238 | 387.2746 | 387.2746 | 395.002 | 395.002
2019-08-19 00:30 | No Data | No Data | No Data | No Data | 459.5682 | 492.9622 | No Data | No Data | No Data | No Data | 384.4782 | 384.4782 | 706.6866 | 706.6866 | 377.7658 | 377.7658 | 387.4995 | 387.4995 | 394.9457 | 394.9457
2019-08-19 01:00 | No Data | No Data | No Data | No Data | 458.9012 | 492.3097 | No Data | No Data | No Data | No Data | 385.9507 | 385.9507 | 707.6372 | 707.6372 | 378.7899 | 378.7899 | 387.8561 | 387.8561 | 393.8618 | 393.8618
2019-08-19 01:30 | No Data | No Data | No Data | No Data | 462.7715 | 496.4617 | No Data | No Data | No Data | No Data | 387.1835 | 387.1835 | 708.1768 | 708.1768 | 380.0533 | 380.0533 | 390.0103 | 390.0103 | 396.9221 | 396.9221
2019-08-19 02:00 | No Data | No Data | No Data | No Data | 461.4096 | 494.5607 | No Data | No Data | No Data | No Data | 388.2175 | 388.2175 | 707.0975 | 707.0975 | 381.0128 | 381.0128 | 390.276 | 390.276 | 393.6787 | 393.6787
2019-08-19 02:30 | No Data | No Data | No Data | No Data | 460.3911 | 493.3137 | No Data | No Data | No Data | No Data | 387.711 | 387.711 | 691.7 | 706.5067 | 380.8747 | 380.8747 | 390.3469 | 390.3469 | 394.2307 | 394.2307
2019-08-19 03:00 | No Data | No Data | No Data | No Data | 458.1835 | 491.0099 | No Data | No Data | No Data | No Data | 387.4736 | 387.4736 | 668.9163 | 706.6094 | 380.4294 | 380.4294 | 389.5587 | 389.5587 | 393.1888 | 393.1888
2019-08-19 03:30 | No Data | No Data | No Data | No Data | 460.1877 | 492.7567 | No Data | No Data | No Data | No Data | 387.9964 | 387.9964 | 707.3032 | 707.3032 | 380.9506 | 380.9506 | 390.1203 | 390.1203 | 394.0628 | 394.0628
2019-08-19 04:00 | No Data | No Data | No Data | No Data | 459.6357 | 491.8586 | No Data | No Data | No Data | No Data | 387.9541 | 387.9541 | 706.738 | 706.738 | 380.6339 | 380.6339 | 390.118 | 390.118 | 393.7379 | 393.7379
2019-08-19 04:30 | No Data | No Data | No Data | No Data | 463.0007 | 495.1574 | No Data | No Data | No Data | No Data | 388.1656 | 388.1656 | 706.9948 | 706.9948 | 382.0975 | 382.0975 | 391.6054 | 391.6054 | 395.6665 | 395.6665
2019-08-19 05:00 | No Data | No Data | No Data | No Data | 458.8658 | 491.0368 | No Data | No Data | No Data | No Data | 387.8131 | 387.8131 | 706.3782 | 706.3782 | 382.3721 | 382.3721 | 391.5117 | 391.5117 | 395.2826 | 395.2826
2019-08-19 05:30 | No Data | No Data | No Data | No Data | 461.9249 | 493.9465 | No Data | No Data | No Data | No Data | 387.94 | 387.94 | 597.588 | 706.8408 | 381.6731 | 381.6731 | 390.9559 | 390.9559 | 395.5037 | 395.5037
2019-08-19 06:00 | No Data | No Data | No Data | No Data | 464.7763 | 496.687 | No Data | No Data | No Data | No Data | 388.1656 | 388.1656 | 707.0206 | 707.0206 | 382.6902 | 382.6902 | 391.7492 | 391.7492 | 396.3358 | 396.3358
2019-08-19 06:30 | No Data | No Data | No Data | No Data | 463.8318 | 495.7143 | No Data | No Data | No Data | No Data | 388.2643 | 388.2643 | 683.9761 | 707.0719 | 383.7456 | 383.7456 | 392.7036 | 392.7036 | 396.3584 | 396.3584
2019-08-19 07:00 | No Data | No Data | No Data | No Data | 458.8271 | 490.8557 | No Data | No Data | No Data | No Data | 388.2502 | 388.2502 | 655.1218 | 706.1727 | 385.0262 | 385.0262 | 394.1209 | 394.1209 | 397.0824 | 397.0824
2019-08-19 07:30 | No Data | No Data | No Data | No Data | 456.8394 | 492.3451 | No Data | No Data | No Data | No Data | 388.2925 | 388.2925 | 653.1087 | 707.0206 | 386.4417 | 386.4417 | 395.3335 | 395.3335 | 397.5865 | 397.5865
2019-08-19 08:00 | No Data | No Data | No Data | No Data | 449.5709 | 488.6155 | No Data | No Data | No Data | No Data | 387.9682 | 387.9682 | 606.9474 | 706.0956 | 385.9184 | 385.9184 | 394.7145 | 394.7145 | 396.9118 | 396.9118
2019-08-19 08:30 | No Data | No Data | No Data | No Data | 447.4971 | 490.1715 | No Data | No Data | No Data | No Data | 388.3066 | 388.3066 | 582.3306 | 706.6865 | 382.2983 | 382.2983 | 391.4128 | 391.4128 | 395.9097 | 395.9097
2019-08-19 09:00 | No Data | No Data | No Data | No Data | 435.9971 | 483.3421 | No Data | No Data | No Data | No Data | 386.3015 | 386.3015 | 676.2959 | 706.5324 | 378.2734 | 378.2734 | 387.1154 | 387.1154 | 392.8357 | 392.8357
2019-08-19 09:30 | No Data | No Data | No Data | No Data | 437.1631 | 487.1239 | No Data | No Data | No Data | No Data | 384.838 | 384.838 | 707.4573 | 707.5087 | 377.4792 | 377.4792 | 387.1979 | 387.1979 | 392.8742 | 392.8742
2019-08-19 10:00 | No Data | No Data | No Data | No Data | 433.4844 | 486.472 | No Data | No Data | No Data | No Data | 382.2182 | 382.2182 | 708.5877 | 708.5877 | 375.6834 | 375.6834 | 384.8799 | 384.8799 | 392.9362 | 392.9362
2019-08-19 10:30 | No Data | No Data | No Data | No Data | 421.8693 | 478.4123 | No Data | No Data | No Data | No Data | 377.3885 | 377.3885 | 705.7873 | 705.7873 | 362.6358 | 362.6358 | 362.6358 | 362.6358 | 391.6003 | 391.6003
2019-08-19 11:00 | No Data | No Data | No Data | No Data | 419.4574 | 476.6858 | No Data | No Data | No Data | No Data | 375.4478 | 375.4478 | 703.0382 | 703.0382 | 362.155 | 362.155 | 362.155 | 362.155 | 384.3369 | 384.3369
2019-08-19 11:30 | No Data | No Data | No Data | No Data | 413.8297 | 472.4541 | No Data | No Data | No Data | No Data | 373.9174 | 373.9174 | 701.0857 | 701.0857 | 361.5772 | 361.5772 | 361.5772 | 361.5772 | 382.7871 | 382.7871
2019-08-19 12:00 | No Data | No Data | No Data | No Data | 411.0433 | 470.6705 | No Data | No Data | No Data | No Data | 373.7066 | 373.7066 | 703.8861 | 703.8861 | 360.2254 | 360.2254 | 360.2254 | 360.2254 | 383.2812 | 383.2812
2019-08-19 12:30 | No Data | No Data | No Data | No Data | 410.3503 | 469.9307 | No Data | No Data | No Data | No Data | 372.4483 | 372.4483 | 703.1667 | 703.1667 | 359.3537 | 359.3537 | 359.3537 | 359.3537 | 376.4317 | 376.4317
2019-08-19 13:00 | No Data | No Data | No Data | No Data | 413.1557 | 473.2511 | No Data | No Data | No Data | No Data | 370.2504 | 370.2504 | 702.4216 | 702.4216 | 357.3114 | 357.3114 | 357.3114 | 357.3114 | 374.2991 | 374.2991
2019-08-19 13:30 | No Data | No Data | No Data | No Data | 411.5997 | 469.2633 | No Data | No Data | No Data | No Data | 370.8232 | 370.8232 | 702.4216 | 702.4216 | 357.7014 | 357.7014 | 357.7014 | 357.7014 | 375.2697 | 375.2697
2019-08-19 14:00 | No Data | No Data | No Data | No Data | 408.6 | 466.7617 | No Data | No Data | No Data | No Data | 370.2719 | 370.2719 | 703.4236 | 703.4236 | 356.8235 | 356.8235 | 356.8235 | 356.8235 | 373.7631 | 373.7631
2019-08-19 14:30 | No Data | No Data | No Data | No Data | 407.5949 | 463.3148 | No Data | No Data | No Data | No Data | 368.179 | 368.179 | 700.4177 | 700.4177 | 356.3348 | 356.3348 | 356.3348 | 356.3348 | 374.4002 | 374.4002
2019-08-19 15:00 | No Data | No Data | No Data | No Data | 416.7477 | 470.6224 | No Data | No Data | No Data | No Data | 369.6165 | 369.6165 | 702.9355 | 702.9355 | 356.7258 | 356.7258 | 356.7258 | 356.7258 | 374.6897 | 374.6897
2019-08-19 15:30 | No Data | No Data | No Data | No Data | 424.9521 | 476.7971 | No Data | No Data | No Data | No Data | 370.2448 | 370.2448 | 704.3743 | 704.3743 | 363.5986 | 363.5986 | 369.3532 | 369.3532 | 375.4801 | 375.4801
2019-08-19 16:00 | No Data | No Data | No Data | No Data | 428.5297 | 477.4705 | No Data | No Data | No Data | No Data | 369.314 | 369.314 | 704.4513 | 704.4513 | 363.1087 | 363.1087 | 368.1968 | 368.1968 | 374.8881 | 374.8881
2019-08-19 16:30 | No Data | No Data | No Data | No Data | 431.9518 | 476.5214 | No Data | No Data | No Data | No Data | 369.7642 | 369.7642 | 698.919 | 703.5522 | 364.0309 | 364.0309 | 368.4015 | 368.4015 | 373.1851 | 373.1851
2019-08-19 17:00 | No Data | No Data | No Data | No Data | 439.205 | 481.0481 | No Data | No Data | No Data | No Data | 370.2903 | 370.2903 | 704.7853 | 704.7853 | 364.5975 | 364.5975 | 369.7777 | 369.7777 | 377.268 | 377.268
2019-08-19 17:30 | No Data | No Data | No Data | No Data | 444.3287 | 482.3703 | No Data | No Data | No Data | No Data | 371.1778 | 371.1778 | 704.7596 | 704.7596 | 365.295 | 365.295 | 370.5692 | 370.5692 | 376.9663 | 376.9663
2019-08-19 18:00 | No Data | No Data | No Data | No Data | 446.3958 | 482.3465 | No Data | No Data | No Data | No Data | 372.4595 | 372.4595 | 703.5264 | 703.5264 | 365.2409 | 365.2409 | 371.181 | 371.181 | 376.4472 | 376.4472
2019-08-19 18:30 | No Data | No Data | No Data | No Data | 449.1059 | 484.1677 | No Data | No Data | No Data | No Data | 373.9802 | 373.9802 | 703.4236 | 703.4236 | 366.4149 | 366.4149 | 372.4781 | 372.4781 | 377.7155 | 377.7155
2019-08-19 19:00 | No Data | No Data | No Data | No Data | 451.3318 | 486.8605 | No Data | No Data | No Data | No Data | 375.1815 | 375.1815 | 703.732 | 703.732 | 367.772 | 367.772 | 374.0619 | 374.0619 | 379.4284 | 379.4284
2019-08-19 19:30 | No Data | No Data | No Data | No Data | 452.0538 | 487.3088 | No Data | No Data | No Data | No Data | 377.3068 | 377.3068 | 703.9375 | 703.9375 | 369.5569 | 369.5569 | 376.2055 | 376.2055 | 381.5815 | 381.5815
2019-08-19 20:00 | No Data | No Data | No Data | No Data | 453.1382 | 488.5781 | No Data | No Data | No Data | No Data | 377.4183 | 377.4183 | 703.475 | 703.475 | 370.6644 | 370.6644 | 376.991 | 376.991 | 382.7214 | 382.7214
2019-08-19 20:30 | No Data | No Data | No Data | No Data | 452.4136 | 487.9643 | No Data | No Data | No Data | No Data | 378.1844 | 378.1844 | 703.7576 | 703.7576 | 371.4149 | 371.4149 | 378.0325 | 378.0325 | 384.1013 | 384.1013
2019-08-19 21:00 | No Data | No Data | No Data | No Data | 448.2643 | 483.5556 | No Data | No Data | No Data | No Data | 378.0941 | 378.0941 | 685.6931 | 703.6292 | 371.8558 | 371.8558 | 378.1906 | 378.1906 | 385.0894 | 385.0894
2019-08-19 21:30 | No Data | No Data | No Data | No Data | 448.5586 | 483.574 | No Data | No Data | No Data | No Data | 378.4999 | 378.4999 | 679.8386 | 703.1154 | 372.4698 | 372.4698 | 379.2329 | 379.2329 | 386.2095 | 386.2095
2019-08-19 22:00 | No Data | No Data | No Data | No Data | 450.3658 | 485.4928 | No Data | No Data | No Data | No Data | 379.5105 | 379.5105 | 679.4036 | 703.7833 | 373.4001 | 373.4001 | 379.9935 | 379.9935 | 387.9759 | 387.9759
2019-08-19 22:30 | No Data | No Data | No Data | No Data | 446.7605 | 481.8338 | No Data | No Data | No Data | No Data | 379.5296 | 379.5296 | 703.1154 | 703.1154 | 373.4837 | 373.4837 | 380.1813 | 380.1813 | 388.1065 | 388.1065
2019-08-19 23:00 | No Data | No Data | No Data | No Data | 446.8809 | 481.9322 | No Data | No Data | No Data | No Data | 380.4328 | 380.4328 | 703.064 | 703.064 | 374.2585 | 374.2585 | 380.8918 | 380.8918 | 388.0131 | 388.0131
2019-08-19 23:30 | No Data | No Data | No Data | No Data | 444.8926 | 479.7534 | No Data | No Data | No Data | No Data | 382.1294 | 382.1294 | 701.8821 | 701.8821 | 375.5476 | 375.5476 | 381.6125 | 381.6125 | 385.986 | 385.986
2019-08-20 | No Data | No Data | No Data | No Data | 448.2604 | 483.3203 | No Data | No Data | No Data | No Data | 384.1133 | 384.1133 | 703.655 | 703.655 | 377.3659 | 377.3659 | 383.8468 | 383.8468 | 388.2444 | 388.2444
2019-08-20 00:30 | No Data | No Data | No Data | No Data | 448.5643 | 483.8125 | No Data | No Data | No Data | No Data | 384.0712 | 384.0712 | 703.9888 | 703.9888 | 376.4285 | 376.4285 | 383.4547 | 383.4547 | 388.322 | 388.322
2019-08-20 01:00 | No Data | No Data | No Data | No Data | 450.0064 | 485.3345 | No Data | No Data | No Data | No Data | 382.4367 | 382.4367 | 704.2972 | 704.2972 | 375.2295 | 375.2295 | 382.4785 | 382.4785 | 389.8416 | 389.8416
2019-08-20 01:30 | No Data | No Data | No Data | No Data | 448.2648 | 483.6897 | No Data | No Data | No Data | No Data | 382.3246 | 382.3246 | 703.7833 | 703.7833 | 375.439 | 375.439 | 382.6461 | 382.6461 | 389.7571 | 389.7571
2019-08-20 02:00 | No Data | No Data | No Data | No Data | 445.3844 | 480.5818 | No Data | No Data | No Data | No Data | 384.1797 | 384.1797 | 703.1154 | 703.1154 | 377.2129 | 377.2129 | 384.2077 | 384.2077 | 387.1633 | 387.1633
2019-08-20 02:30 | No Data | No Data | No Data | No Data | 445.8058 | 481.17 | No Data | No Data | No Data | No Data | 385.0188 | 385.0188 | 703.4236 | 703.4236 | 378.6075 | 378.6075 | 385.0188 | 385.0188 | 387.9098 | 387.9098
2019-08-20 03:00 | No Data | No Data | No Data | No Data | 444.6684 | 480.1428 | No Data | No Data | No Data | No Data | 386.417 | 386.417 | 703.7834 | 703.7834 | 380.7826 | 380.7826 | 386.8402 | 386.8402 | 387.8715 | 387.8715
2019-08-20 03:30 | No Data | No Data | No Data | No Data | 444.6085 | 480.1069 | No Data | No Data | No Data | No Data | 386.6426 | 386.6426 | 704.143 | 704.143 | 381.1537 | 381.1537 | 386.792 | 386.792 | 387.83 | 387.83
2019-08-20 04:00 | No Data | No Data | No Data | No Data | 443.4722 | 478.9518 | No Data | No Data | No Data | No Data | 386.6285 | 386.6285 | 703.3723 | 703.3723 | 381.2597 | 381.2597 | 387.1129 | 387.1129 | 388.0734 | 388.0734
2019-08-20 04:30 | No Data | No Data | No Data | No Data | 443.8285 | 479.4089 | No Data | No Data | No Data | No Data | 386.6003 | 386.6003 | 703.9119 | 703.9119 | 380.8357 | 380.8357 | 386.8524 | 386.8524 | 388.8069 | 388.8069
2019-08-20 05:00 | No Data | No Data | No Data | No Data | 441.9774 | 477.505 | No Data | No Data | No Data | No Data | 386.4593 | 386.4593 | 703.5007 | 703.5007 | 381.0042 | 381.0042 | 387.033 | 387.033 | 387.8509 | 387.8509
2019-08-20 05:30 | No Data | No Data | No Data | No Data | 440.7824 | 476.4157 | No Data | No Data | No Data | No Data | 386.2619 | 386.2619 | 703.4494 | 703.4494 | 381.4537 | 381.4537 | 387.3149 | 387.3149 | 388.0161 | 388.0161
2019-08-20 06:00 | No Data | No Data | No Data | No Data | 440.0627 | 475.2695 | No Data | No Data | No Data | No Data | 385.7824 | 385.7824 | 702.2932 | 702.2932 | 380.944 | 380.944 | 387.23 | 387.23 | 388.7709 | 388.7709
2019-08-20 06:30 | No Data | No Data | No Data | No Data | 438.6706 | 473.4358 | No Data | No Data | No Data | No Data | 385.2414 | 385.2414 | 701.7537 | 701.7537 | 380.7316 | 380.7316 | 386.9327 | 386.9327 | 387.0308 | 387.0308
2019-08-20 07:00 | No Data | No Data | No Data | No Data | 436.0627 | 471.2413 | No Data | No Data | No Data | No Data | 385.1157 | 385.1157 | 700.8545 | 700.8545 | 379.4907 | 379.4907 | 385.503 | 385.503 | 385.0498 | 385.0498
2019-08-20 07:30 | No Data | No Data | No Data | No Data | 438.8167 | 478.4349 | No Data | No Data | No Data | No Data | 385.311 | 385.311 | 703.0897 | 703.0897 | 379.3637 | 379.3637 | 385.2066 | 385.2066 | 386.7654 | 386.7654
2019-08-20 08:00 | No Data | No Data | No Data | No Data | 435.4707 | 479.1806 | No Data | No Data | No Data | No Data | 385.636 | 385.636 | 703.8348 | 703.8348 | 380.0411 | 380.0411 | 386.5191 | 386.5191 | 387.2957 | 387.2957
2019-08-20 08:30 | No Data | No Data | No Data | No Data | 430.0752 | 477.5066 | No Data | No Data | No Data | No Data | 383.5137 | 383.5137 | 704.5284 | 704.5284 | 376.724 | 376.724 | 383.1077 | 383.1077 | 385.9566 | 385.9566
2019-08-20 09:00 | No Data | No Data | No Data | No Data | 424.7232 | 475.8599 | No Data | No Data | No Data | No Data | 379.4586 | 379.4586 | 703.8604 | 703.8604 | 371.7231 | 371.7231 | 377.9198 | 377.9198 | 384.2287 | 384.2287
2019-08-20 09:30 | No Data | No Data | No Data | No Data | 422.1605 | 476.8192 | No Data | No Data | No Data | No Data | 377.0177 | 377.0177 | 704.3743 | 704.3743 | 369.9286 | 369.9286 | 376.5772 | 376.5772 | 383.2976 | 383.2976
2019-08-20 10:00 | No Data | No Data | No Data | No Data | 412.9555 | 469.6089 | No Data | No Data | No Data | No Data | 373.7754 | 373.7754 | 703.2952 | 703.2952 | 366.9392 | 366.9392 | 372.8007 | 372.8007 | 378.8626 | 378.8626
2019-08-20 10:30 | No Data | No Data | No Data | No Data | 409.4033 | 468.7509 | No Data | No Data | No Data | No Data | 372.5819 | 372.5819 | 704.0916 | 704.0916 | 366.2439 | 366.2439 | 373.7516 | 373.7516 | 379.8859 | 379.8859
2019-08-20 11:00 | No Data | No Data | No Data | No Data | 408.2454 | 469.649 | No Data | No Data | No Data | No Data | 371.3527 | 371.3527 | 704.5027 | 704.5027 | 364.5934 | 364.5934 | 371.4611 | 371.4611 | 377.7762 | 377.7762
2019-08-20 11:30 | No Data | No Data | No Data | No Data | 401.3472 | 463.8853 | No Data | No Data | No Data | No Data | 369.7435 | 369.7435 | 704.4771 | 704.4771 | 363.0408 | 363.0408 | 369.7166 | 369.7166 | 376.9157 | 376.9157
2019-08-20 12:00 | No Data | No Data | No Data | No Data | 400.8541 | 463.7649 | No Data | No Data | No Data | No Data | 369.9197 | 369.9197 | 704.7083 | 704.7083 | 363.3401 | 363.3401 | 369.353 | 369.353 | 374.361 | 374.361
2019-08-20 12:30 | No Data | No Data | No Data | No Data | 400.1054 | 462.8335 | No Data | No Data | No Data | No Data | 368.1539 | 368.1539 | 704.4771 | 704.4771 | 361.2793 | 361.2793 | 367.8451 | 367.8451 | 372.381 | 372.381
2019-08-20 13:00 | No Data | No Data | No Data | No Data | 398.8615 | 461.6648 | No Data | No Data | No Data | No Data | 366.9223 | 366.9223 | 705.2991 | 705.2991 | 359.3923 | 359.3923 | 365.4511 | 365.4511 | 372.1647 | 372.1647
2019-08-20 13:30 | No Data | No Data | No Data | No Data | 398.1499 | 459.9555 | No Data | No Data | No Data | No Data | 365.9459 | 365.9459 | 704.5541 | 704.5541 | 358.0877 | 358.0877 | 363.9344 | 363.9344 | 369.4588 | 369.4588
2019-08-20 14:00 | No Data | No Data | No Data | No Data | 399.6907 | 460.4974 | No Data | No Data | No Data | No Data | 366.5744 | 366.5744 | 704.9909 | 704.9909 | 359.4917 | 359.4917 | 365.786 | 365.786 | 370.9142 | 370.9142
2019-08-20 14:30 | No Data | No Data | No Data | No Data | 399.1094 | 458.4352 | No Data | No Data | No Data | No Data | 365.922 | 365.922 | 705.2991 | 705.2991 | 358.6664 | 358.6664 | 364.9883 | 364.9883 | 369.6655 | 369.6655
2019-08-20 15:00 | No Data | No Data | No Data | No Data | 401.6347 | 459.0357 | No Data | No Data | No Data | No Data | 365.6629 | 365.6629 | 705.3505 | 705.3505 | 358.7447 | 358.7447 | 365.3657 | 365.3657 | 369.7998 | 369.7998
2019-08-20 15:30 | No Data | No Data | No Data | No Data | 405.8018 | 460.2211 | No Data | No Data | No Data | No Data | 365.5599 | 365.5599 | 705.3249 | 705.3249 | 359.0435 | 359.0435 | 365.6399 | 365.6399 | 370.3639 | 370.3639
2019-08-20 16:00 | No Data | No Data | No Data | No Data | 410.4217 | 460.6597 | No Data | No Data | No Data | No Data | 364.9182 | 364.9182 | 704.4256 | 704.4256 | 358.5803 | 358.5803 | 364.8116 | 364.8116 | 369.1552 | 369.1552
2019-08-20 16:30 | No Data | No Data | No Data | No Data | 412.1955 | 459.2896 | No Data | No Data | No Data | No Data | 366.0394 | 366.0394 | 704.7596 | 704.7596 | 360.0709 | 360.0709 | 366.48 | 366.48 | 370.4981 | 370.4981
2019-08-20 17:00 | No Data | No Data | No Data | No Data | 422.5992 | 466.902 | No Data | No Data | No Data | No Data | 365.9283 | 365.9283 | 704.2458 | 704.2458 | 359.651 | 359.651 | 365.4208 | 365.4208 | 368.524 | 368.524
2019-08-20 17:30 | No Data | No Data | No Data | No Data | 428.9906 | 469.4337 | No Data | No Data | No Data | No Data | 365.4785 | 365.4785 | 703.9889 | 703.9889 | 359.6303 | 359.6303 | 365.3184 | 365.3184 | 368.3763 | 368.3763
2019-08-20 18:00 | No Data | No Data | No Data | No Data | 429.1089 | 467.8083 | No Data | No Data | No Data | No Data | 365.8833 | 365.8833 | 704.6826 | 704.6826 | 359.3693 | 359.3693 | 364.6953 | 364.6953 | 367.5571 | 367.5571
2019-08-20 18:30 | No Data | No Data | No Data | No Data | 431.5565 | 469.8859 | No Data | No Data | No Data | No Data | 365.9459 | 365.9459 | 704.1944 | 704.1944 | 359.39 | 359.39 | 364.7175 | 364.7175 | 368.9467 | 368.9467
2019-08-20 19:00 | No Data | No Data | No Data | No Data | 434.4069 | 472.6959 | No Data | No Data | No Data | No Data | 366.3071 | 366.3071 | 704.5027 | 704.5027 | 360.053 | 360.053 | 366.0265 | 366.0265 | 372.834 | 372.834
2019-08-20 19:30 | No Data | No Data | No Data | No Data | 437.0431 | 474.9091 | No Data | No Data | No Data | No Data | 367.1763 | 367.1763 | 705.4277 | 705.4277 | 361.4605 | 361.4605 | 368.729 | 368.729 | 376.688 | 376.688
2019-08-20 20:00 | No Data | No Data | No Data | No Data | 434.3757 | 471.8676 | No Data | No Data | No Data | No Data | 367.5505 | 367.5505 | 705.0679 | 705.0679 | 361.6424 | 361.6424 | 368.3141 | 368.3141 | 376.3748 | 376.3748
2019-08-20 20:30 | No Data | No Data | No Data | No Data | 433.1143 | 470.7115 | No Data | No Data | No Data | No Data | 368.7745 | 368.7745 | 705.2734 | 705.2734 | 363.0111 | 363.0111 | 370.3464 | 370.3464 | 377.5321 | 377.5321
2019-08-20 21:00 | No Data | No Data | No Data | No Data | 432.928 | 470.5807 | No Data | No Data | No Data | No Data | 369.0406 | 369.0406 | 705.6332 | 705.6332 | 363.1917 | 363.1917 | 370.6944 | 370.6944 | 379.3594 | 379.3594
2019-08-20 21:30 | No Data | No Data | No Data | No Data | 433.0259 | 470.7949 | No Data | No Data | No Data | No Data | 368.9788 | 368.9788 | 705.556 | 705.556 | 362.0623 | 362.0623 | 369.4439 | 369.4439 | 378.2118 | 378.2118
2019-08-20 22:00 | No Data | No Data | No Data | No Data | 432.3816 | 469.2776 | No Data | No Data | No Data | No Data | 369.4159 | 369.4159 | 704.8624 | 704.8624 | 362.9262 | 362.9262 | 371.0451 | 371.0451 | 379.7966 | 379.7966
2019-08-20 22:30 | No Data | No Data | No Data | No Data | 430.7712 | 467.7754 | No Data | No Data | No Data | No Data | 369.0717 | 369.0717 | 704.3999 | 704.3999 | 361.5932 | 361.5932 | 368.3179 | 368.3179 | 376.8545 | 376.8545
2019-08-20 23:00 | No Data | No Data | No Data | No Data | 433.2682 | 470.1697 | No Data | No Data | No Data | No Data | 369.4863 | 369.4863 | 705.0679 | 705.0679 | 362.0915 | 362.0915 | 369.311 | 369.311 | 378.3212 | 378.3212
2019-08-20 23:30 | No Data | No Data | No Data | No Data | 430.5054 | 467.2065 | No Data | No Data | No Data | No Data | 370.373 | 370.373 | 703.6549 | 703.6549 | 362.8789 | 362.8789 | 368.8038 | 368.8038 | 375.744 | 375.744
2019-08-21 | No Data | No Data | No Data | No Data | 430.8659 | 468.0548 | No Data | No Data | No Data | No Data | 371.8492 | 371.8492 | 703.9889 | 703.9889 | 364.5322 | 364.5322 | 371.374 | 371.374 | 377.2931 | 377.2931
2019-08-21 00:30 | No Data | No Data | No Data | No Data | 428.6855 | 465.8274 | No Data | No Data | No Data | No Data | 371.9671 | 371.9671 | 703.2695 | 703.2695 | 364.7237 | 364.7237 | 370.4315 | 370.4315 | 375.2368 | 375.2368
2019-08-21 01:00 | No Data | No Data | No Data | No Data | 428.3072 | 465.1983 | No Data | No Data | No Data | No Data | 373.4116 | 373.4116 | 704.8881 | 704.8881 | 365.3462 | 365.3462 | 369.7122 | 369.7122 | 373.3727 | 373.3727
2019-08-21 01:30 | No Data | No Data | No Data | No Data | 429.0266 | 466.2689 | No Data | No Data | No Data | No Data | 373.2698 | 373.2698 | 704.9652 | 704.9652 | 366.2439 | 366.2439 | 371.3663 | 371.3663 | 375.8126 | 375.8126
2019-08-21 02:00 | No Data | No Data | No Data | No Data | 425.7421 | 462.8405 | No Data | No Data | No Data | No Data | 373.619 | 373.619 | 704.4513 | 704.4513 | 365.6424 | 365.6424 | 370.7468 | 370.7468 | 374.0032 | 374.0032
2019-08-21 02:30 | No Data | No Data | No Data | No Data | 427.1369 | 464.3923 | No Data | No Data | No Data | No Data | 374.259 | 374.259 | 704.8624 | 704.8624 | 366.7079 | 366.7079 | 371.9011 | 371.9011 | 374.9079 | 374.9079
2019-08-21 03:00 | No Data | No Data | No Data | No Data | 428.3851 | 465.5718 | No Data | No Data | No Data | No Data | 376.2312 | 376.2312 | 705.0937 | 705.0937 | 368.5783 | 368.5783 | 374.4281 | 374.4281 | 375.9223 | 375.9223
2019-08-21 03:30 | No Data | No Data | No Data | No Data | 427.3701 | 464.6458 | No Data | No Data | No Data | No Data | 377.0277 | 377.0277 | 705.5047 | 705.5047 | 368.7943 | 368.7943 | 374.716 | 374.716 | 376.2101 | 376.2101
2019-08-21 04:00 | No Data | No Data | No Data | No Data | 426.8628 | 463.9526 | No Data | No Data | No Data | No Data | 376.1953 | 376.1953 | 705.2735 | 705.2735 | 368.5475 | 368.5475 | 373.6467 | 373.6467 | 374.7571 | 374.7571
2019-08-21 04:30 | No Data | No Data | No Data | No Data | 427.4043 | 464.3999 | No Data | No Data | No Data | No Data | 375.8493 | 375.8493 | 705.5304 | 705.5304 | 368.4709 | 368.4709 | 373.839 | 373.839 | 374.8805 | 374.8805
2019-08-21 05:00 | No Data | No Data | No Data | No Data | 425.1874 | 462.3893 | No Data | No Data | No Data | No Data | 375.2966 | 375.2966 | 704.7596 | 704.7596 | 367.5123 | 367.5123 | 372.1504 | 372.1504 | 373.5919 | 373.5919
2019-08-21 05:30 | No Data | No Data | No Data | No Data | 426.6752 | 463.8549 | No Data | No Data | No Data | No Data | 373.7279 | 373.7279 | 705.0936 | 705.0936 | 366.2141 | 366.2141 | 371.5227 | 371.5227 | 375.1684 | 375.1684
2019-08-21 06:00 | No Data | No Data | No Data | No Data | 427.3965 | 464.5272 | No Data | No Data | No Data | No Data | 373.0716 | 373.0716 | 704.7083 | 704.7083 | 365.7543 | 365.7543 | 372.3235 | 372.3235 | 377.1149 | 377.1149
2019-08-21 06:30 | No Data | No Data | No Data | No Data | 427.408 | 464.3687 | No Data | No Data | No Data | No Data | 373.1996 | 373.1996 | 704.811 | 704.811 | 366.1152 | 366.1152 | 372.3614 | 372.3614 | 377.2382 | 377.2382
2019-08-21 07:00 | No Data | No Data | No Data | No Data | 428.2997 | 465.7407 | No Data | No Data | No Data | No Data | 372.7778 | 372.7778 | 704.1173 | 704.1173 | 365.5029 | 365.5029 | 371.0773 | 371.0773 | 375.3328 | 375.3328
2019-08-21 07:30 | No Data | No Data | No Data | No Data | 427.8801 | 469.0189 | No Data | No Data | No Data | No Data | 372.8948 | 372.8948 | 704.7596 | 704.7596 | 365.4514 | 365.4514 | 372.0787 | 372.0787 | 376.8133 | 376.8133
2019-08-21 08:00 | No Data | No Data | No Data | No Data | 417.6438 | 461.6582 | No Data | No Data | No Data | No Data | 372.6931 | 372.6931 | 705.3248 | 705.3248 | 365.0671 | 365.0671 | 372.0406 | 372.0406 | 376.0669 | 376.0669
2019-08-21 08:30 | No Data | No Data | No Data | No Data | 413.6291 | 460.5682 | No Data | No Data | No Data | No Data | 372.2256 | 372.2256 | 706.147 | 706.147 | 364.566 | 364.566 | 371.8866 | 371.8866 | 375.9463 | 375.9463
2019-08-21 09:00 | No Data | No Data | No Data | No Data | 421.3569 | 472.9892 | No Data | No Data | No Data | No Data | 371.8474 | 371.8474 | 707.3802 | 707.3802 | 364.3316 | 364.3316 | 372.2943 | 372.2943 | 378.2334 | 378.2334
2019-08-21 09:30 | No Data | No Data | No Data | No Data | 413.1363 | 467.8462 | No Data | No Data | No Data | No Data | 370.6215 | 370.6215 | 706.6865 | 706.6865 | 363.5613 | 363.5613 | 371.0741 | 371.0741 | 375.9213 | 375.9213
2019-08-21 10:00 | No Data | No Data | No Data | No Data | 407.569 | 465.1179 | No Data | No Data | No Data | No Data | 369.766 | 369.766 | 706.147 | 706.147 | 362.6434 | 362.6434 | 369.9352 | 369.9352 | 372.8413 | 372.8413
2019-08-21 10:30 | No Data | No Data | No Data | No Data | 400.5462 | 460.4985 | No Data | No Data | No Data | No Data | 367.8185 | 367.8185 | 705.9414 | 705.9414 | 360.7984 | 360.7984 | 367.8318 | 367.8318 | 371.7767 | 371.7767
2019-08-21 11:00 | No Data | No Data | No Data | No Data | 401.4579 | 462.9702 | No Data | No Data | No Data | No Data | 366.9219 | 366.9219 | 706.4039 | 706.4039 | 359.8926 | 359.8926 | 367.1089 | 367.1089 | 371.2716 | 371.2716
2019-08-21 11:30 | No Data | No Data | No Data | No Data | 395.5172 | 458.9519 | No Data | No Data | No Data | No Data | 366.4173 | 366.4173 | 706.3782 | 706.3782 | 358.2263 | 358.2263 | 365.1884 | 365.1884 | 367.1223 | 367.1223
2019-08-21 12:00 | No Data | No Data | No Data | No Data | 395.8632 | 460.4562 | No Data | No Data | No Data | No Data | 365.5067 | 365.5067 | 707.5601 | 707.5601 | 357.7552 | 357.7552 | 365.6131 | 365.6131 | 369.3896 | 369.3896
2019-08-21 12:30 | No Data | No Data | No Data | No Data | 403.6195 | 469.3628 | No Data | No Data | No Data | No Data | 364.7451 | 364.7451 | 707.5858 | 707.5858 | 357.0642 | 357.0642 | 365.2227 | 365.2227 | 370.2432 | 370.2432
2019-08-21 13:00 | No Data | No Data | No Data | No Data | 404.8326 | 469.6471 | No Data | No Data | No Data | No Data | 363.3673 | 363.3673 | 707.0975 | 707.0975 | 356.2017 | 356.2017 | 364.2133 | 364.2133 | 369.1024 | 369.1024
2019-08-21 13:30 | No Data | No Data | No Data | No Data | 400.4253 | 463.5829 | No Data | No Data | No Data | No Data | 363.7357 | 363.7357 | 706.0186 | 706.0186 | 356.7003 | 356.7003 | 362.4063 | 362.4063 | 366.17 | 366.17
2019-08-21 14:00 | No Data | No Data | No Data | No Data | 401.1677 | 463.5156 | No Data | No Data | No Data | No Data | 362.4977 | 362.4977 | 706.4811 | 706.4811 | 355.2208 | 355.2208 | 361.588 | 361.588 | 366.8215 | 366.8215
2019-08-21 14:30 | No Data | No Data | No Data | No Data | 399.2636 | 459.2403 | No Data | No Data | No Data | No Data | 361.5809 | 361.5809 | 705.1193 | 705.1193 | 352.8139 | 352.8139 | 356.684 | 356.684 | 360.1863 | 360.1863
2019-08-21 15:00 | No Data | No Data | No Data | No Data | 399.9821 | 457.9915 | No Data | No Data | No Data | No Data | 361.4897 | 361.4897 | 704.7596 | 704.7596 | 352.8928 | 352.8928 | 356.9604 | 356.9604 | 359.8816 | 359.8816
2019-08-21 15:30 | No Data | No Data | No Data | No Data | 405.3974 | 459.9796 | No Data | No Data | No Data | No Data | 361.1261 | 361.1261 | 706.0699 | 706.0699 | 354.5989 | 354.5989 | 360.6664 | 360.6664 | 365.3129 | 365.3129
2019-08-21 16:00 | No Data | No Data | No Data | No Data | 415.1856 | 466.5732 | No Data | No Data | No Data | No Data | 360.8892 | 360.8892 | 706.6866 | 706.6866 | 354.213 | 354.213 | 360.8892 | 360.8892 | 367.207 | 367.207
2019-08-21 16:30 | No Data | No Data | No Data | No Data | 419.8768 | 467.6915 | No Data | No Data | No Data | No Data | 360.838 | 360.838 | 706.6609 | 706.6609 | 354.0388 | 354.0388 | 360.8634 | 360.8634 | 368.8338 | 368.8338
2019-08-21 17:00 | No Data | No Data | No Data | No Data | 424.8905 | 469.1906 | No Data | No Data | No Data | No Data | 361.0867 | 361.0867 | 706.9178 | 706.9178 | 354.7171 | 354.7171 | 362.5183 | 362.5183 | 370.8083 | 370.8083
2019-08-21 17:30 | No Data | No Data | No Data | No Data | 430.5065 | 470.8619 | No Data | No Data | No Data | No Data | 362.205 | 362.205 | 705.9414 | 705.9414 | 355.2273 | 355.2273 | 362.6666 | 362.6666 | 370.8867 | 370.8867
2019-08-21 18:00 | No Data | No Data | No Data | No Data | 430.4054 | 468.5961 | No Data | No Data | No Data | No Data | 363.3369 | 363.3369 | 705.479 | 705.479 | 356.4054 | 356.4054 | 363.1518 | 363.1518 | 370.9034 | 370.9034
2019-08-21 18:30 | No Data | No Data | No Data | No Data | 431.0513 | 469.2627 | No Data | No Data | No Data | No Data | 365.2978 | 365.2978 | 705.7617 | 705.7617 | 357.9974 | 357.9974 | 364.8221 | 364.8221 | 370.6079 | 370.6079
2019-08-21 19:00 | No Data | No Data | No Data | No Data | 430.3477 | 468.5332 | No Data | No Data | No Data | No Data | 367.2523 | 367.2523 | 705.6845 | 705.6845 | 359.8139 | 359.8139 | 367.6804 | 367.6804 | 373.1397 | 373.1397
2019-08-21 19:30 | No Data | No Data | No Data | No Data | 431.4567 | 469.4131 | No Data | No Data | No Data | No Data | 368.2768 | 368.2768 | 705.9672 | 705.9672 | 361.0596 | 361.0596 | 368.9034 | 368.9034 | 374.6525 | 374.6525
2019-08-21 20:00 | No Data | No Data | No Data | No Data | 431.0805 | 469.1489 | No Data | No Data | No Data | No Data | 369.7409 | 369.7409 | 705.9929 | 705.9929 | 362.7626 | 362.7626 | 370.401 | 370.401 | 374.3824 | 374.3824
2019-08-21 20:30 | No Data | No Data | No Data | No Data | 431.3856 | 469.4083 | No Data | No Data | No Data | No Data | 370.8591 | 370.8591 | 706.2241 | 706.2241 | 364.1254 | 364.1254 | 372.5337 | 372.5337 | 376.2983 | 376.2983
2019-08-21 21:00 | No Data | No Data | No Data | No Data | 431.4128 | 469.2931 | No Data | No Data | No Data | No Data | 371.7385 | 371.7385 | 705.556 | 705.556 | 364.7966 | 364.7966 | 373.0663 | 373.0663 | 377.0296 | 377.0296
2019-08-21 21:30 | No Data | No Data | No Data | No Data | 431.1059 | 468.7075 | No Data | No Data | No Data | No Data | 372.567 | 372.567 | 705.2991 | 705.2991 | 365.6671 | 365.6671 | 373.8573 | 373.8573 | 377.173 | 377.173
2019-08-21 22:00 | No Data | No Data | No Data | No Data | 432.1579 | 469.4583 | No Data | No Data | No Data | No Data | 371.5758 | 371.5758 | 705.6332 | 705.6332 | 364.896 | 364.896 | 373.6353 | 373.6353 | 379.3976 | 379.3976
2019-08-21 22:30 | No Data | No Data | No Data | No Data | 430.5406 | 467.525 | No Data | No Data | No Data | No Data | 370.5625 | 370.5625 | 704.4257 | 704.4257 | 363.3295 | 363.3295 | 370.7113 | 370.7113 | 375.6249 | 375.6249
2019-08-21 23:00 | No Data | No Data | No Data | No Data | 428.7101 | 466.1383 | No Data | No Data | No Data | No Data | 371.5477 | 371.5477 | 704.4257 | 704.4257 | 363.6306 | 363.6306 | 369.5684 | 369.5684 | 373.6678 | 373.6678
2019-08-21 23:30 | No Data | No Data | No Data | No Data | 427.7963 | 465.0027 | No Data | No Data | No Data | No Data | 371.4225 | 371.4225 | 703.732 | 703.732 | 362.479 | 362.479 | 366.3876 | 366.3876 | 369.4669 | 369.4669
2019-08-22 | No Data | No Data | No Data | No Data | 428.885 | 466.3285 | No Data | No Data | No Data | No Data | 372.5411 | 372.5411 | 704.5798 | 704.5798 | 364.367 | 364.367 | 370.6506 | 370.6506 | 374.625 | 374.625
2019-08-22 00:30 | No Data | No Data | No Data | No Data | 424.5795 | 461.5412 | No Data | No Data | No Data | No Data | 374.2933 | 374.2933 | 705.0936 | 705.0936 | 365.6534 | 365.6534 | 370.9325 | 370.9325 | 373.6742 | 373.6742
2019-08-22 01:00 | No Data | No Data | No Data | No Data | 426.6959 | 463.7007 | No Data | No Data | No Data | No Data | 374.3256 | 374.3256 | 704.9651 | 704.9651 | 365.686 | 365.686 | 371.8688 | 371.8688 | 373.9758 | 373.9758
2019-08-22 01:30 | No Data | No Data | No Data | No Data | 428.6982 | 464.9767 | No Data | No Data | No Data | No Data | 375.8535 | 375.8535 | 705.145 | 705.145 | 366.8873 | 366.8873 | 371.2404 | 371.2404 | 370.7776 | 370.7776
2019-08-22 02:00 | No Data | No Data | No Data | No Data | 429.8684 | 466.4108 | No Data | No Data | No Data | No Data | 376.0222 | 376.0222 | 705.3249 | 705.3249 | 366.8209 | 366.8209 | 371.2983 | 371.2983 | 371.1219 | 371.1219
2019-08-22 02:30 | No Data | No Data | No Data | No Data | 430.3614 | 466.5998 | No Data | No Data | No Data | No Data | 376.8666 | 376.8666 | 706.3525 | 706.3525 | 366.9343 | 366.9343 | 371.7429 | 371.7429 | 372.5948 | 372.5948
2019-08-22 03:00 | No Data | No Data | No Data | No Data | 430.1995 | 465.98 | No Data | No Data | No Data | No Data | 375.516 | 375.516 | 704.4513 | 704.4513 | 365.8295 | 365.8295 | 370.2213 | 370.2213 | 369.873 | 369.873
2019-08-22 03:30 | No Data | No Data | No Data | No Data | 431.6809 | 467.3471 | No Data | No Data | No Data | No Data | 375.2191 | 375.2191 | 704.9651 | 704.9651 | 365.9555 | 365.9555 | 370.3414 | 370.3414 | 371.6485 | 371.6485
2019-08-22 04:00 | No Data | No Data | No Data | No Data | 431.9186 | 467.5706 | No Data | No Data | No Data | No Data | 374.0984 | 374.0984 | 705.0423 | 705.0423 | 365.7507 | 365.7507 | 370.4747 | 370.4747 | 374.3414 | 374.3414
2019-08-22 04:30 | No Data | No Data | No Data | No Data | 431.146 | 466.9373 | No Data | No Data | No Data | No Data | 373.8856 | 373.8856 | 705.4019 | 705.4019 | 364.6864 | 364.6864 | 369.0546 | 369.0546 | 373.3596 | 373.3596
2019-08-22 05:00 | No Data | No Data | No Data | No Data | 433.2811 | 468.7083 | No Data | No Data | No Data | No Data | 375.1956 | 375.1956 | 705.7359 | 705.7359 | 366.169 | 366.169 | 370.4297 | 370.4297 | 374.2589 | 374.2589
2019-08-22 05:30 | No Data | No Data | No Data | No Data | 436.9644 | 472.1942 | No Data | No Data | No Data | No Data | 375.3655 | 375.3655 | 705.813 | 705.813 | 367.5945 | 367.5945 | 374.2847 | 374.2847 | 378.0748 | 378.0748
2019-08-22 06:00 | No Data | No Data | No Data | No Data | 437.6806 | 473.0966 | No Data | No Data | No Data | No Data | 374.2983 | 374.2983 | 705.2991 | 705.2991 | 366.6278 | 366.6278 | 373.5067 | 373.5067 | 377.8068 | 377.8068
2019-08-22 06:30 | No Data | No Data | No Data | No Data | 436.8271 | 471.676 | No Data | No Data | No Data | No Data | 375.0963 | 375.0963 | 704.4 | 704.4 | 367.241 | 367.241 | 374.1794 | 374.1794 | 377.6559 | 377.6559
2019-08-22 07:00 | No Data | No Data | No Data | No Data | 433.4716 | 468.5881 | No Data | No Data | No Data | No Data | 376.0748 | 376.0748 | 704.2202 | 704.2202 | 367.6131 | 367.6131 | 373.2909 | 373.2909 | 374.116 | 374.116
2019-08-22 07:30 | No Data | No Data | No Data | No Data | 436.7899 | 476.1628 | No Data | No Data | No Data | No Data | 377.4928 | 377.4928 | 705.6332 | 705.6332 | 369.4098 | 369.4098 | 375.6401 | 375.6401 | 377.1591 | 377.1591
2019-08-22 08:00 | No Data | No Data | No Data | No Data | 439.0431 | 482.104 | No Data | No Data | No Data | No Data | 376.3177 | 376.3177 | 705.9929 | 705.9929 | 369.572 | 369.572 | 377.2637 | 377.2637 | 380.0214 | 380.0214
2019-08-22 08:30 | No Data | No Data | No Data | No Data | 432.6046 | 479.576 | No Data | No Data | No Data | No Data | 375.7577 | 375.7577 | 705.9672 | 705.9672 | 368.2348 | 368.2348 | 374.9644 | 374.9644 | 378.1211 | 378.1211
2019-08-22 09:00 | No Data | No Data | No Data | No Data | 429.5208 | 480.5387 | No Data | No Data | No Data | No Data | 373.4602 | 373.4602 | 705.0717 | 706.5839 | 365.4922 | 365.4922 | 371.9998 | 371.9998 | 376.5783 | 376.5783
2019-08-22 09:30 | No Data | No Data | No Data | No Data | 426.2852 | 480.3653 | No Data | No Data | No Data | No Data | 372.314 | 372.314 | 706.3013 | 706.3013 | 364.5888 | 364.5888 | 371.8668 | 371.8668 | 377.9812 | 377.9812
2019-08-22 10:00 | No Data | No Data | No Data | No Data | 419.385 | 475.6528 | No Data | No Data | No Data | No Data | 370.1257 | 370.1257 | 706.2241 | 706.2241 | 363.6711 | 363.6711 | 371.9179 | 371.9179 | 376.3308 | 376.3308
2019-08-22 10:30 | No Data | No Data | No Data | No Data | 410.9492 | 469.6265 | No Data | No Data | No Data | No Data | 369.5272 | 369.5272 | 706.6094 | 706.6094 | 363.11 | 363.11 | 371.4644 | 371.4644 | 375.3909 | 375.3909
2019-08-22 11:00 | No Data | No Data | No Data | No Data | 406.8925 | 467.2967 | No Data | No Data | No Data | No Data | 369.5192 | 369.5192 | 706.4811 | 706.4811 | 360.8344 | 360.8344 | 368.4526 | 368.4526 | 372.349 | 372.349
2019-08-22 11:30 | No Data | No Data | No Data | No Data | 404.6078 | 465.8968 | No Data | No Data | No Data | No Data | 367.3011 | 367.3011 | 656.6678 | 706.815 | 359.7732 | 359.7732 | 368.3346 | 368.3346 | 372.0515 | 372.0515
2019-08-22 12:00 | No Data | No Data | No Data | No Data | 406.3488 | 468.9677 | No Data | No Data | No Data | No Data | 368.0999 | 368.0999 | 705.5854 | 706.8665 | 358.6273 | 358.6273 | 366.8725 | 366.8725 | 370.7416 | 370.7416
2019-08-22 12:30 | No Data | No Data | No Data | No Data | 408.3822 | 471.3746 | No Data | No Data | No Data | No Data | 366.8786 | 366.8786 | 707.2518 | 707.2518 | 359.3077 | 359.3077 | 368.2334 | 368.2334 | 372.3827 | 372.3827
2019-08-22 13:00 | No Data | No Data | No Data | No Data | 413.0873 | 477.1008 | No Data | No Data | No Data | No Data | 366.9791 | 366.9791 | 708.1767 | 708.1767 | 359.7231 | 359.7231 | 369.9176 | 369.9176 | 375.2779 | 375.2779
2019-08-22 13:30 | No Data | No Data | No Data | No Data | 419.4487 | 482.5529 | No Data | No Data | No Data | No Data | 366.1924 | 366.1924 | 700.3278 | 708.1254 | 359.4124 | 359.4124 | 369.5069 | 369.5069 | 375.5314 | 375.5314
2019-08-22 14:00 | No Data | No Data | No Data | No Data | 418.4771 | 480.0076 | No Data | No Data | No Data | No Data | 364.8428 | 364.8428 | 664.8224 | 707.5344 | 358.1341 | 358.1341 | 367.521 | 367.521 | 374.1038 | 374.1038
2019-08-22 14:30 | No Data | No Data | No Data | No Data | 422.5799 | 482.6143 | No Data | No Data | No Data | No Data | 364.4936 | 364.4936 | 657.0468 | 707.6115 | 357.5277 | 357.5277 | 367.182 | 367.182 | 375.1177 | 375.1177
2019-08-22 15:00 | No Data | No Data | No Data | No Data | 424.7627 | 481.9198 | No Data | No Data | No Data | No Data | 364.3591 | 364.3591 | 707.1233 | 707.1233 | 357.5948 | 357.5948 | 366.929 | 366.929 | 374.2906 | 374.2906
2019-08-22 15:30 | No Data | No Data | No Data | No Data | 426.0915 | 480.8567 | No Data | No Data | No Data | No Data | 364.1931 | 364.1931 | 706.9948 | 706.9948 | 356.8473 | 356.8473 | 365.7417 | 365.7417 | 373.3833 | 373.3833
2019-08-22 16:00 | No Data | No Data | No Data | No Data | 430.1504 | 481.0625 | No Data | No Data | No Data | No Data | 363.8679 | 363.8679 | 683.1617 | 707.2518 | 356.6606 | 356.6606 | 364.7539 | 364.7539 | 373.3636 | 373.3636
2019-08-22 16:30 | No Data | No Data | No Data | No Data | 430.9968 | 478.0107 | No Data | No Data | No Data | No Data | 364.1646 | 364.1646 | 706.7636 | 706.7636 | 357.1875 | 357.1875 | 365.1311 | 365.1311 | 373.0691 | 373.0691
2019-08-22 17:00 | No Data | No Data | No Data | No Data | 435.1822 | 478.101 | No Data | No Data | No Data | No Data | 364.339 | 364.339 | 706.0957 | 706.0957 | 358.1738 | 358.1738 | 366.0095 | 366.0095 | 373.2761 | 373.2761
2019-08-22 17:30 | No Data | No Data | No Data | No Data | 440.0827 | 478.7056 | No Data | No Data | No Data | No Data | 365.1168 | 365.1168 | 705.7873 | 705.7873 | 358.2087 | 358.2087 | 365.9405 | 365.9405 | 375.9282 | 375.9282
2019-08-22 18:00 | No Data | No Data | No Data | No Data | 441.6205 | 477.3216 | No Data | No Data | No Data | No Data | 364.5792 | 364.5792 | 704.2715 | 704.2715 | 357.5743 | 357.5743 | 364.9913 | 364.9913 | 375.809 | 375.809
2019-08-22 18:30 | No Data | No Data | No Data | No Data | 444.551 | 479.9155 | No Data | No Data | No Data | No Data | 366.3916 | 366.3916 | 573.558 | 704.143 | 357.9082 | 357.9082 | 363.5593 | 363.5593 | 372.8326 | 372.8326
2019-08-22 19:00 | No Data | No Data | No Data | No Data | 446.707 | 482.1761 | No Data | No Data | No Data | No Data | 368.3419 | 368.3419 | 574.3116 | 704.6055 | 359.8694 | 359.8694 | 365.167 | 365.167 | 374.9134 | 374.9134
2019-08-22 19:30 | No Data | No Data | No Data | No Data | 453.0043 | 487.7711 | No Data | No Data | No Data | No Data | 369.7409 | 369.7409 | 576.3387 | 704.6055 | 361.5502 | 361.5502 | 367.572 | 367.572 | 377.2856 | 377.2856
2019-08-22 20:00 | No Data | No Data | No Data | No Data | 453.4995 | 488.7025 | No Data | No Data | No Data | No Data | 372.0636 | 372.0636 | 577.9938 | 705.8131 | 364.6115 | 364.6115 | 371.8875 | 371.8875 | 381.8409 | 381.8409
2019-08-22 20:30 | No Data | No Data | No Data | No Data | 460.6385 | 494.7791 | No Data | No Data | No Data | No Data | 374.1938 | 374.1938 | 578.9967 | 706.0699 | 366.6331 | 366.6331 | 374.439 | 374.439 | 384.3472 | 384.3472
2019-08-22 21:00 | No Data | No Data | No Data | No Data | 463.1547 | 496.8727 | No Data | No Data | No Data | No Data | 373.3922 | 373.3922 | 587.5149 | 705.9158 | 366.0051 | 366.0051 | 374.1204 | 374.1204 | 387.0575 | 387.0575
2019-08-22 21:30 | No Data | No Data | No Data | No Data | 461.6399 | 495.502 | No Data | No Data | No Data | No Data | 374.0084 | 374.0084 | 591.7159 | 705.1451 | 367.2224 | 367.2224 | 375.3983 | 375.3983 | 388.4953 | 388.4953
2019-08-22 22:00 | No Data | No Data | No Data | No Data | 467.2876 | 501.0512 | No Data | No Data | No Data | No Data | 376.0439 | 376.0439 | 581.3605 | 706.9178 | 369.4975 | 369.4975 | 379.2967 | 379.2967 | 394.013 | 394.013
2019-08-22 22:30 | No Data | No Data | No Data | No Data | 466.7149 | 499.9967 | No Data | No Data | No Data | No Data | 377.0584 | 377.0584 | 582.9105 | 706.4039 | 370.5099 | 370.5099 | 379.7984 | 379.7984 | 392.1019 | 392.1019
2019-08-22 23:00 | No Data | No Data | No Data | No Data | 464.7742 | 497.6987 | No Data | No Data | No Data | No Data | 377.6884 | 377.6884 | 616.6785 | 705.4277 | 370.9661 | 370.9661 | 379.9567 | 379.9567 | 392.6741 | 392.6741
2019-08-22 23:30 | No Data | No Data | No Data | No Data | 460.0261 | 492.6756 | No Data | No Data | No Data | No Data | 377.9878 | 377.9878 | 583.5836 | 704.2457 | 370.4542 | 370.4542 | 377.2717 | 377.2717 | 389.8534 | 389.8534
2019-08-23 | No Data | No Data | No Data | No Data | 463.2908 | 496.5154 | No Data | No Data | No Data | No Data | 380.7181 | 380.7181 | 668.7424 | 706.224 | 372.4678 | 372.4678 | 380.3865 | 380.3865 | 393.7238 | 393.7238
2019-08-23 00:30 | No Data | No Data | No Data | No Data | 466.2877 | 499.4752 | No Data | No Data | No Data | No Data | 380.7092 | 380.7092 | 594.5272 | 705.0165 | 372.9421 | 372.9421 | 379.5462 | 379.5462 | 392.1933 | 392.1933
2019-08-23 01:00 | No Data | No Data | No Data | No Data | 467.9922 | 500.8338 | No Data | No Data | No Data | No Data | 382.0063 | 382.0063 | 584.5026 | 705.3763 | 374.0664 | 374.0664 | 381.2845 | 381.2845 | 395.2706 | 395.2706
2019-08-23 01:30 | No Data | No Data | No Data | No Data | 469.5716 | 502.3695 | No Data | No Data | No Data | No Data | 382.5155 | 382.5155 | 584.2809 | 705.6845 | 374.607 | 374.607 | 382.0707 | 382.0707 | 397.2982 | 397.2982
2019-08-23 02:00 | No Data | No Data | No Data | No Data | 466.7489 | 499.7821 | No Data | No Data | No Data | No Data | 382.4989 | 382.4989 | 583.417 | 704.066 | 375.7425 | 375.7425 | 383.7538 | 383.7538 | 398.5096 | 398.5096
2019-08-23 02:30 | No Data | No Data | No Data | No Data | 468.9223 | 501.8293 | No Data | No Data | No Data | No Data | 383.0334 | 383.0334 | 582.5402 | 704.5284 | 376.2 | 376.2 | 383.7307 | 383.7307 | 398.2635 | 398.2635
2019-08-23 03:00 | No Data | No Data | No Data | No Data | 469.6618 | 502.9325 | No Data | No Data | No Data | No Data | 384.0719 | 384.0719 | 581.9677 | 704.7853 | 377.1279 | 377.1279 | 385.8037 | 385.8037 | 400.8656 | 400.8656
2019-08-23 03:30 | No Data | No Data | No Data | No Data | 469.824 | 503.3579 | No Data | No Data | No Data | No Data | 385.7126 | 385.7126 | 582.2966 | 704.7083 | 378.418 | 378.418 | 387.0873 | 387.0873 | 400.1323 | 400.1323
2019-08-23 04:00 | No Data | No Data | No Data | No Data | 468.5598 | 502.2246 | No Data | No Data | No Data | No Data | 386.1591 | 386.1591 | 584.6888 | 704.7596 | 378.9218 | 378.9218 | 387.1005 | 387.1005 | 400.9356 | 400.9356
2019-08-23 04:30 | No Data | No Data | No Data | No Data | 466.5414 | 500.8272 | No Data | No Data | No Data | No Data | 386.0056 | 386.0056 | 583.9618 | 705.2477 | 378.9287 | 378.9287 | 387.368 | 387.368 | 401.7718 | 401.7718
2019-08-23 05:00 | No Data | No Data | No Data | No Data | 464.6004 | 498.8728 | No Data | No Data | No Data | No Data | 387.4584 | 387.4584 | 583.5789 | 704.8881 | 380.2181 | 380.2181 | 388.0371 | 388.0371 | 400.7112 | 400.7112
2019-08-23 05:30 | No Data | No Data | No Data | No Data | 460.2869 | 494.5303 | No Data | No Data | No Data | No Data | 387.4041 | 387.4041 | 584.3051 | 704.2972 | 381.7993 | 381.7993 | 388.7859 | 388.7859 | 398.6875 | 398.6875
2019-08-23 06:00 | No Data | No Data | No Data | No Data | 458.1011 | 492.3107 | No Data | No Data | No Data | No Data | 387.2631 | 387.2631 | 583.7083 | 703.6805 | 381.3844 | 381.3844 | 387.7168 | 387.7168 | 396.4601 | 396.4601
2019-08-23 06:30 | No Data | No Data | No Data | No Data | 457.8171 | 492.2318 | No Data | No Data | No Data | No Data | 386.8259 | 386.8259 | 582.3953 | 702.9355 | 381.0604 | 381.0604 | 385.0507 | 385.0507 | 392.7459 | 392.7459
2019-08-23 07:00 | No Data | No Data | No Data | No Data | 455.0649 | 490.0892 | No Data | No Data | No Data | No Data | 385.585 | 385.585 | 580.1707 | 701.317 | 381.1435 | 381.1435 | 384.0111 | 384.0111 | 388.986 | 388.986
2019-08-23 07:30 | No Data | No Data | No Data | No Data | 450.1651 | 488.4735 | No Data | No Data | No Data | No Data | 385.3029 | 385.3029 | 610.6006 | 701.2655 | 381.5377 | 381.5377 | 384.9459 | 384.9459 | 389.4394 | 389.4394
2019-08-23 08:00 | No Data | No Data | No Data | No Data | 446.0765 | 488.3608 | No Data | No Data | No Data | No Data | 385.5145 | 385.5145 | 573.7045 | 701.3168 | 382.13 | 382.13 | 386.1784 | 386.1784 | 387.2883 | 387.2883
2019-08-23 08:30 | No Data | No Data | No Data | No Data | 443.1631 | 489.6742 | No Data | No Data | No Data | No Data | 385.3452 | 385.3452 | 629.6442 | 701.2655 | 379.4375 | 379.4375 | 383.9288 | 383.9288 | 385.2007 | 385.2007
2019-08-23 09:00 | No Data | No Data | No Data | No Data | 438.0186 | 488.1926 | No Data | No Data | No Data | No Data | 379.4021 | 379.4021 | 564.9266 | 701.0342 | 372.814 | 372.814 | 377.2481 | 377.2481 | 380.4984 | 380.4984
2019-08-23 09:30 | No Data | No Data | No Data | No Data | 434.7237 | 488.3516 | No Data | No Data | No Data | No Data | 373.033 | 373.033 | 561.796 | 701.0857 | 366.3405 | 366.3405 | 370.8505 | 370.8505 | 379.729 | 379.729
2019-08-23 10:00 | No Data | No Data | No Data | No Data | 431.4566 | 488.236 | No Data | No Data | No Data | No Data | 371.5806 | 371.5806 | 557.6123 | 701.5481 | 364.7342 | 364.7342 | 369.5897 | 369.5897 | 380.0667 | 380.0667
2019-08-23 10:30 | No Data | No Data | No Data | No Data | 428.7861 | 488.784 | No Data | No Data | No Data | No Data | 369.965 | 369.965 | 702.1391 | 702.1391 | 363.1128 | 363.1128 | 368.0475 | 368.0475 | 377.9308 | 377.9308
2019-08-23 11:00 | No Data | No Data | No Data | No Data | 425.9879 | 488.2769 | No Data | No Data | No Data | No Data | 369.0563 | 369.0563 | 703.0126 | 703.0126 | 362.2247 | 362.2247 | 367.2471 | 367.2471 | 376.5216 | 376.5216
2019-08-23 11:30 | No Data | No Data | No Data | No Data | 419.9586 | 484.2573 | No Data | No Data | No Data | No Data | 367.5136 | 367.5136 | 702.8327 | 702.8327 | 361.3169 | 361.3169 | 367.8094 | 367.8094 | 377.1296 | 377.1296
2019-08-23 12:00 | No Data | No Data | No Data | No Data | 412.7829 | 476.9749 | No Data | No Data | No Data | No Data | 366.2393 | 366.2393 | 702.8842 | 702.8842 | 359.5731 | 359.5731 | 365.7975 | 365.7975 | 373.6342 | 373.6342
2019-08-23 12:30 | No Data | No Data | No Data | No Data | 412.2635 | 476.3194 | No Data | No Data | No Data | No Data | 365.7405 | 365.7405 | 702.3188 | 702.3188 | 359.0513 | 359.0513 | 364.3492 | 364.3492 | 370.6026 | 370.6026
2019-08-23 13:00 | No Data | No Data | No Data | No Data | 407.7851 | 472.5346 | No Data | No Data | No Data | No Data | 364.6843 | 364.6843 | 703.5264 | 703.5264 | 358.1031 | 358.1031 | 363.7385 | 363.7385 | 371.4742 | 371.4742
2019-08-23 13:30 | No Data | No Data | No Data | No Data | 407.8866 | 471.5278 | No Data | No Data | No Data | No Data | 363.4626 | 363.4626 | 703.475 | 703.475 | 356.5105 | 356.5105 | 362.3076 | 362.3076 | 368.6886 | 368.6886
2019-08-23 14:00 | No Data | No Data | No Data | No Data | 400.1692 | 464.061 | No Data | No Data | No Data | No Data | 362.997 | 362.997 | 703.2952 | 703.2952 | 356.026 | 356.026 | 361.9126 | 361.9126 | 368.1044 | 368.1044
2019-08-23 14:30 | No Data | No Data | No Data | No Data | 398.4843 | 461.373 | No Data | No Data | No Data | No Data | 361.8094 | 361.8094 | 703.1667 | 703.1667 | 354.8706 | 354.8706 | 360.9371 | 360.9371 | 367.2364 | 367.2364
2019-08-23 15:00 | No Data | No Data | No Data | No Data | 398.049 | 458.3607 | No Data | No Data | No Data | No Data | 361.459 | 361.459 | 702.9612 | 702.9612 | 354.4865 | 354.4865 | 360.3498 | 360.3498 | 367.0096 | 367.0096
2019-08-23 15:30 | No Data | No Data | No Data | No Data | 400.6607 | 457.8976 | No Data | No Data | No Data | No Data | 360.3961 | 360.3961 | 690.1803 | 703.3208 | 353.7616 | 353.7616 | 360.0013 | 360.0013 | 366.8222 | 366.8222
2019-08-23 16:00 | No Data | No Data | No Data | No Data | 406.1085 | 459.3353 | No Data | No Data | No Data | No Data | 360.5146 | 360.5146 | 646.0537 | 703.7834 | 353.7616 | 353.7616 | 359.6853 | 359.6853 | 366.7026 | 366.7026
2019-08-23 16:30 | No Data | No Data | No Data | No Data | 413.0747 | 462.617 | No Data | No Data | No Data | No Data | 359.8653 | 359.8653 | 683.4893 | 704.811 | 353.8503 | 353.8503 | 360.7966 | 360.7966 | 369.5186 | 369.5186
2019-08-23 17:00 | No Data | No Data | No Data | No Data | 419.6626 | 465.0223 | No Data | No Data | No Data | No Data | 360.8016 | 360.8016 | 669.6698 | 704.6569 | 355.8624 | 355.8624 | 362.7773 | 362.7773 | 370.3328 | 370.3328
2019-08-23 17:30 | No Data | No Data | No Data | No Data | 426.1513 | 466.7636 | No Data | No Data | No Data | No Data | 361.0952 | 361.0952 | 692.0897 | 703.9118 | 355.8043 | 355.8043 | 362.9291 | 362.9291 | 370.3729 | 370.3729
2019-08-23 18:00 | No Data | No Data | No Data | No Data | 430.9991 | 468.7817 | No Data | No Data | No Data | No Data | 362.8834 | 362.8834 | 676.6451 | 703.6035 | 357.3959 | 357.3959 | 364.3943 | 364.3943 | 372.5078 | 372.5078
2019-08-23 18:30 | No Data | No Data | No Data | No Data | 432.9629 | 469.9459 | No Data | No Data | No Data | No Data | 364.9174 | 364.9174 | 569.9964 | 703.2181 | 359.2075 | 359.2075 | 366.2116 | 366.2116 | 377.7111 | 377.7111
2019-08-23 19:00 | No Data | No Data | No Data | No Data | 433.5694 | 470.4615 | No Data | No Data | No Data | No Data | 367.1255 | 367.1255 | 570.4371 | 703.2695 | 361.3402 | 361.3402 | 368.3874 | 368.3874 | 379.1759 | 379.1759
2019-08-23 19:30 | No Data | No Data | No Data | No Data | 437.1476 | 473.8876 | No Data | No Data | No Data | No Data | 369.1575 | 369.1575 | 570.7107 | 703.1154 | 363.661 | 363.661 | 370.8925 | 370.8925 | 381.8153 | 381.8153
2019-08-23 20:00 | No Data | No Data | No Data | No Data | 439.9262 | 476.1705 | No Data | No Data | No Data | No Data | 370.1016 | 370.1016 | 633.3951 | 703.475 | 364.5389 | 364.5389 | 372.1724 | 372.1724 | 382.8326 | 382.8326
2019-08-23 20:30 | No Data | No Data | No Data | No Data | 440.9483 | 477.0366 | No Data | No Data | No Data | No Data | 372.0808 | 372.0808 | 685.7453 | 703.4494 | 366.6225 | 366.6225 | 374.1362 | 374.1362 | 382.5369 | 382.5369
2019-08-23 21:00 | No Data | No Data | No Data | No Data | 441.8985 | 478.0645 | No Data | No Data | No Data | No Data | 372.8103 | 372.8103 | 703.5522 | 703.5522 | 367.3383 | 367.3383 | 374.7195 | 374.7195 | 384.4377 | 384.4377
2019-08-23 21:30 | No Data | No Data | No Data | No Data | 441.6783 | 477.384 | No Data | No Data | No Data | No Data | 373.4609 | 373.4609 | 569.4098 | 702.9869 | 368.3085 | 368.3085 | 375.5431 | 375.5431 | 383.7402 | 383.7402
2019-08-23 22:00 | No Data | No Data | No Data | No Data | 445.3885 | 480.6237 | No Data | No Data | No Data | No Data | 374.3808 | 374.3808 | 566.6699 | 703.064 | 369.0625 | 369.0625 | 376.7932 | 376.7932 | 387.2686 | 387.2686
2019-08-23 22:30 | No Data | No Data | No Data | No Data | 448.1462 | 483.4282 | No Data | No Data | No Data | No Data | 373.6907 | 373.6907 | 566.3512 | 703.0639 | 368.2425 | 368.2425 | 375.963 | 375.963 | 387.3627 | 387.3627
2019-08-23 23:00 | No Data | No Data | No Data | No Data | 448.327 | 483.7213 | No Data | No Data | No Data | No Data | 373.7249 | 373.7249 | 567.1669 | 703.6806 | 367.874 | 367.874 | 375.4611 | 375.4611 | 387.2449 | 387.2449
2019-08-23 23:30 | No Data | No Data | No Data | No Data | 445.5658 | 480.7442 | No Data | No Data | No Data | No Data | 375.0021 | 375.0021 | 647.7452 | 703.141 | 368.9768 | 368.9768 | 376.3472 | 376.3472 | 385.5862 | 385.5862
2019-08-24 | No Data | No Data | No Data | No Data | 447.4846 | 483.0827 | No Data | No Data | No Data | No Data | 376.4472 | 376.4472 | 704.1944 | 704.1944 | 370.1873 | 370.1873 | 377.9641 | 377.9641 | 387.5538 | 387.5538
2019-08-24 00:30 | No Data | No Data | No Data | No Data | 446.9453 | 482.5677 | No Data | No Data | No Data | No Data | 377.1645 | 377.1645 | 704.2715 | 704.2715 | 371.2545 | 371.2545 | 378.7763 | 378.7763 | 387.7331 | 387.7331
2019-08-24 01:00 | No Data | No Data | No Data | No Data | 445.5027 | 481.2799 | No Data | No Data | No Data | No Data | 377.2667 | 377.2667 | 704.5027 | 704.5027 | 371.5891 | 371.5891 | 379.241 | 379.241 | 387.4092 | 387.4092
2019-08-24 01:30 | No Data | No Data | No Data | No Data | 443.2222 | 479.2227 | No Data | No Data | No Data | No Data | 378.182 | 378.182 | 704.5027 | 704.5027 | 371.9119 | 371.9119 | 379.5076 | 379.5076 | 386.4137 | 386.4137
2019-08-24 02:00 | No Data | No Data | No Data | No Data | 443.1123 | 478.8029 | No Data | No Data | No Data | No Data | 379.6821 | 379.6821 | 702.0062 | 703.9631 | 372.9429 | 372.9429 | 380.5081 | 380.5081 | 386.4122 | 386.4122
2019-08-24 02:30 | No Data | No Data | No Data | No Data | 443.4676 | 479.2841 | No Data | No Data | No Data | No Data | 382.0811 | 382.0811 | 704.9909 | 704.9909 | 375.2433 | 375.2433 | 381.718 | 381.718 | 387.3862 | 387.3862
2019-08-24 03:00 | No Data | No Data | No Data | No Data | 438.0303 | 474.0841 | No Data | No Data | No Data | No Data | 382.3779 | 382.3779 | 703.7834 | 703.7834 | 375.5724 | 375.5724 | 381.8062 | 381.8062 | 386.3261 | 386.3261
2019-08-24 03:30 | No Data | No Data | No Data | No Data | 436.4931 | 473.74 | No Data | No Data | No Data | No Data | 382.6861 | 382.6861 | 704.9652 | 704.9652 | 376.3096 | 376.3096 | 382.7141 | 382.7141 | 389.0893 | 389.0893
2019-08-24 04:00 | No Data | No Data | No Data | No Data | 436.5445 | 473.3734 | No Data | No Data | No Data | No Data | 384.4372 | 384.4372 | 692.0471 | 703.8861 | 377.8771 | 377.8771 | 384.1428 | 384.1428 | 388.2378 | 388.2378
2019-08-24 04:30 | No Data | No Data | No Data | No Data | 440.7826 | 476.5511 | No Data | No Data | No Data | No Data | 384.8967 | 384.8967 | 574.9369 | 703.9117 | 378.5074 | 378.5074 | 384.7422 | 384.7422 | 387.6131 | 387.6131
2019-08-24 05:00 | No Data | No Data | No Data | No Data | 443.2338 | 478.5605 | No Data | No Data | No Data | No Data | 386.1389 | 386.1389 | 575.1258 | 704.143 | 379.3083 | 379.3083 | 385.8561 | 385.8561 | 389.2012 | 389.2012
2019-08-24 05:30 | No Data | No Data | No Data | No Data | 443.9295 | 478.6491 | No Data | No Data | No Data | No Data | 385.9406 | 385.9406 | 580.5815 | 703.732 | 379.4238 | 379.4238 | 385.6321 | 385.6321 | 389.1686 | 389.1686
2019-08-24 06:00 | No Data | No Data | No Data | No Data | 446.0833 | 480.7743 | No Data | No Data | No Data | No Data | 385.8877 | 385.8877 | 576.8785 | 704.3485 | 379.3281 | 379.3281 | 385.5348 | 385.5348 | 389.5295 | 389.5295
2019-08-24 06:30 | No Data | No Data | No Data | No Data | 444.9404 | 479.5753 | No Data | No Data | No Data | No Data | 385.0306 | 385.0306 | 703.3466 | 703.3466 | 379.2323 | 379.2323 | 385.6777 | 385.6777 | 390.8991 | 390.8991
2019-08-24 07:00 | No Data | No Data | No Data | No Data | 439.8303 | 475.344 | No Data | No Data | No Data | No Data | 384.9766 | 384.9766 | 702.6786 | 702.6786 | 378.8719 | 378.8719 | 385.1875 | 385.1875 | 389.5927 | 389.5927
2019-08-24 07:30 | No Data | No Data | No Data | No Data | 436.8999 | 476.0626 | No Data | No Data | No Data | No Data | 384.1291 | 384.1291 | 703.7062 | 703.7062 | 378.8022 | 378.8022 | 384.9838 | 384.9838 | 390.0278 | 390.0278
2019-08-24 08:00 | No Data | No Data | No Data | No Data | 428.2948 | 471.8214 | No Data | No Data | No Data | No Data | 381.2753 | 381.2753 | 654.7303 | 703.0896 | 375.7974 | 375.7974 | 382.8224 | 382.8224 | 388.2401 | 388.2401
2019-08-24 08:30 | No Data | No Data | No Data | No Data | 420.6438 | 468.3903 | No Data | No Data | No Data | No Data | 377.8844 | 377.8844 | 566.737 | 702.5501 | 371.1638 | 371.1638 | 377.9258 | 377.9258 | 383.0607 | 383.0607
2019-08-24 09:00 | No Data | No Data | No Data | No Data | 412.4633 | 464.7933 | No Data | No Data | No Data | No Data | 373.9348 | 373.9348 | 560.3824 | 701.5739 | 366.5541 | 366.5541 | 372.8827 | 372.8827 | 377.071 | 377.071
2019-08-24 09:30 | No Data | No Data | No Data | No Data | 401.7284 | 459.753 | No Data | No Data | No Data | No Data | 370.6223 | 370.6223 | 702.3188 | 702.3188 | 363.1404 | 363.1404 | 369.837 | 369.837 | 373.6407 | 373.6407
2019-08-24 10:00 | No Data | No Data | No Data | No Data | 400.2729 | 461.7384 | No Data | No Data | No Data | No Data | 366.592 | 366.592 | 703.3209 | 703.3209 | 359.3723 | 359.3723 | 365.9144 | 365.9144 | 370.2206 | 370.2206
2019-08-24 10:30 | No Data | No Data | No Data | No Data | 393.8628 | 458.5187 | No Data | No Data | No Data | No Data | 360.9248 | 360.9248 | 705.1193 | 705.1193 | 353.0607 | 353.0607 | 360.3602 | 360.3602 | 370.3328 | 370.3328
2019-08-24 11:00 | No Data | No Data | No Data | No Data | 387.8003 | 454.7036 | No Data | No Data | No Data | No Data | 359.5013 | 359.5013 | 703.9118 | 703.9118 | 351.6767 | 351.6767 | 357.732 | 357.732 | 365.6554 | 365.6554
2019-08-24 11:30 | No Data | No Data | No Data | No Data | 382.6574 | 451.3206 | No Data | No Data | No Data | No Data | 357.7867 | 357.7867 | 703.0126 | 703.0126 | 350.3922 | 350.3922 | 356.1928 | 356.1928 | 363.9194 | 363.9194
2019-08-24 12:00 | No Data | No Data | No Data | No Data | 376.37 | 446.0376 | No Data | No Data | No Data | No Data | 355.7248 | 355.7248 | 702.7556 | 702.7556 | 348.3585 | 348.3585 | 354.0998 | 354.0998 | 360.597 | 360.597
2019-08-24 12:30 | No Data | No Data | No Data | No Data | 372.3942 | 442.3231 | No Data | No Data | No Data | No Data | 354.8419 | 354.8419 | 702.473 | 702.473 | 347.2986 | 347.2986 | 353.5198 | 353.5198 | 358.8926 | 358.8926
2019-08-24 13:00 | No Data | No Data | No Data | No Data | 374.1029 | 444.3789 | No Data | No Data | No Data | No Data | 354.7922 | 354.7922 | 703.5007 | 703.5007 | 347.1308 | 347.1308 | 353.6145 | 353.6145 | 359.2462 | 359.2462
2019-08-24 13:30 | No Data | No Data | No Data | No Data | 377.6061 | 445.9383 | No Data | No Data | No Data | No Data | 354.1459 | 354.1459 | 703.2438 | 703.2438 | 346.5735 | 346.5735 | 353.0088 | 353.0088 | 359.155 | 359.155
2019-08-24 14:00 | No Data | No Data | No Data | No Data | 379.5591 | 445.8497 | No Data | No Data | No Data | No Data | 352.3622 | 352.3622 | 702.473 | 702.473 | 344.7047 | 344.7047 | 350.8794 | 350.8794 | 356.7529 | 356.7529
2019-08-24 14:30 | No Data | No Data | No Data | No Data | 383.2946 | 447.384 | No Data | No Data | No Data | No Data | 351.5188 | 351.5188 | 703.2181 | 703.2181 | 344.3324 | 344.3324 | 350.4537 | 350.4537 | 357.2589 | 357.2589
2019-08-24 15:00 | No Data | No Data | No Data | No Data | 383.6624 | 445.2366 | No Data | No Data | No Data | No Data | 351.3566 | 351.3566 | 702.9869 | 702.9869 | 343.6616 | 343.6616 | 349.7021 | 349.7021 | 356.4415 | 356.4415
2019-08-24 15:30 | No Data | No Data | No Data | No Data | 390.0392 | 448.9037 | No Data | No Data | No Data | No Data | 350.821 | 350.821 | 704.7853 | 704.7853 | 343.6308 | 343.6308 | 350.8466 | 350.8466 | 359.6722 | 359.6722
2019-08-24 16:00 | No Data | No Data | No Data | No Data | 395.119 | 450.7487 | No Data | No Data | No Data | No Data | 350.76 | 350.76 | 704.8367 | 704.8367 | 343.2774 | 343.2774 | 350.0648 | 350.0648 | 359.4127 | 359.4127
2019-08-24 16:30 | No Data | No Data | No Data | No Data | 400.0406 | 451.9812 | No Data | No Data | No Data | No Data | 350.1187 | 350.1187 | 704.6312 | 704.6312 | 344.054 | 344.054 | 350.6476 | 350.6476 | 358.5046 | 358.5046
2019-08-24 17:00 | No Data | No Data | No Data | No Data | 404.8743 | 452.9963 | No Data | No Data | No Data | No Data | 350.8082 | 350.8082 | 704.9652 | 704.9652 | 345.2813 | 345.2813 | 351.8061 | 351.8061 | 360.0621 | 360.0621
2019-08-24 17:30 | No Data | No Data | No Data | No Data | 433.9336 | 473.1727 | No Data | No Data | No Data | No Data | 354.117 | 354.117 | 703.8348 | 703.8348 | 348.1916 | 348.1916 | 355.0615 | 355.0615 | 361.807 | 361.807
2019-08-24 18:00 | No Data | No Data | No Data | No Data | 438.3913 | 475.2008 | No Data | No Data | No Data | No Data | 357.9307 | 357.9307 | 703.809 | 703.809 | 353.5136 | 353.5136 | 358.6886 | 358.6886 | 364.5334 | 364.5334
2019-08-24 18:30 | No Data | No Data | No Data | No Data | 438.7945 | 475.0484 | No Data | No Data | No Data | No Data | 360.1104 | 360.1104 | 704.4771 | 704.4771 | 355.1125 | 355.1125 | 360.3997 | 360.3997 | 365.9617 | 365.9617
2019-08-24 19:00 | No Data | No Data | No Data | No Data | 442.7718 | 479.2851 | No Data | No Data | No Data | No Data | 362.0626 | 362.0626 | 704.9909 | 704.9909 | 357.0681 | 357.0681 | 362.6969 | 362.6969 | 369.8888 | 369.8888
2019-08-24 19:30 | No Data | No Data | No Data | No Data | 446.2541 | 482.7012 | No Data | No Data | No Data | No Data | 365.7313 | 365.7313 | 705.0423 | 705.0423 | 361.0671 | 361.0671 | 366.6288 | 366.6288 | 371.4727 | 371.4727
2019-08-24 20:00 | No Data | No Data | No Data | No Data | 450.1642 | 486.3499 | No Data | No Data | No Data | No Data | 367.9659 | 367.9659 | 705.3249 | 705.3249 | 363.8976 | 363.8976 | 369.2549 | 369.2549 | 373.5807 | 373.5807
2019-08-24 20:30 | No Data | No Data | No Data | No Data | 449.4042 | 485.1212 | No Data | No Data | No Data | No Data | 369.5536 | 369.5536 | 705.2478 | 705.2478 | 365.5701 | 365.5701 | 371.3138 | 371.3138 | 375.4407 | 375.4407
2019-08-24 21:00 | No Data | No Data | No Data | No Data | 451.2114 | 486.6676 | No Data | No Data | No Data | No Data | 370.5342 | 370.5342 | 705.6075 | 705.6075 | 366.134 | 366.134 | 371.803 | 371.803 | 377.1438 | 377.1438
2019-08-24 21:30 | No Data | No Data | No Data | No Data | 452.7694 | 487.6826 | No Data | No Data | No Data | No Data | 371.5293 | 371.5293 | 705.2991 | 705.2991 | 367.2377 | 367.2377 | 372.8831 | 372.8831 | 378.3214 | 378.3214
2019-08-24 22:00 | No Data | No Data | No Data | No Data | 454.6229 | 489.2189 | No Data | No Data | No Data | No Data | 372.4117 | 372.4117 | 704.8367 | 704.8367 | 368.4603 | 368.4603 | 374.0819 | 374.0819 | 380.3456 | 380.3456
2019-08-24 22:30 | No Data | No Data | No Data | No Data | 454.796 | 489.2748 | No Data | No Data | No Data | No Data | 373.1425 | 373.1425 | 691.9386 | 704.6569 | 369.0318 | 369.0318 | 374.7488 | 374.7488 | 380.6103 | 380.6103
2019-08-24 23:00 | No Data | No Data | No Data | No Data | 455.3424 | 489.8627 | No Data | No Data | No Data | No Data | 373.6099 | 373.6099 | 700.772 | 704.3485 | 369.2607 | 369.2607 | 374.886 | 374.886 | 380.8787 | 380.8787
2019-08-24 23:30 | No Data | No Data | No Data | No Data | 453.8771 | 488.1892 | No Data | No Data | No Data | No Data | 374.3035 | 374.3035 | 662.2144 | 704.1173 | 369.8762 | 369.8762 | 375.5388 | 375.5388 | 378.0311 | 378.0311
2019-08-25 | No Data | No Data | No Data | No Data | 456.5875 | 490.7173 | No Data | No Data | No Data | No Data | 375.687 | 375.687 | 704.5798 | 704.5798 | 370.7648 | 370.7648 | 376.5465 | 376.5465 | 380.8419 | 380.8419
2019-08-25 00:30 | No Data | No Data | No Data | No Data | 459.7109 | 493.6867 | No Data | No Data | No Data | No Data | 376.3434 | 376.3434 | 705.3249 | 705.3249 | 371.5134 | 371.5134 | 377.5235 | 377.5235 | 383.2796 | 383.2796
2019-08-25 01:00 | No Data | No Data | No Data | No Data | 460.726 | 494.5529 | No Data | No Data | No Data | No Data | 377.1421 | 377.1421 | 606.9899 | 705.0165 | 372.3843 | 372.3843 | 378.2421 | 378.2421 | 383.5023 | 383.5023
2019-08-25 01:30 | No Data | No Data | No Data | No Data | 461.6984 | 495.5329 | No Data | No Data | No Data | No Data | 378.4667 | 378.4667 | 595.298 | 704.8367 | 373.8018 | 373.8018 | 380.0538 | 380.0538 | 385.5661 | 385.5661
2019-08-25 02:00 | No Data | No Data | No Data | No Data | 461.4603 | 495.3411 | No Data | No Data | No Data | No Data | 379.8252 | 379.8252 | 705.1707 | 705.1707 | 375.1998 | 375.1998 | 381.4316 | 381.4316 | 386.8095 | 386.8095
2019-08-25 02:30 | No Data | No Data | No Data | No Data | 463.6481 | 497.4281 | No Data | No Data | No Data | No Data | 380.7014 | 380.7014 | 668.2789 | 705.1964 | 376.6331 | 376.6331 | 382.7003 | 382.7003 | 390.108 | 390.108
2019-08-25 03:00 | No Data | No Data | No Data | No Data | 462.6422 | 496.23 | No Data | No Data | No Data | No Data | 381.0672 | 381.0672 | 610.3534 | 705.5047 | 376.2884 | 376.2884 | 382.5814 | 382.5814 | 389.0543 | 389.0543
2019-08-25 03:30 | No Data | No Data | No Data | No Data | 461.6818 | 495.3878 | No Data | No Data | No Data | No Data | 381.8562 | 381.8562 | 704.8881 | 704.8881 | 377.3319 | 377.3319 | 383.5824 | 383.5824 | 390.4325 | 390.4325
2019-08-25 04:00 | No Data | No Data | No Data | No Data | 463.309 | 497.0068 | No Data | No Data | No Data | No Data | 382.8961 | 382.8961 | 601.9359 | 705.2991 | 378.123 | 378.123 | 384.4871 | 384.4871 | 391.4538 | 391.4538
2019-08-25 04:30 | No Data | No Data | No Data | No Data | 464.2501 | 497.5416 | No Data | No Data | No Data | No Data | 383.8076 | 383.8076 | 682.9543 | 705.3763 | 378.8696 | 378.8696 | 385.2904 | 385.2904 | 391.6253 | 391.6253
2019-08-25 05:00 | No Data | No Data | No Data | No Data | 465.1577 | 498.1715 | No Data | No Data | No Data | No Data | 384.1715 | 384.1715 | 651.4742 | 705.1707 | 379.3239 | 379.3239 | 385.7965 | 385.7965 | 392.082 | 392.082
2019-08-25 05:30 | No Data | No Data | No Data | No Data | 465.2294 | 498.0004 | No Data | No Data | No Data | No Data | 385.2877 | 385.2877 | 614.4504 | 704.7596 | 380.3973 | 380.3973 | 386.8476 | 386.8476 | 391.9413 | 391.9413
2019-08-25 06:00 | No Data | No Data | No Data | No Data | 465.7858 | 498.3192 | No Data | No Data | No Data | No Data | 385.6908 | 385.6908 | 588.5858 | 704.2971 | 380.8058 | 380.8058 | 387.5326 | 387.5326 | 392.6492 | 392.6492
2019-08-25 06:30 | No Data | No Data | No Data | No Data | 469.2661 | 501.7967 | No Data | No Data | No Data | No Data | 386.699 | 386.699 | 613.9669 | 704.6826 | 382.7112 | 382.7112 | 389.0982 | 389.0982 | 393.8687 | 393.8687
2019-08-25 07:00 | No Data | No Data | No Data | No Data | 466.9191 | 500.3338 | No Data | No Data | No Data | No Data | 386.6567 | 386.6567 | 587.1266 | 704.3743 | 383.6147 | 383.6147 | 389.5855 | 389.5855 | 393.5901 | 393.5901
2019-08-25 07:30 | No Data | No Data | No Data | No Data | 459.3505 | 496.5205 | No Data | No Data | No Data | No Data | 386.3888 | 386.3888 | 582.0625 | 703.7062 | 383.6571 | 383.6571 | 389.6954 | 389.6954 | 393.2258 | 393.2258
2019-08-25 08:00 | No Data | No Data | No Data | No Data | 452.305 | 493.2878 | No Data | No Data | No Data | No Data | 385.8786 | 385.8786 | 646.9194 | 702.4474 | 383.3273 | 383.3273 | 388.9938 | 388.9938 | 391.4827 | 391.4827
2019-08-25 08:30 | No Data | No Data | No Data | No Data | 444.8951 | 490.2222 | No Data | No Data | No Data | No Data | 382.4091 | 382.4091 | 695.2719 | 702.4731 | 378.3274 | 378.3274 | 384.4498 | 384.4498 | 387.6852 | 387.6852
2019-08-25 09:00 | No Data | No Data | No Data | No Data | 437.7534 | 487.2584 | No Data | No Data | No Data | No Data | 380.7696 | 380.7696 | 694.3766 | 702.6273 | 375.8711 | 375.8711 | 381.9235 | 381.9235 | 385.602 | 385.602
2019-08-25 09:30 | No Data | No Data | No Data | No Data | 433.4853 | 486.343 | No Data | No Data | No Data | No Data | 378.9388 | 378.9388 | 700.3446 | 702.7043 | 374.2442 | 374.2442 | 380.2268 | 380.2268 | 385.1077 | 385.1077
2019-08-25 10:00 | No Data | No Data | No Data | No Data | 429.767 | 486.1863 | No Data | No Data | No Data | No Data | 377.1202 | 377.1202 | 650.0074 | 703.3466 | 371.7084 | 371.7084 | 378.1904 | 378.1904 | 383.31 | 383.31
2019-08-25 10:30 | No Data | No Data | No Data | No Data | 424.7145 | 483.5953 | No Data | No Data | No Data | No Data | 375.4752 | 375.4752 | 703.141 | 703.141 | 370.9406 | 370.9406 | 376.8291 | 376.8291 | 381.5725 | 381.5725
2019-08-25 11:00 | No Data | No Data | No Data | No Data | 421.2213 | 482.0393 | No Data | No Data | No Data | No Data | 374.1761 | 374.1761 | 683.4443 | 703.3209 | 369.3503 | 369.3503 | 375.502 | 375.502 | 380.2658 | 380.2658
2019-08-25 11:30 | No Data | No Data | No Data | No Data | 418.9449 | 480.7213 | No Data | No Data | No Data | No Data | 372.954 | 372.954 | 683.3839 | 703.3466 | 368.7815 | 368.7815 | 374.9918 | 374.9918 | 379.2614 | 379.2614
2019-08-25 12:00 | No Data | No Data | No Data | No Data | 415.7028 | 479.0458 | No Data | No Data | No Data | No Data | 372.7152 | 372.7152 | 702.9289 | 703.5007 | 367.9273 | 367.9273 | 373.7959 | 373.7959 | 378.306 | 378.306
2019-08-25 12:30 | No Data | No Data | No Data | No Data | 416.0684 | 479.6785 | No Data | No Data | No Data | No Data | 371.2495 | 371.2495 | 703.4236 | 703.4236 | 367.0947 | 367.0947 | 373.391 | 373.391 | 377.5615 | 377.5615
2019-08-25 13:00 | No Data | No Data | No Data | No Data | 417.4658 | 480.154 | No Data | No Data | No Data | No Data | 370.9463 | 370.9463 | 657.4314 | 703.1154 | 367.0316 | 367.0316 | 373.0865 | 373.0865 | 378.2245 | 378.2245
2019-08-25 13:30 | No Data | No Data | No Data | No Data | 416.1846 | 478.3347 | No Data | No Data | No Data | No Data | 370.4408 | 370.4408 | 704.2457 | 704.2457 | 365.6224 | 365.6224 | 371.6641 | 371.6641 | 376.5865 | 376.5865
2019-08-25 14:00 | No Data | No Data | No Data | No Data | 417.3557 | 478.4968 | No Data | No Data | No Data | No Data | 370.1908 | 370.1908 | 704.2458 | 704.2458 | 366.1922 | 366.1922 | 372.3116 | 372.3116 | 377.4125 | 377.4125
2019-08-25 14:30 | No Data | No Data | No Data | No Data | 419.2504 | 478.5189 | No Data | No Data | No Data | No Data | 369.2841 | 369.2841 | 703.9631 | 703.9631 | 364.7012 | 364.7012 | 370.9689 | 370.9689 | 377.2501 | 377.2501
2019-08-25 15:00 | No Data | No Data | No Data | No Data | 424.0834 | 480.1578 | No Data | No Data | No Data | No Data | 368.8504 | 368.8504 | 703.3209 | 703.3209 | 364.9862 | 364.9862 | 370.6411 | 370.6411 | 377.7083 | 377.7083
2019-08-25 15:30 | No Data | No Data | No Data | No Data | 425.6153 | 479.2361 | No Data | No Data | No Data | No Data | 369.1346 | 369.1346 | 580.2823 | 704.2202 | 366.4807 | 366.4807 | 371.6943 | 371.6943 | 377.2018 | 377.2018
2019-08-25 16:00 | No Data | No Data | No Data | No Data | 422.5895 | 473.7458 | No Data | No Data | No Data | No Data | 369.7514 | 369.7514 | 691.3599 | 703.5522 | 366.8224 | 366.8224 | 372.1269 | 372.1269 | 377.5045 | 377.5045
2019-08-25 16:30 | No Data | No Data | No Data | No Data | 430.3754 | 476.9574 | No Data | No Data | No Data | No Data | 368.2876 | 368.2876 | 589.2301 | 702.9612 | 365.9346 | 365.9346 | 370.3717 | 370.3717 | 376.1188 | 376.1188
2019-08-25 17:00 | No Data | No Data | No Data | No Data | 436.6706 | 479.3777 | No Data | No Data | No Data | No Data | 369.4728 | 369.4728 | 663.5227 | 703.6548 | 366.7026 | 366.7026 | 371.6373 | 371.6373 | 376.3769 | 376.3769
2019-08-25 17:30 | No Data | No Data | No Data | No Data | 441.7163 | 480.0925 | No Data | No Data | No Data | No Data | 369.8793 | 369.8793 | 703.732 | 703.732 | 365.9526 | 365.9526 | 371.0533 | 371.0533 | 376.9445 | 376.9445
2019-08-25 18:00 | No Data | No Data | No Data | No Data | 443.653 | 478.9797 | No Data | No Data | No Data | No Data | 370.0422 | 370.0422 | 671.6659 | 703.1667 | 366.4759 | 366.4759 | 371.0554 | 371.0554 | 376.1833 | 376.1833
2019-08-25 18:30 | No Data | No Data | No Data | No Data | 446.5806 | 481.6068 | No Data | No Data | No Data | No Data | 370.0488 | 370.0488 | 575.616 | 702.8071 | 365.6008 | 365.6008 | 370.549 | 370.549 | 377.3745 | 377.3745
2019-08-25 19:00 | No Data | No Data | No Data | No Data | 451.5098 | 486.656 | No Data | No Data | No Data | No Data | 370.893 | 370.893 | 575.3721 | 703.475 | 365.8568 | 365.8568 | 372.3348 | 372.3348 | 381.713 | 381.713
2019-08-25 19:30 | No Data | No Data | No Data | No Data | 453.5572 | 488.6633 | No Data | No Data | No Data | No Data | 371.0942 | 371.0942 | 576.3945 | 703.7576 | 366.5995 | 366.5995 | 373.0865 | 373.0865 | 383.9198 | 383.9198
2019-08-25 20:00 | No Data | No Data | No Data | No Data | 457.4486 | 491.8356 | No Data | No Data | No Data | No Data | 371.1485 | 371.1485 | 576.8264 | 703.3209 | 366.7844 | 366.7844 | 373.1271 | 373.1271 | 384.1893 | 384.1893
2019-08-25 20:30 | No Data | No Data | No Data | No Data | 455.987 | 490.2318 | No Data | No Data | No Data | No Data | 372.1166 | 372.1166 | 577.6499 | 702.9098 | 367.9445 | 367.9445 | 374.223 | 374.223 | 384.4238 | 384.4238
2019-08-25 21:00 | No Data | No Data | No Data | No Data | 456.5901 | 490.3034 | No Data | No Data | No Data | No Data | 371.6726 | 371.6726 | 577.9799 | 702.9098 | 367.6681 | 367.6681 | 373.8175 | 373.8175 | 385.4566 | 385.4566
2019-08-25 21:30 | No Data | No Data | No Data | No Data | 457.945 | 491.4097 | No Data | No Data | No Data | No Data | 372.3371 | 372.3371 | 578.4576 | 702.8328 | 368.3249 | 368.3249 | 374.6085 | 374.6085 | 386.2054 | 386.2054
2019-08-25 22:00 | No Data | No Data | No Data | No Data | 463.7052 | 497.1154 | No Data | No Data | No Data | No Data | 374.5222 | 374.5222 | 580.2496 | 703.6548 | 370.7619 | 370.7619 | 377.3665 | 377.3665 | 389.2271 | 389.2271
2019-08-25 22:30 | No Data | No Data | No Data | No Data | 463.6332 | 496.9755 | No Data | No Data | No Data | No Data | 377.7602 | 377.7602 | 579.1677 | 703.3466 | 374.0761 | 374.0761 | 380.8233 | 380.8233 | 391.1148 | 391.1148
2019-08-25 23:00 | No Data | No Data | No Data | No Data | 460.1256 | 492.9363 | No Data | No Data | No Data | No Data | 377.7401 | 377.7401 | 579.7827 | 702.0364 | 373.6665 | 373.6665 | 380.1704 | 380.1704 | 388.4515 | 388.4515
2019-08-25 23:30 | No Data | No Data | No Data | No Data | 457.2609 | 489.9276 | No Data | No Data | No Data | No Data | 378.2827 | 378.2827 | 579.6218 | 701.5225 | 374.1736 | 374.1736 | 380.153 | 380.153 | 384.3249 | 384.3249
2019-08-26 | No Data | No Data | No Data | No Data | 461.2671 | 494.3144 | No Data | No Data | No Data | No Data | 379.713 | 379.713 | 581.2739 | 702.5244 | 375.3012 | 375.3012 | 381.5028 | 381.5028 | 388.227 | 388.227
2019-08-26 00:30 | No Data | No Data | No Data | No Data | 462.8374 | 496.2116 | No Data | No Data | No Data | No Data | 380.713 | 380.713 | 580.4615 | 702.8584 | 376.7197 | 376.7197 | 382.8263 | 382.8263 | 392.3493 | 392.3493
2019-08-26 01:00 | No Data | No Data | No Data | No Data | 464.0641 | 497.3422 | No Data | No Data | No Data | No Data | 381.6667 | 381.6667 | 581.2868 | 703.0126 | 377.5806 | 377.5806 | 384.1909 | 384.1909 | 390.8115 | 390.8115
2019-08-26 01:30 | No Data | No Data | No Data | No Data | 464.9454 | 498.5081 | No Data | No Data | No Data | No Data | 382.6607 | 382.6607 | 581.8266 | 703.1924 | 378.592 | 378.592 | 385.429 | 385.429 | 395.4082 | 395.4082
2019-08-26 02:00 | No Data | No Data | No Data | No Data | 464.7452 | 498.6429 | No Data | No Data | No Data | No Data | 384.1273 | 384.1273 | 582.2518 | 703.7062 | 380.2696 | 380.2696 | 386.9189 | 386.9189 | 393.1098 | 393.1098
2019-08-26 02:30 | No Data | No Data | No Data | No Data | 465.3333 | 499.0509 | No Data | No Data | No Data | No Data | 384.7687 | 384.7687 | 581.9542 | 703.3466 | 380.6382 | 380.6382 | 387.424 | 387.424 | 393.1772 | 393.1772
2019-08-26 03:00 | No Data | No Data | No Data | No Data | 465.9401 | 499.133 | No Data | No Data | No Data | No Data | 385.8379 | 385.8379 | 581.8691 | 703.141 | 381.6974 | 381.6974 | 388.4598 | 388.4598 | 393.0644 | 393.0644
2019-08-26 03:30 | No Data | No Data | No Data | No Data | 465.5343 | 498.9503 | No Data | No Data | No Data | No Data | 386.008 | 386.008 | 581.3201 | 703.475 | 382.4658 | 382.4658 | 389.3689 | 389.3689 | 393.9394 | 393.9394
2019-08-26 04:00 | No Data | No Data | No Data | No Data | 463.7531 | 497.4829 | No Data | No Data | No Data | No Data | 386.1208 | 386.1208 | 580.6736 | 703.2181 | 382.8494 | 382.8494 | 389.7595 | 389.7595 | 394.147 | 394.147
2019-08-26 04:30 | No Data | No Data | No Data | No Data | 464.2037 | 497.6449 | No Data | No Data | No Data | No Data | 386.0786 | 386.0786 | 620.3028 | 703.4236 | 383.4032 | 383.4032 | 390.2421 | 390.2421 | 392.7505 | 392.7505
2019-08-26 05:00 | No Data | No Data | No Data | No Data | 464.2242 | 497.4521 | No Data | No Data | No Data | No Data | 386.2054 | 386.2054 | 581.9542 | 703.3466 | 383.881 | 383.881 | 390.5036 | 390.5036 | 391.5384 | 391.5384
2019-08-26 05:30 | No Data | No Data | No Data | No Data | 465.1262 | 498.2934 | No Data | No Data | No Data | No Data | 386.2336 | 386.2336 | 582.3368 | 703.7062 | 384.2526 | 384.2526 | 390.6794 | 390.6794 | 391.0519 | 391.0519
2019-08-26 06:00 | No Data | No Data | No Data | No Data | 464.9612 | 497.8989 | No Data | No Data | No Data | No Data | 385.9798 | 385.9798 | 581.9117 | 703.2181 | 384.579 | 384.579 | 391.0056 | 391.0056 | 390.5742 | 390.5742
2019-08-26 06:30 | No Data | No Data | No Data | No Data | 460.716 | 493.1996 | No Data | No Data | No Data | No Data | 385.7119 | 385.7119 | 582.9039 | 702.139 | 384.7986 | 384.7986 | 390.8493 | 390.8493 | 388.9264 | 388.9264
2019-08-26 07:00 | No Data | No Data | No Data | No Data | 457.7111 | 490.9442 | No Data | No Data | No Data | No Data | 385.4863 | 385.4863 | 580.2489 | 701.471 | 385.0447 | 385.0447 | 390.8191 | 390.8191 | 386.4602 | 386.4602
2019-08-26 07:30 | No Data | No Data | No Data | No Data | 455.2694 | 492.3078 | No Data | No Data | No Data | No Data | 385.585 | 385.585 | 572.5452 | 701.8565 | 384.4613 | 384.4613 | 390.3597 | 390.3597 | 386.2124 | 386.2124
2019-08-26 08:00 | No Data | No Data | No Data | No Data | 454.7201 | 495.4749 | No Data | No Data | No Data | No Data | 385.7683 | 385.7683 | 564.1897 | 702.5501 | 383.2223 | 383.2223 | 389.1737 | 389.1737 | 386.7686 | 386.7686
2019-08-26 08:30 | No Data | No Data | No Data | No Data | 451.9171 | 497.0673 | No Data | No Data | No Data | No Data | 384.7198 | 384.7198 | 561.3527 | 702.7556 | 380.2876 | 380.2876 | 386.4083 | 386.4083 | 385.2545 | 385.2545
2019-08-26 09:00 | No Data | No Data | No Data | No Data | 445.7497 | 495.5393 | No Data | No Data | No Data | No Data | 382.5486 | 382.5486 | 558.8845 | 703.141 | 377.9496 | 377.9496 | 384.3278 | 384.3278 | 383.5606 | 383.5606
2019-08-26 09:30 | No Data | No Data | No Data | No Data | 429.9442 | 483.2127 | No Data | No Data | No Data | No Data | 379.0304 | 379.0304 | 591.0292 | 701.728 | 374.273 | 374.273 | 380.2171 | 380.2171 | 381.1988 | 381.1988
2019-08-26 10:00 | No Data | No Data | No Data | No Data | 424.0464 | 481.2665 | No Data | No Data | No Data | No Data | 376.6106 | 376.6106 | 651.0984 | 702.6016 | 372.6521 | 372.6521 | 378.5993 | 378.5993 | 381.9349 | 381.9349
2019-08-26 10:30 | No Data | No Data | No Data | No Data | 416.1663 | 475.4857 | No Data | No Data | No Data | No Data | 374.2614 | 374.2614 | 647.5344 | 702.2675 | 369.9385 | 369.9385 | 375.847 | 375.847 | 379.1432 | 379.1432
2019-08-26 11:00 | No Data | No Data | No Data | No Data | 410.7867 | 472.2 | No Data | No Data | No Data | No Data | 373.2883 | 373.2883 | 667.1595 | 702.2932 | 368.7909 | 368.7909 | 374.5986 | 374.5986 | 377.796 | 377.796
2019-08-26 11:30 | No Data | No Data | No Data | No Data | 406.8102 | 469.7549 | No Data | No Data | No Data | No Data | 370.9554 | 370.9554 | 694.1096 | 701.7022 | 366.3615 | 366.3615 | 372.2129 | 372.2129 | 375.423 | 375.423
2019-08-26 12:00 | No Data | No Data | No Data | No Data | 403.9991 | 468.1883 | No Data | No Data | No Data | No Data | 369.2115 | 369.2115 | 702.3446 | 702.3446 | 365.2027 | 365.2027 | 370.9931 | 370.9931 | 375.1512 | 375.1512
2019-08-26 12:30 | No Data | No Data | No Data | No Data | 405.4905 | 469.4822 | No Data | No Data | No Data | No Data | 370.519 | 370.519 | 614.447 | 702.2419 | 366.9304 | 366.9304 | 372.8224 | 372.8224 | 375.2253 | 375.2253
2019-08-26 13:00 | No Data | No Data | No Data | No Data | 405.0804 | 469.3697 | No Data | No Data | No Data | No Data | 368.5884 | 368.5884 | 610.8694 | 702.396 | 364.8848 | 364.8848 | 370.6625 | 370.6625 | 374.1086 | 374.1086
2019-08-26 13:30 | No Data | No Data | No Data | No Data | 405.868 | 469.0613 | No Data | No Data | No Data | No Data | 367.402 | 367.402 | 606.2537 | 702.2932 | 363.7364 | 363.7364 | 369.6175 | 369.6175 | 373.2043 | 373.2043
2019-08-26 14:00 | No Data | No Data | No Data | No Data | 407.5069 | 469.2437 | No Data | No Data | No Data | No Data | 367.6326 | 367.6326 | 701.8572 | 702.3189 | 363.5751 | 363.5751 | 369.3737 | 369.3737 | 372.2192 | 372.2192
2019-08-26 14:30 | No Data | No Data | No Data | No Data | 408.6661 | 468.5137 | No Data | No Data | No Data | No Data | 367.5789 | 367.5789 | 702.2161 | 702.2161 | 361.1546 | 361.1546 | 367.0061 | 367.0061 | 370.1323 | 370.1323
2019-08-26 15:00 | No Data | No Data | No Data | No Data | 412.7486 | 469.6143 | No Data | No Data | No Data | No Data | 365.305 | 365.305 | 602.71 | 702.2419 | 361.1124 | 361.1124 | 367.0007 | 367.0007 | 371.4415 | 371.4415
2019-08-26 15:30 | No Data | No Data | No Data | No Data | 411.8705 | 466.5436 | No Data | No Data | No Data | No Data | 366.6261 | 366.6261 | 698.5709 | 702.5758 | 362.5266 | 362.5266 | 368.1132 | 368.1132 | 371.4951 | 371.4951
2019-08-26 16:00 | No Data | No Data | No Data | No Data | 413.0783 | 464.6406 | No Data | No Data | No Data | No Data | 366.1553 | 366.1553 | 700.8105 | 702.5245 | 361.8399 | 361.8399 | 367.5777 | 367.5777 | 370.4471 | 370.4471
2019-08-26 16:30 | No Data | No Data | No Data | No Data | 422.367 | 470.087 | No Data | No Data | No Data | No Data | 366.9292 | 366.9292 | 673.3367 | 702.396 | 363.0698 | 363.0698 | 368.4972 | 368.4972 | 370.6239 | 370.6239
2019-08-26 17:00 | No Data | No Data | No Data | No Data | 424.2182 | 468.1244 | No Data | No Data | No Data | No Data | 366.1064 | 366.1064 | 558.8184 | 701.8565 | 363.1639 | 363.1639 | 368.5005 | 368.5005 | 373.1328 | 373.1328
2019-08-26 17:30 | No Data | No Data | No Data | No Data | 428.7024 | 468.5056 | No Data | No Data | No Data | No Data | 366.1188 | 366.1188 | 605.7012 | 701.394 | 362.5046 | 362.5046 | 368.0062 | 368.0062 | 371.7424 | 371.7424
2019-08-26 18:00 | No Data | No Data | No Data | No Data | 430.0009 | 466.3813 | No Data | No Data | No Data | No Data | 367.4002 | 367.4002 | 566.5773 | 699.9039 | 362.4657 | 362.4657 | 367.8708 | 367.8708 | 371.2169 | 371.2169
2019-08-26 18:30 | No Data | No Data | No Data | No Data | 433.1147 | 469.7934 | No Data | No Data | No Data | No Data | 369.1776 | 369.1776 | 568.0181 | 700.8031 | 363.6796 | 363.6796 | 369.3127 | 369.3127 | 373.1728 | 373.1728
2019-08-26 19:00 | No Data | No Data | No Data | No Data | 437.4658 | 473.9544 | No Data | No Data | No Data | No Data | 371.0561 | 371.0561 | 581.7706 | 701.5995 | 365.8403 | 365.8403 | 372.4946 | 372.4946 | 379.4322 | 379.4322
2019-08-26 19:30 | No Data | No Data | No Data | No Data | 440.8124 | 477.1641 | No Data | No Data | No Data | No Data | 372.4808 | 372.4808 | 569.416 | 701.9592 | 368.3144 | 368.3144 | 375.1163 | 375.1163 | 383.1515 | 383.1515
2019-08-26 20:00 | No Data | No Data | No Data | No Data | 443.1078 | 478.963 | No Data | No Data | No Data | No Data | 376.6778 | 376.6778 | 570.3953 | 703.1667 | 372.0887 | 372.0887 | 378.1421 | 378.1421 | 383.0949 | 383.0949
2019-08-26 20:30 | No Data | No Data | No Data | No Data | 448.808 | 484.1421 | No Data | No Data | No Data | No Data | 377.1763 | 377.1763 | 570.8539 | 703.7834 | 372.7303 | 372.7303 | 378.6722 | 378.6722 | 385.11 | 385.11
2019-08-26 21:00 | No Data | No Data | No Data | No Data | 447.3068 | 482.8235 | No Data | No Data | No Data | No Data | 378.1134 | 378.1134 | 570.7706 | 703.5778 | 373.7969 | 373.7969 | 379.8372 | 379.8372 | 386.1672 | 386.1672
2019-08-26 21:30 | No Data | No Data | No Data | No Data | 449.6477 | 485.1148 | No Data | No Data | No Data | No Data | 379.6092 | 379.6092 | 584.0448 | 703.6035 | 375.4757 | 375.4757 | 381.7891 | 381.7891 | 388.3398 | 388.3398
2019-08-26 22:00 | No Data | No Data | No Data | No Data | 450.5406 | 485.4132 | No Data | No Data | No Data | No Data | 379.9748 | 379.9748 | 564.639 | 703.0383 | 376.7468 | 376.7468 | 383.2066 | 383.2066 | 388.8669 | 388.8669
2019-08-26 22:30 | No Data | No Data | No Data | No Data | 452.8884 | 487.7777 | No Data | No Data | No Data | No Data | 380.7616 | 380.7616 | 574.9553 | 703.4494 | 376.8719 | 376.8719 | 383.3316 | 383.3316 | 388.7376 | 388.7376
2019-08-26 23:00 | No Data | No Data | No Data | No Data | 456.5459 | 490.9294 | No Data | No Data | No Data | No Data | 381.668 | 381.668 | 573.8918 | 703.6035 | 377.9854 | 377.9854 | 384.4419 | 384.4419 | 389.0476 | 389.0476
2019-08-26 23:30 | No Data | No Data | No Data | No Data | 454.9852 | 488.93 | No Data | No Data | No Data | No Data | 381.8288 | 381.8288 | 573.8693 | 702.9869 | 379.7398 | 379.7398 | 385.5725 | 385.5725 | 387.3721 | 387.3721
2019-08-27 | No Data | No Data | No Data | No Data | 458.6251 | 492.6485 | No Data | No Data | No Data | No Data | 384.0959 | 384.0959 | 575.5613 | 703.7062 | 380.4575 | 380.4575 | 386.441 | 386.441 | 388.6552 | 388.6552
2019-08-27 00:30 | No Data | No Data | No Data | No Data | 458.2932 | 492.6464 | No Data | No Data | No Data | No Data | 383.276 | 383.276 | 575.5192 | 703.6549 | 378.5339 | 378.5339 | 384.2412 | 384.2412 | 385.8403 | 385.8403
2019-08-27 01:00 | No Data | No Data | No Data | No Data | 461.5977 | 495.1392 | No Data | No Data | No Data | No Data | 382.2919 | 382.2919 | 573.9136 | 704.1173 | 376.9966 | 376.9966 | 382.7239 | 382.7239 | 385.3972 | 385.3972
2019-08-27 01:30 | No Data | No Data | No Data | No Data | 459.4745 | 493.4968 | No Data | No Data | No Data | No Data | 382.8257 | 382.8257 | 587.5743 | 704.2457 | 377.4817 | 377.4817 | 383.4256 | 383.4256 | 386.3663 | 386.3663
2019-08-27 02:00 | No Data | No Data | No Data | No Data | 458.7655 | 493.0556 | No Data | No Data | No Data | No Data | 383.3165 | 383.3165 | 576.2303 | 704.143 | 377.9531 | 377.9531 | 384.1126 | 384.1126 | 387.7589 | 387.7589
2019-08-27 02:30 | No Data | No Data | No Data | No Data | 458.137 | 492.8038 | No Data | No Data | No Data | No Data | 382.825 | 382.825 | 579.2335 | 704.7339 | 377.984 | 377.984 | 384.1372 | 384.1372 | 389.0899 | 389.0899
2019-08-27 03:00 | No Data | No Data | No Data | No Data | 460.9483 | 495.1441 | No Data | No Data | No Data | No Data | 383.5409 | 383.5409 | 578.0485 | 704.7083 | 378.6079 | 378.6079 | 384.8964 | 384.8964 | 389.2225 | 389.2225
2019-08-27 03:30 | No Data | No Data | No Data | No Data | 460.919 | 495.5668 | No Data | No Data | No Data | No Data | 385.3325 | 385.3325 | 580.1489 | 704.9651 | 380.4032 | 380.4032 | 386.7925 | 386.7925 | 389.3409 | 389.3409
2019-08-27 04:00 | No Data | No Data | No Data | No Data | 461.9986 | 496.4342 | No Data | No Data | No Data | No Data | 385.9616 | 385.9616 | 581.6479 | 705.3505 | 380.7888 | 380.7888 | 387.1564 | 387.1564 | 389.0672 | 389.0672
2019-08-27 04:30 | No Data | No Data | No Data | No Data | 461.6892 | 496.0369 | No Data | No Data | No Data | No Data | 385.7788 | 385.7788 | 583.4204 | 705.1451 | 380.7888 | 380.7888 | 387.0299 | 387.0299 | 387.786 | 387.786
2019-08-27 05:00 | No Data | No Data | No Data | No Data | 462.5611 | 496.5264 | No Data | No Data | No Data | No Data | 386.2374 | 386.2374 | 611.6275 | 704.6826 | 381.4814 | 381.4814 | 387.5192 | 387.5192 | 387.8752 | 387.8752
2019-08-27 05:30 | No Data | No Data | No Data | No Data | 462.12 | 495.9872 | No Data | No Data | No Data | No Data | 386.84 | 386.84 | 582.8044 | 704.3743 | 382.3811 | 382.3811 | 388.3948 | 388.3948 | 387.0845 | 387.0845
2019-08-27 06:00 | No Data | No Data | No Data | No Data | 456.3061 | 490.1575 | No Data | No Data | No Data | No Data | 386.0222 | 386.0222 | 582.5443 | 703.1154 | 383.3182 | 383.3182 | 388.8708 | 388.8708 | 384.6801 | 384.6801
2019-08-27 06:30 | No Data | No Data | No Data | No Data | 455.7971 | 489.1049 | No Data | No Data | No Data | No Data | 385.7542 | 385.7542 | 581.9269 | 702.4216 | 383.0314 | 383.0314 | 388.1607 | 388.1607 | 384.3927 | 384.3927
2019-08-27 07:00 | No Data | No Data | No Data | No Data | 452.114 | 487.0631 | No Data | No Data | No Data | No Data | 385.6132 | 385.6132 | 580.1212 | 701.9849 | 383.5917 | 383.5917 | 389.2979 | 389.2979 | 382.58 | 382.58
2019-08-27 07:30 | No Data | No Data | No Data | No Data | 448.2839 | 487.1024 | No Data | No Data | No Data | No Data | 385.9375 | 385.9375 | 568.8404 | 702.3447 | 382.7765 | 382.7765 | 388.7674 | 388.7674 | 383.054 | 383.054
2019-08-27 08:00 | No Data | No Data | No Data | No Data | 438.6691 | 479.9685 | No Data | No Data | No Data | No Data | 385.6696 | 385.6696 | 560.9089 | 702.5758 | 382.3076 | 382.3076 | 388.1957 | 388.1957 | 382.1884 | 382.1884
2019-08-27 08:30 | No Data | No Data | No Data | No Data | 435.337 | 480.5543 | No Data | No Data | No Data | No Data | 383.4845 | 383.4845 | 561.5555 | 702.6786 | 379.0842 | 379.0842 | 385.2361 | 385.2361 | 382.5082 | 382.5082
2019-08-27 09:00 | No Data | No Data | No Data | No Data | 431.9138 | 481.3133 | No Data | No Data | No Data | No Data | 380.7 | 380.7 | 566.0887 | 703.141 | 376.0934 | 376.0934 | 382.1891 | 382.1891 | 382.6473 | 382.6473
2019-08-27 09:30 | No Data | No Data | No Data | No Data | 424.7449 | 478.8951 | No Data | No Data | No Data | No Data | 378.2467 | 378.2467 | 568.2789 | 703.3466 | 373.6435 | 373.6435 | 379.7811 | 379.7811 | 382.933 | 382.933
2019-08-27 10:00 | No Data | No Data | No Data | No Data | 417.9956 | 475.7263 | No Data | No Data | No Data | No Data | 376.2072 | 376.2072 | 703.1154 | 703.1154 | 371.0999 | 371.0999 | 377.193 | 377.193 | 381.6118 | 381.6118
2019-08-27 10:30 | No Data | No Data | No Data | No Data | 412.1444 | 473.0732 | No Data | No Data | No Data | No Data | 372.9183 | 372.9183 | 702.9099 | 702.9099 | 368.4042 | 368.4042 | 374.8244 | 374.8244 | 379.0091 | 379.0091
2019-08-27 11:00 | No Data | No Data | No Data | No Data | 407.271 | 469.8771 | No Data | No Data | No Data | No Data | 371.2868 | 371.2868 | 702.6786 | 702.6786 | 366.8986 | 366.8986 | 373.309 | 373.309 | 378.0479 | 378.0479
2019-08-27 11:30 | No Data | No Data | No Data | No Data | 407.3911 | 471.3321 | No Data | No Data | No Data | No Data | 370.3323 | 370.3323 | 703.0382 | 703.0382 | 364.8387 | 364.8387 | 371.1144 | 371.1144 | 374.7853 | 374.7853
2019-08-27 12:00 | No Data | No Data | No Data | No Data | 403.9809 | 469.6432 | No Data | No Data | No Data | No Data | 369.5084 | 369.5084 | 672.2529 | 702.9355 | 365.1626 | 365.1626 | 371.2763 | 371.2763 | 374.8933 | 374.8933
2019-08-27 12:30 | No Data | No Data | No Data | No Data | 405.3084 | 470.9034 | No Data | No Data | No Data | No Data | 368.4913 | 368.4913 | 650.7541 | 702.8841 | 363.2111 | 363.2111 | 369.2834 | 369.2834 | 372.7417 | 372.7417
2019-08-27 13:00 | No Data | No Data | No Data | No Data | 401.3401 | 467.2852 | No Data | No Data | No Data | No Data | 366.8807 | 366.8807 | 642.0212 | 702.8842 | 363.1295 | 363.1295 | 369.0778 | 369.0778 | 373.0367 | 373.0367
2019-08-27 13:30 | No Data | No Data | No Data | No Data | 400.299 | 464.502 | No Data | No Data | No Data | No Data | 367.4182 | 367.4182 | 638.795 | 702.8071 | 362.7285 | 362.7285 | 368.5997 | 368.5997 | 372.3128 | 372.3128
2019-08-27 14:00 | No Data | No Data | No Data | No Data | 402.0146 | 464.8249 | No Data | No Data | No Data | No Data | 365.7236 | 365.7236 | 641.2981 | 702.8328 | 361.8152 | 361.8152 | 367.7058 | 367.7058 | 371.1788 | 371.1788
2019-08-27 14:30 | No Data | No Data | No Data | No Data | 401.3835 | 462.9561 | No Data | No Data | No Data | No Data | 365.5587 | 365.5587 | 638.5215 | 702.9869 | 361.3528 | 361.3528 | 367.4814 | 367.4814 | 370.8849 | 370.8849
2019-08-27 15:00 | No Data | No Data | No Data | No Data | 407.1592 | 465.8287 | No Data | No Data | No Data | No Data | 365.6301 | 365.6301 | 641.6889 | 702.6273 | 361.4941 | 361.4941 | 367.4242 | 367.4242 | 370.9918 | 370.9918
2019-08-27 15:30 | No Data | No Data | No Data | No Data | 410.5328 | 465.8553 | No Data | No Data | No Data | No Data | 364.9831 | 364.9831 | 563.3625 | 702.9098 | 360.1443 | 360.1443 | 366.3027 | 366.3027 | 370.551 | 370.551
2019-08-27 16:00 | No Data | No Data | No Data | No Data | 412.4677 | 464.5709 | No Data | No Data | No Data | No Data | 363.9412 | 363.9412 | 664.8802 | 702.6528 | 359.2889 | 359.2889 | 365.1109 | 365.1109 | 370.2838 | 370.2838
2019-08-27 16:30 | No Data | No Data | No Data | No Data | 419.9161 | 468.8451 | No Data | No Data | No Data | No Data | 364.6252 | 364.6252 | 702.9354 | 702.9354 | 360.3161 | 360.3161 | 366.2262 | 366.2262 | 371.6207 | 371.6207
2019-08-27 17:00 | No Data | No Data | No Data | No Data | 422.5231 | 467.7328 | No Data | No Data | No Data | No Data | 364.094 | 364.094 | 552.6425 | 702.4988 | 361.168 | 361.168 | 366.6741 | 366.6741 | 371.2723 | 371.2723
2019-08-27 17:30 | No Data | No Data | No Data | No Data | 426.3281 | 466.9035 | No Data | No Data | No Data | No Data | 364.4255 | 364.4255 | 557.1021 | 701.6509 | 361.2167 | 361.2167 | 366.4094 | 366.4094 | 372.0383 | 372.0383
2019-08-27 18:00 | No Data | No Data | No Data | No Data | 432.4548 | 469.7152 | No Data | No Data | No Data | No Data | 365.1801 | 365.1801 | 619.3185 | 701.6252 | 360.9899 | 360.9899 | 366.2344 | 366.2344 | 371.747 | 371.747
2019-08-27 18:30 | No Data | No Data | No Data | No Data | 435.7823 | 473.3956 | No Data | No Data | No Data | No Data | 368.3683 | 368.3683 | 564.8738 | 702.9355 | 363.2321 | 363.2321 | 369.1616 | 369.1616 | 372.1008 | 372.1008
2019-08-27 19:00 | No Data | No Data | No Data | No Data | 438.2597 | 475.0992 | No Data | No Data | No Data | No Data | 370.7648 | 370.7648 | 559.9662 | 702.7814 | 365.4321 | 365.4321 | 371.9693 | 371.9693 | 374.7741 | 374.7741
2019-08-27 19:30 | No Data | No Data | No Data | No Data | 437.5803 | 475.098 | No Data | No Data | No Data | No Data | 372.9355 | 372.9355 | 562.8133 | 703.7834 | 367.7536 | 367.7536 | 374.4452 | 374.4452 | 377.8077 | 377.8077
2019-08-27 20:00 | No Data | No Data | No Data | No Data | 438.184 | 475.6464 | No Data | No Data | No Data | No Data | 374.8094 | 374.8094 | 564.4511 | 703.809 | 370.2045 | 370.2045 | 376.7101 | 376.7101 | 380.2961 | 380.2961
2019-08-27 20:30 | No Data | No Data | No Data | No Data | 438.303 | 475.2537 | No Data | No Data | No Data | No Data | 375.9005 | 375.9005 | 565.7333 | 703.398 | 371.4722 | 371.4722 | 377.5646 | 377.5646 | 381.443 | 381.443
2019-08-27 21:00 | No Data | No Data | No Data | No Data | 443.6768 | 480.0573 | No Data | No Data | No Data | No Data | 374.6726 | 374.6726 | 568.0112 | 703.8348 | 370.4233 | 370.4233 | 376.7767 | 376.7767 | 384.2361 | 384.2361
2019-08-27 21:30 | No Data | No Data | No Data | No Data | 445.778 | 482.0547 | No Data | No Data | No Data | No Data | 375.2698 | 375.2698 | 581.98 | 704.5027 | 370.9601 | 370.9601 | 377.4228 | 377.4228 | 386.3426 | 386.3426
2019-08-27 22:00 | No Data | No Data | No Data | No Data | 449.2224 | 484.9587 | No Data | No Data | No Data | No Data | 374.1853 | 374.1853 | 573.2465 | 703.5007 | 370.4815 | 370.4815 | 376.4488 | 376.4488 | 389.2998 | 389.2998
2019-08-27 22:30 | No Data | No Data | No Data | No Data | 449.3474 | 484.8579 | No Data | No Data | No Data | No Data | 375.2208 | 375.2208 | 570.9017 | 702.3702 | 371.5874 | 371.5874 | 377.7162 | 377.7162 | 389.2006 | 389.2006
2019-08-27 23:00 | No Data | No Data | No Data | No Data | 450.3087 | 485.761 | No Data | No Data | No Data | No Data | 376.3339 | 376.3339 | 571.8424 | 703.0382 | 372.6477 | 372.6477 | 378.8785 | 378.8785 | 391.3355 | 391.3355
2019-08-27 23:30 | No Data | No Data | No Data | No Data | 449.1648 | 484.3604 | No Data | No Data | No Data | No Data | 377.1342 | 377.1342 | 572.2327 | 702.2675 | 373.1763 | 373.1763 | 378.7615 | 378.7615 | 390.4052 | 390.4052
2019-08-28 | No Data | No Data | No Data | No Data | 451.4438 | 486.3863 | No Data | No Data | No Data | No Data | 377.1756 | 377.1756 | 573.6407 | 702.9098 | 372.9955 | 372.9955 | 378.8029 | 378.8029 | 389.9498 | 389.9498
2019-08-28 00:30 | No Data | No Data | No Data | No Data | 451.5708 | 486.7882 | No Data | No Data | No Data | No Data | 378.1178 | 378.1178 | 574.6072 | 703.398 | 374.0433 | 374.0433 | 379.8724 | 379.8724 | 390.7677 | 390.7677
2019-08-28 01:00 | No Data | No Data | No Data | No Data | 451.8691 | 487.4778 | No Data | No Data | No Data | No Data | 380.1781 | 380.1781 | 576.204 | 703.5778 | 376.08 | 376.08 | 382.1646 | 382.1646 | 394.0046 | 394.0046
2019-08-28 01:30 | No Data | No Data | No Data | No Data | 449.4061 | 485.0512 | No Data | No Data | No Data | No Data | 382.3668 | 382.3668 | 574.8584 | 701.9848 | 378.7437 | 378.7437 | 385.0386 | 385.0386 | 394.3155 | 394.3155
2019-08-28 02:00 | No Data | No Data | No Data | No Data | 450.0019 | 485.8632 | No Data | No Data | No Data | No Data | 383.6496 | 383.6496 | 575.9074 | 702.5244 | 380.4925 | 380.4925 | 386.6804 | 386.6804 | 395.5587 | 395.5587
2019-08-28 02:30 | No Data | No Data | No Data | No Data | 448.3239 | 483.4204 | No Data | No Data | No Data | No Data | 384.2338 | 384.2338 | 617.243 | 701.9335 | 380.7346 | 380.7346 | 386.4682 | 386.4682 | 392.0973 | 392.0973
2019-08-28 03:00 | No Data | No Data | No Data | No Data | 449.6776 | 484.2216 | No Data | No Data | No Data | No Data | 383.8987 | 383.8987 | 576.216 | 701.8307 | 380.4154 | 380.4154 | 386.3146 | 386.3146 | 392.0125 | 392.0125
2019-08-28 03:30 | No Data | No Data | No Data | No Data | 449.7332 | 484.2164 | No Data | No Data | No Data | No Data | 384.0943 | 384.0943 | 576.6802 | 702.396 | 380.4453 | 380.4453 | 386.1745 | 386.1745 | 391.9984 | 391.9984
2019-08-28 04:00 | No Data | No Data | No Data | No Data | 449.2106 | 483.9803 | No Data | No Data | No Data | No Data | 384.4886 | 384.4886 | 578.169 | 703.0382 | 380.7524 | 380.7524 | 386.441 | 386.441 | 394.6767 | 394.6767
2019-08-28 04:30 | No Data | No Data | No Data | No Data | 449.8685 | 484.5579 | No Data | No Data | No Data | No Data | 383.0396 | 383.0396 | 691.4504 | 703.2181 | 383.679 | 383.679 | 389.4955 | 389.4955 | 395.1555 | 395.1555
2019-08-28 05:00 | No Data | No Data | No Data | No Data | 448.2616 | 483.2869 | No Data | No Data | No Data | No Data | 381.9492 | 381.9492 | 693.0175 | 702.6786 | 385.2812 | 385.2812 | 390.8694 | 390.8694 | 394.7719 | 394.7719
2019-08-28 05:30 | No Data | No Data | No Data | No Data | 445.3878 | 480.8862 | No Data | No Data | No Data | No Data | 382.8265 | 382.8265 | 703.0897 | 703.0897 | 386.1474 | 386.1474 | 391.5355 | 391.5355 | 392.4585 | 392.4585
2019-08-28 06:00 | No Data | No Data | No Data | No Data | 444.2484 | 479.7943 | No Data | No Data | No Data | No Data | 383.1962 | 383.1962 | 680.9164 | 702.8842 | 386.0285 | 386.0285 | 391.2896 | 391.2896 | 389.7762 | 389.7762
2019-08-28 06:30 | No Data | No Data | No Data | No Data | 442.0948 | 477.5931 | No Data | No Data | No Data | No Data | 382.086 | 382.086 | 702.9612 | 702.9612 | 387.0107 | 387.0107 | 391.8548 | 391.8548 | 386.3683 | 386.3683
2019-08-28 07:00 | No Data | No Data | No Data | No Data | 437.3032 | 474.0897 | No Data | No Data | No Data | No Data | 383.7453 | 383.7453 | 702.473 | 702.473 | 387.4501 | 387.4501 | 392.9023 | 392.9023 | 384.3129 | 384.3129
2019-08-28 07:30 | No Data | No Data | No Data | No Data | 429.0435 | 469.5319 | No Data | No Data | No Data | No Data | 383.243 | 383.243 | 701.4968 | 701.4968 | 386.3374 | 386.3374 | 391.3836 | 391.3836 | 382.7219 | 382.7219
2019-08-28 08:00 | No Data | No Data | No Data | No Data | 425.7132 | 470.0278 | No Data | No Data | No Data | No Data | 382.537 | 382.537 | 702.8842 | 702.8842 | 385.4362 | 385.4362 | 390.8931 | 390.8931 | 384.0614 | 384.0614
2019-08-28 08:30 | No Data | No Data | No Data | No Data | 419.5042 | 467.6118 | No Data | No Data | No Data | No Data | 379.6259 | 379.6259 | 702.6015 | 702.6015 | 378.021 | 378.021 | 383.5968 | 383.5968 | 382.8293 | 382.8293
2019-08-28 09:00 | No Data | No Data | No Data | No Data | 413.959 | 465.2522 | No Data | No Data | No Data | No Data | 377.9172 | 377.9172 | 702.4474 | 702.4474 | 373.0979 | 373.0979 | 378.8698 | 378.8698 | 381.7179 | 381.7179
2019-08-28 09:30 | No Data | No Data | No Data | No Data | 410.8576 | 465.1619 | No Data | No Data | No Data | No Data | 374.3257 | 374.3257 | 702.2675 | 702.2675 | 369.3838 | 369.3838 | 375.1466 | 375.1466 | 381.0556 | 381.0556
2019-08-28 10:00 | No Data | No Data | No Data | No Data | 406.7932 | 464.2367 | No Data | No Data | No Data | No Data | 371.8879 | 371.8879 | 703.0383 | 703.0383 | 367.3785 | 367.3785 | 373.1042 | 373.1042 | 379.2652 | 379.2652
2019-08-28 10:30 | No Data | No Data | No Data | No Data | 401.6735 | 461.8074 | No Data | No Data | No Data | No Data | 371.4904 | 371.4904 | 702.3702 | 702.3702 | 366.4854 | 366.4854 | 371.888 | 371.888 | 373.9597 | 373.9597
2019-08-28 11:00 | No Data | No Data | No Data | No Data | 400.023 | 461.5585 | No Data | No Data | No Data | No Data | 370.0355 | 370.0355 | 702.9869 | 702.9869 | 366.4384 | 366.4384 | 371.4175 | 371.4175 | 373.1718 | 373.1718
2019-08-28 11:30 | No Data | No Data | No Data | No Data | 405.6356 | 470.1529 | No Data | No Data | No Data | No Data | 369.9881 | 369.9881 | 703.064 | 703.064 | 366.3979 | 366.3979 | 371.4176 | 371.4176 | 373.0773 | 373.0773
2019-08-28 12:00 | No Data | No Data | No Data | No Data | 402.3157 | 466.6974 | No Data | No Data | No Data | No Data | 367.7456 | 367.7456 | 702.8842 | 702.8842 | 364.4417 | 364.4417 | 369.0753 | 369.0753 | 372.8344 | 372.8344
2019-08-28 12:30 | No Data | No Data | No Data | No Data | 408.3373 | 473.6321 | No Data | No Data | No Data | No Data | 367.2624 | 367.2624 | 702.6273 | 702.6273 | 365.0629 | 365.0629 | 369.5291 | 369.5291 | 372.7804 | 372.7804
2019-08-28 13:00 | No Data | No Data | No Data | No Data | 412.0065 | 476.062 | No Data | No Data | No Data | No Data | 367.3243 | 367.3243 | 702.6273 | 702.6273 | 364.3191 | 364.3191 | 368.9878 | 368.9878 | 371.2732 | 371.2732
2019-08-28 13:30 | No Data | No Data | No Data | No Data | 424.5061 | 484.898 | No Data | No Data | No Data | No Data | 366.5031 | 366.5031 | 703.6035 | 703.6035 | 363.2254 | 363.2254 | 367.407 | 367.407 | 370.6547 | 370.6547
2019-08-28 14:00 | No Data | No Data | No Data | No Data | 424.4042 | 483.4439 | No Data | No Data | No Data | No Data | 366.0075 | 366.0075 | 704.4257 | 704.4257 | 363.0716 | 363.0716 | 367.5555 | 367.5555 | 371.8112 | 371.8112
2019-08-28 14:30 | No Data | No Data | No Data | No Data | 422.3316 | 479.3829 | No Data | No Data | No Data | No Data | 366.7395 | 366.7395 | 704.0146 | 704.0146 | 364.1856 | 364.1856 | 368.3975 | 368.3975 | 370.8026 | 370.8026
2019-08-28 15:00 | No Data | No Data | No Data | No Data | 425.7627 | 480.9301 | No Data | No Data | No Data | No Data | 364.2469 | 364.2469 | 678.5346 | 704.0145 | 362.1202 | 362.1202 | 366.5864 | 366.5864 | 371.4615 | 371.4615
2019-08-28 15:30 | No Data | No Data | No Data | No Data | 428.2906 | 480.9587 | No Data | No Data | No Data | No Data | 365.6646 | 365.6646 | 704.2715 | 704.2715 | 363.2498 | 363.2498 | 367.8125 | 367.8125 | 371.8649 | 371.8649
2019-08-28 16:00 | No Data | No Data | No Data | No Data | 435.08 | 483.6938 | No Data | No Data | No Data | No Data | 365.9981 | 365.9981 | 704.5541 | 704.5541 | 363.45 | 363.45 | 367.7725 | 367.7725 | 369.9239 | 369.9239
2019-08-28 16:30 | No Data | No Data | No Data | No Data | 432.0258 | 477.9048 | No Data | No Data | No Data | No Data | 365.7029 | 365.7029 | 704.5798 | 704.5798 | 362.4457 | 362.4457 | 367.0857 | 367.0857 | 370.4318 | 370.4318
2019-08-28 17:00 | No Data | No Data | No Data | No Data | 439.1597 | 481.1143 | No Data | No Data | No Data | No Data | 365.7323 | 365.7323 | 703.5007 | 703.5007 | 363.0751 | 363.0751 | 367.2411 | 367.2411 | 376.3317 | 376.3317
2019-08-28 17:30 | No Data | No Data | No Data | No Data | 443.3488 | 481.3626 | No Data | No Data | No Data | No Data | 365.6521 | 365.6521 | 580.3862 | 703.0126 | 362.6561 | 362.6561 | 367.1036 | 367.1036 | 376.1846 | 376.1846
2019-08-28 18:00 | No Data | No Data | No Data | No Data | 446.7644 | 481.838 | No Data | No Data | No Data | No Data | 373.368 | 373.368 | 579.1042 | 703.2181 | 369.6751 | 369.6751 | 374.131 | 374.131 | 377.3687 | 377.3687
2019-08-28 18:30 | No Data | No Data | No Data | No Data | 453.3678 | 488.1625 | No Data | No Data | No Data | No Data | 376.1748 | 376.1748 | 609.2474 | 704.6826 | 371.9497 | 371.9497 | 376.8882 | 376.8882 | 378.9855 | 378.9855
2019-08-28 19:00 | No Data | No Data | No Data | No Data | 453.5839 | 487.9709 | No Data | No Data | No Data | No Data | 376.0376 | 376.0376 | 585.7339 | 704.3229 | 372.32 | 372.32 | 377.0528 | 377.0528 | 380.7893 | 380.7893
2019-08-28 19:30 | No Data | No Data | No Data | No Data | 454.693 | 489.5211 | No Data | No Data | No Data | No Data | 376.3034 | 376.3034 | 583.7866 | 704.143 | 373.144 | 373.144 | 378.1714 | 378.1714 | 384.5729 | 384.5729
2019-08-28 20:00 | No Data | No Data | No Data | No Data | 451.012 | 485.6586 | No Data | No Data | No Data | No Data | 376.6608 | 376.6608 | 592.1514 | 703.4494 | 373.5806 | 373.5806 | 378.5545 | 378.5545 | 384.8836 | 384.8836
2019-08-28 20:30 | No Data | No Data | No Data | No Data | 458.6958 | 492.7176 | No Data | No Data | No Data | No Data | 376.5474 | 376.5474 | 637.3054 | 703.9117 | 373.4568 | 373.4568 | 378.8844 | 378.8844 | 386.3064 | 386.3064
2019-08-28 21:00 | No Data | No Data | No Data | No Data | 463.3281 | 496.6484 | No Data | No Data | No Data | No Data | 376.8998 | 376.8998 | 619.9823 | 703.2438 | 373.9663 | 373.9663 | 379.4615 | 379.4615 | 386.0972 | 386.0972
2019-08-28 21:30 | No Data | No Data | No Data | No Data | 464.707 | 497.9068 | No Data | No Data | No Data | No Data | 378.0808 | 378.0808 | 582.7571 | 703.4236 | 375.4682 | 375.4682 | 381.1081 | 381.1081 | 388.1393 | 388.1393
2019-08-28 22:00 | No Data | No Data | No Data | No Data | 458.6158 | 491.6587 | No Data | No Data | No Data | No Data | 378.9112 | 378.9112 | 583.1115 | 702.8585 | 376.431 | 376.431 | 382.2459 | 382.2459 | 388.3702 | 388.3702
2019-08-28 22:30 | No Data | No Data | No Data | No Data | 460.5303 | 493.1418 | No Data | No Data | No Data | No Data | 379.5295 | 379.5295 | 583.0049 | 702.7814 | 377.0197 | 377.0197 | 382.4114 | 382.4114 | 388.2054 | 388.2054
2019-08-28 23:00 | No Data | No Data | No Data | No Data | 459.5363 | 492.4287 | No Data | No Data | No Data | No Data | 380.111 | 380.111 | 584.3266 | 702.4474 | 377.6234 | 377.6234 | 383.2382 | 383.2382 | 388.5226 | 388.5226
2019-08-28 23:30 | No Data | No Data | No Data | No Data | 455.0169 | 487.7703 | No Data | No Data | No Data | No Data | 381.1081 | 381.1081 | 585.1672 | 702.5244 | 378.181 | 378.181 | 383.2406 | 383.2406 | 384.3342 | 384.3342
2019-08-29 | No Data | No Data | No Data | No Data | 459.2668 | 492.0193 | No Data | No Data | No Data | No Data | 382.4088 | 382.4088 | 584.8608 | 703.0382 | 378.972 | 378.972 | 384.3368 | 384.3368 | 386.6909 | 386.6909
2019-08-29 00:30 | No Data | No Data | No Data | No Data | 461.2007 | 493.9996 | No Data | No Data | No Data | No Data | 383.4157 | 383.4157 | 586.1762 | 703.3466 | 379.9287 | 379.9287 | 385.516 | 385.516 | 388.6346 | 388.6346
2019-08-29 01:00 | No Data | No Data | No Data | No Data | 463.7894 | 496.3976 | No Data | No Data | No Data | No Data | 383.1641 | 383.1641 | 587.4024 | 703.809 | 380.0158 | 380.0158 | 385.6407 | 385.6407 | 388.0728 | 388.0728
2019-08-29 01:30 | No Data | No Data | No Data | No Data | 465.8622 | 498.4622 | No Data | No Data | No Data | No Data | 384.0993 | 384.0993 | 604.9432 | 703.6292 | 380.9724 | 380.9724 | 386.9047 | 386.9047 | 389.8372 | 389.8372
2019-08-29 02:00 | No Data | No Data | No Data | No Data | 467.0955 | 499.7511 | No Data | No Data | No Data | No Data | 385.2968 | 385.2968 | 588.4785 | 704.2715 | 382.356 | 382.356 | 388.519 | 388.519 | 392.0929 | 392.0929
2019-08-29 02:30 | No Data | No Data | No Data | No Data | 462.2065 | 495.3835 | No Data | No Data | No Data | No Data | 386.276 | 386.276 | 607.5661 | 703.9889 | 383.4051 | 383.4051 | 389.4566 | 389.4566 | 391.2908 | 391.2908
2019-08-29 03:00 | No Data | No Data | No Data | No Data | 463.1804 | 496.0538 | No Data | No Data | No Data | No Data | 386.7131 | 386.7131 | 588.3289 | 704.3485 | 384.6884 | 384.6884 | 390.9767 | 390.9767 | 391.8518 | 391.8518
2019-08-29 03:30 | No Data | No Data | No Data | No Data | 466.4983 | 498.6096 | No Data | No Data | No Data | No Data | 386.2054 | 386.2054 | 588.7156 | 703.9889 | 385.4761 | 385.4761 | 391.6461 | 391.6461 | 393.0606 | 393.0606
2019-08-29 04:00 | No Data | No Data | No Data | No Data | 465.732 | 498.2922 | No Data | No Data | No Data | No Data | 386.5439 | 386.5439 | 589.7692 | 704.7853 | 386.0505 | 386.0505 | 392.1871 | 392.1871 | 394.554 | 394.554
2019-08-29 04:30 | No Data | No Data | No Data | No Data | 467.122 | 499.3822 | No Data | No Data | No Data | No Data | 386.5862 | 386.5862 | 589.0379 | 704.3743 | 387.2949 | 387.2949 | 393.2316 | 393.2316 | 394.0258 | 394.0258
2019-08-29 05:00 | No Data | No Data | No Data | No Data | 466.608 | 499.2603 | No Data | No Data | No Data | No Data | 386.5439 | 386.5439 | 587.611 | 704.9395 | 388.0351 | 388.0351 | 393.8897 | 393.8897 | 395.8015 | 395.8015
2019-08-29 05:30 | No Data | No Data | No Data | No Data | 466.5769 | 498.8602 | No Data | No Data | No Data | No Data | 386.6144 | 386.6144 | 603.43 | 704.811 | 388.3489 | 388.3489 | 394.0088 | 394.0088 | 393.5027 | 393.5027
2019-08-29 06:00 | No Data | No Data | No Data | No Data | 462.7904 | 495.2978 | No Data | No Data | No Data | No Data | 386.4311 | 386.4311 | 588.0243 | 704.5027 | 388.162 | 388.162 | 393.9119 | 393.9119 | 393.0084 | 393.0084
2019-08-29 06:30 | No Data | No Data | No Data | No Data | 458.7784 | 490.9452 | No Data | No Data | No Data | No Data | 386.1208 | 386.1208 | 639.6656 | 703.2696 | 387.9993 | 387.9993 | 393.0966 | 393.0966 | 392.3318 | 392.3318
2019-08-29 07:00 | No Data | No Data | No Data | No Data | 454.8466 | 488.7021 | No Data | No Data | No Data | No Data | 386.2619 | 386.2619 | 702.7556 | 702.7556 | 388.3526 | 388.3526 | 393.1765 | 393.1765 | 390.2556 | 390.2556
2019-08-29 07:30 | No Data | No Data | No Data | No Data | 453.9312 | 491.5503 | No Data | No Data | No Data | No Data | 386.008 | 386.008 | 703.1154 | 703.1154 | 388.4335 | 388.4335 | 393.5405 | 393.5405 | 390.3712 | 390.3712
2019-08-29 08:00 | No Data | No Data | No Data | No Data | 449.6879 | 491.0751 | No Data | No Data | No Data | No Data | 386.1068 | 386.1068 | 702.9612 | 702.9612 | 386.3756 | 386.3756 | 391.3659 | 391.3659 | 387.5012 | 387.5012
2019-08-29 08:30 | No Data | No Data | No Data | No Data | 446.125 | 492.6398 | No Data | No Data | No Data | No Data | 385.9234 | 385.9234 | 642.0787 | 702.9869 | 383.127 | 383.127 | 387.79 | 387.79 | 383.873 | 383.873
2019-08-29 09:00 | No Data | No Data | No Data | No Data | 437.8043 | 487.4871 | No Data | No Data | No Data | No Data | 384.7365 | 384.7365 | 702.396 | 702.396 | 379.2052 | 379.2052 | 383.9925 | 383.9925 | 382.9521 | 382.9521
2019-08-29 09:30 | No Data | No Data | No Data | No Data | 432.2835 | 485.6619 | No Data | No Data | No Data | No Data | 383.0374 | 383.0374 | 559.9654 | 702.6529 | 376.6754 | 376.6754 | 381.2649 | 381.2649 | 381.1698 | 381.1698
2019-08-29 10:00 | No Data | No Data | No Data | No Data | 425.7293 | 482.8954 | No Data | No Data | No Data | No Data | 381.5379 | 381.5379 | 638.9023 | 703.1154 | 375.904 | 375.904 | 381.3935 | 381.3935 | 379.797 | 379.797
2019-08-29 10:30 | No Data | No Data | No Data | No Data | 418.4506 | 478.7187 | No Data | No Data | No Data | No Data | 378.9053 | 378.9053 | 607.3341 | 702.8585 | 373.4901 | 373.4901 | 378.6552 | 378.6552 | 376.9685 | 376.9685
2019-08-29 11:00 | No Data | No Data | No Data | No Data | 421.6553 | 483.1668 | No Data | No Data | No Data | No Data | 377.0526 | 377.0526 | 619.9183 | 703.9118 | 372.4948 | 372.4948 | 377.5602 | 377.5602 | 375.8328 | 375.8328
2019-08-29 11:30 | No Data | No Data | No Data | No Data | 420.5761 | 484.2973 | No Data | No Data | No Data | No Data | 376.3983 | 376.3983 | 704.2457 | 704.2457 | 372.3778 | 372.3778 | 377.6881 | 377.6881 | 375.642 | 375.642
2019-08-29 12:00 | No Data | No Data | No Data | No Data | 420.4049 | 484.7582 | No Data | No Data | No Data | No Data | 375.3153 | 375.3153 | 703.9375 | 703.9375 | 371.822 | 371.822 | 377.1168 | 377.1168 | 376.4447 | 376.4447
2019-08-29 12:30 | No Data | No Data | No Data | No Data | 419.5145 | 484.2282 | No Data | No Data | No Data | No Data | 374.8365 | 374.8365 | 704.3229 | 704.3229 | 369.1044 | 369.1044 | 374.7321 | 374.7321 | 372.2663 | 372.2663
2019-08-29 13:00 | No Data | No Data | No Data | No Data | 417.9776 | 482.5291 | No Data | No Data | No Data | No Data | 373.1396 | 373.1396 | 703.9118 | 703.9118 | 368.2645 | 368.2645 | 373.7981 | 373.7981 | 373.5151 | 373.5151
2019-08-29 13:30 | No Data | No Data | No Data | No Data | 420.0702 | 483.3847 | No Data | No Data | No Data | No Data | 372.4855 | 372.4855 | 704.6826 | 704.6826 | 367.3806 | 367.3806 | 372.4972 | 372.4972 | 374.9473 | 374.9473
2019-08-29 14:00 | No Data | No Data | No Data | No Data | 419.6185 | 481.5452 | No Data | No Data | No Data | No Data | 371.4275 | 371.4275 | 699.7585 | 704.2458 | 366.4781 | 366.4781 | 372.1474 | 372.1474 | 374.5731 | 374.5731
2019-08-29 14:30 | No Data | No Data | No Data | No Data | 422.021 | 481.1442 | No Data | No Data | No Data | No Data | 371.4746 | 371.4746 | 704.3229 | 704.3229 | 365.8499 | 365.8499 | 371.1556 | 371.1556 | 373.8421 | 373.8421
2019-08-29 15:00 | No Data | No Data | No Data | No Data | 425.3602 | 481.9927 | No Data | No Data | No Data | No Data | 370.3389 | 370.3389 | 704.5798 | 704.5798 | 366.6599 | 366.6599 | 371.7631 | 371.7631 | 371.6257 | 371.6257
2019-08-29 15:30 | No Data | No Data | No Data | No Data | 428.9295 | 482.519 | No Data | No Data | No Data | No Data | 370.461 | 370.461 | 597.612 | 704.1174 | 366.9029 | 366.9029 | 372.0861 | 372.0861 | 374.392 | 374.392
2019-08-29 16:00 | No Data | No Data | No Data | No Data | 428.5458 | 479.1389 | No Data | No Data | No Data | No Data | 369.9862 | 369.9862 | 627.5828 | 704.143 | 366.2371 | 366.2371 | 371.0921 | 371.0921 | 373.3877 | 373.3877
2019-08-29 16:30 | No Data | No Data | No Data | No Data | 431.8214 | 478.4818 | No Data | No Data | No Data | No Data | 370.5414 | 370.5414 | 592.1716 | 703.732 | 366.6395 | 366.6395 | 371.905 | 371.905 | 373.9016 | 373.9016
2019-08-29 17:00 | No Data | No Data | No Data | No Data | 438.4351 | 481.8169 | No Data | No Data | No Data | No Data | 371.3127 | 371.3127 | 621.3262 | 705.4534 | 368.4608 | 368.4608 | 373.286 | 373.286 | 375.9816 | 375.9816
2019-08-29 17:30 | No Data | No Data | No Data | No Data | 443.1021 | 482.0252 | No Data | No Data | No Data | No Data | 372.1243 | 372.1243 | 575.4641 | 704.5541 | 368.4514 | 368.4514 | 373.4931 | 373.4931 | 375.5955 | 375.5955
2019-08-29 18:00 | No Data | No Data | No Data | No Data | 447.9066 | 483.1364 | No Data | No Data | No Data | No Data | 372.6738 | 372.6738 | 612.7609 | 704.066 | 368.1484 | 368.1484 | 373.1222 | 373.1222 | 376.3335 | 376.3335
2019-08-29 18:30 | No Data | No Data | No Data | No Data | 450.6669 | 485.7475 | No Data | No Data | No Data | No Data | 374.174 | 374.174 | 602.8687 | 704.3999 | 369.5645 | 369.5645 | 374.5559 | 374.5559 | 376.2375 | 376.2375
2019-08-29 19:00 | No Data | No Data | No Data | No Data | 454.3382 | 489.4023 | No Data | No Data | No Data | No Data | 375.3015 | 375.3015 | 704.5541 | 704.5541 | 370.8128 | 370.8128 | 375.9037 | 375.9037 | 377.4959 | 377.4959
2019-08-29 19:30 | No Data | No Data | No Data | No Data | 454.9353 | 489.7187 | No Data | No Data | No Data | No Data | 377.0286 | 377.0286 | 704.3485 | 704.3485 | 372.9457 | 372.9457 | 377.8534 | 377.8534 | 381.0983 | 381.0983
2019-08-29 20:00 | No Data | No Data | No Data | No Data | 458.748 | 493.6579 | No Data | No Data | No Data | No Data | 378.5684 | 378.5684 | 684.3694 | 705.0679 | 374.6086 | 374.6086 | 379.7787 | 379.7787 | 382.3156 | 382.3156
2019-08-29 20:30 | No Data | No Data | No Data | No Data | 459.353 | 494.2431 | No Data | No Data | No Data | No Data | 379.3751 | 379.3751 | 705.2991 | 705.2991 | 375.9089 | 375.9089 | 380.9915 | 380.9915 | 384.3765 | 384.3765
2019-08-29 21:00 | No Data | No Data | No Data | No Data | 463.0974 | 497.6474 | No Data | No Data | No Data | No Data | 380.9558 | 380.9558 | 705.4277 | 705.4277 | 376.9217 | 376.9217 | 382.0209 | 382.0209 | 385.3111 | 385.3111
2019-08-29 21:30 | No Data | No Data | No Data | No Data | 459.5568 | 493.7781 | No Data | No Data | No Data | No Data | 380.3043 | 380.3043 | 632.4839 | 704.5027 | 376.4226 | 376.4226 | 381.8546 | 381.8546 | 387.0259 | 387.0259
2019-08-29 22:00 | No Data | No Data | No Data | No Data | 464.8468 | 498.6565 | No Data | No Data | No Data | No Data | 381.3466 | 381.3466 | 704.7854 | 704.7854 | 377.9844 | 377.9844 | 383.4051 | 383.4051 | 388.2338 | 388.2338
2019-08-29 22:30 | No Data | No Data | No Data | No Data | 465.3601 | 498.8265 | No Data | No Data | No Data | No Data | 382.0233 | 382.0233 | 639.202 | 704.7596 | 378.0698 | 378.0698 | 383.7077 | 383.7077 | 387.6328 | 387.6328
2019-08-29 23:00 | No Data | No Data | No Data | No Data | 464.3802 | 496.8131 | No Data | No Data | No Data | No Data | 383.3738 | 383.3738 | 586.3229 | 703.9889 | 379.3339 | 379.3339 | 385.1627 | 385.1627 | 388.0375 | 388.0375
2019-08-29 23:30 | No Data | No Data | No Data | No Data | 461.9529 | 494.067 | No Data | No Data | No Data | No Data | 383.5278 | 383.5278 | 663.2021 | 703.2181 | 379.3022 | 379.3022 | 384.5913 | 384.5913 | 386.4388 | 386.4388
2019-08-30 | No Data | No Data | No Data | No Data | 461.7603 | 494.2869 | No Data | No Data | No Data | No Data | 384.3382 | 384.3382 | 703.475 | 703.475 | 380.5938 | 380.5938 | 386.2315 | 386.2315 | 387.8759 | 387.8759
2019-08-30 00:30 | No Data | No Data | No Data | No Data | 464.1971 | 496.9879 | No Data | No Data | No Data | No Data | 385.6496 | 385.6496 | 624.0521 | 703.6806 | 381.9218 | 381.9218 | 387.619 | 387.619 | 388.7273 | 388.7273
2019-08-30 01:00 | No Data | No Data | No Data | No Data | 465.1707 | 497.4477 | No Data | No Data | No Data | No Data | 386.3324 | 386.3324 | 630.5757 | 702.6528 | 383.2781 | 383.2781 | 388.8087 | 388.8087 | 388.9857 | 388.9857
2019-08-30 01:30 | No Data | No Data | No Data | No Data | 465.0299 | 497.2364 | No Data | No Data | No Data | No Data | 386.3747 | 386.3747 | 679.0573 | 702.7042 | 384.805 | 384.805 | 390.3996 | 390.3996 | 389.3173 | 389.3173
2019-08-30 02:00 | No Data | No Data | No Data | No Data | 466.625 | 499.0945 | No Data | No Data | No Data | No Data | 386.558 | 386.558 | 702.807 | 702.807 | 385.8273 | 385.8273 | 391.6584 | 391.6584 | 390.5293 | 390.5293
2019-08-30 02:30 | No Data | No Data | No Data | No Data | 469.103 | 501.2266 | No Data | No Data | No Data | No Data | 386.4734 | 386.4734 | 628.8689 | 703.0383 | 386.7324 | 386.7324 | 392.7105 | 392.7105 | 390.926 | 390.926
2019-08-30 03:00 | No Data | No Data | No Data | No Data | 472.1747 | 503.959 | No Data | No Data | No Data | No Data | 386.6567 | 386.6567 | 676.9663 | 703.0126 | 387.5526 | 387.5526 | 393.3554 | 393.3554 | 391.0558 | 391.0558
2019-08-30 03:30 | No Data | No Data | No Data | No Data | 470.6698 | 501.9436 | No Data | No Data | No Data | No Data | 386.4029 | 386.4029 | 702.73 | 702.73 | 388.1144 | 388.1144 | 393.8018 | 393.8018 | 389.2051 | 389.2051
2019-08-30 04:00 | No Data | No Data | No Data | No Data | 475.5834 | 506.0717 | No Data | No Data | No Data | No Data | 386.3606 | 386.3606 | 667.212 | 702.7043 | 388.7921 | 388.7921 | 394.2765 | 394.2765 | 387.9614 | 387.9614
2019-08-30 04:30 | No Data | No Data | No Data | No Data | 476.4066 | 506.8039 | No Data | No Data | No Data | No Data | 386.3747 | 386.3747 | 686.1157 | 702.807 | 389.1302 | 389.1302 | 394.6949 | 394.6949 | 389.0688 | 389.0688
2019-08-30 05:00 | No Data | No Data | No Data | No Data | 475.0357 | 505.4948 | No Data | No Data | No Data | No Data | 386.4593 | 386.4593 | 679.4426 | 702.5501 | 389.0109 | 389.0109 | 394.5878 | 394.5878 | 388.5163 | 388.5163
2019-08-30 05:30 | No Data | No Data | No Data | No Data | 474.0909 | 504.2834 | No Data | No Data | No Data | No Data | 386.2336 | 386.2336 | 577.4295 | 702.1391 | 389.977 | 389.977 | 395.4345 | 395.4345 | 388.6214 | 388.6214
2019-08-30 06:00 | No Data | No Data | No Data | No Data | 475.2639 | 505.3318 | No Data | No Data | No Data | No Data | 386.3606 | 386.3606 | 609.6077 | 702.3446 | 390.6416 | 390.6416 | 396.0983 | 396.0983 | 388.3678 | 388.3678
2019-08-30 06:30 | No Data | No Data | No Data | No Data | 472.3078 | 502.2952 | No Data | No Data | No Data | No Data | 386.1349 | 386.1349 | 576.3004 | 701.9335 | 388.9797 | 388.9797 | 394.1351 | 394.1351 | 387.0371 | 387.0371
2019-08-30 07:00 | No Data | No Data | No Data | No Data | 462.63 | 493.9543 | No Data | No Data | No Data | No Data | 385.6132 | 385.6132 | 686.7834 | 700.2891 | 388.7654 | 388.7654 | 393.4109 | 393.4109 | 384.7599 | 384.7599
2019-08-30 07:30 | No Data | No Data | No Data | No Data | 463.2148 | 498.4743 | No Data | No Data | No Data | No Data | 385.6273 | 385.6273 | 558.924 | 700.7773 | 388.8167 | 388.8167 | 393.5437 | 393.5437 | 385.2269 | 385.2269
2019-08-30 08:00 | No Data | No Data | No Data | No Data | 454.6325 | 493.804 | No Data | No Data | No Data | No Data | 385.6132 | 385.6132 | 607.057 | 700.4176 | 387.1598 | 387.1598 | 391.7709 | 391.7709 | 379.1998 | 379.1998
2019-08-30 08:30 | No Data | No Data | No Data | No Data | 455.5236 | 498.4988 | No Data | No Data | No Data | No Data | 385.6273 | 385.6273 | 554.337 | 701.4711 | 383.8634 | 383.8634 | 389.0724 | 389.0724 | 380.0911 | 380.0911
2019-08-30 09:00 | No Data | No Data | No Data | No Data | 441.7485 | 490.3341 | No Data | No Data | No Data | No Data | 382.6886 | 382.6886 | 554.0667 | 702.2161 | 380.0753 | 380.0753 | 385.3156 | 385.3156 | 378.6322 | 378.6322
2019-08-30 09:30 | No Data | No Data | No Data | No Data | 435.1175 | 488.7325 | No Data | No Data | No Data | No Data | 380.2419 | 380.2419 | 552.0753 | 703.475 | 377.6736 | 377.6736 | 383.1676 | 383.1676 | 379.8035 | 379.8035
2019-08-30 10:00 | No Data | No Data | No Data | No Data | 423.8045 | 480.8648 | No Data | No Data | No Data | No Data | 376.2484 | 376.2484 | 547.3274 | 701.4171 | 374.0094 | 374.0094 | 379.2429 | 379.2429 | 377.6395 | 377.6395
2019-08-30 10:30 | No Data | No Data | No Data | No Data | 420.032 | 480.0752 | No Data | No Data | No Data | No Data | 373.5261 | 373.5261 | 544.0353 | 697.1968 | 369.9297 | 369.9297 | 375.019 | 375.019 | 377.4703 | 377.4703
2019-08-30 11:00 | No Data | No Data | No Data | No Data | 414.4611 | 477.4996 | No Data | No Data | No Data | No Data | 368.6262 | 368.6262 | 541.4108 | 693.6412 | 364.8524 | 364.8524 | 370.1517 | 370.1517 | 377.9571 | 377.9571
2019-08-30 11:30 | No Data | No Data | No Data | No Data | 408.1165 | 473.7876 | No Data | No Data | No Data | No Data | 367.4122 | 367.4122 | 536.3973 | 687.1656 | 363.7701 | 363.7701 | 369.1732 | 369.1732 | 375.8154 | 375.8154
2019-08-30 12:00 | No Data | No Data | No Data | No Data | 402.2522 | 469.8663 | No Data | No Data | No Data | No Data | 363.5354 | 363.5354 | 664.8651 | 704.7083 | 361.1034 | 361.1034 | 366.1888 | 366.1888 | 372.5468 | 372.5468
2019-08-30 12:30 | No Data | No Data | No Data | No Data | 402.8246 | 471.6476 | No Data | No Data | No Data | No Data | 364.2726 | 364.2726 | 698.9933 | 705.4277 | 361.6507 | 361.6507 | 367.7345 | 367.7345 | 373.0996 | 373.0996
2019-08-30 13:00 | No Data | No Data | No Data | No Data | 399.0847 | 467.7502 | No Data | No Data | No Data | No Data | 361.4207 | 361.4207 | 637.165 | 704.5798 | 359.0235 | 359.0235 | 363.5677 | 363.5677 | 369.6289 | 369.6289
2019-08-30 13:30 | No Data | No Data | No Data | No Data | 397.9766 | 466.2729 | No Data | No Data | No Data | No Data | 361.4958 | 361.4958 | 608.9974 | 704.0145 | 359.2943 | 359.2943 | 363.8423 | 363.8423 | 367.4385 | 367.4385
2019-08-30 14:00 | No Data | No Data | No Data | No Data | 398.0386 | 465.1956 | No Data | No Data | No Data | No Data | 360.3644 | 360.3644 | 607.9177 | 704.1431 | 358.2237 | 358.2237 | 362.5971 | 362.5971 | 368.345 | 368.345
2019-08-30 14:30 | No Data | No Data | No Data | No Data | 399.5427 | 464.7242 | No Data | No Data | No Data | No Data | 359.2133 | 359.2133 | 649.8235 | 704.3999 | 356.5435 | 356.5435 | 361.0979 | 361.0979 | 366.7028 | 366.7028
2019-08-30 15:00 | No Data | No Data | No Data | No Data | 396.7534 | 460.51 | No Data | No Data | No Data | No Data | 359.0823 | 359.0823 | 641.8613 | 704.6826 | 356.7926 | 356.7926 | 361.1888 | 361.1888 | 366.8742 | 366.8742
2019-08-30 15:30 | No Data | No Data | No Data | No Data | 401.8884 | 462.0452 | No Data | No Data | No Data | No Data | 358.5314 | 358.5314 | 662.4656 | 704.2202 | 356.0752 | 356.0752 | 360.5825 | 360.5825 | 366.8083 | 366.8083
2019-08-30 16:00 | No Data | No Data | No Data | No Data | 402.8307 | 459.7152 | No Data | No Data | No Data | No Data | 358.4399 | 358.4399 | 690.0895 | 703.9117 | 355.9968 | 355.9968 | 360.5433 | 360.5433 | 366.1625 | 366.1625
2019-08-30 16:30 | No Data | No Data | No Data | No Data | 409.2275 | 461.5087 | No Data | No Data | No Data | No Data | 357.4686 | 357.4686 | 612.5952 | 703.3723 | 355.1225 | 355.1225 | 359.6306 | 359.6306 | 365.6907 | 365.6907
2019-08-30 17:00 | No Data | No Data | No Data | No Data | 416.2673 | 463.9062 | No Data | No Data | No Data | No Data | 357.5225 | 357.5225 | 644.1087 | 703.3209 | 355.7354 | 355.7354 | 359.8423 | 359.8423 | 365.3718 | 365.3718
2019-08-30 17:30 | No Data | No Data | No Data | No Data | 422.9231 | 465.196 | No Data | No Data | No Data | No Data | 357.6684 | 357.6684 | 560.962 | 702.6015 | 355.7491 | 355.7491 | 359.7836 | 359.7836 | 366.331 | 366.331
2019-08-30 18:00 | No Data | No Data | No Data | No Data | 432.307 | 469.3726 | No Data | No Data | No Data | No Data | 358.8313 | 358.8313 | 556.8754 | 701.3168 | 356.7849 | 356.7849 | 360.6809 | 360.6809 | 367.0842 | 367.0842
2019-08-30 18:30 | No Data | No Data | No Data | No Data | 438.9936 | 474.6507 | No Data | No Data | No Data | No Data | 359.9451 | 359.9451 | 556.8805 | 699.3901 | 357.609 | 357.609 | 361.6872 | 361.6872 | 369.8395 | 369.8395
2019-08-30 19:00 | No Data | No Data | No Data | No Data | 443.4726 | 478.8517 | No Data | No Data | No Data | No Data | 362.5396 | 362.5396 | 557.4124 | 700.1093 | 360.3609 | 360.3609 | 365.1035 | 365.1035 | 374.5973 | 374.5973
2019-08-30 19:30 | No Data | No Data | No Data | No Data | 447.1123 | 481.9491 | No Data | No Data | No Data | No Data | 364.1033 | 364.1033 | 560.8124 | 700.7773 | 362.0857 | 362.0857 | 367.2858 | 367.2858 | 377.754 | 377.754
2019-08-30 20:00 | No Data | No Data | No Data | No Data | 451.6922 | 486.919 | No Data | No Data | No Data | No Data | 368.1913 | 368.1913 | 565.6865 | 703.2181 | 366.459 | 366.459 | 371.5011 | 371.5011 | 381.9337 | 381.9337
2019-08-30 20:30 | No Data | No Data | No Data | No Data | 451.9945 | 487.5079 | No Data | No Data | No Data | No Data | 369.1003 | 369.1003 | 592.2277 | 703.5264 | 367.107 | 367.107 | 372.117 | 372.117 | 383.8269 | 383.8269
2019-08-30 21:00 | No Data | No Data | No Data | No Data | 455.8477 | 490.7997 | No Data | No Data | No Data | No Data | 370.4678 | 370.4678 | 601.4926 | 703.8861 | 368.3599 | 368.3599 | 373.5486 | 373.5486 | 387.5367 | 387.5367
2019-08-30 21:30 | No Data | No Data | No Data | No Data | 451.9938 | 487.4445 | No Data | No Data | No Data | No Data | 373.7002 | 373.7002 | 645.8111 | 704.0403 | 371.5739 | 371.5739 | 376.7671 | 376.7671 | 387.0497 | 387.0497
2019-08-30 22:00 | No Data | No Data | No Data | No Data | 449.3503 | 484.696 | No Data | No Data | No Data | No Data | 372.9492 | 372.9492 | 592.7432 | 703.7577 | 370.3242 | 370.3242 | 374.7716 | 374.7716 | 386.6702 | 386.6702
2019-08-30 22:30 | No Data | No Data | No Data | No Data | 447.4273 | 482.686 | No Data | No Data | No Data | No Data | 373.1562 | 373.1562 | 576.9628 | 703.4494 | 370.1977 | 370.1977 | 374.6262 | 374.6262 | 386.0281 | 386.0281
2019-08-30 23:00 | No Data | No Data | No Data | No Data | 451.5033 | 486.3845 | No Data | No Data | No Data | No Data | 371.2985 | 371.2985 | 681.0173 | 703.2695 | 368.3727 | 368.3727 | 372.5989 | 372.5989 | 388.5212 | 388.5212
2019-08-30 23:30 | No Data | No Data | No Data | No Data | 449.6088 | 484.0499 | No Data | No Data | No Data | No Data | 369.6563 | 369.6563 | 562.8817 | 702.8584 | 366.4187 | 366.4187 | 370.8299 | 370.8299 | 387.8033 | 387.8033
2019-08-31 | No Data | No Data | No Data | No Data | 452.2375 | 486.4579 | No Data | No Data | No Data | No Data | 370.9343 | 370.9343 | 653.8794 | 703.9118 | 367.3641 | 367.3641 | 372.1109 | 372.1109 | 387.9695 | 387.9695
2019-08-31 00:30 | No Data | No Data | No Data | No Data | 454.2348 | 487.9961 | No Data | No Data | No Data | No Data | 372.629 | 372.629 | 624.282 | 704.6055 | 368.9491 | 368.9491 | 373.8782 | 373.8782 | 388.811 | 388.811
2019-08-31 01:00 | No Data | No Data | No Data | No Data | 454.2673 | 488.2867 | No Data | No Data | No Data | No Data | 373.196 | 373.196 | 612.0925 | 705.1964 | 369.3899 | 369.3899 | 374.2427 | 374.2427 | 389.4729 | 389.4729
2019-08-31 01:30 | No Data | No Data | No Data | No Data | 448.798 | 483.7661 | No Data | No Data | No Data | No Data | 374.2286 | 374.2286 | 705.0423 | 705.0423 | 370.6104 | 370.6104 | 375.5186 | 375.5186 | 389.5488 | 389.5488
2019-08-31 02:00 | No Data | No Data | No Data | No Data | 452.1632 | 486.2491 | No Data | No Data | No Data | No Data | 374.6767 | 374.6767 | 567.9537 | 704.6569 | 370.9623 | 370.9623 | 375.9194 | 375.9194 | 389.9368 | 389.9368
2019-08-31 02:30 | No Data | No Data | No Data | No Data | 459.3761 | 491.8569 | No Data | No Data | No Data | No Data | 373.2787 | 373.2787 | 570.664 | 704.6312 | 369.726 | 369.726 | 374.7487 | 374.7487 | 391.0352 | 391.0352
2019-08-31 03:00 | No Data | No Data | No Data | No Data | 457.7378 | 490.225 | No Data | No Data | No Data | No Data | 374.1331 | 374.1331 | 597.2979 | 704.4513 | 369.2372 | 369.2372 | 374.3923 | 374.3923 | 390.0668 | 390.0668
2019-08-31 03:30 | No Data | No Data | No Data | No Data | 454.3863 | 487.5909 | No Data | No Data | No Data | No Data | 374.7866 | 374.7866 | 629.8742 | 704.4771 | 370.0305 | 370.0305 | 375.1966 | 375.1966 | 390.0495 | 390.0495
2019-08-31 04:00 | No Data | No Data | No Data | No Data | 456.0405 | 488.5293 | No Data | No Data | No Data | No Data | 376.859 | 376.859 | 569.8719 | 705.0423 | 371.9414 | 371.9414 | 376.5706 | 376.5706 | 390.3649 | 390.3649
2019-08-31 04:30 | No Data | No Data | No Data | No Data | 451.6056 | 485.1399 | No Data | No Data | No Data | No Data | 376.1313 | 376.1313 | 571.9021 | 704.0916 | 367.9214 | 367.9214 | 374.8408 | 374.8408 | 390.1921 | 390.1921
2019-08-31 05:00 | No Data | No Data | No Data | No Data | 453.3361 | 486.3292 | No Data | No Data | No Data | No Data | 376.3893 | 376.3893 | 623.3255 | 703.398 | 368.1055 | 368.1055 | 374.8093 | 374.8093 | 388.1609 | 388.1609
2019-08-31 05:30 | No Data | No Data | No Data | No Data | 451.8364 | 484.4529 | No Data | No Data | No Data | No Data | 376.0215 | 376.0215 | 593.1583 | 703.4236 | 367.7457 | 367.7457 | 375.0808 | 375.0808 | 388.6253 | 388.6253
2019-08-31 06:00 | No Data | No Data | No Data | No Data | 447.8163 | 481.2907 | No Data | No Data | No Data | No Data | 376.8154 | 376.8154 | 580.9448 | 703.398 | 368.2326 | 368.2326 | 375.1235 | 375.1235 | 386.1966 | 386.1966
2019-08-31 06:30 | No Data | No Data | No Data | No Data | 452.4272 | 485.2405 | No Data | No Data | No Data | No Data | 376.6628 | 376.6628 | 672.5799 | 703.3466 | 368.4978 | 368.4978 | 375.5776 | 375.5776 | 389.695 | 389.695
2019-08-31 07:00 | No Data | No Data | No Data | No Data | 444.4858 | 479.6866 | No Data | No Data | No Data | No Data | 377.3962 | 377.3962 | 599.0026 | 702.3702 | 369.1218 | 369.1218 | 375.7414 | 375.7414 | 390.3169 | 390.3169
2019-08-31 07:30 | No Data | No Data | No Data | No Data | 441.9833 | 480.1638 | No Data | No Data | No Data | No Data | 376.3962 | 376.3962 | 573.9368 | 702.9099 | 370.1154 | 370.1154 | 377.3758 | 377.3758 | 389.6987 | 389.6987
2019-08-31 08:00 | No Data | No Data | No Data | No Data | 429.5459 | 472.3358 | No Data | No Data | No Data | No Data | 373.8017 | 373.8017 | 589.3088 | 702.3188 | 367.0947 | 367.0947 | 375.3791 | 375.3791 | 385.507 | 385.507
2019-08-31 08:30 | No Data | No Data | No Data | No Data | 419.65 | 466.9867 | No Data | No Data | No Data | No Data | 371.8067 | 371.8067 | 604.3889 | 701.2655 | 365.2239 | 365.2239 | 371.8747 | 371.8747 | 379.762 | 379.762
2019-08-31 09:00 | No Data | No Data | No Data | No Data | 412.3222 | 463.9844 | No Data | No Data | No Data | No Data | 367.9896 | 367.9896 | 551.4127 | 700.9058 | 361.5906 | 361.5906 | 368.4207 | 368.4207 | 375.0138 | 375.0138
2019-08-31 09:30 | No Data | No Data | No Data | No Data | 410.9521 | 467.2143 | No Data | No Data | No Data | No Data | 364.178 | 364.178 | 602.0939 | 701.728 | 357.0046 | 357.0046 | 363.8583 | 363.8583 | 374.3608 | 374.3608
2019-08-31 10:00 | No Data | No Data | No Data | No Data | 404.5058 | 464.9959 | No Data | No Data | No Data | No Data | 363.6418 | 363.6418 | 611.0157 | 702.062 | 355.9811 | 355.9811 | 362.6842 | 362.6842 | 370.3263 | 370.3263
2019-08-31 10:30 | No Data | No Data | No Data | No Data | 393.9644 | 458.4524 | No Data | No Data | No Data | No Data | 362.0039 | 362.0039 | 643.816 | 702.0106 | 354.389 | 354.389 | 360.865 | 360.865 | 366.7288 | 366.7288
2019-08-31 11:00 | No Data | No Data | No Data | No Data | 382.3634 | 448.9898 | No Data | No Data | No Data | No Data | 359.6042 | 359.6042 | 634.5707 | 703.0897 | 351.5974 | 351.5974 | 358.2522 | 358.2522 | 365.3453 | 365.3453
2019-08-31 11:30 | No Data | No Data | No Data | No Data | 378.136 | 446.5426 | No Data | No Data | No Data | No Data | 358.873 | 358.873 | 703.475 | 703.475 | 350.8588 | 350.8588 | 357.8516 | 357.8516 | 365.3852 | 365.3852
2019-08-31 12:00 | No Data | No Data | No Data | No Data | 377.515 | 446.8177 | No Data | No Data | No Data | No Data | 358.8337 | 358.8337 | 704.1944 | 704.1944 | 350.8658 | 350.8658 | 357.7739 | 357.7739 | 363.791 | 363.791
2019-08-31 12:30 | No Data | No Data | No Data | No Data | 378.7499 | 448.8176 | No Data | No Data | No Data | No Data | 357.9153 | 357.9153 | 704.4771 | 704.4771 | 350.1133 | 350.1133 | 357.2502 | 357.2502 | 364.912 | 364.912
2019-08-31 13:00 | No Data | No Data | No Data | No Data | 379.2177 | 449.5376 | No Data | No Data | No Data | No Data | 355.8091 | 355.8091 | 693.1371 | 704.2715 | 348.0233 | 348.0233 | 355.0305 | 355.0305 | 363.7323 | 363.7323
2019-08-31 13:30 | No Data | No Data | No Data | No Data | 379.0902 | 449.1155 | No Data | No Data | No Data | No Data | 355.2888 | 355.2888 | 650.4323 | 704.8881 | 347.2345 | 347.2345 | 354.3414 | 354.3414 | 363.0423 | 363.0423
2019-08-31 14:00 | No Data | No Data | No Data | No Data | 381.828 | 451.1151 | No Data | No Data | No Data | No Data | 355.2452 | 355.2452 | 690.8976 | 705.1193 | 347.1308 | 347.1308 | 354.7793 | 354.7793 | 362.7366 | 362.7366
2019-08-31 14:30 | No Data | No Data | No Data | No Data | 380.7094 | 447.7894 | No Data | No Data | No Data | No Data | 354.4732 | 354.4732 | 705.3506 | 705.3506 | 346.1071 | 346.1071 | 353.5823 | 353.5823 | 361.6537 | 361.6537
2019-08-31 15:00 | No Data | No Data | No Data | No Data | 389.9236 | 455.3702 | No Data | No Data | No Data | No Data | 354.2728 | 354.2728 | 706.2241 | 706.2241 | 345.7543 | 345.7543 | 353.2547 | 353.2547 | 362.1886 | 362.1886
2019-08-31 15:30 | No Data | No Data | No Data | No Data | 392.9533 | 454.7821 | No Data | No Data | No Data | No Data | 353.6065 | 353.6065 | 661.7978 | 706.224 | 345.0404 | 345.0404 | 351.9985 | 351.9985 | 361.6798 | 361.6798
2019-08-31 16:00 | No Data | No Data | No Data | No Data | 396.5276 | 454.5932 | No Data | No Data | No Data | No Data | 353.7648 | 353.7648 | 632.1934 | 706.5581 | 345.0404 | 345.0404 | 352.3365 | 352.3365 | 361.9174 | 361.9174
2019-08-31 16:30 | No Data | No Data | No Data | No Data | 399.7198 | 453.7662 | No Data | No Data | No Data | No Data | 351.66 | 351.66 | 641.3351 | 704.6311 | 344.3324 | 344.3324 | 351.2237 | 351.2237 | 360.2839 | 360.2839
2019-08-31 17:00 | No Data | No Data | No Data | No Data | 407.6079 | 457.5325 | No Data | No Data | No Data | No Data | 353.0221 | 353.0221 | 689.5995 | 705.5562 | 345.2605 | 345.2605 | 352.5587 | 352.5587 | 362.6515 | 362.6515
2019-08-31 17:30 | No Data | No Data | No Data | No Data | 417.6548 | 462.2926 | No Data | No Data | No Data | No Data | 353.3988 | 353.3988 | 620.1943 | 704.8624 | 345.4225 | 345.4225 | 353.4763 | 353.4763 | 365.9829 | 365.9829
2019-08-31 18:00 | No Data | No Data | No Data | No Data | 419.7217 | 459.8204 | No Data | No Data | No Data | No Data | 355.3253 | 355.3253 | 638.4485 | 704.2457 | 347.5443 | 347.5443 | 354.8585 | 354.8585 | 368.9886 | 368.9886
2019-08-31 18:30 | No Data | No Data | No Data | No Data | 423.0868 | 462.8347 | No Data | No Data | No Data | No Data | 358.2285 | 358.2285 | 566.1749 | 705.2478 | 350.0596 | 350.0596 | 356.9496 | 356.9496 | 370.3651 | 370.3651
2019-08-31 19:00 | No Data | No Data | No Data | No Data | 423.5625 | 463.5628 | No Data | No Data | No Data | No Data | 360.8581 | 360.8581 | 572.419 | 704.3999 | 353.1858 | 353.1858 | 360.1737 | 360.1737 | 372.2392 | 372.2392
2019-08-31 19:30 | No Data | No Data | No Data | No Data | 423.853 | 464.0353 | No Data | No Data | No Data | No Data | 362.3228 | 362.3228 | 553.2637 | 704.6312 | 354.6549 | 354.6549 | 362.1509 | 362.1509 | 373.9987 | 373.9987
2019-08-31 20:00 | No Data | No Data | No Data | No Data | 424.4102 | 464.1449 | No Data | No Data | No Data | No Data | 362.5962 | 362.5962 | 686.6494 | 704.5284 | 354.8974 | 354.8974 | 362.2788 | 362.2788 | 374.0887 | 374.0887
2019-08-31 20:30 | No Data | No Data | No Data | No Data | 433.6605 | 471.1003 | No Data | No Data | No Data | No Data | 364.2267 | 364.2267 | 704.5541 | 704.5541 | 356.3755 | 356.3755 | 363.7086 | 363.7086 | 374.7581 | 374.7581
2019-08-31 21:00 | No Data | No Data | No Data | No Data | 436.622 | 473.7739 | No Data | No Data | No Data | No Data | 365.5923 | 365.5923 | 704.8625 | 704.8625 | 357.7656 | 357.7656 | 364.9257 | 364.9257 | 375.0812 | 375.0812
2019-08-31 21:30 | No Data | No Data | No Data | No Data | 439.2964 | 476.4633 | No Data | No Data | No Data | No Data | 366.6904 | 366.6904 | 704.6826 | 704.6826 | 358.7302 | 358.7302 | 366.3158 | 366.3158 | 376.1848 | 376.1848
2019-08-31 22:00 | No Data | No Data | No Data | No Data | 439.3469 | 476.0968 | No Data | No Data | No Data | No Data | 366.3027 | 366.3027 | 703.8348 | 703.8348 | 358.5696 | 358.5696 | 365.2321 | 365.2321 | 376.045 | 376.045
2019-08-31 22:30 | No Data | No Data | No Data | No Data | 436.0437 | 473.5008 | No Data | No Data | No Data | No Data | 366.1138 | 366.1138 | 703.1667 | 703.1667 | 357.7051 | 357.7051 | 365.2569 | 365.2569 | 376.8723 | 376.8723
2019-08-31 23:00 | No Data | No Data | No Data | No Data | 436.041 | 473.1081 | No Data | No Data | No Data | No Data | 367.045 | 367.045 | 702.5758 | 702.5758 | 359.1656 | 359.1656 | 366.8168 | 366.8168 | 378.0386 | 378.0386
2019-08-31 23:30 | No Data | No Data | No Data | No Data | 433.5678 | 470.4597 | No Data | No Data | No Data | No Data | 367.6168 | 367.6168 | 702.2419 | 702.2419 | 359.4778 | 359.4778 | 367.4285 | 367.4285 | 377.1265 | 377.1265
2019-09-01 | No Data | No Data | No Data | No Data | 432.4846 | 470.3144 | No Data | No Data | No Data | No Data | 369.2785 | 369.2785 | 703.6549 | 703.6549 | 360.7933 | 360.7933 | 369.0897 | 369.0897 | 379.2762 | 379.2762
2019-09-01 00:30 | No Data | No Data | No Data | No Data | 430.3086 | 468.8326 | No Data | No Data | No Data | No Data | 370.1909 | 370.1909 | 704.3743 | 704.3743 | 361.6082 | 361.6082 | 370.6503 | 370.6503 | 381.5394 | 381.5394
2019-09-01 01:00 | No Data | No Data | No Data | No Data | 430.0686 | 468.7065 | No Data | No Data | No Data | No Data | 370.3324 | 370.3324 | 704.6826 | 704.6826 | 361.4327 | 361.4327 | 369.9407 | 369.9407 | 381.6012 | 381.6012
2019-09-01 01:30 | No Data | No Data | No Data | No Data | 431.5647 | 469.8582 | No Data | No Data | No Data | No Data | 369.5219 | 369.5219 | 703.6806 | 703.6806 | 360.5865 | 360.5865 | 368.9685 | 368.9685 | 379.6021 | 379.6021
2019-09-01 02:00 | No Data | No Data | No Data | No Data | 428.4255 | 466.7687 | No Data | No Data | No Data | No Data | 370.2311 | 370.2311 | 703.2695 | 703.2695 | 361.7249 | 361.7249 | 369.5144 | 369.5144 | 378.6643 | 378.6643
2019-09-01 02:30 | No Data | No Data | No Data | No Data | 429.7228 | 468.0721 | No Data | No Data | No Data | No Data | 370.3244 | 370.3244 | 702.4731 | 702.4731 | 359.9677 | 359.9677 | 369.9589 | 369.9589 | 381.2892 | 381.2892
2019-09-01 03:00 | No Data | No Data | No Data | No Data | 429.2766 | 468.0282 | No Data | No Data | No Data | No Data | 369.8724 | 369.8724 | 703.1924 | 703.1924 | 359.3483 | 359.3483 | 369.2502 | 369.2502 | 381.0178 | 381.0178
2019-09-01 03:30 | No Data | No Data | No Data | No Data | 433.2483 | 471.9492 | No Data | No Data | No Data | No Data | 372.9057 | 372.9057 | 598.7612 | 704.8624 | 361.5021 | 361.5021 | 371.4632 | 371.4632 | 382.0062 | 382.0062
2019-09-01 04:00 | No Data | No Data | No Data | No Data | 433.7694 | 472.0022 | No Data | No Data | No Data | No Data | 372.4944 | 372.4944 | 611.6104 | 703.7062 | 361.4521 | 361.4521 | 371.2962 | 371.2962 | 382.3031 | 382.3031
2019-09-01 04:30 | No Data | No Data | No Data | No Data | 433.487 | 471.5603 | No Data | No Data | No Data | No Data | 371.2767 | 371.2767 | 616.3699 | 702.807 | 360.9812 | 360.9812 | 370.4346 | 370.4346 | 381.7365 | 381.7365
2019-09-01 05:00 | No Data | No Data | No Data | No Data | 430.5974 | 468.7322 | No Data | No Data | No Data | No Data | 372.6389 | 372.6389 | 703.1924 | 703.1924 | 361.7222 | 361.7222 | 370.3793 | 370.3793 | 380.1664 | 380.1664
2019-09-01 05:30 | No Data | No Data | No Data | No Data | 426.7295 | 464.3777 | No Data | No Data | No Data | No Data | 373.16 | 373.16 | 652.5733 | 703.1154 | 363.264 | 363.264 | 371.1193 | 371.1193 | 379.4008 | 379.4008
2019-09-01 06:00 | No Data | No Data | No Data | No Data | 428.3578 | 466.1497 | No Data | No Data | No Data | No Data | 373.5249 | 373.5249 | 702.5244 | 702.5244 | 364.3978 | 364.3978 | 372.7188 | 372.7188 | 380.0294 | 380.0294
2019-09-01 06:30 | No Data | No Data | No Data | No Data | 426.1005 | 463.9814 | No Data | No Data | No Data | No Data | 372.0277 | 372.0277 | 696.5106 | 702.1391 | 362.9797 | 362.9797 | 372.0277 | 372.0277 | 379.8504 | 379.8504
2019-09-01 07:00 | No Data | No Data | No Data | No Data | 418.2927 | 458.9567 | No Data | No Data | No Data | No Data | 371.0619 | 371.0619 | 625.811 | 700.7773 | 362.4406 | 362.4406 | 370.8172 | 370.8172 | 378.1355 | 378.1355
2019-09-01 07:30 | No Data | No Data | No Data | No Data | 421.1143 | 465.4541 | No Data | No Data | No Data | No Data | 372.1415 | 372.1415 | 655.6722 | 701.9849 | 363.0686 | 363.0686 | 372.1688 | 372.1688 | 380.8556 | 380.8556
2019-09-01 08:00 | No Data | No Data | No Data | No Data | 421.9701 | 470.2114 | No Data | No Data | No Data | No Data | 369.1836 | 369.1836 | 557.1104 | 702.9355 | 360.2295 | 360.2295 | 369.434 | 369.434 | 379.1162 | 379.1162
2019-09-01 08:30 | No Data | No Data | No Data | No Data | 417.196 | 469.1788 | No Data | No Data | No Data | No Data | 367.8872 | 367.8872 | 594.8821 | 702.9355 | 359.1293 | 359.1293 | 368.056 | 368.056 | 377.383 | 377.383
2019-09-01 09:00 | No Data | No Data | No Data | No Data | 414.71 | 469.3445 | No Data | No Data | No Data | No Data | 366.5033 | 366.5033 | 611.8691 | 702.6529 | 357.8013 | 357.8013 | 366.5302 | 366.5302 | 375.4793 | 375.4793
2019-09-01 09:30 | No Data | No Data | No Data | No Data | 411.2117 | 469.0064 | No Data | No Data | No Data | No Data | 363.1673 | 363.1673 | 585.5187 | 702.5758 | 354.2823 | 354.2823 | 363.247 | 363.247 | 371.4905 | 371.4905
2019-09-01 10:00 | No Data | No Data | No Data | No Data | 402.4012 | 462.9461 | No Data | No Data | No Data | No Data | 359.6381 | 359.6381 | 702.2675 | 702.2675 | 350.5525 | 350.5525 | 359.3883 | 359.3883 | 370.2558 | 370.2558
2019-09-01 10:30 | No Data | No Data | No Data | No Data | 398.232 | 461.669 | No Data | No Data | No Data | No Data | 355.98 | 355.98 | 702.3447 | 702.3447 | 346.9225 | 346.9225 | 355.2755 | 355.2755 | 368.3393 | 368.3393
2019-09-01 11:00 | No Data | No Data | No Data | No Data | 391.2694 | 458.2975 | No Data | No Data | No Data | No Data | 353.2466 | 353.2466 | 702.5244 | 702.5244 | 343.7445 | 343.7445 | 351.4134 | 351.4134 | 363.994 | 363.994
2019-09-01 11:30 | No Data | No Data | No Data | No Data | 378.7201 | 449.967 | No Data | No Data | No Data | No Data | 352.2043 | 352.2043 | 703.6292 | 703.6292 | 342.3506 | 342.3506 | 350.3005 | 350.3005 | 360.4408 | 360.4408
2019-09-01 12:00 | No Data | No Data | No Data | No Data | 373.0844 | 445.4884 | No Data | No Data | No Data | No Data | 349.8531 | 349.8531 | 701.9849 | 701.9849 | 340.4339 | 340.4339 | 348.2662 | 348.2662 | 354.4933 | 354.4933
2019-09-01 12:30 | No Data | No Data | No Data | No Data | 372.3157 | 444.6219 | No Data | No Data | No Data | No Data | 348.3151 | 348.3151 | 703.0125 | 703.0125 | 338.5496 | 338.5496 | 345.8737 | 345.8737 | 352.7633 | 352.7633
2019-09-01 13:00 | No Data | No Data | No Data | No Data | 372.1512 | 443.9943 | No Data | No Data | No Data | No Data | 348.2192 | 348.2192 | 703.2695 | 703.2695 | 338.4634 | 338.4634 | 346.5148 | 346.5148 | 352.555 | 352.555
2019-09-01 13:30 | No Data | No Data | No Data | No Data | 379.4557 | 447.5551 | No Data | No Data | No Data | No Data | 348.2896 | 348.2896 | 703.6035 | 703.6035 | 338.4351 | 338.4351 | 346.2933 | 346.2933 | 354.3256 | 354.3256
2019-09-01 14:00 | No Data | No Data | No Data | No Data | 377.5379 | 446.1806 | No Data | No Data | No Data | No Data | 348.3523 | 348.3523 | 703.1924 | 703.1924 | 338.9116 | 338.9116 | 346.6983 | 346.6983 | 354.524 | 354.524
2019-09-01 14:30 | No Data | No Data | No Data | No Data | 378.2636 | 445.4086 | No Data | No Data | No Data | No Data | 348.3765 | 348.3765 | 666.0169 | 702.4474 | 338.9681 | 338.9681 | 347.4089 | 347.4089 | 360.2709 | 360.2709
2019-09-01 15:00 | No Data | No Data | No Data | No Data | 399.4675 | 459.077 | No Data | No Data | No Data | No Data | 350.9207 | 350.9207 | 703.0896 | 703.0896 | 341.4644 | 341.4644 | 350.2288 | 350.2288 | 365.6608 | 365.6608
2019-09-01 15:30 | No Data | No Data | No Data | No Data | 396.4261 | 453.8618 | No Data | No Data | No Data | No Data | 351.8734 | 351.8734 | 704.4257 | 704.4257 | 342.1916 | 342.1916 | 350.9361 | 350.9361 | 366.827 | 366.827
2019-09-01 16:00 | No Data | No Data | No Data | No Data | 401.5632 | 454.5027 | No Data | No Data | No Data | No Data | 351.7014 | 351.7014 | 702.8842 | 702.8842 | 342.1292 | 342.1292 | 350.4936 | 350.4936 | 364.4111 | 364.4111
2019-09-01 16:30 | No Data | No Data | No Data | No Data | 408.5872 | 458.3713 | No Data | No Data | No Data | No Data | 352.2593 | 352.2593 | 703.1924 | 703.1924 | 342.9558 | 342.9558 | 352.1435 | 352.1435 | 367.9752 | 367.9752
2019-09-01 17:00 | No Data | No Data | No Data | No Data | 412.1502 | 458.0162 | No Data | No Data | No Data | No Data | 354.2419 | 354.2419 | 703.1154 | 703.1154 | 344.9934 | 344.9934 | 354.1642 | 354.1642 | 367.1594 | 367.1594
2019-09-01 17:30 | No Data | No Data | No Data | No Data | 417.7704 | 460.0894 | No Data | No Data | No Data | No Data | 354.4115 | 354.4115 | 701.5995 | 701.5995 | 345.0992 | 345.0992 | 354.7232 | 354.7232 | 372.7507 | 372.7507
2019-09-01 18:00 | No Data | No Data | No Data | No Data | 422.0506 | 460.3824 | No Data | No Data | No Data | No Data | 356.0233 | 356.0233 | 700.726 | 700.726 | 346.7398 | 346.7398 | 355.8274 | 355.8274 | 373.5744 | 373.5744
2019-09-01 18:30 | No Data | No Data | No Data | No Data | 424.9208 | 462.4453 | No Data | No Data | No Data | No Data | 357.6647 | 357.6647 | 700.9315 | 700.9315 | 348.9306 | 348.9306 | 357.8615 | 357.8615 | 375.3199 | 375.3199
2019-09-01 19:00 | No Data | No Data | No Data | No Data | 430.2193 | 467.8151 | No Data | No Data | No Data | No Data | 360.704 | 360.704 | 702.0876 | 702.0876 | 351.4179 | 351.4179 | 360.4927 | 360.4927 | 376.5019 | 376.5019
2019-09-01 19:30 | No Data | No Data | No Data | No Data | 434.6888 | 471.641 | No Data | No Data | No Data | No Data | 363.1725 | 363.1725 | 701.6252 | 701.6252 | 353.7068 | 353.7068 | 363.3055 | 363.3055 | 378.0655 | 378.0655
2019-09-01 20:00 | No Data | No Data | No Data | No Data | 438.9003 | 475.9279 | No Data | No Data | No Data | No Data | 364.753 | 364.753 | 702.7043 | 702.7043 | 355.1233 | 355.1233 | 364.8198 | 364.8198 | 379.0398 | 379.0398
2019-09-01 20:30 | No Data | No Data | No Data | No Data | 441.2975 | 478.2106 | No Data | No Data | No Data | No Data | 366.3907 | 366.3907 | 586.7844 | 703.2181 | 356.7742 | 356.7742 | 366.8735 | 366.8735 | 380.2917 | 380.2917
2019-09-01 21:00 | No Data | No Data | No Data | No Data | 443.8906 | 481.0558 | No Data | No Data | No Data | No Data | 367.1603 | 367.1603 | 627.1625 | 702.6273 | 358.061 | 358.061 | 367.9949 | 367.9949 | 381.4292 | 381.4292
2019-09-01 21:30 | No Data | No Data | No Data | No Data | 443.2004 | 480.1673 | No Data | No Data | No Data | No Data | 367.9835 | 367.9835 | 600.6576 | 702.396 | 358.7293 | 358.7293 | 368.8064 | 368.8064 | 382.3755 | 382.3755
2019-09-01 22:00 | No Data | No Data | No Data | No Data | 443.5683 | 480.4608 | No Data | No Data | No Data | No Data | 369.9379 | 369.9379 | 685.781 | 703.064 | 360.3908 | 360.3908 | 370.6077 | 370.6077 | 383.6711 | 383.6711
2019-09-01 22:30 | No Data | No Data | No Data | No Data | 443.5364 | 480.7064 | No Data | No Data | No Data | No Data | 372.1059 | 372.1059 | 703.809 | 703.809 | 362.1637 | 362.1637 | 372.4867 | 372.4867 | 386.0426 | 386.0426
2019-09-01 23:00 | No Data | No Data | No Data | No Data | 443.2953 | 480.446 | No Data | No Data | No Data | No Data | 373.1926 | 373.1926 | 702.9869 | 702.9869 | 363.1374 | 363.1374 | 373.1107 | 373.1107 | 381.9601 | 381.9601
2019-09-01 23:30 | No Data | No Data | No Data | No Data | 442.1556 | 478.8609 | No Data | No Data | No Data | No Data | 373.5713 | 373.5713 | 701.4968 | 701.4968 | 364.0687 | 364.0687 | 373.3522 | 373.3522 | 379.0573 | 379.0573
2019-09-02 | No Data | No Data | No Data | No Data | 445.2953 | 482.2261 | No Data | No Data | No Data | No Data | 375.8663 | 375.8663 | 703.2952 | 703.2952 | 366.0044 | 366.0044 | 375.6187 | 375.6187 | 380.5399 | 380.5399
2019-09-02 00:30 | No Data | No Data | No Data | No Data | 445.3632 | 482.2296 | No Data | No Data | No Data | No Data | 378.2882 | 378.2882 | 703.5522 | 703.5522 | 367.8378 | 367.8378 | 377.4429 | 377.4429 | 381.2319 | 381.2319
2019-09-02 01:00 | No Data | No Data | No Data | No Data | 448.0386 | 485.0563 | No Data | No Data | No Data | No Data | 379.7131 | 379.7131 | 632.8706 | 703.809 | 369.0869 | 369.0869 | 379.0735 | 379.0735 | 381.9377 | 381.9377
2019-09-02 01:30 | No Data | No Data | No Data | No Data | 447.3187 | 484.347 | No Data | No Data | No Data | No Data | 379.6339 | 379.6339 | 575.225 | 703.2952 | 369.5121 | 369.5121 | 379.634 | 379.634 | 382.6577 | 382.6577
2019-09-02 02:00 | No Data | No Data | No Data | No Data | 447.2814 | 484.0337 | No Data | No Data | No Data | No Data | 380.4355 | 380.4355 | 629.5075 | 702.807 | 370.7771 | 370.7771 | 380.7008 | 380.7008 | 383.4427 | 383.4427
2019-09-02 02:30 | No Data | No Data | No Data | No Data | 449.1721 | 485.7251 | No Data | No Data | No Data | No Data | 382.0174 | 382.0174 | 575.204 | 703.2695 | 371.6564 | 371.6564 | 381.375 | 381.375 | 383.9876 | 383.9876
2019-09-02 03:00 | No Data | No Data | No Data | No Data | 451.0503 | 487.4104 | No Data | No Data | No Data | No Data | 382.6466 | 382.6466 | 575.8729 | 703.6035 | 372.2165 | 372.2165 | 381.8499 | 381.8499 | 384.901 | 384.901
2019-09-02 03:30 | No Data | No Data | No Data | No Data | 451.119 | 487.3815 | No Data | No Data | No Data | No Data | 385.8247 | 385.8247 | 613.9058 | 703.3466 | 376.401 | 376.401 | 386.1142 | 386.1142 | 384.6514 | 384.6514
2019-09-02 04:00 | No Data | No Data | No Data | No Data | 454.2164 | 489.9763 | No Data | No Data | No Data | No Data | 386.8118 | 386.8118 | 640.2203 | 704.2972 | 376.8706 | 376.8706 | 386.7704 | 386.7704 | 385.0481 | 385.0481
2019-09-02 04:30 | No Data | No Data | No Data | No Data | 452.7768 | 488.356 | No Data | No Data | No Data | No Data | 387.0375 | 387.0375 | 579.2898 | 704.5027 | 376.1608 | 376.1608 | 385.744 | 385.744 | 385.3449 | 385.3449
2019-09-02 05:00 | No Data | No Data | No Data | No Data | 450.8374 | 486.804 | No Data | No Data | No Data | No Data | 387.6297 | 387.6297 | 581.5961 | 704.811 | 376.6736 | 376.6736 | 386.3113 | 386.3113 | 385.5056 | 385.5056
2019-09-02 05:30 | No Data | No Data | No Data | No Data | 451.4409 | 487.3538 | No Data | No Data | No Data | No Data | 387.3477 | 387.3477 | 649.4038 | 704.7083 | 377.843 | 377.843 | 387.2539 | 387.2539 | 384.9366 | 384.9366
2019-09-02 06:00 | No Data | No Data | No Data | No Data | 451.3904 | 486.9614 | No Data | No Data | No Data | No Data | 385.6978 | 385.6978 | 591.3265 | 702.4731 | 378.0639 | 378.0639 | 387.5315 | 387.5315 | 385.9135 | 385.9135
2019-09-02 06:30 | No Data | No Data | No Data | No Data | 445.689 | 481.0772 | No Data | No Data | No Data | No Data | 386.2196 | 386.2196 | 581.7737 | 702.2932 | 378.0803 | 378.0803 | 387.5526 | 387.5526 | 385.3413 | 385.3413
2019-09-02 07:00 | No Data | No Data | No Data | No Data | 446.2629 | 484.1157 | No Data | No Data | No Data | No Data | 384.9081 | 384.9081 | 576.6544 | 701.1627 | 379.142 | 379.142 | 388.6905 | 388.6905 | 388.1955 | 388.1955
2019-09-02 07:30 | No Data | No Data | No Data | No Data | 441.1252 | 482.7277 | No Data | No Data | No Data | No Data | 384.7107 | 384.7107 | 635.1143 | 700.7517 | 380.0287 | 380.0287 | 388.977 | 388.977 | 386.1202 | 386.1202
2019-09-02 08:00 | No Data | No Data | No Data | No Data | 438.0962 | 483.4391 | No Data | No Data | No Data | No Data | 384.4568 | 384.4568 | 567.9877 | 700.6232 | 378.61 | 378.61 | 387.9046 | 387.9046 | 383.7818 | 383.7818
2019-09-02 08:30 | No Data | No Data | No Data | No Data | 433.1964 | 482.6935 | No Data | No Data | No Data | No Data | 380.7467 | 380.7467 | 645.2267 | 700.7003 | 372.159 | 372.159 | 381.4169 | 381.4169 | 381.1651 | 381.1651
2019-09-02 09:00 | No Data | No Data | No Data | No Data | 423.5095 | 476.3254 | No Data | No Data | No Data | No Data | 375.6564 | 375.6564 | 621.5818 | 699.1844 | 367.2323 | 367.2323 | 376.3206 | 376.3206 | 377.3452 | 377.3452
2019-09-02 09:30 | No Data | No Data | No Data | No Data | 418.2349 | 474.666 | No Data | No Data | No Data | No Data | 371.8874 | 371.8874 | 584.5252 | 700.2379 | 363.3207 | 363.3207 | 372.3648 | 372.3648 | 375.5494 | 375.5494
2019-09-02 10:00 | No Data | No Data | No Data | No Data | 415.1088 | 475.0826 | No Data | No Data | No Data | No Data | 369.8506 | 369.8506 | 602.9797 | 701.7794 | 360.78 | 360.78 | 369.7558 | 369.7558 | 375.6671 | 375.6671
2019-09-02 10:30 | No Data | No Data | No Data | No Data | 408.8973 | 471.8777 | No Data | No Data | No Data | No Data | 366.27 | 366.27 | 548.9446 | 701.9078 | 357.3161 | 357.3161 | 366.0285 | 366.0285 | 373.8437 | 373.8437
2019-09-02 11:00 | No Data | No Data | No Data | No Data | 404.0274 | 469.7513 | No Data | No Data | No Data | No Data | 363.9608 | 363.9608 | 542.1486 | 693.7867 | 355.0857 | 355.0857 | 363.9209 | 363.9209 | 373.5431 | 373.5431
2019-09-02 11:30 | No Data | No Data | No Data | No Data | 403.3741 | 470.592 | No Data | No Data | No Data | No Data | 362.3191 | 362.3191 | 532.4818 | 680.8873 | 352.9799 | 352.9799 | 361.6434 | 361.6434 | 369.7177 | 369.7177
2019-09-02 12:00 | No Data | No Data | No Data | No Data | 397.4815 | 465.6946 | No Data | No Data | No Data | No Data | 358.6241 | 358.6241 | 613.1783 | 700.5718 | 350.4565 | 350.4565 | 358.5847 | 358.5847 | 368.4606 | 368.4606
2019-09-02 12:30 | No Data | No Data | No Data | No Data | 394.8665 | 464.0498 | No Data | No Data | No Data | No Data | 358.8198 | 358.8198 | 536.0339 | 685.3254 | 349.0816 | 349.0816 | 357.3388 | 357.3388 | 367.3375 | 367.3375
2019-09-02 13:00 | No Data | No Data | No Data | No Data | 391.6904 | 460.9861 | No Data | No Data | No Data | No Data | 355.9287 | 355.9287 | 626.0455 | 702.9098 | 346.4484 | 346.4484 | 354.5743 | 354.5743 | 364.5447 | 364.5447
2019-09-02 13:30 | No Data | No Data | No Data | No Data | 387.4211 | 457.5323 | No Data | No Data | No Data | No Data | 353.69 | 353.69 | 621.8311 | 703.4236 | 344.3238 | 344.3238 | 352.5109 | 352.5109 | 364.7597 | 364.7597
2019-09-02 14:00 | No Data | No Data | No Data | No Data | 392.7694 | 460.3385 | No Data | No Data | No Data | No Data | 352.3841 | 352.3841 | 629.746 | 702.9869 | 343.1252 | 343.1252 | 351.399 | 351.399 | 363.4195 | 363.4195
2019-09-02 14:30 | No Data | No Data | No Data | No Data | 391.8068 | 457.0438 | No Data | No Data | No Data | No Data | 350.873 | 350.873 | 702.4988 | 702.4988 | 341.9121 | 341.9121 | 350.3202 | 350.3202 | 362.9202 | 362.9202
2019-09-02 15:00 | No Data | No Data | No Data | No Data | 391.8892 | 455.2025 | No Data | No Data | No Data | No Data | 350.754 | 350.754 | 701.7794 | 701.7794 | 342.0401 | 342.0401 | 350.9467 | 350.9467 | 363.1508 | 363.1508
2019-09-02 15:30 | No Data | No Data | No Data | No Data | 389.9602 | 451.8838 | No Data | No Data | No Data | No Data | 350.9502 | 350.9502 | 688.6677 | 703.5008 | 341.6877 | 341.6877 | 350.0779 | 350.0779 | 362.889 | 362.889
2019-09-02 16:00 | No Data | No Data | No Data | No Data | 400.2103 | 456.7558 | No Data | No Data | No Data | No Data | 349.3024 | 349.3024 | 544.5646 | 698.0118 | 340.3905 | 340.3905 | 348.7526 | 348.7526 | 362.2214 | 362.2214
2019-09-02 16:30 | No Data | No Data | No Data | No Data | 407.1244 | 459.2987 | No Data | No Data | No Data | No Data | 348.6814 | 348.6814 | 675.207 | 702.0876 | 339.8524 | 339.8524 | 348.2348 | 348.2348 | 361.8942 | 361.8942
2019-09-02 17:00 | No Data | No Data | No Data | No Data | 410.6802 | 458.5753 | No Data | No Data | No Data | No Data | 349.5338 | 349.5338 | 702.8584 | 702.8584 | 339.8696 | 339.8696 | 348.1805 | 348.1805 | 362.6969 | 362.6969
2019-09-02 17:30 | No Data | No Data | No Data | No Data | 415.5141 | 459.0936 | No Data | No Data | No Data | No Data | 349.5416 | 349.5416 | 637.5037 | 701.7793 | 340.3683 | 340.3683 | 348.3134 | 348.3134 | 364.713 | 364.713
2019-09-02 18:00 | No Data | No Data | No Data | No Data | 418.3586 | 458.1347 | No Data | No Data | No Data | No Data | 352.0825 | 352.0825 | 561.4899 | 703.141 | 342.5959 | 342.5959 | 350.628 | 350.628 | 366.4975 | 366.4975
2019-09-02 18:30 | No Data | No Data | No Data | No Data | 421.4278 | 460.9213 | No Data | No Data | No Data | No Data | 352.9442 | 352.9442 | 564.9778 | 701.728 | 343.0457 | 343.0457 | 351.303 | 351.303 | 368.8134 | 368.8134
2019-09-02 19:00 | No Data | No Data | No Data | No Data | 422.4775 | 462.246 | No Data | No Data | No Data | No Data | 354.2808 | 354.2808 | 595.9338 | 702.9098 | 343.6227 | 343.6227 | 352.2055 | 352.2055 | 369.6855 | 369.6855
2019-09-02 19:30 | No Data | No Data | No Data | No Data | 418.4951 | 458.7477 | No Data | No Data | No Data | No Data | 355.9294 | 355.9294 | 640.2712 | 702.1133 | 345.6126 | 345.6126 | 354.0146 | 354.0146 | 370.7289 | 370.7289
2019-09-02 20:00 | No Data | No Data | No Data | No Data | 420.1995 | 460.0738 | No Data | No Data | No Data | No Data | 356.7665 | 356.7665 | 583.3383 | 702.3447 | 345.9649 | 345.9649 | 354.3792 | 354.3792 | 370.4462 | 370.4462
2019-09-02 20:30 | No Data | No Data | No Data | No Data | 424.5085 | 464.8306 | No Data | No Data | No Data | No Data | 356.724 | 356.724 | 568.6112 | 703.9118 | 345.5735 | 345.5735 | 354.0927 | 354.0927 | 372.8819 | 372.8819
2019-09-02 21:00 | No Data | No Data | No Data | No Data | 425.9701 | 465.2048 | No Data | No Data | No Data | No Data | 357.8786 | 357.8786 | 570.8747 | 703.809 | 346.4404 | 346.4404 | 354.9112 | 354.9112 | 374.8941 | 374.8941
2019-09-02 21:30 | No Data | No Data | No Data | No Data | 427.6564 | 466.5213 | No Data | No Data | No Data | No Data | 359.8404 | 359.8404 | 571.5832 | 704.7853 | 348.2111 | 348.2111 | 357.189 | 357.189 | 376.4118 | 376.4118
2019-09-02 22:00 | No Data | No Data | No Data | No Data | 431.9788 | 470.7882 | No Data | No Data | No Data | No Data | 360.9501 | 360.9501 | 586.1937 | 704.7596 | 349.5142 | 349.5142 | 358.8708 | 358.8708 | 379.1282 | 379.1282
2019-09-02 22:30 | No Data | No Data | No Data | No Data | 430.3546 | 469.5022 | No Data | No Data | No Data | No Data | 361.0886 | 361.0886 | 623.0832 | 703.8861 | 349.8997 | 349.8997 | 358.7164 | 358.7164 | 377.2798 | 377.2798
2019-09-02 23:00 | No Data | No Data | No Data | No Data | 427.6071 | 467.6411 | No Data | No Data | No Data | No Data | 362.1042 | 362.1042 | 642.9138 | 704.5541 | 350.4272 | 350.4272 | 359.6605 | 359.6605 | 378.218 | 378.218
2019-09-02 23:30 | No Data | No Data | No Data | No Data | 431.3604 | 470.0403 | No Data | No Data | No Data | No Data | 363.4318 | 363.4318 | 558.7292 | 703.7576 | 351.6119 | 351.6119 | 360.2082 | 360.2082 | 373.6016 | 373.6016
2019-09-03 | No Data | No Data | No Data | No Data | 435.262 | 473.9574 | No Data | No Data | No Data | No Data | 365.6986 | 365.6986 | 563.6442 | 706.7122 | 354.8021 | 354.8021 | 362.5359 | 362.5359 | 374.9842 | 374.9842
2019-09-03 00:30 | No Data | No Data | No Data | No Data | 436.3115 | 474.8419 | No Data | No Data | No Data | No Data | 362.4471 | 362.4471 | 578.7921 | 706.4296 | 352.2324 | 352.2324 | 359.9816 | 359.9816 | 375.3909 | 375.3909
2019-09-03 01:00 | No Data | No Data | No Data | No Data | 441.0273 | 479.2933 | No Data | No Data | No Data | No Data | 363.692 | 363.692 | 575.647 | 707.6115 | 353.0383 | 353.0383 | 361.2762 | 361.2762 | 378.0632 | 378.0632
2019-09-03 01:30 | No Data | No Data | No Data | No Data | 439.6533 | 477.5646 | No Data | No Data | No Data | No Data | 363.2198 | 363.2198 | 559.783 | 704.6569 | 354.3311 | 354.3311 | 362.637 | 362.637 | 378.24 | 378.24
2019-09-03 02:00 | No Data | No Data | No Data | No Data | 440.0514 | 477.8433 | No Data | No Data | No Data | No Data | 364.5628 | 364.5628 | 636.2936 | 705.0679 | 355.4816 | 355.4816 | 363.3794 | 363.3794 | 377.7775 | 377.7775
2019-09-03 02:30 | No Data | No Data | No Data | No Data | 442.6127 | 479.9535 | No Data | No Data | No Data | No Data | 365.6229 | 365.6229 | 640.7458 | 705.0423 | 356.4653 | 356.4653 | 364.3832 | 364.3832 | 378.1856 | 378.1856
2019-09-03 03:00 | No Data | No Data | No Data | No Data | 442.338 | 480.003 | No Data | No Data | No Data | No Data | 366.0075 | 366.0075 | 566.9534 | 705.1707 | 356.9463 | 356.9463 | 364.8331 | 364.8331 | 379.512 | 379.512
2019-09-03 03:30 | No Data | No Data | No Data | No Data | 443.695 | 480.9165 | No Data | No Data | No Data | No Data | 367.7284 | 367.7284 | 666.9341 | 705.0165 | 358.5463 | 358.5463 | 366.6293 | 366.6293 | 379.744 | 379.744
2019-09-03 04:00 | No Data | No Data | No Data | No Data | 446.2664 | 483.1028 | No Data | No Data | No Data | No Data | 368.3553 | 368.3553 | 643.6677 | 704.5541 | 359.0639 | 359.0639 | 367.2409 | 367.2409 | 381.0946 | 381.0946
2019-09-03 04:30 | No Data | No Data | No Data | No Data | 448.6493 | 484.9243 | No Data | No Data | No Data | No Data | 368.1306 | 368.1306 | 640.1042 | 705.2991 | 358.4256 | 358.4256 | 366.7499 | 366.7499 | 381.8742 | 381.8742
2019-09-03 05:00 | No Data | No Data | No Data | No Data | 453.8038 | 489.1953 | No Data | No Data | No Data | No Data | 367.5511 | 367.5511 | 653.6636 | 705.1707 | 357.9266 | 357.9266 | 366.3196 | 366.3196 | 383.5306 | 383.5306
2019-09-03 05:30 | No Data | No Data | No Data | No Data | 452.6979 | 488.7108 | No Data | No Data | No Data | No Data | 368.4008 | 368.4008 | 705.1451 | 705.2478 | 359.3267 | 359.3267 | 367.3806 | 367.3806 | 382.5692 | 382.5692
2019-09-03 06:00 | No Data | No Data | No Data | No Data | 455.4171 | 490.1391 | No Data | No Data | No Data | No Data | 369.7666 | 369.7666 | 686.5253 | 705.9158 | 359.9648 | 359.9648 | 367.7901 | 367.7901 | 381.4379 | 381.4379
2019-09-03 06:30 | No Data | No Data | No Data | No Data | 458.4124 | 492.7422 | No Data | No Data | No Data | No Data | 371.0397 | 371.0397 | 706.4811 | 706.4811 | 361.2749 | 361.2749 | 368.7661 | 368.7661 | 380.6862 | 380.6862
2019-09-03 07:00 | No Data | No Data | No Data | No Data | 453.0108 | 489.6451 | No Data | No Data | No Data | No Data | 371.8746 | 371.8746 | 678.6837 | 705.2734 | 361.8996 | 361.8996 | 368.9241 | 368.9241 | 378.8688 | 378.8688
2019-09-03 07:30 | No Data | No Data | No Data | No Data | 448.6414 | 489.0074 | No Data | No Data | No Data | No Data | 373.3922 | 373.3922 | 687.7642 | 705.3763 | 363.7045 | 363.7045 | 371.4099 | 371.4099 | 379.4841 | 379.4841
2019-09-03 08:00 | No Data | No Data | No Data | No Data | 437.7887 | 483.698 | No Data | No Data | No Data | No Data | 371.6306 | 371.6306 | 695.6078 | 705.7103 | 361.7249 | 361.7249 | 369.6161 | 369.6161 | 377.8944 | 377.8944
2019-09-03 08:30 | No Data | No Data | No Data | No Data | 430.2619 | 480.2377 | No Data | No Data | No Data | No Data | 370.3021 | 370.3021 | 648.6077 | 708.7676 | 358.9886 | 358.9886 | 366.7901 | 366.7901 | 375.8962 | 375.8962
2019-09-03 09:00 | No Data | No Data | No Data | No Data | 421.1436 | 475.5863 | No Data | No Data | No Data | No Data | 366.596 | 366.596 | 580.2838 | 707.8941 | 355.576 | 355.576 | 363.4228 | 363.4228 | 374.7052 | 374.7052
2019-09-03 09:30 | No Data | No Data | No Data | No Data | 413.0201 | 471.9824 | No Data | No Data | No Data | No Data | 363.2005 | 363.2005 | 619.8525 | 708.2537 | 352.3172 | 352.3172 | 360.2921 | 360.2921 | 373.4569 | 373.4569
2019-09-03 10:00 | No Data | No Data | No Data | No Data | 407.4505 | 469.387 | No Data | No Data | No Data | No Data | 361.3567 | 361.3567 | 526.1798 | 673.9513 | 349.4236 | 349.4236 | 357.2877 | 357.2877 | 371.5974 | 371.5974
2019-09-03 10:30 | No Data | No Data | No Data | No Data | 402.2872 | 467.6859 | No Data | No Data | No Data | No Data | 358.5081 | 358.5081 | 545.042 | 698.286 | 347.3226 | 347.3226 | 355.4198 | 355.4198 | 369.6086 | 369.6086
2019-09-03 11:00 | No Data | No Data | No Data | No Data | 400.3146 | 467.7047 | No Data | No Data | No Data | No Data | 355.9312 | 355.9312 | 577.0762 | 707.7399 | 344.9931 | 344.9931 | 352.8391 | 352.8391 | 367.5746 | 367.5746
2019-09-03 11:30 | No Data | No Data | No Data | No Data | 394.1339 | 464.1668 | No Data | No Data | No Data | No Data | 355.8282 | 355.8282 | 512.336 | 656.72 | 344.7198 | 344.7198 | 351.825 | 351.825 | 365.0139 | 365.0139
2019-09-03 12:00 | No Data | No Data | No Data | No Data | 391.1749 | 462.762 | No Data | No Data | No Data | No Data | 352.6238 | 352.6238 | 509.2576 | 652.7253 | 341.9094 | 341.9094 | 348.9926 | 348.9926 | 364.0857 | 364.0857
2019-09-03 12:30 | No Data | No Data | No Data | No Data | 386.9807 | 459.5252 | No Data | No Data | No Data | No Data | 352.2602 | 352.2602 | 506.9056 | 649.5611 | 341.2791 | 341.2791 | 348.2346 | 348.2346 | 362.9731 | 362.9731
2019-09-03 13:00 | No Data | No Data | No Data | No Data | 385.8449 | 458.5888 | No Data | No Data | No Data | No Data | 351.3228 | 351.3228 | 505.3965 | 647.4192 | 340.9146 | 340.9146 | 347.7429 | 347.7429 | 360.6626 | 360.6626
2019-09-03 13:30 | No Data | No Data | No Data | No Data | 384.9112 | 456.924 | No Data | No Data | No Data | No Data | 350.3985 | 350.3985 | 504.4255 | 645.832 | 340.4165 | 340.4165 | 346.9695 | 346.9695 | 360.2336 | 360.2336
2019-09-03 14:00 | No Data | No Data | No Data | No Data | 384.9495 | 455.7067 | No Data | No Data | No Data | No Data | 348.7937 | 348.7937 | 514.1292 | 658.1993 | 339.1177 | 339.1177 | 345.6442 | 345.6442 | 358.5774 | 358.5774
2019-09-03 14:30 | No Data | No Data | No Data | No Data | 386.8505 | 455.7591 | No Data | No Data | No Data | No Data | 348.8725 | 348.8725 | 610.1473 | 706.2498 | 339.3975 | 339.3975 | 345.8982 | 345.8982 | 357.9765 | 357.9765
2019-09-03 15:00 | No Data | No Data | No Data | No Data | 389.1554 | 455.6453 | No Data | No Data | No Data | No Data | 348.9357 | 348.9357 | 620.946 | 706.5324 | 339.0638 | 339.0638 | 346.0442 | 346.0442 | 356.6212 | 356.6212
2019-09-03 15:30 | No Data | No Data | No Data | No Data | 403.0824 | 463.5763 | No Data | No Data | No Data | No Data | 346.3581 | 346.3581 | 630.6061 | 703.1154 | 338.784 | 338.784 | 345.4224 | 345.4224 | 356.0154 | 356.0154
2019-09-03 16:00 | No Data | No Data | No Data | No Data | 406.9851 | 463.5581 | No Data | No Data | No Data | No Data | 347.7287 | 347.7287 | 636.9348 | 705.1193 | 339.0573 | 339.0573 | 345.9969 | 345.9969 | 356.0027 | 356.0027
2019-09-03 16:30 | No Data | No Data | No Data | No Data | 409.1507 | 461.8206 | No Data | No Data | No Data | No Data | 346.0204 | 346.0204 | 616.6201 | 703.1154 | 338.7996 | 338.7996 | 345.8128 | 345.8128 | 355.5398 | 355.5398
2019-09-03 17:00 | No Data | No Data | No Data | No Data | 416.4267 | 465.126 | No Data | No Data | No Data | No Data | 347.6155 | 347.6155 | 597.5372 | 704.5798 | 339.9132 | 339.9132 | 347.0201 | 347.0201 | 356.3112 | 356.3112
2019-09-03 17:30 | No Data | No Data | No Data | No Data | 421.038 | 465.1311 | No Data | No Data | No Data | No Data | 348.1443 | 348.1443 | 567.5577 | 703.5521 | 339.6634 | 339.6634 | 347.0524 | 347.0524 | 357.8894 | 357.8894
2019-09-03 18:00 | No Data | No Data | No Data | No Data | 428.3564 | 467.4719 | No Data | No Data | No Data | No Data | 349.687 | 349.687 | 535.1013 | 685.7401 | 341.4016 | 341.4016 | 348.5253 | 348.5253 | 362.5733 | 362.5733
2019-09-03 18:30 | No Data | No Data | No Data | No Data | 432.8141 | 470.4568 | No Data | No Data | No Data | No Data | 351.817 | 351.817 | 536.5373 | 687.3456 | 343.5554 | 343.5554 | 350.8019 | 350.8019 | 363.9201 | 363.9201
2019-09-03 19:00 | No Data | No Data | No Data | No Data | 436.12 | 473.4769 | No Data | No Data | No Data | No Data | 353.427 | 353.427 | 543.1212 | 694.4933 | 345.7337 | 345.7337 | 352.7267 | 352.7267 | 365.9247 | 365.9247
2019-09-03 19:30 | No Data | No Data | No Data | No Data | 443.8919 | 480.6295 | No Data | No Data | No Data | No Data | 357.3159 | 357.3159 | 547.0027 | 699.3638 | 349.0509 | 349.0509 | 356.6108 | 356.6108 | 370.431 | 370.431
2019-09-03 20:00 | No Data | No Data | No Data | No Data | 444.0086 | 480.6933 | No Data | No Data | No Data | No Data | 355.9938 | 355.9938 | 549.8077 | 702.0106 | 348.2455 | 348.2455 | 355.551 | 355.551 | 372.519 | 372.519
2019-09-03 20:30 | No Data | No Data | No Data | No Data | 445.3924 | 481.9187 | No Data | No Data | No Data | No Data | 358.5287 | 358.5287 | 554.4466 | 701.9593 | 350.7705 | 350.7705 | 358.5278 | 358.5278 | 374.8847 | 374.8847
2019-09-03 21:00 | No Data | No Data | No Data | No Data | 447.4648 | 483.6042 | No Data | No Data | No Data | No Data | 361.3925 | 361.3925 | 692.0389 | 701.5994 | 353.5265 | 353.5265 | 361.485 | 361.485 | 376.5838 | 376.5838
2019-09-03 21:30 | No Data | No Data | No Data | No Data | 448.5012 | 484.2815 | No Data | No Data | No Data | No Data | 363.4442 | 363.4442 | 701.3939 | 701.3939 | 355.5435 | 355.5435 | 363.488 | 363.488 | 378.0764 | 378.0764
2019-09-03 22:00 | No Data | No Data | No Data | No Data | 447.7497 | 484.0836 | No Data | No Data | No Data | No Data | 364.979 | 364.979 | 702.9355 | 702.9355 | 356.7256 | 356.7256 | 364.6457 | 364.6457 | 378.403 | 378.403
2019-09-03 22:30 | No Data | No Data | No Data | No Data | 444.4618 | 481.4561 | No Data | No Data | No Data | No Data | 366.1857 | 366.1857 | 620.7298 | 702.3702 | 358.188 | 358.188 | 366.2393 | 366.2393 | 378.5397 | 378.5397
2019-09-03 23:00 | No Data | No Data | No Data | No Data | 449.4677 | 484.9207 | No Data | No Data | No Data | No Data | 365.7848 | 365.7848 | 685.185 | 700.7517 | 358.9886 | 358.9886 | 366.4871 | 366.4871 | 381.8934 | 381.8934
2019-09-03 23:30 | No Data | No Data | No Data | No Data | 448.2604 | 483.3812 | No Data | No Data | No Data | No Data | 367.8631 | 367.8631 | 614.6545 | 701.6252 | 359.5829 | 359.5829 | 366.9027 | 366.9027 | 378.3771 | 378.3771
2019-09-04 | No Data | No Data | No Data | No Data | 449.1066 | 484.598 | No Data | No Data | No Data | No Data | 370.5082 | 370.5082 | 560.3513 | 702.73 | 362.2702 | 362.2702 | 370.3864 | 370.3864 | 382.0494 | 382.0494
2019-09-04 00:30 | No Data | No Data | No Data | No Data | 451.8086 | 487.4799 | No Data | No Data | No Data | No Data | 371.5477 | 371.5477 | 563.8732 | 703.9376 | 363.3052 | 363.3052 | 371.4393 | 371.4393 | 384.6252 | 384.6252
2019-09-04 01:00 | No Data | No Data | No Data | No Data | 449.8199 | 485.6053 | No Data | No Data | No Data | No Data | 375.2332 | 375.2332 | 631.3376 | 703.9889 | 366.7484 | 366.7484 | 374.7542 | 374.7542 | 383.7919 | 383.7919
2019-09-04 01:30 | No Data | No Data | No Data | No Data | 448.2206 | 484.6303 | No Data | No Data | No Data | No Data | 375.2333 | 375.2333 | 576.4402 | 704.5541 | 366.6596 | 366.6596 | 374.4539 | 374.4539 | 383.9419 | 383.9419
2019-09-04 02:00 | No Data | No Data | No Data | No Data | 450.9051 | 486.6399 | No Data | No Data | No Data | No Data | 376.3629 | 376.3629 | 565.6501 | 704.3999 | 367.3251 | 367.3251 | 375.636 | 375.636 | 386.0143 | 386.0143
2019-09-04 02:30 | No Data | No Data | No Data | No Data | 455.1846 | 490.1196 | No Data | No Data | No Data | No Data | 379.0519 | 379.0519 | 569.0762 | 704.5541 | 370.1038 | 370.1038 | 378.3062 | 378.3062 | 385.0128 | 385.0128
2019-09-04 03:00 | No Data | No Data | No Data | No Data | 459.8636 | 494.1401 | No Data | No Data | No Data | No Data | 378.1351 | 378.1351 | 571.3608 | 704.7854 | 369.1758 | 369.1758 | 377.694 | 377.694 | 385.4647 | 385.4647
2019-09-04 03:30 | No Data | No Data | No Data | No Data | 454.6461 | 490.0031 | No Data | No Data | No Data | No Data | 380.6043 | 380.6043 | 573.2441 | 703.7834 | 371.6911 | 371.6911 | 380.2324 | 380.2324 | 385.1468 | 385.1468
2019-09-04 04:00 | No Data | No Data | No Data | No Data | 455.3001 | 491.0455 | No Data | No Data | No Data | No Data | 380.2646 | 380.2646 | 609.5029 | 704.6569 | 371.1957 | 371.1957 | 379.9733 | 379.9733 | 387.0523 | 387.0523
2019-09-04 04:30 | No Data | No Data | No Data | No Data | 451.6105 | 487.707 | No Data | No Data | No Data | No Data | 380.0409 | 380.0409 | 573.0975 | 703.6035 | 371.0576 | 371.0576 | 379.8745 | 379.8745 | 387.3633 | 387.3633
2019-09-04 05:00 | No Data | No Data | No Data | No Data | 451.5927 | 487.9608 | No Data | No Data | No Data | No Data | 379.1682 | 379.1682 | 567.5891 | 703.6035 | 370.4364 | 370.4364 | 378.767 | 378.767 | 387.7377 | 387.7377
2019-09-04 05:30 | No Data | No Data | No Data | No Data | 452.1709 | 487.8708 | No Data | No Data | No Data | No Data | 380.9341 | 380.9341 | 571.069 | 705.5304 | 370.3537 | 370.3537 | 378.4031 | 378.4031 | 388.2621 | 388.2621
2019-09-04 06:00 | No Data | No Data | No Data | No Data | 452.3451 | 487.1596 | No Data | No Data | No Data | No Data | 381.8336 | 381.8336 | 563.3262 | 704.5798 | 371.2923 | 371.2923 | 378.8654 | 378.8654 | 384.2375 | 384.2375
2019-09-04 06:30 | No Data | No Data | No Data | No Data | 451.7274 | 486.2982 | No Data | No Data | No Data | No Data | 380.6904 | 380.6904 | 562.7693 | 704.3999 | 370.561 | 370.561 | 378.2273 | 378.2273 | 383.166 | 383.166
2019-09-04 07:00 | No Data | No Data | No Data | No Data | 441.2077 | 478.8735 | No Data | No Data | No Data | No Data | 379.3612 | 379.3612 | 658.3845 | 704.0403 | 370.0078 | 370.0078 | 377.1783 | 377.1783 | 381.3284 | 381.3284
2019-09-04 07:30 | No Data | No Data | No Data | No Data | 439.6476 | 481.4364 | No Data | No Data | No Data | No Data | 377.8071 | 377.8071 | 563.3309 | 703.0383 | 368.5555 | 368.5555 | 376.3294 | 376.3294 | 382.0445 | 382.0445
2019-09-04 08:00 | No Data | No Data | No Data | No Data | 436.3342 | 482.0217 | No Data | No Data | No Data | No Data | 376.9908 | 376.9908 | 548.1791 | 698.9005 | 367.5991 | 367.5991 | 375.3132 | 375.3132 | 382.1031 | 382.1031
2019-09-04 08:30 | No Data | No Data | No Data | No Data | 428.8302 | 479.4463 | No Data | No Data | No Data | No Data | 375.0591 | 375.0591 | 546.3223 | 696.7285 | 368.5042 | 368.5042 | 374.7313 | 374.7313 | 380.6024 | 380.6024
2019-09-04 09:00 | No Data | No Data | No Data | No Data | 417.5042 | 472.1078 | No Data | No Data | No Data | No Data | 372.1985 | 372.1985 | 638.3812 | 704.3999 | 365.524 | 365.524 | 371.9273 | 371.9273 | 374.9013 | 374.9013
2019-09-04 09:30 | No Data | No Data | No Data | No Data | 413.2143 | 471.7046 | No Data | No Data | No Data | No Data | 372.1462 | 372.1462 | 650.2335 | 705.8901 | 364.4547 | 364.4547 | 370.5674 | 370.5674 | 373.2542 | 373.2542
2019-09-04 10:00 | No Data | No Data | No Data | No Data | 408.6345 | 470.435 | No Data | No Data | No Data | No Data | 366.5921 | 366.5921 | 626.9385 | 702.73 | 361.2802 | 361.2802 | 368.0286 | 368.0286 | 371.7391 | 371.7391
2019-09-04 10:30 | No Data | No Data | No Data | No Data | 403.6997 | 468.9146 | No Data | No Data | No Data | No Data | 364.4298 | 364.4298 | 579.7304 | 703.5007 | 359.3108 | 359.3108 | 365.8923 | 365.8923 | 375.1714 | 375.1714
2019-09-04 11:00 | No Data | No Data | No Data | No Data | 397.2148 | 465.1973 | No Data | No Data | No Data | No Data | 361.3654 | 361.3654 | 585.5053 | 703.2952 | 355.593 | 355.593 | 362.512 | 362.512 | 376.2401 | 376.2401
2019-09-04 11:30 | No Data | No Data | No Data | No Data | 397.5479 | 466.5004 | No Data | No Data | No Data | No Data | 359.7108 | 359.7108 | 594.6799 | 703.9631 | 354.3355 | 354.3355 | 360.9825 | 360.9825 | 376.6802 | 376.6802
2019-09-04 12:00 | No Data | No Data | No Data | No Data | 391.4362 | 462.7758 | No Data | No Data | No Data | No Data | 358.0562 | 358.0562 | 653.9385 | 704.4513 | 352.3717 | 352.3717 | 358.356 | 358.356 | 374.5355 | 374.5355
2019-09-04 12:30 | No Data | No Data | No Data | No Data | 392.9041 | 463.5848 | No Data | No Data | No Data | No Data | 357.5003 | 357.5003 | 705.4277 | 705.4277 | 351.8796 | 351.8796 | 357.5394 | 357.5394 | 372.2578 | 372.2578
2019-09-04 13:00 | No Data | No Data | No Data | No Data | 392.5925 | 463.0377 | No Data | No Data | No Data | No Data | 356.3131 | 356.3131 | 692.2248 | 705.0937 | 350.5663 | 350.5663 | 356.2872 | 356.2872 | 371.0254 | 371.0254
2019-09-04 13:30 | No Data | No Data | No Data | No Data | 393.3029 | 462.1035 | No Data | No Data | No Data | No Data | 354.4891 | 354.4891 | 682.5373 | 704.4771 | 349.0392 | 349.0392 | 354.6182 | 354.6182 | 369.3227 | 369.3227
2019-09-04 14:00 | No Data | No Data | No Data | No Data | 387.5681 | 456.8586 | No Data | No Data | No Data | No Data | 353.6823 | 353.6823 | 616.904 | 704.9395 | 348.1844 | 348.1844 | 353.5149 | 353.5149 | 368.9362 | 368.9362
2019-09-04 14:30 | No Data | No Data | No Data | No Data | 392.4861 | 458.5667 | No Data | No Data | No Data | No Data | 352.8963 | 352.8963 | 695.5266 | 704.6826 | 347.0245 | 347.0245 | 352.6522 | 352.6522 | 368.2958 | 368.2958
2019-09-04 15:00 | No Data | No Data | No Data | No Data | 394.3505 | 458.0376 | No Data | No Data | No Data | No Data | 350.1231 | 350.1231 | 679.9281 | 704.5541 | 344.0627 | 344.0627 | 349.9189 | 349.9189 | 368.5494 | 368.5494
2019-09-04 15:30 | No Data | No Data | No Data | No Data | 396.9855 | 457.8554 | No Data | No Data | No Data | No Data | 350.0043 | 350.0043 | 704.9652 | 704.9652 | 343.6691 | 343.6691 | 349.4816 | 349.4816 | 367.4962 | 367.4962
2019-09-04 16:00 | No Data | No Data | No Data | No Data | 398.4438 | 456.6956 | No Data | No Data | No Data | No Data | 351.9986 | 351.9986 | 705.24 | 706.7893 | 345.1256 | 345.1256 | 350.4476 | 350.4476 | 368.5893 | 368.5893
2019-09-04 16:30 | No Data | No Data | No Data | No Data | 407.2797 | 460.1279 | No Data | No Data | No Data | No Data | 350.752 | 350.752 | 673.7849 | 704.7339 | 345.1459 | 345.1459 | 350.1339 | 350.1339 | 368.3708 | 368.3708
2019-09-04 17:00 | No Data | No Data | No Data | No Data | 414.0041 | 463.1339 | No Data | No Data | No Data | No Data | 351.7698 | 351.7698 | 619.289 | 704.9652 | 346.289 | 346.289 | 351.5137 | 351.5137 | 368.3708 | 368.3708
2019-09-04 17:30 | No Data | No Data | No Data | No Data | 427.5408 | 470.5082 | No Data | No Data | No Data | No Data | 350.5453 | 350.5453 | 649.8286 | 704.0916 | 344.8207 | 344.8207 | 350.2259 | 350.2259 | 368.6267 | 368.6267
2019-09-04 18:00 | No Data | No Data | No Data | No Data | 433.1169 | 471.6079 | No Data | No Data | No Data | No Data | 351.0142 | 351.0142 | 613.0536 | 703.6035 | 345.4822 | 345.4822 | 351.0142 | 351.0142 | 370.8252 | 370.8252
2019-09-04 18:30 | No Data | No Data | No Data | No Data | 437.2917 | 475.2979 | No Data | No Data | No Data | No Data | 353.248 | 353.248 | 670.4294 | 704.3485 | 347.6325 | 347.6325 | 352.8101 | 352.8101 | 371.5264 | 371.5264
2019-09-04 19:00 | No Data | No Data | No Data | No Data | 437.6929 | 475.869 | No Data | No Data | No Data | No Data | 355.0191 | 355.0191 | 631.826 | 703.6292 | 349.5788 | 349.5788 | 355.2134 | 355.2134 | 373.676 | 373.676
2019-09-04 19:30 | No Data | No Data | No Data | No Data | 440.4507 | 478.7942 | No Data | No Data | No Data | No Data | 357.7558 | 357.7558 | 594.5256 | 708.9474 | 350.2368 | 350.2368 | 356.0604 | 356.0604 | 375.5052 | 375.5052
2019-09-04 20:00 | No Data | No Data | No Data | No Data | 441.7675 | 480.0794 | No Data | No Data | No Data | No Data | 362.3576 | 362.3576 | 709.8981 | 709.8981 | 353.9196 | 353.9196 | 359.6419 | 359.6419 | 376.7903 | 376.7903
2019-09-04 20:30 | No Data | No Data | No Data | No Data | 437.4186 | 475.4981 | No Data | No Data | No Data | No Data | 362.8277 | 362.8277 | 648.5118 | 708.9217 | 355.1121 | 355.1121 | 360.5759 | 360.5759 | 377.2333 | 377.2333
2019-09-04 21:00 | No Data | No Data | No Data | No Data | 438.3525 | 476.5133 | No Data | No Data | No Data | No Data | 364.3584 | 364.3584 | 614.8309 | 708.6905 | 356.4299 | 356.4299 | 362.3861 | 362.3861 | 379.5945 | 379.5945
2019-09-04 21:30 | No Data | No Data | No Data | No Data | 438.3637 | 476.0656 | No Data | No Data | No Data | No Data | 363.1883 | 363.1883 | 569.0926 | 707.072 | 355.4111 | 355.4111 | 361.5986 | 361.5986 | 379.5652 | 379.5652
2019-09-04 22:00 | No Data | No Data | No Data | No Data | 442.0061 | 480.0477 | No Data | No Data | No Data | No Data | 364.1694 | 364.1694 | 583.5223 | 706.8149 | 357.1897 | 357.1897 | 363.6416 | 363.6416 | 381.2726 | 381.2726
2019-09-04 22:30 | No Data | No Data | No Data | No Data | 439.2582 | 476.2809 | No Data | No Data | No Data | No Data | 364.6034 | 364.6034 | 577.9583 | 704.8624 | 357.9988 | 357.9988 | 364.2876 | 364.2876 | 381.2409 | 381.2409
2019-09-04 23:00 | No Data | No Data | No Data | No Data | 439.3295 | 476.2528 | No Data | No Data | No Data | No Data | 366.6768 | 366.6768 | 653.1418 | 705.6332 | 359.2709 | 359.2709 | 365.653 | 365.653 | 381.1629 | 381.1629
2019-09-04 23:30 | No Data | No Data | No Data | No Data | 434.2852 | 471.2295 | No Data | No Data | No Data | No Data | 367.5406 | 367.5406 | 578.3215 | 703.6548 | 360.2728 | 360.2728 | 365.8438 | 365.8438 | 378.4333 | 378.4333
2019-09-05 | No Data | No Data | No Data | No Data | 439.7909 | 476.726 | No Data | No Data | No Data | No Data | 369.157 | 369.157 | 569.2275 | 706.738 | 360.4732 | 360.4732 | 366.405 | 366.405 | 380.1671 | 380.1671
2019-09-05 00:30 | No Data | No Data | No Data | No Data | 443.3934 | 480.2362 | No Data | No Data | No Data | No Data | 363.1958 | 363.1958 | 568.3864 | 703.5264 | 357.329 | 357.329 | 363.5113 | 363.5113 | 380.2895 | 380.2895
2019-09-05 01:00 | No Data | No Data | No Data | No Data | 444.7626 | 481.6492 | No Data | No Data | No Data | No Data | 365.2803 | 365.2803 | 570.1299 | 705.6845 | 357.8954 | 357.8954 | 364.339 | 364.339 | 381.094 | 381.094
2019-09-05 01:30 | No Data | No Data | No Data | No Data | 446.8385 | 483.8622 | No Data | No Data | No Data | No Data | 366.4117 | 366.4117 | 568.3658 | 705.3249 | 360.1869 | 360.1869 | 366.7088 | 366.7088 | 382.5751 | 382.5751
2019-09-05 02:00 | No Data | No Data | No Data | No Data | 448.361 | 485.1953 | No Data | No Data | No Data | No Data | 370.2858 | 370.2858 | 569.1525 | 706.3011 | 363.4338 | 363.4338 | 369.928 | 369.928 | 383.0567 | 383.0567
2019-09-05 02:30 | No Data | No Data | No Data | No Data | 449.9549 | 486.4677 | No Data | No Data | No Data | No Data | 369.6806 | 369.6806 | 598.1208 | 705.4019 | 363.4939 | 363.4939 | 370.111 | 370.111 | 383.3319 | 383.3319
2019-09-05 03:00 | No Data | No Data | No Data | No Data | 449.5806 | 486.2361 | No Data | No Data | No Data | No Data | 369.7828 | 369.7828 | 568.4901 | 705.5818 | 363.5136 | 363.5136 | 370.2133 | 370.2133 | 383.3732 | 383.3732
2019-09-05 03:30 | No Data | No Data | No Data | No Data | 449.7395 | 486.4839 | No Data | No Data | No Data | No Data | 369.8501 | 369.8501 | 668.5231 | 705.4277 | 363.554 | 363.554 | 370.3747 | 370.3747 | 383.9373 | 383.9373
2019-09-05 04:00 | No Data | No Data | No Data | No Data | 450.5441 | 487.174 | No Data | No Data | No Data | No Data | 370.318 | 370.318 | 684.1448 | 705.7359 | 363.9764 | 363.9764 | 370.7623 | 370.7623 | 383.7998 | 383.7998
2019-09-05 04:30 | No Data | No Data | No Data | No Data | 451.0943 | 487.5967 | No Data | No Data | No Data | No Data | 370.0599 | 370.0599 | 567.65 | 705.7103 | 363.7756 | 363.7756 | 370.5981 | 370.5981 | 383.6896 | 383.6896
2019-09-05 05:00 | No Data | No Data | No Data | No Data | 452.0957 | 488.1932 | No Data | No Data | No Data | No Data | 369.5111 | 369.5111 | 628.3238 | 705.4277 | 363.3934 | 363.3934 | 369.928 | 369.928 | 384.2548 | 384.2548
2019-09-05 05:30 | No Data | No Data | No Data | No Data | 450.3545 | 486.2535 | No Data | No Data | No Data | No Data | 369.6427 | 369.6427 | 655.252 | 704.7339 | 363.937 | 363.937 | 370.1541 | 370.1541 | 382.9953 | 382.9953
2019-09-05 06:00 | No Data | No Data | No Data | No Data | 453.6798 | 488.7955 | No Data | No Data | No Data | No Data | 370.4532 | 370.4532 | 589.4551 | 704.0145 | 365.2432 | 365.2432 | 371.1551 | 371.1551 | 382.3557 | 382.3557
2019-09-05 06:30 | No Data | No Data | No Data | No Data | 454.8079 | 488.7715 | No Data | No Data | No Data | No Data | 370.8519 | 370.8519 | 617.3851 | 703.7577 | 365.87 | 365.87 | 371.338 | 371.338 | 381.6183 | 381.6183
2019-09-05 07:00 | No Data | No Data | No Data | No Data | 451.3355 | 487.9681 | No Data | No Data | No Data | No Data | 371.6174 | 371.6174 | 587.8943 | 704.1945 | 366.2878 | 366.2878 | 371.9691 | 371.9691 | 381.5077 | 381.5077
2019-09-05 07:30 | No Data | No Data | No Data | No Data | 443.6823 | 483.948 | No Data | No Data | No Data | No Data | 371.3263 | 371.3263 | 585.5338 | 702.9869 | 366.263 | 366.263 | 371.7865 | 371.7865 | 378.2362 | 378.2362
2019-09-05 08:00 | No Data | No Data | No Data | No Data | 438.34 | 482.7795 | No Data | No Data | No Data | No Data | 367.3531 | 367.3531 | 585.383 | 702.7043 | 362.9296 | 362.9296 | 368.256 | 368.256 | 379.0708 | 379.0708
2019-09-05 08:30 | No Data | No Data | No Data | No Data | 427.2963 | 477.4779 | No Data | No Data | No Data | No Data | 362.671 | 362.671 | 663.5236 | 702.9098 | 358.3165 | 358.3165 | 363.6769 | 363.6769 | 377.2929 | 377.2929
2019-09-05 09:00 | No Data | No Data | No Data | No Data | 419.8678 | 474.9195 | No Data | No Data | No Data | No Data | 358.9515 | 358.9515 | 671.2144 | 703.5778 | 354.2766 | 354.2766 | 359.8944 | 359.8944 | 377.3728 | 377.3728
2019-09-05 09:30 | No Data | No Data | No Data | No Data | 413.9337 | 472.6509 | No Data | No Data | No Data | No Data | 355.6698 | 355.6698 | 606.7117 | 703.2438 | 350.541 | 350.541 | 355.9926 | 355.9926 | 376.4675 | 376.4675
2019-09-05 10:00 | No Data | No Data | No Data | No Data | 407.4228 | 469.8649 | No Data | No Data | No Data | No Data | 353.722 | 353.722 | 597.8536 | 703.9376 | 348.9024 | 348.9024 | 354.3957 | 354.3957 | 375.8676 | 375.8676
2019-09-05 10:30 | No Data | No Data | No Data | No Data | 403.6355 | 469.7869 | No Data | No Data | No Data | No Data | 352.4043 | 352.4043 | 529.0074 | 678.1744 | 347.2583 | 347.2583 | 352.7552 | 352.7552 | 373.8716 | 373.8716
2019-09-05 11:00 | No Data | No Data | No Data | No Data | 401.8711 | 469.5767 | No Data | No Data | No Data | No Data | 349.241 | 349.241 | 546.9528 | 699.7722 | 343.6868 | 343.6868 | 348.6932 | 348.6932 | 367.5541 | 367.5541
2019-09-05 11:30 | No Data | No Data | No Data | No Data | 396.5587 | 466.173 | No Data | No Data | No Data | No Data | 347.7179 | 347.7179 | 534.4727 | 685.0818 | 342.4447 | 342.4447 | 347.9968 | 347.9968 | 365.7622 | 365.7622
2019-09-05 12:00 | No Data | No Data | No Data | No Data | 399.5869 | 469.2273 | No Data | No Data | No Data | No Data | 347.2469 | 347.2469 | 523.7546 | 671.3762 | 342.3221 | 342.3221 | 347.8673 | 347.8673 | 363.8693 | 363.8693
2019-09-05 12:30 | No Data | No Data | No Data | No Data | 388.9923 | 460.819 | No Data | No Data | No Data | No Data | 345.3594 | 345.3594 | 558.4552 | 702.5501 | 340.0855 | 340.0855 | 345.1196 | 345.1196 | 361.9798 | 361.9798
2019-09-05 13:00 | No Data | No Data | No Data | No Data | 386.46 | 458.2264 | No Data | No Data | No Data | No Data | 344.1803 | 344.1803 | 516.3785 | 659.4959 | 339.0411 | 339.0411 | 343.8784 | 343.8784 | 361.3237 | 361.3237
2019-09-05 13:30 | No Data | No Data | No Data | No Data | 385.7142 | 456.5554 | No Data | No Data | No Data | No Data | 342.3847 | 342.3847 | 511.8798 | 653.8452 | 338.0708 | 338.0708 | 342.9666 | 342.9666 | 361.1137 | 361.1137
2019-09-05 14:00 | No Data | No Data | No Data | No Data | 383.3142 | 453.0704 | No Data | No Data | No Data | No Data | 340.1379 | 340.1379 | 583.1348 | 701.4967 | 335.3449 | 335.3449 | 340.2748 | 340.2748 | 360.2954 | 360.2954
2019-09-05 14:30 | No Data | No Data | No Data | No Data | 388.3697 | 455.2926 | No Data | No Data | No Data | No Data | 340.6487 | 340.6487 | 550.2969 | 701.0857 | 335.9228 | 335.9228 | 340.8232 | 340.8232 | 357.6799 | 357.6799
2019-09-05 15:00 | No Data | No Data | No Data | No Data | 378.356 | 446.7732 | No Data | No Data | No Data | No Data | 340.5363 | 340.5363 | 604.2723 | 702.4216 | 335.6437 | 335.6437 | 341.6567 | 341.6567 | 360.8321 | 360.8321
2019-09-05 15:30 | No Data | No Data | No Data | No Data | 390.335 | 453.1747 | No Data | No Data | No Data | No Data | 341.1225 | 341.1225 | 598.4882 | 702.0877 | 336.5588 | 336.5588 | 342.0952 | 342.0952 | 359.2562 | 359.2562
2019-09-05 16:00 | No Data | No Data | No Data | No Data | 391.5866 | 451.281 | No Data | No Data | No Data | No Data | 340.9505 | 340.9505 | 612.8177 | 702.0106 | 336.8618 | 336.8618 | 342.0973 | 342.0973 | 358.5683 | 358.5683
2019-09-05 16:30 | No Data | No Data | No Data | No Data | 398.2235 | 453.7522 | No Data | No Data | No Data | No Data | 342.1615 | 342.1615 | 569.6855 | 702.6015 | 338.5069 | 338.5069 | 344.2468 | 344.2468 | 360.1775 | 360.1775
2019-09-05 17:00 | No Data | No Data | No Data | No Data | 404.1921 | 454.2784 | No Data | No Data | No Data | No Data | 342.374 | 342.374 | 551.2468 | 703.0382 | 338.6611 | 338.6611 | 343.8367 | 343.8367 | 360.5469 | 360.5469
2019-09-05 17:30 | No Data | No Data | No Data | No Data | 412.468 | 457.4288 | No Data | No Data | No Data | No Data | 343.4425 | 343.4425 | 555.8276 | 702.9098 | 339.2587 | 339.2587 | 344.7469 | 344.7469 | 361.1909 | 361.1909
2019-09-05 18:00 | No Data | No Data | No Data | No Data | 416.3723 | 457.3196 | No Data | No Data | No Data | No Data | 345.3467 | 345.3467 | 650.6355 | 702.807 | 340.4641 | 340.4641 | 346.028 | 346.028 | 362.7548 | 362.7548
2019-09-05 18:30 | No Data | No Data | No Data | No Data | 426.0525 | 464.4762 | No Data | No Data | No Data | No Data | 348.5232 | 348.5232 | 628.4735 | 701.5995 | 344.1101 | 344.1101 | 349.2758 | 349.2758 | 365.0436 | 365.0436
2019-09-05 19:00 | No Data | No Data | No Data | No Data | 427.4124 | 465.8116 | No Data | No Data | No Data | No Data | 352.1272 | 352.1272 | 612.6512 | 702.73 | 347.6762 | 347.6762 | 352.616 | 352.616 | 370.2009 | 370.2009
2019-09-05 19:30 | No Data | No Data | No Data | No Data | 428.2781 | 467.0137 | No Data | No Data | No Data | No Data | 354.7146 | 354.7146 | 550.8563 | 703.141 | 350.0815 | 350.0815 | 355.3616 | 355.3616 | 371.923 | 371.923
2019-09-05 20:00 | No Data | No Data | No Data | No Data | 429.9701 | 469.0079 | No Data | No Data | No Data | No Data | 357.1679 | 357.1679 | 639.0793 | 703.475 | 352.868 | 352.868 | 358.1452 | 358.1452 | 372.8074 | 372.8074
2019-09-05 20:30 | No Data | No Data | No Data | No Data | 430.4278 | 469.6331 | No Data | No Data | No Data | No Data | 359.6975 | 359.6975 | 586.1436 | 703.6549 | 355.7121 | 355.7121 | 360.8252 | 360.8252 | 373.4147 | 373.4147
2019-09-05 21:00 | No Data | No Data | No Data | No Data | 432.952 | 471.9755 | No Data | No Data | No Data | No Data | 360.4542 | 360.4542 | 555.6196 | 703.8348 | 356.169 | 356.169 | 361.3349 | 361.3349 | 372.2225 | 372.2225
2019-09-05 21:30 | No Data | No Data | No Data | No Data | 435.0638 | 473.3376 | No Data | No Data | No Data | No Data | 360.8661 | 360.8661 | 554.4995 | 703.0125 | 356.9926 | 356.9926 | 362.0123 | 362.0123 | 371.7652 | 371.7652
2019-09-05 22:00 | No Data | No Data | No Data | No Data | 440.2375 | 477.8755 | No Data | No Data | No Data | No Data | 362.1399 | 362.1399 | 677.5497 | 703.6035 | 358.2012 | 358.2012 | 363.4351 | 363.4351 | 372.5184 | 372.5184
2019-09-05 22:30 | No Data | No Data | No Data | No Data | 440.7429 | 478.2733 | No Data | No Data | No Data | No Data | 363.4479 | 363.4479 | 612.5668 | 703.141 | 359.4692 | 359.4692 | 364.7609 | 364.7609 | 374.6423 | 374.6423
2019-09-05 23:00 | No Data | No Data | No Data | No Data | 438.6355 | 476.2436 | No Data | No Data | No Data | No Data | 364.0608 | 364.0608 | 586.2559 | 702.8327 | 360.3257 | 360.3257 | 365.43 | 365.43 | 373.7072 | 373.7072
2019-09-05 23:30 | No Data | No Data | No Data | No Data | 436.0559 | 473.4428 | No Data | No Data | No Data | No Data | 365.4191 | 365.4191 | 631.2401 | 702.8327 | 361.1256 | 361.1256 | 365.8857 | 365.8857 | 373.4846 | 373.4846
2019-09-06 | No Data | No Data | No Data | No Data | 441.7303 | 478.9613 | No Data | No Data | No Data | No Data | 367.4662 | 367.4662 | 703.9376 | 703.9376 | 362.9062 | 362.9062 | 368.1267 | 368.1267 | 375.4259 | 375.4259
2019-09-06 00:30 | No Data | No Data | No Data | No Data | 442.8402 | 479.8121 | No Data | No Data | No Data | No Data | 369.8891 | 369.8891 | 703.9376 | 703.9376 | 365.632 | 365.632 | 370.9264 | 370.9264 | 376.451 | 376.451
2019-09-06 01:00 | No Data | No Data | No Data | No Data | 442.576 | 480.1272 | No Data | No Data | No Data | No Data | 370.2373 | 370.2373 | 703.5264 | 703.5264 | 366.2555 | 366.2555 | 371.0741 | 371.0741 | 376.7914 | 376.7914
2019-09-06 01:30 | No Data | No Data | No Data | No Data | 443.8307 | 480.991 | No Data | No Data | No Data | No Data | 371.6376 | 371.6376 | 704.4256 | 704.4256 | 367.4002 | 367.4002 | 372.3958 | 372.3958 | 376.8575 | 376.8575
2019-09-06 02:00 | No Data | No Data | No Data | No Data | 446.4606 | 483.6288 | No Data | No Data | No Data | No Data | 372.5083 | 372.5083 | 704.4771 | 704.4771 | 368.749 | 368.749 | 373.7975 | 373.7975 | 379.425 | 379.425
2019-09-06 02:30 | No Data | No Data | No Data | No Data | 444.5015 | 481.9661 | No Data | No Data | No Data | No Data | 373.1259 | 373.1259 | 704.0145 | 704.0145 | 369.3857 | 369.3857 | 374.6493 | 374.6493 | 379.7245 | 379.7245
2019-09-06 03:00 | No Data | No Data | No Data | No Data | 445.1903 | 482.82 | No Data | No Data | No Data | No Data | 373.058 | 373.058 | 703.9376 | 703.9376 | 369.6713 | 369.6713 | 374.8941 | 374.8941 | 380.0786 | 380.0786
2019-09-06 03:30 | No Data | No Data | No Data | No Data | 443.8171 | 481.7611 | No Data | No Data | No Data | No Data | 373.51 | 373.51 | 703.398 | 703.398 | 369.8076 | 369.8076 | 374.9121 | 374.9121 | 380.2093 | 380.2093
2019-09-06 04:00 | No Data | No Data | No Data | No Data | 443.7932 | 481.4564 | No Data | No Data | No Data | No Data | 373.6866 | 373.6866 | 703.6292 | 703.6292 | 370.2883 | 370.2883 | 375.4176 | 375.4176 | 380.3472 | 380.3472
2019-09-06 04:30 | No Data | No Data | No Data | No Data | 442.623 | 479.9234 | No Data | No Data | No Data | No Data | 372.5708 | 372.5708 | 662.5219 | 703.1154 | 369.2675 | 369.2675 | 374.3244 | 374.3244 | 380.9963 | 380.9963
2019-09-06 05:00 | No Data | No Data | No Data | No Data | 441.7238 | 478.5675 | No Data | No Data | No Data | No Data | 372.6907 | 372.6907 | 642.04 | 702.807 | 369.1817 | 369.1817 | 374.2412 | 374.2412 | 379.5429 | 379.5429
2019-09-06 05:30 | No Data | No Data | No Data | No Data | 447.8149 | 484.0853 | No Data | No Data | No Data | No Data | 372.8403 | 372.8403 | 642.9345 | 703.5778 | 369.2225 | 369.2225 | 374.1596 | 374.1596 | 379.5942 | 379.5942
2019-09-06 06:00 | No Data | No Data | No Data | No Data | 445.6053 | 481.7994 | No Data | No Data | No Data | No Data | 373.414 | 373.414 | 702.4987 | 702.4987 | 370.2423 | 370.2423 | 374.9678 | 374.9678 | 380.5915 | 380.5915
2019-09-06 06:30 | No Data | No Data | No Data | No Data | 442.1954 | 478.42 | No Data | No Data | No Data | No Data | 373.4785 | 373.4785 | 689.4954 | 702.139 | 369.8919 | 369.8919 | 374.4741 | 374.4741 | 379.5504 | 379.5504
2019-09-06 07:00 | No Data | No Data | No Data | No Data | 440.011 | 479.3154 | No Data | No Data | No Data | No Data | 374.3083 | 374.3083 | 651.5764 | 702.2418 | 370.9325 | 370.9325 | 375.4426 | 375.4426 | 379.8347 | 379.8347
2019-09-06 07:30 | No Data | No Data | No Data | No Data | 434.3612 | 477.0699 | No Data | No Data | No Data | No Data | 374.613 | 374.613 | 631.9424 | 702.0106 | 371.4286 | 371.4286 | 375.9219 | 375.9219 | 379.8867 | 379.8867
2019-09-06 08:00 | No Data | No Data | No Data | No Data | 427.8003 | 474.3414 | No Data | No Data | No Data | No Data | 373.8118 | 373.8118 | 701.6766 | 701.6766 | 370.4815 | 370.4815 | 374.7272 | 374.7272 | 379.1524 | 379.1524
2019-09-06 08:30 | No Data | No Data | No Data | No Data | 421.501 | 472.0586 | No Data | No Data | No Data | No Data | 372.4277 | 372.4277 | 701.1627 | 701.1627 | 368.1217 | 368.1217 | 372.7002 | 372.7002 | 376.1216 | 376.1216
2019-09-06 09:00 | No Data | No Data | No Data | No Data | 421.1126 | 475.6411 | No Data | No Data | No Data | No Data | 373.1959 | 373.1959 | 702.7814 | 702.7814 | 369.7338 | 369.7338 | 375.1314 | 375.1314 | 378.271 | 378.271
2019-09-06 09:30 | No Data | No Data | No Data | No Data | 417.123 | 475.3927 | No Data | No Data | No Data | No Data | 371.8006 | 371.8006 | 702.7556 | 702.7556 | 368.3972 | 368.3972 | 374.2856 | 374.2856 | 378.798 | 378.798
2019-09-06 10:00 | No Data | No Data | No Data | No Data | 413.0412 | 474.4168 | No Data | No Data | No Data | No Data | 371.1484 | 371.1484 | 703.141 | 703.141 | 367.9228 | 367.9228 | 373.7777 | 373.7777 | 377.7012 | 377.7012
2019-09-06 10:30 | No Data | No Data | No Data | No Data | 409.9432 | 474.0094 | No Data | No Data | No Data | No Data | 369.2516 | 369.2516 | 703.3723 | 703.3723 | 365.5688 | 365.5688 | 371.2751 | 371.2751 | 376.1114 | 376.1114
2019-09-06 11:00 | No Data | No Data | No Data | No Data | 404.2012 | 469.782 | No Data | No Data | No Data | No Data | 368.779 | 368.779 | 702.2932 | 702.2932 | 364.8015 | 364.8015 | 370.7475 | 370.7475 | 376.0978 | 376.0978
2019-09-06 11:30 | No Data | No Data | No Data | No Data | 404.2071 | 471.1657 | No Data | No Data | No Data | No Data | 367.2677 | 367.2677 | 702.55 | 702.55 | 363.2328 | 363.2328 | 369.3758 | 369.3758 | 376.1655 | 376.1655
2019-09-06 12:00 | No Data | No Data | No Data | No Data | 400.5183 | 469.0534 | No Data | No Data | No Data | No Data | 370.918 | 370.918 | 702.6786 | 702.6786 | 366.2964 | 366.2964 | 372.314 | 372.314 | 376.8929 | 376.8929
2019-09-06 12:30 | No Data | No Data | No Data | No Data | 402.6637 | 470.7997 | No Data | No Data | No Data | No Data | 366.8221 | 366.8221 | 702.4216 | 702.4216 | 362.4266 | 362.4266 | 368.6982 | 368.6982 | 377.6126 | 377.6126
2019-09-06 13:00 | No Data | No Data | No Data | No Data | 412.0436 | 476.722 | No Data | No Data | No Data | No Data | 369.6907 | 369.6907 | 701.8821 | 701.8821 | 364.9822 | 364.9822 | 371.3761 | 371.3761 | 374.735 | 374.735
2019-09-06 13:30 | No Data | No Data | No Data | No Data | 413.5113 | 476.9873 | No Data | No Data | No Data | No Data | 368.4196 | 368.4196 | 702.2418 | 702.2418 | 364.5015 | 364.5015 | 370.7219 | 370.7219 | 378.0543 | 378.0543
2019-09-06 14:00 | No Data | No Data | No Data | No Data | 407.0547 | 470.2718 | No Data | No Data | No Data | No Data | 367.1793 | 367.1793 | 701.8565 | 701.8565 | 363.7966 | 363.7966 | 369.9579 | 369.9579 | 378 | 378
2019-09-06 14:30 | No Data | No Data | No Data | No Data | 413.1248 | 473.2653 | No Data | No Data | No Data | No Data | 369.6167 | 369.6167 | 702.9355 | 702.9355 | 365.5652 | 365.5652 | 371.7639 | 371.7639 | 375.8751 | 375.8751
2019-09-06 15:00 | No Data | No Data | No Data | No Data | 413.3094 | 472.0945 | No Data | No Data | No Data | No Data | 367.853 | 367.853 | 702.73 | 702.73 | 364.8252 | 364.8252 | 370.9211 | 370.9211 | 378.6596 | 378.6596
2019-09-06 15:30 | No Data | No Data | No Data | No Data | 420.9244 | 475.8602 | No Data | No Data | No Data | No Data | 368.8499 | 368.8499 | 637.6241 | 701.1885 | 367.3315 | 367.3315 | 373.4321 | 373.4321 | 377.6469 | 377.6469
2019-09-06 16:00 | No Data | No Data | No Data | No Data | 421.915 | 474.2689 | No Data | No Data | No Data | No Data | 368.8392 | 368.8392 | 703.475 | 703.475 | 364.8641 | 364.8641 | 371.1688 | 371.1688 | 379.0978 | 379.0978
2019-09-06 16:30 | No Data | No Data | No Data | No Data | 421.0346 | 469.1834 | No Data | No Data | No Data | No Data | 369.7813 | 369.7813 | 704.7853 | 704.7853 | 364.4196 | 364.4196 | 370.6031 | 370.6031 | 378.7891 | 378.7891
2019-09-06 17:00 | No Data | No Data | No Data | No Data | 423.9836 | 468.4812 | No Data | No Data | No Data | No Data | 368.3044 | 368.3044 | 703.2438 | 703.2438 | 363.9163 | 363.9163 | 370.2158 | 370.2158 | 378.8438 | 378.8438
2019-09-06 17:30 | No Data | No Data | No Data | No Data | 427.1328 | 468.0041 | No Data | No Data | No Data | No Data | 368.5211 | 368.5211 | 703.1924 | 703.1924 | 364.6621 | 364.6621 | 370.0776 | 370.0776 | 377.7773 | 377.7773
2019-09-06 18:00 | No Data | No Data | No Data | No Data | 431.0409 | 467.5553 | No Data | No Data | No Data | No Data | 370.4806 | 370.4806 | 702.5501 | 702.5501 | 367.0969 | 367.0969 | 372.0098 | 372.0098 | 378.2115 | 378.2115
2019-09-06 18:30 | No Data | No Data | No Data | No Data | 431.0825 | 466.2965 | No Data | No Data | No Data | No Data | 371.8851 | 371.8851 | 701.3683 | 701.3683 | 369.2179 | 369.2179 | 373.7301 | 373.7301 | 378.3467 | 378.3467
2019-09-06 19:00 | No Data | No Data | No Data | No Data | 438.989 | 474.3098 | No Data | No Data | No Data | No Data | 373.3654 | 373.3654 | 702.8585 | 702.8585 | 370.1726 | 370.1726 | 375.2484 | 375.2484 | 380.0122 | 380.0122
2019-09-06 19:30 | No Data | No Data | No Data | No Data | 438.6926 | 474.1235 | No Data | No Data | No Data | No Data | 373.7754 | 373.7754 | 703.0126 | 703.0126 | 370.8394 | 370.8394 | 376.0832 | 376.0832 | 380.5765 | 380.5765
2019-09-06 20:00 | No Data | No Data | No Data | No Data | 437.5017 | 472.9704 | No Data | No Data | No Data | No Data | 374.4941 | 374.4941 | 703.3723 | 703.3723 | 371.6339 | 371.6339 | 377.0122 | 377.0122 | 381.599 | 381.599
2019-09-06 20:30 | No Data | No Data | No Data | No Data | 440.7097 | 475.6381 | No Data | No Data | No Data | No Data | 374.9937 | 374.9937 | 703.0897 | 703.0897 | 372.2699 | 372.2699 | 377.5974 | 377.5974 | 382.0592 | 382.0592
2019-09-06 21:00 | No Data | No Data | No Data | No Data | 439.7016 | 474.8795 | No Data | No Data | No Data | No Data | 374.4258 | 374.4258 | 703.3209 | 703.3209 | 371.7571 | 371.7571 | 377.0757 | 377.0757 | 382.584 | 382.584
2019-09-06 21:30 | No Data | No Data | No Data | No Data | 437.9093 | 472.9771 | No Data | No Data | No Data | No Data | 374.4709 | 374.4709 | 702.7814 | 702.7814 | 371.6921 | 371.6921 | 377.1539 | 377.1539 | 382.4733 | 382.4733
2019-09-06 22:00 | No Data | No Data | No Data | No Data | 436.0733 | 471.6951 | No Data | No Data | No Data | No Data | 375.6852 | 375.6852 | 703.3723 | 703.3723 | 372.8144 | 372.8144 | 378.0067 | 378.0067 | 382.579 | 382.579
2019-09-06 22:30 | No Data | No Data | No Data | No Data | 438.9309 | 474.4481 | No Data | No Data | No Data | No Data | 376.3156 | 376.3156 | 703.2438 | 703.2438 | 373.3561 | 373.3561 | 378.7245 | 378.7245 | 382.4728 | 382.4728
2019-09-06 23:00 | No Data | No Data | No Data | No Data | 437.3811 | 472.706 | No Data | No Data | No Data | No Data | 376.5111 | 376.5111 | 702.396 | 702.396 | 373.3677 | 373.3677 | 378.9514 | 378.9514 | 381.7877 | 381.7877
2019-09-06 23:30 | No Data | No Data | No Data | No Data | 434.4082 | 469.8574 | No Data | No Data | No Data | No Data | 377.0773 | 377.0773 | 701.8307 | 701.8307 | 373.4594 | 373.4594 | 379.317 | 379.317 | 381.7694 | 381.7694
2019-09-07 | No Data | No Data | No Data | No Data | 435.1226 | 470.6605 | No Data | No Data | No Data | No Data | 377.3205 | 377.3205 | 702.0363 | 702.0363 | 373.3117 | 373.3117 | 379.0761 | 379.0761 | 379.4894 | 379.4894
2019-09-07 00:30 | No Data | No Data | No Data | No Data | 436.2502 | 471.5172 | No Data | No Data | No Data | No Data | 377.3601 | 377.3601 | 701.5225 | 701.5225 | 370.7408 | 370.7408 | 378.9647 | 378.9647 | 381.7022 | 381.7022
2019-09-07 01:00 | No Data | No Data | No Data | No Data | 437.1393 | 472.278 | No Data | No Data | No Data | No Data | 378.9802 | 378.9802 | 702.4988 | 702.4988 | 371.8731 | 371.8731 | 380.1185 | 380.1185 | 381.2171 | 381.2171
2019-09-07 01:30 | No Data | No Data | No Data | No Data | 437.2561 | 472.3723 | No Data | No Data | No Data | No Data | 381.1931 | 381.1931 | 702.7556 | 702.7556 | 373.7902 | 373.7902 | 382.1434 | 382.1434 | 382.3712 | 382.3712
2019-09-07 02:00 | No Data | No Data | No Data | No Data | 440.1171 | 475.1622 | No Data | No Data | No Data | No Data | 380.1323 | 380.1323 | 702.2932 | 702.2932 | 373.7066 | 373.7066 | 381.6098 | 381.6098 | 382.5753 | 382.5753
2019-09-07 02:30 | No Data | No Data | No Data | No Data | 439.7529 | 474.6698 | No Data | No Data | No Data | No Data | 378.8136 | 378.8136 | 702.473 | 702.473 | 372.1646 | 372.1646 | 379.827 | 379.827 | 382.6223 | 382.6223
2019-09-07 03:00 | No Data | No Data | No Data | No Data | 440.4648 | 475.3063 | No Data | No Data | No Data | No Data | 378.2096 | 378.2096 | 702.0877 | 702.0877 | 371.5016 | 371.5016 | 379.2767 | 379.2767 | 383.1665 | 383.1665
2019-09-07 03:30 | No Data | No Data | No Data | No Data | 440.2209 | 474.9773 | No Data | No Data | No Data | No Data | 378.5464 | 378.5464 | 702.062 | 702.062 | 372.1795 | 372.1795 | 379.6714 | 379.6714 | 384.303 | 384.303
2019-09-07 04:00 | No Data | No Data | No Data | No Data | 444.4115 | 478.1964 | No Data | No Data | No Data | No Data | 377.7325 | 377.7325 | 701.7794 | 701.7794 | 371.4606 | 371.4606 | 378.8142 | 378.8142 | 383.2586 | 383.2586
2019-09-07 04:30 | No Data | No Data | No Data | No Data | 441.6311 | 475.557 | No Data | No Data | No Data | No Data | 377.563 | 377.563 | 701.6252 | 701.6252 | 371.2115 | 371.2115 | 378.5435 | 378.5435 | 383.8548 | 383.8548
2019-09-07 05:00 | No Data | No Data | No Data | No Data | 442.404 | 476.2932 | No Data | No Data | No Data | No Data | 378.8264 | 378.8264 | 701.8821 | 701.8821 | 372.4011 | 372.4011 | 379.9103 | 379.9103 | 383.9691 | 383.9691
2019-09-07 05:30 | No Data | No Data | No Data | No Data | 440.6207 | 474.597 | No Data | No Data | No Data | No Data | 378.7003 | 378.7003 | 701.8051 | 701.8051 | 372.1795 | 372.1795 | 379.8117 | 379.8117 | 384.6263 | 384.6263
2019-09-07 06:00 | No Data | No Data | No Data | No Data | 441.1769 | 474.8766 | No Data | No Data | No Data | No Data | 379.5272 | 379.5272 | 701.8821 | 701.8821 | 372.384 | 372.384 | 379.7774 | 379.7774 | 385.3539 | 385.3539
2019-09-07 06:30 | No Data | No Data | No Data | No Data | 441.226 | 474.866 | No Data | No Data | No Data | No Data | 379.851 | 379.851 | 701.7537 | 701.7537 | 373.1001 | 373.1001 | 380.4085 | 380.4085 | 386.773 | 386.773
2019-09-07 07:00 | No Data | No Data | No Data | No Data | 445.395 | 482.8161 | No Data | No Data | No Data | No Data | 379.8319 | 379.8319 | 701.2655 | 701.2655 | 371.0917 | 371.0917 | 379.7208 | 379.7208 | 388.1373 | 388.1373
2019-09-07 07:30 | No Data | No Data | No Data | No Data | 441.9044 | 483.0231 | No Data | No Data | No Data | No Data | 380.4448 | 380.4448 | 703.5778 | 703.5778 | 370.4053 | 370.4053 | 379.2245 | 379.2245 | 389.1027 | 389.1027
2019-09-07 08:00 | No Data | No Data | No Data | No Data | 432.9092 | 477.3668 | No Data | No Data | No Data | No Data | 380.1543 | 380.1543 | 707.894 | 707.894 | 368.4183 | 368.4183 | 377.0597 | 377.0597 | 384.8454 | 384.8454
2019-09-07 08:30 | No Data | No Data | No Data | No Data | 424.6756 | 472.5888 | No Data | No Data | No Data | No Data | 366.8997 | 366.8997 | 551.2452 | 684.6684 | 365.5099 | 365.5099 | 372.6541 | 372.6541 | 379.6173 | 379.6173
2019-09-07 09:00 | No Data | No Data | No Data | No Data | 422.3404 | 474.8444 | No Data | No Data | No Data | No Data | 358.9744 | 358.9744 | 538.1776 | 672.1821 | 363.5933 | 363.5933 | 371.1596 | 371.1596 | 379.2133 | 379.2133
2019-09-07 09:30 | No Data | No Data | No Data | No Data | 418.9514 | 474.8521 | No Data | No Data | No Data | No Data | 359.9116 | 359.9116 | 538.562 | 676.2928 | 362.4358 | 362.4358 | 369.9679 | 369.9679 | 377.8701 | 377.8701
2019-09-07 10:00 | No Data | No Data | No Data | No Data | 411.0331 | 469.3764 | No Data | No Data | No Data | No Data | 357.6918 | 357.6918 | 528.7393 | 674.2632 | 361.0051 | 361.0051 | 367.6949 | 367.6949 | 374.1857 | 374.1857
2019-09-07 10:30 | No Data | No Data | No Data | No Data | 414.4952 | 474.6561 | No Data | No Data | No Data | No Data | 359.109 | 359.109 | 528.6909 | 677.6109 | 362.0979 | 362.0979 | 368.7415 | 368.7415 | 374.6377 | 374.6377
2019-09-07 11:00 | No Data | No Data | No Data | No Data | 410.3665 | 472.9871 | No Data | No Data | No Data | No Data | 356.3936 | 356.3936 | 523.1948 | 670.5226 | 360.1708 | 360.1708 | 367.1565 | 367.1565 | 374.5422 | 374.5422
2019-09-07 11:30 | No Data | No Data | No Data | No Data | 415.2014 | 480.649 | No Data | No Data | No Data | No Data | 364.5561 | 364.5561 | 698.1824 | 698.1824 | 358.281 | 358.281 | 365.3498 | 365.3498 | 374.1748 | 374.1748
2019-09-07 12:00 | No Data | No Data | No Data | No Data | 418.3414 | 483.5384 | No Data | No Data | No Data | No Data | 363.64 | 363.64 | 698.9789 | 698.9789 | 357.5007 | 357.5007 | 364.5381 | 364.5381 | 374.062 | 374.062
2019-09-07 12:30 | No Data | No Data | No Data | No Data | 413.9121 | 479.5345 | No Data | No Data | No Data | No Data | 357.6943 | 357.6943 | 683.3582 | 683.3582 | 357.6137 | 357.6137 | 364.6021 | 364.6021 | 373.4998 | 373.4998
2019-09-07 13:00 | No Data | No Data | No Data | No Data | 413.1381 | 478.4651 | No Data | No Data | No Data | No Data | 357.6065 | 357.6065 | 528.7633 | 677.7437 | 355.2254 | 355.2254 | 362.2893 | 362.2893 | 369.5488 | 369.5488
2019-09-07 13:30 | No Data | No Data | No Data | No Data | 406.6371 | 469.9449 | No Data | No Data | No Data | No Data | 354.5248 | 354.5248 | 528.2037 | 677.0287 | 355.1054 | 355.1054 | 361.9474 | 361.9474 | 367.4451 | 367.4451
2019-09-07 14:00 | No Data | No Data | No Data | No Data | 408.5621 | 470.3325 | No Data | No Data | No Data | No Data | 356.3369 | 356.3369 | 525.2415 | 673.2291 | 356.2032 | 356.2032 | 362.8218 | 362.8218 | 375.0961 | 375.0961
2019-09-07 14:30 | No Data | No Data | No Data | No Data | 409.5943 | 469.5011 | No Data | No Data | No Data | No Data | 353.8201 | 353.8201 | 525.2837 | 673.2836 | 354.0462 | 354.0462 | 360.7113 | 360.7113 | 372.9396 | 372.9396
2019-09-07 15:00 | No Data | No Data | No Data | No Data | 412.6819 | 469.9516 | No Data | No Data | No Data | No Data | 353.9809 | 353.9809 | 528.7221 | 677.6952 | 355.7426 | 355.7426 | 362.6 | 362.6 | 370.9474 | 370.9474
2019-09-07 15:30 | No Data | No Data | No Data | No Data | 418.9385 | 473.4389 | No Data | No Data | No Data | No Data | 355.6693 | 355.6693 | 534.615 | 685.2485 | 354.645 | 354.645 | 361.1104 | 361.1104 | 372.6586 | 372.6586
2019-09-07 16:00 | No Data | No Data | No Data | No Data | 421.7319 | 473.1185 | No Data | No Data | No Data | No Data | 355.0031 | 355.0031 | 536.0314 | 681.8423 | 356.125 | 356.125 | 362.8564 | 362.8564 | 372.3891 | 372.3891
2019-09-07 16:30 | No Data | No Data | No Data | No Data | 429.7422 | 476.0258 | No Data | No Data | No Data | No Data | 355.1767 | 355.1767 | 540.1718 | 682.1763 | 356.165 | 356.165 | 362.4958 | 362.4958 | 372.1697 | 372.1697
2019-09-07 17:00 | No Data | No Data | No Data | No Data | 427.4535 | 470.7577 | No Data | No Data | No Data | No Data | 355.2199 | 355.2199 | 542.5942 | 680.7119 | 356.7411 | 356.7411 | 363.2292 | 363.2292 | 371.0913 | 371.0913
2019-09-07 17:30 | No Data | No Data | No Data | No Data | 433.4989 | 472.848 | No Data | No Data | No Data | No Data | 356.1271 | 356.1271 | 549.2242 | 680.6861 | 357.3937 | 357.3937 | 363.6554 | 363.6554 | 370.469 | 370.469
2019-09-07 18:00 | No Data | No Data | No Data | No Data | 436.4769 | 472.0456 | No Data | No Data | No Data | No Data | 356.9844 | 356.9844 | 554.4367 | 681.0201 | 357.9662 | 357.9662 | 364.0588 | 364.0588 | 370.3618 | 370.3618
2019-09-07 18:30 | No Data | No Data | No Data | No Data | 447.8438 | 483.0353 | No Data | No Data | No Data | No Data | 365.8469 | 365.8469 | 569.8474 | 698.5935 | 359.0184 | 359.0184 | 366.1964 | 366.1964 | 376.2438 | 376.2438
2019-09-07 19:00 | No Data | No Data | No Data | No Data | 452.1733 | 487.3711 | No Data | No Data | No Data | No Data | 367.9362 | 367.9362 | 571.1676 | 700.2635 | 359.4351 | 359.4351 | 367.0456 | 367.0456 | 377.8735 | 377.8735
2019-09-07 19:30 | No Data | No Data | No Data | No Data | 454.2815 | 489.4438 | No Data | No Data | No Data | No Data | 367.8412 | 367.8412 | 700.8287 | 700.8287 | 359.3488 | 359.3488 | 367.5099 | 367.5099 | 378.7504 | 378.7504
2019-09-07 20:00 | No Data | No Data | No Data | No Data | 459.5389 | 494.774 | No Data | No Data | No Data | No Data | 370.1875 | 370.1875 | 701.5482 | 701.5482 | 361.4612 | 361.4612 | 369.5226 | 369.5226 | 379.8086 | 379.8086
2019-09-07 20:30 | No Data | No Data | No Data | No Data | 454.8817 | 489.8237 | No Data | No Data | No Data | No Data | 371.783 | 371.783 | 700.4434 | 700.4434 | 363.1663 | 363.1663 | 370.9377 | 370.9377 | 378.5992 | 378.5992
2019-09-07 21:00 | No Data | No Data | No Data | No Data | 457.1102 | 491.7666 | No Data | No Data | No Data | No Data | 372.813 | 372.813 | 700.7517 | 700.7517 | 363.9931 | 363.9931 | 371.9926 | 371.9926 | 379.0527 | 379.0527
2019-09-07 21:30 | No Data | No Data | No Data | No Data | 456.6893 | 491.5082 | No Data | No Data | No Data | No Data | 372.4318 | 372.4318 | 700.4177 | 700.4177 | 363.9879 | 363.9879 | 371.94 | 371.94 | 380.8804 | 380.8804
2019-09-07 22:00 | No Data | No Data | No Data | No Data | 454.7505 | 489.4217 | No Data | No Data | No Data | No Data | 371.9644 | 371.9644 | 700.1607 | 700.1607 | 363.2137 | 363.2137 | 371.4825 | 371.4825 | 380.3701 | 380.3701
2019-09-07 22:30 | No Data | No Data | No Data | No Data | 455.7229 | 490.6298 | No Data | No Data | No Data | No Data | 371.8813 | 371.8813 | 700.0837 | 700.0837 | 363.711 | 363.711 | 371.6587 | 371.6587 | 380.5908 | 380.5908
2019-09-07 23:00 | No Data | No Data | No Data | No Data | 449.8577 | 484.3831 | No Data | No Data | No Data | No Data | 371.6121 | 371.6121 | 699.1588 | 699.1588 | 363.3321 | 363.3321 | 371.4071 | 371.4071 | 380.6878 | 380.6878
2019-09-07 23:30 | No Data | No Data | No Data | No Data | 445.0546 | 479.6003 | No Data | No Data | No Data | No Data | 371.7897 | 371.7897 | 698.5935 | 698.5935 | 363.0862 | 363.0862 | 371.53 | 371.53 | 379.1799 | 379.1799
2019-09-08 | No Data | No Data | No Data | No Data | 450.4037 | 485.0035 | No Data | No Data | No Data | No Data | 372.6402 | 372.6402 | 699.4927 | 699.4927 | 364.0948 | 364.0948 | 372.3492 | 372.3492 | 381.8278 | 381.8278
2019-09-08 00:30 | No Data | No Data | No Data | No Data | 451.5044 | 486.4187 | No Data | No Data | No Data | No Data | 374.4658 | 374.4658 | 700.726 | 700.726 | 366.318 | 366.318 | 374.6856 | 374.6856 | 383.5211 | 383.5211
2019-09-08 01:00 | No Data | No Data | No Data | No Data | 456.0901 | 491.0938 | No Data | No Data | No Data | No Data | 376.4655 | 376.4655 | 701.2141 | 701.2141 | 368.7918 | 368.7918 | 377.0727 | 377.0727 | 384.8675 | 384.8675
2019-09-08 01:30 | No Data | No Data | No Data | No Data | 455.4893 | 490.6454 | No Data | No Data | No Data | No Data | 378.2109 | 378.2109 | 701.1113 | 701.1113 | 370.5586 | 370.5586 | 378.9595 | 378.9595 | 386.4304 | 386.4304
2019-09-08 02:00 | No Data | No Data | No Data | No Data | 457.7845 | 492.9846 | No Data | No Data | No Data | No Data | 380.4813 | 380.4813 | 701.3168 | 701.3168 | 372.7275 | 372.7275 | 381.3878 | 381.3878 | 387.9543 | 387.9543
2019-09-08 02:30 | No Data | No Data | No Data | No Data | 459.5256 | 494.1992 | No Data | No Data | No Data | No Data | 380.1033 | 380.1033 | 633.0214 | 701.1627 | 372.6241 | 372.6241 | 381.1479 | 381.1479 | 387.8486 | 387.8486
2019-09-08 03:00 | No Data | No Data | No Data | No Data | 459.9968 | 494.4452 | No Data | No Data | No Data | No Data | 378.7176 | 378.7176 | 582.0054 | 701.2399 | 371.5114 | 371.5114 | 380.2171 | 380.2171 | 388.3669 | 388.3669
2019-09-08 03:30 | No Data | No Data | No Data | No Data | 460.2428 | 494.742 | No Data | No Data | No Data | No Data | 377.1842 | 377.1842 | 579.7148 | 701.1113 | 369.925 | 369.925 | 378.636 | 378.636 | 388.48 | 388.48
2019-09-08 04:00 | No Data | No Data | No Data | No Data | 458.6126 | 493.1847 | No Data | No Data | No Data | No Data | 378.1264 | 378.1264 | 606.441 | 701.0086 | 370.7116 | 370.7116 | 379.4431 | 379.4431 | 387.0517 | 387.0517
2019-09-08 04:30 | No Data | No Data | No Data | No Data | 457.4128 | 492.1883 | No Data | No Data | No Data | No Data | 377.9572 | 377.9572 | 579.2608 | 701.0342 | 370.5051 | 370.5051 | 379.2297 | 379.2297 | 387.2846 | 387.2846
2019-09-08 05:00 | No Data | No Data | No Data | No Data | 456.4535 | 491.4519 | No Data | No Data | No Data | No Data | 378.7165 | 378.7165 | 578.8999 | 700.5975 | 371.7066 | 371.7066 | 380.1601 | 380.1601 | 387.618 | 387.618
2019-09-08 05:30 | No Data | No Data | No Data | No Data | 456.9292 | 491.7008 | No Data | No Data | No Data | No Data | 378.3787 | 378.3787 | 579.3458 | 701.0343 | 371.4453 | 371.4453 | 379.6405 | 379.6405 | 387.7965 | 387.7965
2019-09-08 06:00 | No Data | No Data | No Data | No Data | 456.3134 | 490.8746 | No Data | No Data | No Data | No Data | 378.3509 | 378.3509 | 589.3598 | 701.1885 | 371.1957 | 371.1957 | 379.6821 | 379.6821 | 387.9124 | 387.9124
2019-09-08 06:30 | No Data | No Data | No Data | No Data | 456.2503 | 490.7743 | No Data | No Data | No Data | No Data | 378.0571 | 378.0571 | 589.3945 | 700.726 | 371.5847 | 371.5847 | 379.5262 | 379.5262 | 388.3804 | 388.3804
2019-09-08 07:00 | No Data | No Data | No Data | No Data | 450.21 | 488.1656 | No Data | No Data | No Data | No Data | 378.4922 | 378.4922 | 572.9406 | 700.1351 | 371.6649 | 371.6649 | 379.827 | 379.827 | 388.5163 | 388.5163
2019-09-08 07:30 | No Data | No Data | No Data | No Data | 440.7477 | 482.8815 | No Data | No Data | No Data | No Data | 372.4853 | 372.4853 | 562.535 | 678.2711 | 371.3621 | 371.3621 | 379.7913 | 379.7913 | 387.1198 | 387.1198
2019-09-08 08:00 | No Data | No Data | No Data | No Data | 433.0824 | 478.9219 | No Data | No Data | No Data | No Data | 370.5474 | 370.5474 | 548.6865 | 678.2711 | 369.4545 | 369.4545 | 377.7135 | 377.7135 | 385.2021 | 385.2021
2019-09-08 08:30 | No Data | No Data | No Data | No Data | 423.4973 | 473.5079 | No Data | No Data | No Data | No Data | 369.5156 | 369.5156 | 545.2534 | 678.2711 | 368.5536 | 368.5536 | 376.6106 | 376.6106 | 384.2964 | 384.2964
2019-09-08 09:00 | No Data | No Data | No Data | No Data | 420.4231 | 473.9878 | No Data | No Data | No Data | No Data | 366.4185 | 366.4185 | 538.9187 | 678.2711 | 366.8725 | 366.8725 | 375.1423 | 375.1423 | 383.568 | 383.568
2019-09-08 09:30 | No Data | No Data | No Data | No Data | 415.0482 | 472.3616 | No Data | No Data | No Data | No Data | 360.6039 | 360.6039 | 536.739 | 678.2711 | 363.4616 | 363.4616 | 371.7899 | 371.7899 | 379.7437 | 379.7437
2019-09-08 10:00 | No Data | No Data | No Data | No Data | 413.3425 | 474.2255 | No Data | No Data | No Data | No Data | 360.9839 | 360.9839 | 530.3947 | 678.2711 | 362.9706 | 362.9706 | 371.1245 | 371.1245 | 380.0793 | 380.0793
2019-09-08 10:30 | No Data | No Data | No Data | No Data | 414.0847 | 477.4066 | No Data | No Data | No Data | No Data | 360.3841 | 360.3841 | 527.1495 | 675.8358 | 362.9856 | 362.9856 | 371.1151 | 371.1151 | 379.272 | 379.272
2019-09-08 11:00 | No Data | No Data | No Data | No Data | 406.3573 | 471.9372 | No Data | No Data | No Data | No Data | 357.4371 | 357.4371 | 523.9579 | 671.7439 | 360.6021 | 360.6021 | 368.5212 | 368.5212 | 378.8351 | 378.8351
2019-09-08 11:30 | No Data | No Data | No Data | No Data | 398.482 | 464.067 | No Data | No Data | No Data | No Data | 355.0517 | 355.0517 | 521.0079 | 667.962 | 359.1146 | 359.1146 | 367.2671 | 367.2671 | 374.076 | 374.076
2019-09-08 12:00 | No Data | No Data | No Data | No Data | 401.4091 | 466.929 | No Data | No Data | No Data | No Data | 352.1526 | 352.1526 | 524.2816 | 672.1589 | 358.1158 | 358.1158 | 366.1339 | 366.1339 | 372.6984 | 372.6984
2019-09-08 12:30 | No Data | No Data | No Data | No Data | 396.4502 | 463.1167 | No Data | No Data | No Data | No Data | 351.9163 | 351.9163 | 527.8102 | 676.6829 | 358.4085 | 358.4085 | 365.8996 | 365.8996 | 373.5095 | 373.5095
2019-09-08 13:00 | No Data | No Data | No Data | No Data | 400.1026 | 464.9032 | No Data | No Data | No Data | No Data | 353.0939 | 353.0939 | 523.8839 | 671.6492 | 356.5844 | 356.5844 | 363.7385 | 363.7385 | 371.2093 | 371.2093
2019-09-08 13:30 | No Data | No Data | No Data | No Data | 403.1279 | 466.0934 | No Data | No Data | No Data | No Data | 345.2038 | 345.2038 | 522.4171 | 669.7685 | 355.2822 | 355.2822 | 362.821 | 362.821 | 370.6165 | 370.6165
2019-09-08 14:00 | No Data | No Data | No Data | No Data | 409.9718 | 470.9091 | No Data | No Data | No Data | No Data | 360.0421 | 360.0421 | 524.8306 | 672.8628 | 357.654 | 357.654 | 363.7153 | 363.7153 | 372.4416 | 372.4416
2019-09-08 14:30 | No Data | No Data | No Data | No Data | 408.7513 | 468.036 | No Data | No Data | No Data | No Data | 357.5927 | 357.5927 | 522.2652 | 669.5739 | 355.3221 | 355.3221 | 362.7013 | 362.7013 | 371.7251 | 371.7251
2019-09-08 15:00 | No Data | No Data | No Data | No Data | 412.8976 | 469.7914 | No Data | No Data | No Data | No Data | 356.1775 | 356.1775 | 536.2977 | 678.2711 | 359.3381 | 359.3381 | 366.9235 | 366.9235 | 377.2575 | 377.2575
2019-09-08 15:30 | No Data | No Data | No Data | No Data | 411.2271 | 466.0593 | No Data | No Data | No Data | No Data | 361.2942 | 361.2942 | 529.561 | 678.2711 | 362.2478 | 362.2478 | 369.5085 | 369.5085 | 373.886 | 373.886
2019-09-08 16:00 | No Data | No Data | No Data | No Data | 421.256 | 473.3925 | No Data | No Data | No Data | No Data | 357.2757 | 357.2757 | 531.4383 | 678.2106 | 358.916 | 358.916 | 366.3784 | 366.3784 | 375.9147 | 375.9147
2019-09-08 16:30 | No Data | No Data | No Data | No Data | 423.5933 | 471.9942 | No Data | No Data | No Data | No Data | 357.6003 | 357.6003 | 534.6905 | 678.2106 | 357.877 | 357.877 | 365.5893 | 365.5893 | 374.1111 | 374.1111
2019-09-08 17:00 | No Data | No Data | No Data | No Data | 430.7756 | 474.9116 | No Data | No Data | No Data | No Data | 358.0161 | 358.0161 | 539.8256 | 678.2106 | 360.0615 | 360.0615 | 367.1667 | 367.1667 | 379.5657 | 379.5657
2019-09-08 17:30 | No Data | No Data | No Data | No Data | 437.3207 | 477.5092 | No Data | No Data | No Data | No Data | 364.3346 | 364.3346 | 558.824 | 696.6666 | 358.5127 | 358.5127 | 366.0153 | 366.0153 | 378.7936 | 378.7936
2019-09-08 18:00 | No Data | No Data | No Data | No Data | 439.839 | 476.1538 | No Data | No Data | No Data | No Data | 364.1017 | 364.1017 | 696.9235 | 696.9235 | 358.3854 | 358.3854 | 365.2005 | 365.2005 | 378.559 | 378.559
2019-09-08 18:30 | No Data | No Data | No Data | No Data | 441.3753 | 476.6872 | No Data | No Data | No Data | No Data | 365.6189 | 365.6189 | 698.2082 | 698.2082 | 358.9531 | 358.9531 | 365.9148 | 365.9148 | 377.3163 | 377.3163
2019-09-08 19:00 | No Data | No Data | No Data | No Data | 446.5221 | 482.1445 | No Data | No Data | No Data | No Data | 367.5566 | 367.5566 | 699.6726 | 699.6726 | 361.0049 | 361.0049 | 369.6369 | 369.6369 | 380.5777 | 380.5777
2019-09-08 19:30 | No Data | No Data | No Data | No Data | 452.8936 | 488.2475 | No Data | No Data | No Data | No Data | 368.709 | 368.709 | 700.1607 | 700.1607 | 362.2885 | 362.2885 | 370.403 | 370.403 | 381.6038 | 381.6038
2019-09-08 20:00 | No Data | No Data | No Data | No Data | 443.0345 | 477.8481 | No Data | No Data | No Data | No Data | 369.3258 | 369.3258 | 698.4651 | 698.4651 | 362.9299 | 362.9299 | 370.8611 | 370.8611 | 380.9916 | 380.9916
2019-09-08 20:30 | No Data | No Data | No Data | No Data | 447.9935 | 482.5384 | No Data | No Data | No Data | No Data | 370.7195 | 370.7195 | 675.1732 | 698.8248 | 364.4343 | 364.4343 | 372.451 | 372.451 | 382.31 | 382.31
2019-09-08 21:00 | No Data | No Data | No Data | No Data | 447.3643 | 481.5067 | No Data | No Data | No Data | No Data | 371.8148 | 371.8148 | 699.2615 | 699.2615 | 365.2902 | 365.2902 | 373.4514 | 373.4514 | 383.0779 | 383.0779
2019-09-08 21:30 | No Data | No Data | No Data | No Data | 446.7885 | 480.7243 | No Data | No Data | No Data | No Data | 372.6811 | 372.6811 | 698.9018 | 698.9018 | 366.4048 | 366.4048 | 374.878 | 374.878 | 384.4816 | 384.4816
2019-09-08 22:00 | No Data | No Data | No Data | No Data | 448.7239 | 482.3281 | No Data | No Data | No Data | No Data | 373.4434 | 373.4434 | 699.4157 | 699.4157 | 366.7419 | 366.7419 | 375.3522 | 375.3522 | 385.45 | 385.45
2019-09-08 22:30 | No Data | No Data | No Data | No Data | 448.8407 | 482.836 | No Data | No Data | No Data | No Data | 374.2735 | 374.2735 | 699.2358 | 699.2358 | 366.8441 | 366.8441 | 375.2227 | 375.2227 | 384.7406 | 384.7406
2019-09-08 23:00 | No Data | No Data | No Data | No Data | 448.5122 | 482.8046 | No Data | No Data | No Data | No Data | 374.9435 | 374.9435 | 699.4158 | 699.4158 | 367.5635 | 367.5635 | 376.0884 | 376.0884 | 384.185 | 384.185
2019-09-08 23:30 | No Data | No Data | No Data | No Data | 444.4312 | 478.7337 | No Data | No Data | No Data | No Data | 374.9995 | 374.9995 | 697.8741 | 697.8741 | 367.3532 | 367.3532 | 376.1472 | 376.1472 | 382.4315 | 382.4315
2019-09-09 | No Data | No Data | No Data | No Data | 447.6213 | 482.0399 | No Data | No Data | No Data | No Data | 376.0583 | 376.0583 | 698.9276 | 698.9276 | 368.3447 | 368.3447 | 377.2355 | 377.2355 | 383.9126 | 383.9126
2019-09-09 00:30 | No Data | No Data | No Data | No Data | 451.5258 | 485.3399 | No Data | No Data | No Data | No Data | 376.4503 | 376.4503 | 699.2615 | 699.2615 | 368.8662 | 368.8662 | 377.8933 | 377.8933 | 384.4304 | 384.4304
2019-09-09 01:00 | No Data | No Data | No Data | No Data | 449.7386 | 483.7057 | No Data | No Data | No Data | No Data | 377.7898 | 377.7898 | 699.467 | 699.467 | 370.4789 | 370.4789 | 379.0415 | 379.0415 | 384.9773 | 384.9773
2019-09-09 01:30 | No Data | No Data | No Data | No Data | 451.9427 | 485.7242 | No Data | No Data | No Data | No Data | 377.7208 | 377.7208 | 699.4157 | 699.4157 | 370.2829 | 370.2829 | 379.2501 | 379.2501 | 386.5001 | 386.5001
2019-09-09 02:00 | No Data | No Data | No Data | No Data | 449.4734 | 483.2608 | No Data | No Data | No Data | No Data | 378.4181 | 378.4181 | 698.8762 | 698.8762 | 370.7856 | 370.7856 | 379.5184 | 379.5184 | 385.6906 | 385.6906
2019-09-09 02:30 | No Data | No Data | No Data | No Data | 446.7354 | 480.2606 | No Data | No Data | No Data | No Data | 378.7797 | 378.7797 | 698.722 | 698.722 | 371.1494 | 371.1494 | 379.8398 | 379.8398 | 384.7521 | 384.7521
2019-09-09 03:00 | No Data | No Data | No Data | No Data | 449.461 | 482.8046 | No Data | No Data | No Data | No Data | 379.5435 | 379.5435 | 699.1844 | 699.1844 | 372.1326 | 372.1326 | 381.1506 | 381.1506 | 386.486 | 386.486
2019-09-09 03:30 | No Data | No Data | No Data | No Data | 451.2414 | 484.4344 | No Data | No Data | No Data | No Data | 380.2065 | 380.2065 | 699.5441 | 699.5441 | 372.9243 | 372.9243 | 382.0846 | 382.0846 | 386.3798 | 386.3798
2019-09-09 04:00 | No Data | No Data | No Data | No Data | 450.587 | 483.8257 | No Data | No Data | No Data | No Data | 380.8573 | 380.8573 | 699.0303 | 699.0303 | 373.0418 | 373.0418 | 382.3868 | 382.3868 | 385.7519 | 385.7519
2019-09-09 04:30 | No Data | No Data | No Data | No Data | 448.7349 | 482.056 | No Data | No Data | No Data | No Data | 381.3424 | 381.3424 | 699.0046 | 699.0046 | 373.2941 | 373.2941 | 382.3537 | 382.3537 | 385.3275 | 385.3275
2019-09-09 05:00 | No Data | No Data | No Data | No Data | 447.7437 | 481.2989 | No Data | No Data | No Data | No Data | 380.731 | 380.731 | 698.5422 | 698.5422 | 373.1786 | 373.1786 | 382.3155 | 382.3155 | 385.739 | 385.739
2019-09-09 05:30 | No Data | No Data | No Data | No Data | 448.153 | 481.5227 | No Data | No Data | No Data | No Data | 381.2142 | 381.2142 | 698.8248 | 698.8248 | 373.6416 | 373.6416 | 382.8721 | 382.8721 | 386.2043 | 386.2043
2019-09-09 06:00 | No Data | No Data | No Data | No Data | 442.6509 | 476.209 | No Data | No Data | No Data | No Data | 382.1668 | 382.1668 | 697.5145 | 697.5145 | 374.4925 | 374.4925 | 383.5327 | 383.5327 | 385.2337 | 385.2337
2019-09-09 06:30 | No Data | No Data | No Data | No Data | 443.3967 | 476.477 | No Data | No Data | No Data | No Data | 382.3979 | 382.3979 | 697.309 | 697.309 | 375.026 | 375.026 | 383.7859 | 383.7859 | 384.9551 | 384.9551
2019-09-09 07:00 | No Data | No Data | No Data | No Data | 439.4402 | 475.7503 | No Data | No Data | No Data | No Data | 382.948 | 382.948 | 698.1568 | 698.1568 | 375.026 | 375.026 | 383.4897 | 383.4897 | 383.3547 | 383.3547
2019-09-09 07:30 | No Data | No Data | No Data | No Data | 436.6979 | 477.6585 | No Data | No Data | No Data | No Data | 382.5229 | 382.5229 | 698.799 | 698.799 | 377.7439 | 377.7439 | 384.7915 | 384.7915 | 383.6804 | 383.6804
2019-09-09 08:00 | No Data | No Data | No Data | No Data | 435.1907 | 479.8347 | No Data | No Data | No Data | No Data | 380.2684 | 380.2684 | 667.6133 | 698.6706 | 375.3444 | 375.3444 | 382.101 | 382.101 | 381.8126 | 381.8126
2019-09-09 08:30 | No Data | No Data | No Data | No Data | 428.3195 | 476.7826 | No Data | No Data | No Data | No Data | 377.971 | 377.971 | 650.58 | 698.4136 | 371.9929 | 371.9929 | 378.3325 | 378.3325 | 379.8405 | 379.8405
2019-09-09 09:00 | No Data | No Data | No Data | No Data | 419.6062 | 471.7111 | No Data | No Data | No Data | No Data | 375.0677 | 375.0677 | 656.5526 | 698.054 | 368.9706 | 368.9706 | 375.3435 | 375.3435 | 378.8938 | 378.8938
2019-09-09 09:30 | No Data | No Data | No Data | No Data | 416.1552 | 471.4683 | No Data | No Data | No Data | No Data | 373.7266 | 373.7266 | 609.1387 | 698.054 | 367.6783 | 367.6783 | 374.3558 | 374.3558 | 381.2511 | 381.2511
2019-09-09 10:00 | No Data | No Data | No Data | No Data | 410.4715 | 468.9311 | No Data | No Data | No Data | No Data | 372.1917 | 372.1917 | 624.9843 | 697.9512 | 366.5078 | 366.5078 | 373.2874 | 373.2874 | 379.2324 | 379.2324
2019-09-09 10:30 | No Data | No Data | No Data | No Data | 410.8842 | 471.9062 | No Data | No Data | No Data | No Data | 370.7237 | 370.7237 | 690.3508 | 699.0046 | 365.1051 | 365.1051 | 372.0602 | 372.0602 | 380.1661 | 380.1661
2019-09-09 11:00 | No Data | No Data | No Data | No Data | 407.2819 | 470.5565 | No Data | No Data | No Data | No Data | 368.6059 | 368.6059 | 698.5422 | 698.5422 | 362.7766 | 362.7766 | 369.9344 | 369.9344 | 377.703 | 377.703
2019-09-09 11:30 | No Data | No Data | No Data | No Data | 405.6163 | 469.7947 | No Data | No Data | No Data | No Data | 369.3887 | 369.3887 | 698.6963 | 698.6963 | 362.2872 | 362.2872 | 369.3239 | 369.3239 | 374.7065 | 374.7065
2019-09-09 12:00 | No Data | No Data | No Data | No Data | 405.3676 | 471.0811 | No Data | No Data | No Data | No Data | 367.4909 | 367.4909 | 699.6469 | 699.6469 | 360.771 | 360.771 | 368.0172 | 368.0172 | 375.0048 | 375.0048
2019-09-09 12:30 | No Data | No Data | No Data | No Data | 405.6148 | 471.5878 | No Data | No Data | No Data | No Data | 367.1201 | 367.1201 | 699.6725 | 699.6725 | 360.5949 | 360.5949 | 367.9161 | 367.9161 | 373.8045 | 373.8045
2019-09-09 13:00 | No Data | No Data | No Data | No Data | 405.0939 | 471.236 | No Data | No Data | No Data | No Data | 365.9191 | 365.9191 | 700.5461 | 700.5461 | 359.3246 | 359.3246 | 366.84 | 366.84 | 374.2563 | 374.2563
2019-09-09 13:30 | No Data | No Data | No Data | No Data | 406.745 | 471.9677 | No Data | No Data | No Data | No Data | 364.6677 | 364.6677 | 700.1093 | 700.1093 | 357.8472 | 357.8472 | 365.0716 | 365.0716 | 374.2834 | 374.2834
2019-09-09 14:00 | No Data | No Data | No Data | No Data | 410.3008 | 473.4103 | No Data | No Data | No Data | No Data | 364.2124 | 364.2124 | 650.3142 | 699.7497 | 357.6472 | 357.6472 | 364.9077 | 364.9077 | 371.3572 | 371.3572
2019-09-09 14:30 | No Data | No Data | No Data | No Data | 412.3206 | 473.7476 | No Data | No Data | No Data | No Data | 363.5425 | 363.5425 | 700.392 | 700.392 | 357.6072 | 357.6072 | 364.7353 | 364.7353 | 371.4832 | 371.4832
2019-09-09 15:00 | No Data | No Data | No Data | No Data | 416.4667 | 475.5321 | No Data | No Data | No Data | No Data | 363.2545 | 363.2545 | 700.2635 | 700.2635 | 357.4056 | 357.4056 | 364.6682 | 364.6682 | 372.06 | 372.06
2019-09-09 15:30 | No Data | No Data | No Data | No Data | 418.46 | 474.7058 | No Data | No Data | No Data | No Data | 362.7792 | 362.7792 | 700.2379 | 700.2379 | 357.1039 | 357.1039 | 364.3779 | 364.3779 | 373.3735 | 373.3735
2019-09-09 16:00 | No Data | No Data | No Data | No Data | 421.4185 | 474.3044 | No Data | No Data | No Data | No Data | 362.0271 | 362.0271 | 700.4947 | 700.4947 | 356.5375 | 356.5375 | 363.6754 | 363.6754 | 371.5719 | 371.5719
2019-09-09 16:30 | No Data | No Data | No Data | No Data | 424.0772 | 473.231 | No Data | No Data | No Data | No Data | 362.3025 | 362.3025 | 700.4177 | 700.4177 | 357.0372 | 357.0372 | 364.1373 | 364.1373 | 374.0132 | 374.0132
2019-09-09 17:00 | No Data | No Data | No Data | No Data | 428.9036 | 474.2343 | No Data | No Data | No Data | No Data | 362.3743 | 362.3743 | 700.2121 | 700.2121 | 358.2768 | 358.2768 | 364.9818 | 364.9818 | 375.1534 | 375.1534
2019-09-09 17:30 | No Data | No Data | No Data | No Data | 432.8637 | 474.7047 | No Data | No Data | No Data | No Data | 363.2235 | 363.2235 | 700.6489 | 700.6489 | 358.6437 | 358.6437 | 365.7598 | 365.7598 | 374.8417 | 374.8417
2019-09-09 18:00 | No Data | No Data | No Data | No Data | 440.7804 | 477.6176 | No Data | No Data | No Data | No Data | 363.2766 | 363.2766 | 629.8351 | 700.2121 | 358.0469 | 358.0469 | 365.0509 | 365.0509 | 373.4864 | 373.4864
2019-09-09 18:30 | No Data | No Data | No Data | No Data | 440.5492 | 475.8951 | No Data | No Data | No Data | No Data | 365.1375 | 365.1375 | 699.2358 | 699.2358 | 359.1272 | 359.1272 | 366.3315 | 366.3315 | 374.6425 | 374.6425
2019-09-09 19:00 | No Data | No Data | No Data | No Data | 443.2934 | 479.062 | No Data | No Data | No Data | No Data | 366.5681 | 366.5681 | 700.2379 | 700.2379 | 360.9685 | 360.9685 | 368.0144 | 368.0144 | 377.8315 | 377.8315
2019-09-09 19:30 | No Data | No Data | No Data | No Data | 448.5695 | 483.8181 | No Data | No Data | No Data | No Data | 367.7727 | 367.7727 | 698.6382 | 700.5718 | 362.3828 | 362.3828 | 369.6775 | 369.6775 | 378.985 | 378.985
2019-09-09 20:00 | No Data | No Data | No Data | No Data | 450.4279 | 485.4238 | No Data | No Data | No Data | No Data | 369.319 | 369.319 | 646.5991 | 700.4691 | 364.3286 | 364.3286 | 371.8432 | 371.8432 | 381.117 | 381.117
2019-09-09 20:30 | No Data | No Data | No Data | No Data | 453.3215 | 488.5421 | No Data | No Data | No Data | No Data | 371.0651 | 371.0651 | 575.9608 | 700.8287 | 366.4456 | 366.4456 | 373.9894 | 373.9894 | 385.2805 | 385.2805
2019-09-09 21:00 | No Data | No Data | No Data | No Data | 453.2541 | 488.1387 | No Data | No Data | No Data | No Data | 372.7759 | 372.7759 | 630.17 | 700.8544 | 367.6193 | 367.6193 | 375.0054 | 375.0054 | 385.4521 | 385.4521
2019-09-09 21:30 | No Data | No Data | No Data | No Data | 450.7598 | 485.3566 | No Data | No Data | No Data | No Data | 373.459 | 373.459 | 575.2728 | 700.4691 | 368.1673 | 368.1673 | 375.7063 | 375.7063 | 386.4677 | 386.4677
2019-09-09 22:00 | No Data | No Data | No Data | No Data | 453.7784 | 488.3753 | No Data | No Data | No Data | No Data | 375.6077 | 375.6077 | 576.7966 | 701.2655 | 370.5519 | 370.5519 | 378.2804 | 378.2804 | 389.9836 | 389.9836
2019-09-09 22:30 | No Data | No Data | No Data | No Data | 454.7284 | 489.1048 | No Data | No Data | No Data | No Data | 376.5944 | 376.5944 | 644.3077 | 700.5461 | 372.0003 | 372.0003 | 379.1406 | 379.1406 | 387.4232 | 387.4232
2019-09-09 23:00 | No Data | No Data | No Data | No Data | 454.6819 | 489.2498 | No Data | No Data | No Data | No Data | 377.97 | 377.97 | 576.5018 | 700.058 | 373.4544 | 373.4544 | 380.706 | 380.706 | 388.2169 | 388.2169
2019-09-09 23:30 | No Data | No Data | No Data | No Data | 451.666 | 486.2321 | No Data | No Data | No Data | No Data | 378.2639 | 378.2639 | 577.7672 | 699.6984 | 373.7293 | 373.7293 | 380.4895 | 380.4895 | 385.8868 | 385.8868
2019-09-10 | No Data | No Data | No Data | No Data | 456.3526 | 490.6572 | No Data | No Data | No Data | No Data | 378.2773 | 378.2773 | 607.8741 | 700.0837 | 373.6744 | 373.6744 | 380.6832 | 380.6832 | 387.3662 | 387.3662
2019-09-10 00:30 | No Data | No Data | No Data | No Data | 459.3614 | 493.4716 | No Data | No Data | No Data | No Data | 379.6583 | 379.6583 | 577.674 | 700.1093 | 375.0539 | 375.0539 | 381.9605 | 381.9605 | 388.3581 | 388.3581
2019-09-10 01:00 | No Data | No Data | No Data | No Data | 460.3192 | 494.3079 | No Data | No Data | No Data | No Data | 383.084 | 383.084 | 577.8521 | 699.8011 | 378.6214 | 378.6214 | 385.5476 | 385.5476 | 389.776 | 389.776
2019-09-10 01:30 | No Data | No Data | No Data | No Data | 458.6227 | 492.6139 | No Data | No Data | No Data | No Data | 383.7235 | 383.7235 | 699.4927 | 699.4927 | 379.7871 | 379.7871 | 386.6884 | 386.6884 | 390.9117 | 390.9117
2019-09-10 02:00 | No Data | No Data | No Data | No Data | 460.8448 | 494.6485 | No Data | No Data | No Data | No Data | 381.2433 | 381.2433 | 596.8362 | 699.6726 | 377.0963 | 377.0963 | 384.4096 | 384.4096 | 391.1376 | 391.1376
2019-09-10 02:30 | No Data | No Data | No Data | No Data | 460.963 | 494.7436 | No Data | No Data | No Data | No Data | 382.0461 | 382.0461 | 577.2288 | 699.5184 | 378.0862 | 378.0862 | 385.1635 | 385.1635 | 391.3683 | 391.3683
2019-09-10 03:00 | No Data | No Data | No Data | No Data | 465.4828 | 498.958 | No Data | No Data | No Data | No Data | 382.8379 | 382.8379 | 610.2401 | 699.7496 | 378.3965 | 378.3965 | 385.6093 | 385.6093 | 392.3485 | 392.3485
2019-09-10 03:30 | No Data | No Data | No Data | No Data | 463.048 | 496.9814 | No Data | No Data | No Data | No Data | 383.3919 | 383.3919 | 578.9993 | 699.8525 | 379.0548 | 379.0548 | 386.2234 | 386.2234 | 392.5224 | 392.5224
2019-09-10 04:00 | No Data | No Data | No Data | No Data | 464.5118 | 498.0117 | No Data | No Data | No Data | No Data | 383.9492 | 383.9492 | 605.3827 | 699.8782 | 380.5178 | 380.5178 | 387.7246 | 387.7246 | 391.8949 | 391.8949
2019-09-10 04:30 | No Data | No Data | No Data | No Data | 463.9629 | 497.4548 | No Data | No Data | No Data | No Data | 383.8928 | 383.8928 | 578.263 | 699.8267 | 380.4544 | 380.4544 | 387.5851 | 387.5851 | 392.2279 | 392.2279
2019-09-10 05:00 | No Data | No Data | No Data | No Data | 464.5716 | 497.6993 | No Data | No Data | No Data | No Data | 383.7377 | 383.7377 | 621.9491 | 699.4156 | 381.2165 | 381.2165 | 388.3492 | 388.3492 | 391.5963 | 391.5963
2019-09-10 05:30 | No Data | No Data | No Data | No Data | 462.0093 | 495.4546 | No Data | No Data | No Data | No Data | 383.7094 | 383.7094 | 632.6408 | 698.9276 | 381.9541 | 381.9541 | 388.8803 | 388.8803 | 390.6935 | 390.6935
2019-09-10 06:00 | No Data | No Data | No Data | No Data | 460.5441 | 493.9461 | No Data | No Data | No Data | No Data | 383.5403 | 383.5403 | 664.5605 | 698.6963 | 382.1205 | 382.1205 | 388.9372 | 388.9372 | 389.4016 | 389.4016
2019-09-10 06:30 | No Data | No Data | No Data | No Data | 456.8902 | 490.1207 | No Data | No Data | No Data | No Data | 383.2441 | 383.2441 | 605.5156 | 697.7971 | 382.1946 | 382.1946 | 388.8114 | 388.8114 | 387.8775 | 387.8775
2019-09-10 07:00 | No Data | No Data | No Data | No Data | 450.962 | 487.4211 | No Data | No Data | No Data | No Data | 383.1595 | 383.1595 | 575.0435 | 697.3347 | 382.4525 | 382.4525 | 389.0877 | 389.0877 | 387.6909 | 387.6909
2019-09-10 07:30 | No Data | No Data | No Data | No Data | 446.3983 | 486.7546 | No Data | No Data | No Data | No Data | 383.3287 | 383.3287 | 658.1703 | 697.5658 | 381.8833 | 381.8833 | 388.6212 | 388.6212 | 387.1229 | 387.1229
2019-09-10 08:00 | No Data | No Data | No Data | No Data | 442.6215 | 487.0926 | No Data | No Data | No Data | No Data | 383.0185 | 383.0185 | 609.2002 | 697.8484 | 378.0137 | 378.0137 | 384.647 | 384.647 | 385.5353 | 385.5353
2019-09-10 08:30 | No Data | No Data | No Data | No Data | 439.9641 | 488.222 | No Data | No Data | No Data | No Data | 380.6245 | 380.6245 | 576.86 | 698.0283 | 371.3458 | 371.3458 | 378.3751 | 378.3751 | 383.2831 | 383.2831
2019-09-10 09:00 | No Data | No Data | No Data | No Data | 436.5357 | 489.1202 | No Data | No Data | No Data | No Data | 376.898 | 376.898 | 698.1054 | 698.1054 | 369.4166 | 369.4166 | 376.5247 | 376.5247 | 383.0405 | 383.0405
2019-09-10 09:30 | No Data | No Data | No Data | No Data | 429.9329 | 486.1853 | No Data | No Data | No Data | No Data | 373.8379 | 373.8379 | 631.9422 | 698.2595 | 366.7913 | 366.7913 | 373.9342 | 373.9342 | 380.6255 | 380.6255
2019-09-10 10:00 | No Data | No Data | No Data | No Data | 421.1637 | 480.8823 | No Data | No Data | No Data | No Data | 370.9972 | 370.9972 | 569.8016 | 697.9769 | 365.9642 | 365.9642 | 372.8376 | 372.8376 | 379.9155 | 379.9155
2019-09-10 10:30 | No Data | No Data | No Data | No Data | 419.8788 | 481.6605 | No Data | No Data | No Data | No Data | 368.8948 | 368.8948 | 660.4719 | 698.0283 | 364.7533 | 364.7533 | 371.7192 | 371.7192 | 380.8019 | 380.8019
2019-09-10 11:00 | No Data | No Data | No Data | No Data | 414.7891 | 478.8367 | No Data | No Data | No Data | No Data | 369.0589 | 369.0589 | 571.9062 | 698.2338 | 364.316 | 364.316 | 371.4099 | 371.4099 | 378.7351 | 378.7351
2019-09-10 11:30 | No Data | No Data | No Data | No Data | 411.5901 | 477.7257 | No Data | No Data | No Data | No Data | 366.0761 | 366.0761 | 575.2115 | 698.1568 | 361.1832 | 361.1832 | 368.4419 | 368.4419 | 378.8846 | 378.8846
2019-09-10 12:00 | No Data | No Data | No Data | No Data | 411.4255 | 478.3271 | No Data | No Data | No Data | No Data | 366.7819 | 366.7819 | 555.7118 | 698.3109 | 361.8013 | 361.8013 | 369.1103 | 369.1103 | 377.9906 | 377.9906
2019-09-10 12:30 | No Data | No Data | No Data | No Data | 409.4538 | 477.3264 | No Data | No Data | No Data | No Data | 365.5716 | 365.5716 | 537.9174 | 688.5304 | 360.4085 | 360.4085 | 367.7094 | 367.7094 | 375.5529 | 375.5529
2019-09-10 13:00 | No Data | No Data | No Data | No Data | 407.9858 | 475.4932 | No Data | No Data | No Data | No Data | 363.3967 | 363.3967 | 620.6589 | 698.7734 | 358.3291 | 358.3291 | 365.7099 | 365.7099 | 377.0903 | 377.0903
2019-09-10 13:30 | No Data | No Data | No Data | No Data | 407.8358 | 474.6617 | No Data | No Data | No Data | No Data | 363.9369 | 363.9369 | 676.4626 | 698.7734 | 358.6896 | 358.6896 | 366.1188 | 366.1188 | 375.8339 | 375.8339
2019-09-10 14:00 | No Data | No Data | No Data | No Data | 409.8553 | 475.0597 | No Data | No Data | No Data | No Data | 361.8069 | 361.8069 | 669.0723 | 698.5164 | 357.2412 | 357.2412 | 364.549 | 364.549 | 374.7303 | 374.7303
2019-09-10 14:30 | No Data | No Data | No Data | No Data | 407.4483 | 471.4546 | No Data | No Data | No Data | No Data | 361.9 | 361.9 | 698.5678 | 698.5678 | 356.7842 | 356.7842 | 363.7385 | 363.7385 | 372.7138 | 372.7138
2019-09-10 15:00 | No Data | No Data | No Data | No Data | 411.768 | 472.8481 | No Data | No Data | No Data | No Data | 361.7936 | 361.7936 | 642.1673 | 698.6706 | 356.4426 | 356.4426 | 363.3111 | 363.3111 | 373.1162 | 373.1162
2019-09-10 15:30 | No Data | No Data | No Data | No Data | 413.4023 | 471.5689 | No Data | No Data | No Data | No Data | 360.4843 | 360.4843 | 698.8762 | 698.8762 | 355.0714 | 355.0714 | 362.1513 | 362.1513 | 373.5587 | 373.5587
2019-09-10 16:00 | No Data | No Data | No Data | No Data | 416.2917 | 471.2287 | No Data | No Data | No Data | No Data | 360.1266 | 360.1266 | 642.1116 | 698.8248 | 355.4398 | 355.4398 | 362.0728 | 362.0728 | 372.0969 | 372.0969
2019-09-10 16:30 | No Data | No Data | No Data | No Data | 417.0219 | 468.5488 | No Data | No Data | No Data | No Data | 360.7592 | 360.7592 | 544.1807 | 697.515 | 356.5211 | 356.5211 | 363.3048 | 363.3048 | 371.8153 | 371.8153
2019-09-10 17:00 | No Data | No Data | No Data | No Data | 422.3444 | 469.4253 | No Data | No Data | No Data | No Data | 361.3818 | 361.3818 | 607.636 | 698.8504 | 357.2489 | 357.2489 | 364.0601 | 364.0601 | 373.7477 | 373.7477
2019-09-10 17:30 | No Data | No Data | No Data | No Data | 427.2464 | 469.7848 | No Data | No Data | No Data | No Data | 360.9399 | 360.9399 | 556.4999 | 698.0797 | 356.4523 | 356.4523 | 363.3431 | 363.3431 | 373.6691 | 373.6691
2019-09-10 18:00 | No Data | No Data | No Data | No Data | 431.0155 | 469.5384 | No Data | No Data | No Data | No Data | 361.5495 | 361.5495 | 559.8884 | 697.9512 | 356.2014 | 356.2014 | 362.9463 | 362.9463 | 373.4934 | 373.4934
2019-09-10 18:30 | No Data | No Data | No Data | No Data | 431.0786 | 468.0036 | No Data | No Data | No Data | No Data | 364.5618 | 364.5618 | 566.3199 | 697.0264 | 358.7629 | 358.7629 | 365.3269 | 365.3269 | 372.283 | 372.283
2019-09-10 19:00 | No Data | No Data | No Data | No Data | 434.187 | 470.817 | No Data | No Data | No Data | No Data | 366.4321 | 366.4321 | 561.7159 | 697.4117 | 360.7123 | 360.7123 | 368.1589 | 368.1589 | 376.4102 | 376.4102
2019-09-10 19:30 | No Data | No Data | No Data | No Data | 436.1546 | 472.7069 | No Data | No Data | No Data | No Data | 368.9948 | 368.9948 | 563.2864 | 697.386 | 363.2631 | 363.2631 | 370.842 | 370.842 | 376.7776 | 376.7776
2019-09-10 20:00 | No Data | No Data | No Data | No Data | 440.2858 | 476.4909 | No Data | No Data | No Data | No Data | 369.9891 | 369.9891 | 565.08 | 698.131 | 364.9408 | 364.9408 | 372.6033 | 372.6033 | 379.5189 | 379.5189
2019-09-10 20:30 | No Data | No Data | No Data | No Data | 440.3495 | 476.4913 | No Data | No Data | No Data | No Data | 371.7897 | 371.7897 | 594.0901 | 698.4394 | 366.7752 | 366.7752 | 374.6043 | 374.6043 | 381.4689 | 381.4689
2019-09-10 21:00 | No Data | No Data | No Data | No Data | 446.8271 | 482.3033 | No Data | No Data | No Data | No Data | 370.6201 | 370.6201 | 572.2305 | 698.6962 | 365.7989 | 365.7989 | 373.2758 | 373.2758 | 382.7705 | 382.7705
2019-09-10 21:30 | No Data | No Data | No Data | No Data | 446.1628 | 481.2555 | No Data | No Data | No Data | No Data | 371.9415 | 371.9415 | 569.5704 | 697.9255 | 367.4713 | 367.4713 | 374.1847 | 374.1847 | 382.0942 | 382.0942
2019-09-10 22:00 | No Data | No Data | No Data | No Data | 451.1458 | 486.1643 | No Data | No Data | No Data | No Data | 376.4668 | 376.4668 | 571.5057 | 698.7477 | 371.806 | 371.806 | 379.2744 | 379.2744 | 384.4083 | 384.4083
2019-09-10 22:30 | No Data | No Data | No Data | No Data | 454.5622 | 489.2227 | No Data | No Data | No Data | No Data | 374.2158 | 374.2158 | 570.6979 | 698.722 | 370.5021 | 370.5021 | 377.9881 | 377.9881 | 387.1526 | 387.1526
2019-09-10 23:00 | No Data | No Data | No Data | No Data | 458.1786 | 492.0092 | No Data | No Data | No Data | No Data | 375.8916 | 375.8916 | 572.6204 | 698.5678 | 372.3823 | 372.3823 | 379.3419 | 379.3419 | 388.9212 | 388.9212
2019-09-10 23:30 | No Data | No Data | No Data | No Data | 455.4107 | 488.8477 | No Data | No Data | No Data | No Data | 375.377 | 375.377 | 573.5115 | 697.7456 | 371.3589 | 371.3589 | 378.0414 | 378.0414 | 386.907 | 386.907
2019-09-11 | No Data | No Data | No Data | No Data | 459.2819 | 492.6864 | No Data | No Data | No Data | No Data | 376.6775 | 376.6775 | 575.5309 | 698.6706 | 372.706 | 372.706 | 379.6802 | 379.6802 | 388.4987 | 388.4987
2019-09-11 00:30 | No Data | No Data | No Data | No Data | 462.6117 | 495.7876 | No Data | No Data | No Data | No Data | 378.1499 | 378.1499 | 575.2445 | 699.0046 | 373.7045 | 373.7045 | 380.7324 | 380.7324 | 390.4622 | 390.4622
2019-09-11 01:00 | No Data | No Data | No Data | No Data | 463.9129 | 497.4959 | No Data | No Data | No Data | No Data | 378.6222 | 378.6222 | 575.2006 | 699.8525 | 374.4266 | 374.4266 | 381.4299 | 381.4299 | 391.763 | 391.763
2019-09-11 01:30 | No Data | No Data | No Data | No Data | 461.6017 | 495.1751 | No Data | No Data | No Data | No Data | 379.4905 | 379.4905 | 575.0419 | 699.2358 | 375.2565 | 375.2565 | 381.6493 | 381.6493 | 390.1281 | 390.1281
2019-09-11 02:00 | No Data | No Data | No Data | No Data | 463.572 | 497.3203 | No Data | No Data | No Data | No Data | 380.9413 | 380.9413 | 574.4231 | 699.6469 | 376.692 | 376.692 | 383.1498 | 383.1498 | 391.6062 | 391.6062
2019-09-11 02:30 | No Data | No Data | No Data | No Data | 464.8237 | 498.3481 | No Data | No Data | No Data | No Data | 381.5935 | 381.5935 | 576.1236 | 699.4927 | 377.5465 | 377.5465 | 384.3116 | 384.3116 | 393.6947 | 393.6947
2019-09-11 03:00 | No Data | No Data | No Data | No Data | 465.1643 | 498.4951 | No Data | No Data | No Data | No Data | 381.4114 | 381.4114 | 575.456 | 699.1588 | 377.2764 | 377.2764 | 384.1711 | 384.1711 | 393.9344 | 393.9344
2019-09-11 03:30 | No Data | No Data | No Data | No Data | 464.9282 | 498.3636 | No Data | No Data | No Data | No Data | 381.4936 | 381.4936 | 572.6625 | 698.722 | 377.2464 | 377.2464 | 384.1428 | 384.1428 | 394.3629 | 394.3629
2019-09-11 04:00 | No Data | No Data | No Data | No Data | 464.6206 | 498.1291 | No Data | No Data | No Data | No Data | 383.0399 | 383.0399 | 573.0124 | 698.6706 | 378.7903 | 378.7903 | 385.801 | 385.801 | 394.9988 | 394.9988
2019-09-11 04:30 | No Data | No Data | No Data | No Data | 466.5801 | 499.3845 | No Data | No Data | No Data | No Data | 383.5789 | 383.5789 | 572.9493 | 698.4908 | 379.6484 | 379.6484 | 386.4988 | 386.4988 | 393.6926 | 393.6926
2019-09-11 05:00 | No Data | No Data | No Data | No Data | 463.5836 | 496.5372 | No Data | No Data | No Data | No Data | 383.7094 | 383.7094 | 573.5371 | 698.5678 | 380.6026 | 380.6026 | 387.3128 | 387.3128 | 394.5337 | 394.5337
2019-09-11 05:30 | No Data | No Data | No Data | No Data | 465.3262 | 497.9146 | No Data | No Data | No Data | No Data | 384.4146 | 384.4146 | 574.8206 | 699.4414 | 381.9276 | 381.9276 | 387.9489 | 387.9489 | 395.0886 | 395.0886
2019-09-11 06:00 | No Data | No Data | No Data | No Data | 465.1467 | 497.8195 | No Data | No Data | No Data | No Data | 383.3992 | 383.3992 | 593.0863 | 698.0027 | 381.0445 | 381.0445 | 387.5777 | 387.5777 | 393.9872 | 393.9872
2019-09-11 06:30 | No Data | No Data | No Data | No Data | 464.3588 | 497.1627 | No Data | No Data | No Data | No Data | 383.3005 | 383.3005 | 572.9113 | 698.3879 | 381.1645 | 381.1645 | 387.5945 | 387.5945 | 392.9319 | 392.9319
2019-09-11 07:00 | No Data | No Data | No Data | No Data | 459.7368 | 496.2969 | No Data | No Data | No Data | No Data | 383.2018 | 383.2018 | 567.6711 | 698.2338 | 381.4388 | 381.4388 | 388.0851 | 388.0851 | 391.0954 | 391.0954
2019-09-11 07:30 | No Data | No Data | No Data | No Data | 453.9666 | 494.6826 | No Data | No Data | No Data | No Data | 383.3569 | 383.3569 | 619.7242 | 698.722 | 381.3319 | 381.3319 | 388.13 | 388.13 | 390.968 | 390.968
2019-09-11 08:00 | No Data | No Data | No Data | No Data | 445.8251 | 491.2589 | No Data | No Data | No Data | No Data | 379.0031 | 379.0031 | 559.6913 | 698.5164 | 375.2505 | 375.2505 | 381.848 | 381.848 | 387.2932 | 387.2932
2019-09-11 08:30 | No Data | No Data | No Data | No Data | 434.5059 | 485.4342 | No Data | No Data | No Data | No Data | 376.2649 | 376.2649 | 555.7269 | 698.9276 | 371.9868 | 371.9868 | 378.8401 | 378.8401 | 383.065 | 383.065
2019-09-11 09:00 | No Data | No Data | No Data | No Data | 421.2581 | 476.5771 | No Data | No Data | No Data | No Data | 371.4676 | 371.4676 | 549.95 | 698.8248 | 367.9307 | 367.9307 | 374.8952 | 374.8952 | 381.004 | 381.004
2019-09-11 09:30 | No Data | No Data | No Data | No Data | 413.5859 | 472.9713 | No Data | No Data | No Data | No Data | 367.3956 | 367.3956 | 591.3639 | 699.3129 | 363.9474 | 363.9474 | 370.6899 | 370.6899 | 379.3038 | 379.3038
2019-09-11 10:00 | No Data | No Data | No Data | No Data | 405.8519 | 469.7535 | No Data | No Data | No Data | No Data | 364.8732 | 364.8732 | 699.9553 | 699.9553 | 361.7634 | 361.7634 | 368.3987 | 368.3987 | 378.0689 | 378.0689
2019-09-11 10:30 | No Data | No Data | No Data | No Data | 398.3553 | 466.0022 | No Data | No Data | No Data | No Data | 362.3394 | 362.3394 | 695.6642 | 699.9294 | 357.3611 | 357.3611 | 364.0698 | 364.0698 | 375.8927 | 375.8927
2019-09-11 11:00 | No Data | No Data | No Data | No Data | 391.0984 | 461.276 | No Data | No Data | No Data | No Data | 360.9776 | 360.9776 | 696.5922 | 699.4413 | 355.7509 | 355.7509 | 362.4767 | 362.4767 | 372.4004 | 372.4004
2019-09-11 11:30 | No Data | No Data | No Data | No Data | 387.7203 | 460.2458 | No Data | No Data | No Data | No Data | 359.8506 | 359.8506 | 700.1865 | 700.1865 | 354.4566 | 354.4566 | 361.2388 | 361.2388 | 371.6154 | 371.6154
2019-09-11 12:00 | No Data | No Data | No Data | No Data | 386.2663 | 459.7745 | No Data | No Data | No Data | No Data | 358.0831 | 358.0831 | 700.1865 | 700.1865 | 352.9654 | 352.9654 | 359.7144 | 359.7144 | 370.6505 | 370.6505
2019-09-11 12:30 | No Data | No Data | No Data | No Data | 381.4505 | 456.1456 | No Data | No Data | No Data | No Data | 357.567 | 357.567 | 699.9808 | 699.9808 | 352.2743 | 352.2743 | 358.8541 | 358.8541 | 367.9086 | 367.9086
2019-09-11 13:00 | No Data | No Data | No Data | No Data | 377.8656 | 453.1928 | No Data | No Data | No Data | No Data | 355.8662 | 355.8662 | 700.4177 | 700.4177 | 350.6273 | 350.6273 | 357.0551 | 357.0551 | 366.0398 | 366.0398
2019-09-11 13:30 | No Data | No Data | No Data | No Data | 374.6565 | 450.058 | No Data | No Data | No Data | No Data | 353.9863 | 353.9863 | 678.0359 | 700.3149 | 348.902 | 348.902 | 355.3386 | 355.3386 | 364.6542 | 364.6542
2019-09-11 14:00 | No Data | No Data | No Data | No Data | 376.7909 | 450.3392 | No Data | No Data | No Data | No Data | 353.802 | 353.802 | 692.9252 | 700.4434 | 348.2806 | 348.2806 | 354.7504 | 354.7504 | 363.183 | 363.183
2019-09-11 14:30 | No Data | No Data | No Data | No Data | 381.1448 | 451.6322 | No Data | No Data | No Data | No Data | 351.4521 | 351.4521 | 700.3149 | 700.3149 | 346.0684 | 346.0684 | 352.4591 | 352.4591 | 361.3837 | 361.3837
2019-09-11 15:00 | No Data | No Data | No Data | No Data | 379.7071 | 448.923 | No Data | No Data | No Data | No Data | 352.2393 | 352.2393 | 700.2892 | 700.2892 | 346.8459 | 346.8459 | 353.3257 | 353.3257 | 362.1691 | 362.1691
2019-09-11 15:30 | No Data | No Data | No Data | No Data | 383.4765 | 449.5352 | No Data | No Data | No Data | No Data | 350.6151 | 350.6151 | 700.7003 | 700.7003 | 345.2604 | 345.2604 | 351.7092 | 351.7092 | 362.1822 | 362.1822
2019-09-11 16:00 | No Data | No Data | No Data | No Data | 388.4583 | 450.3011 | No Data | No Data | No Data | No Data | 350.4291 | 350.4291 | 700.9315 | 700.9315 | 345.106 | 345.106 | 351.767 | 351.767 | 360.416 | 360.416
2019-09-11 16:30 | No Data | No Data | No Data | No Data | 393.3277 | 451.1737 | No Data | No Data | No Data | No Data | 350.7052 | 350.7052 | 565.3745 | 700.4691 | 346.11 | 346.11 | 352.4815 | 352.4815 | 361.0291 | 361.0291
2019-09-11 17:00 | No Data | No Data | No Data | No Data | 399.5188 | 452.9314 | No Data | No Data | No Data | No Data | 350.4132 | 350.4132 | 651.9584 | 700.9316 | 346.4523 | 346.4523 | 352.741 | 352.741 | 361.3421 | 361.3421
2019-09-11 17:30 | No Data | No Data | No Data | No Data | 406.8876 | 454.8824 | No Data | No Data | No Data | No Data | 351.2235 | 351.2235 | 598.6067 | 700.7003 | 347.239 | 347.239 | 353.5447 | 353.5447 | 362.4681 | 362.4681
2019-09-11 18:00 | No Data | No Data | No Data | No Data | 411.3777 | 454.2308 | No Data | No Data | No Data | No Data | 352.6747 | 352.6747 | 629.0695 | 700.5461 | 348.5297 | 348.5297 | 354.3585 | 354.3585 | 364.8622 | 364.8622
2019-09-11 18:30 | No Data | No Data | No Data | No Data | 419.1435 | 458.9339 | No Data | No Data | No Data | No Data | 355.0184 | 355.0184 | 553.0463 | 700.1865 | 350.686 | 350.686 | 356.519 | 356.519 | 368.0933 | 368.0933
2019-09-11 19:00 | No Data | No Data | No Data | No Data | 417.5673 | 457.8084 | No Data | No Data | No Data | No Data | 357.9304 | 357.9304 | 553.6165 | 700.392 | 353.3692 | 353.3692 | 359.1266 | 359.1266 | 369.2705 | 369.2705
2019-09-11 19:30 | No Data | No Data | No Data | No Data | 428.0515 | 466.2151 | No Data | No Data | No Data | No Data | 359.5097 | 359.5097 | 554.6753 | 700.1865 | 354.9499 | 354.9499 | 361.0164 | 361.0164 | 372.103 | 372.103
2019-09-11 20:00 | No Data | No Data | No Data | No Data | 425.4183 | 464.0429 | No Data | No Data | No Data | No Data | 362.921 | 362.921 | 611.7849 | 699.9296 | 358.7064 | 358.7064 | 364.6282 | 364.6282 | 375.0526 | 375.0526
2019-09-11 20:30 | No Data | No Data | No Data | No Data | 427.5296 | 465.3205 | No Data | No Data | No Data | No Data | 364.1752 | 364.1752 | 553.5768 | 699.8267 | 360.0948 | 360.0948 | 365.9546 | 365.9546 | 377.1175 | 377.1175
2019-09-11 21:00 | No Data | No Data | No Data | No Data | 424.9129 | 462.741 | No Data | No Data | No Data | No Data | 367.1919 | 367.1919 | 553.8414 | 699.647 | 363.4365 | 363.4365 | 369.799 | 369.799 | 377.8607 | 377.8607
2019-09-11 21:30 | No Data | No Data | No Data | No Data | 421.0526 | 459.9836 | No Data | No Data | No Data | No Data | 366.9106 | 366.9106 | 575.23 | 699.4928 | 363.2808 | 363.2808 | 369.4745 | 369.4745 | 379.2025 | 379.2025
2019-09-11 22:00 | No Data | No Data | No Data | No Data | 416.6299 | 456.5102 | No Data | No Data | No Data | No Data | 367.5909 | 367.5909 | 594.827 | 700.058 | 364.5118 | 364.5118 | 370.2244 | 370.2244 | 380.2964 | 380.2964
2019-09-11 22:30 | No Data | No Data | No Data | No Data | 417.5954 | 457.2772 | No Data | No Data | No Data | No Data | 368.5894 | 368.5894 | 554.0448 | 699.9038 | 364.276 | 364.276 | 370.8681 | 370.8681 | 379.7456 | 379.7456
2019-09-11 23:00 | No Data | No Data | No Data | No Data | 414.7143 | 454.5647 | No Data | No Data | No Data | No Data | 369.0411 | 369.0411 | 695.7101 | 699.4156 | 364.9619 | 364.9619 | 371.4854 | 371.4854 | 379.0641 | 379.0641
2019-09-11 23:30 | No Data | No Data | No Data | No Data | 418.3977 | 458.7578 | No Data | No Data | No Data | No Data | 370.496 | 370.496 | 699.9294 | 699.9294 | 365.9563 | 365.9563 | 372.4649 | 372.4649 | 379.9961 | 379.9961
2019-09-12 | No Data | No Data | No Data | No Data | 419.2991 | 459.4907 | No Data | No Data | No Data | No Data | 371.7435 | 371.7435 | 699.7239 | 699.7239 | 367.1589 | 367.1589 | 373.7278 | 373.7278 | 380.6134 | 380.6134
2019-09-12 00:30 | No Data | No Data | No Data | No Data | 414.3846 | 454.7069 | No Data | No Data | No Data | No Data | 372.4481 | 372.4481 | 699.467 | 699.467 | 368.0756 | 368.0756 | 374.655 | 374.655 | 382.6909 | 382.6909
2019-09-12 01:00 | No Data | No Data | No Data | No Data | 416.3921 | 456.2881 | No Data | No Data | No Data | No Data | 373.0531 | 373.0531 | 699.5442 | 699.5442 | 368.6062 | 368.6062 | 375.359 | 375.359 | 381.1257 | 381.1257
2019-09-12 01:30 | No Data | No Data | No Data | No Data | 418.4363 | 458.1433 | No Data | No Data | No Data | No Data | 371.1884 | 371.1884 | 699.3154 | 699.6212 | 366.8983 | 366.8983 | 373.7435 | 373.7435 | 380.3875 | 380.3875
2019-09-12 02:00 | No Data | No Data | No Data | No Data | 416.8685 | 456.5413 | No Data | No Data | No Data | No Data | 371.3092 | 371.3092 | 700.0065 | 700.0065 | 366.9144 | 366.9144 | 373.4248 | 373.4248 | 380.5488 | 380.5488
2019-09-12 02:30 | No Data | No Data | No Data | No Data | 413.5074 | 453.6665 | No Data | No Data | No Data | No Data | 374.0398 | 374.0398 | 696.4818 | 700.2121 | 369.4352 | 369.4352 | 375.5341 | 375.5341 | 379.8865 | 379.8865
2019-09-12 03:00 | No Data | No Data | No Data | No Data | 416.4332 | 455.7981 | No Data | No Data | No Data | No Data | 374.3008 | 374.3008 | 699.7239 | 699.7239 | 369.7649 | 369.7649 | 375.6336 | 375.6336 | 381.9456 | 381.9456
2019-09-12 03:30 | No Data | No Data | No Data | No Data | 411.3091 | 451.062 | No Data | No Data | No Data | No Data | 374.6362 | 374.6362 | 699.6726 | 699.6726 | 369.8872 | 369.8872 | 375.71 | 375.71 | 377.7338 | 377.7338
2019-09-12 04:00 | No Data | No Data | No Data | No Data | 403.9117 | 445.2522 | No Data | No Data | No Data | No Data | 375.3828 | 375.3828 | 699.5956 | 699.5956 | 370.5698 | 370.5698 | 376.3457 | 376.3457 | 379.4744 | 379.4744
2019-09-12 04:30 | No Data | No Data | No Data | No Data | 399.3761 | 441.1244 | No Data | No Data | No Data | No Data | 373.954 | 373.954 | 698.8248 | 698.8248 | 370.2696 | 370.2696 | 376.3592 | 376.3592 | 376.0807 | 376.0807
2019-09-12 05:00 | No Data | No Data | No Data | No Data | 402.4676 | 444.1284 | No Data | No Data | No Data | No Data | 373.3457 | 373.3457 | 699.6726 | 699.6726 | 370.3938 | 370.3938 | 376.4007 | 376.4007 | 375.6034 | 375.6034
2019-09-12 05:30 | No Data | No Data | No Data | No Data | 408.7129 | 449.459 | No Data | No Data | No Data | No Data | 370.7956 | 370.7956 | 698.7734 | 698.7734 | 369.6613 | 369.6613 | 376.3114 | 376.3114 | 377.3605 | 377.3605
2019-09-12 06:00 | No Data | No Data | No Data | No Data | 403.7932 | 445.6911 | No Data | No Data | No Data | No Data | 369.5551 | 369.5551 | 699.056 | 699.056 | 368.7803 | 368.7803 | 375.0902 | 375.0902 | 377.4828 | 377.4828
2019-09-12 06:30 | No Data | No Data | No Data | No Data | 406.4618 | 448.826 | No Data | No Data | No Data | No Data | 371.6548 | 371.6548 | 699.8782 | 699.8782 | 369.5682 | 369.5682 | 375.9243 | 375.9243 | 379.3968 | 379.3968
2019-09-12 07:00 | No Data | No Data | No Data | No Data | 400.9913 | 446.587 | No Data | No Data | No Data | No Data | 371.7487 | 371.7487 | 699.1844 | 699.1844 | 367.5705 | 367.5705 | 373.0645 | 373.0645 | 376.836 | 376.836
2019-09-12 07:30 | No Data | No Data | No Data | No Data | 397.4518 | 446.9332 | No Data | No Data | No Data | No Data | 368.4539 | 368.4539 | 698.9276 | 698.9276 | 364.1464 | 364.1464 | 369.8762 | 369.8762 | 374.4167 | 374.4167
2019-09-12 08:00 | No Data | No Data | No Data | No Data | 395.5837 | 449.1116 | No Data | No Data | No Data | No Data | 363.8809 | 363.8809 | 698.6192 | 698.6192 | 359.6533 | 359.6533 | 365.4144 | 365.4144 | 371.2419 | 371.2419
2019-09-12 08:30 | No Data | No Data | No Data | No Data | 394.9864 | 454.2566 | No Data | No Data | No Data | No Data | 361.2188 | 361.2188 | 699.0817 | 699.0817 | 355.9557 | 355.9557 | 361.4939 | 361.4939 | 368.5412 | 368.5412
2019-09-12 09:00 | No Data | No Data | No Data | No Data | 388.8298 | 452.4774 | No Data | No Data | No Data | No Data | 357.5062 | 357.5062 | 697.6173 | 697.6173 | 352.3505 | 352.3505 | 358.1112 | 358.1112 | 366.7812 | 366.7812
2019-09-12 09:30 | No Data | No Data | No Data | No Data | 390.9579 | 456.9825 | No Data | No Data | No Data | No Data | 354.4047 | 354.4047 | 699.0817 | 699.0817 | 349.1583 | 349.1583 | 355.4462 | 355.4462 | 367.7852 | 367.7852
2019-09-12 10:00 | No Data | No Data | No Data | No Data | 389.524 | 457.9283 | No Data | No Data | No Data | No Data | 351.5812 | 351.5812 | 697.8742 | 697.8742 | 346.0956 | 346.0956 | 352.1893 | 352.1893 | 363.7878 | 363.7878
2019-09-12 10:30 | No Data | No Data | No Data | No Data | 390.0453 | 459.9802 | No Data | No Data | No Data | No Data | 349.8299 | 349.8299 | 662.5423 | 697.977 | 344.4881 | 344.4881 | 350.7438 | 350.7438 | 357.9686 | 357.9686
2019-09-12 11:00 | No Data | No Data | No Data | No Data | 389.6209 | 461.0444 | No Data | No Data | No Data | No Data | 345.9774 | 345.9774 | 683.219 | 698.8248 | 342.5717 | 342.5717 | 348.7095 | 348.7095 | 357.77 | 357.77
2019-09-12 11:30 | No Data | No Data | No Data | No Data | 387.0313 | 459.451 | No Data | No Data | No Data | No Data | 346.948 | 346.948 | 699.0046 | 699.0046 | 342.1199 | 342.1199 | 347.3174 | 347.3174 | 353.8042 | 353.8042
2019-09-12 12:00 | No Data | No Data | No Data | No Data | 386.189 | 459.2036 | No Data | No Data | No Data | No Data | 345.1379 | 345.1379 | 698.8762 | 698.8762 | 339.8419 | 339.8419 | 345.3594 | 345.3594 | 353.7914 | 353.7914
2019-09-12 12:30 | No Data | No Data | No Data | No Data | 386.2224 | 459.0185 | No Data | No Data | No Data | No Data | 344.7845 | 344.7845 | 700.1093 | 700.1093 | 338.2664 | 338.2664 | 344.6832 | 344.6832 | 355.3448 | 355.3448
2019-09-12 13:00 | No Data | No Data | No Data | No Data | 385.6467 | 458.1638 | No Data | No Data | No Data | No Data | 343.3447 | 343.3447 | 700.3406 | 700.3406 | 336.8532 | 336.8532 | 343.622 | 343.622 | 353.6172 | 353.6172
2019-09-12 13:30 | No Data | No Data | No Data | No Data | 389.1997 | 459.6948 | No Data | No Data | No Data | No Data | 342.7663 | 342.7663 | 699.801 | 699.801 | 336.2472 | 336.2472 | 343.0054 | 343.0054 | 353.5915 | 353.5915
2019-09-12 14:00 | No Data | No Data | No Data | No Data | 392.7993 | 461.1199 | No Data | No Data | No Data | No Data | 343.2313 | 343.2313 | 699.8011 | 699.8011 | 336.5884 | 336.5884 | 343.4329 | 343.4329 | 353.6812 | 353.6812
2019-09-12 14:30 | No Data | No Data | No Data | No Data | 396.6682 | 463.1985 | No Data | No Data | No Data | No Data | 342.2703 | 342.2703 | 700.5204 | 700.5204 | 335.9664 | 335.9664 | 342.9444 | 342.9444 | 356.1304 | 356.1304
2019-09-12 15:00 | No Data | No Data | No Data | No Data | 401.0975 | 464.7646 | No Data | No Data | No Data | No Data | 342.95 | 342.95 | 700.6746 | 700.6746 | 336.58 | 336.58 | 343.718 | 343.718 | 355.4479 | 355.4479
2019-09-12 15:30 | No Data | No Data | No Data | No Data | 402.3038 | 463.4913 | No Data | No Data | No Data | No Data | 343.3553 | 343.3553 | 700.726 | 700.726 | 337.2079 | 337.2079 | 344.2371 | 344.2371 | 356.8109 | 356.8109
2019-09-12 16:00 | No Data | No Data | No Data | No Data | 401.4328 | 458.9225 | No Data | No Data | No Data | No Data | 344.6071 | 344.6071 | 655.5853 | 700.8545 | 338.4426 | 338.4426 | 345.3028 | 345.3028 | 357.0349 | 357.0349
2019-09-12 16:30 | No Data | No Data | No Data | No Data | 406.1699 | 460.1732 | No Data | No Data | No Data | No Data | 344.8667 | 344.8667 | 628.4379 | 700.6745 | 340.1191 | 340.1191 | 346.8797 | 346.8797 | 361.1339 | 361.1339
2019-09-12 17:00 | No Data | No Data | No Data | No Data | 413.5363 | 463.1112 | No Data | No Data | No Data | No Data | 345.1133 | 345.1133 | 681.6896 | 700.7517 | 340.9695 | 340.9695 | 347.3563 | 347.3563 | 360.9521 | 360.9521
2019-09-12 17:30 | No Data | No Data | No Data | No Data | 420.8506 | 465.9908 | No Data | No Data | No Data | No Data | 346.2443 | 346.2443 | 686.686 | 701.0856 | 341.9618 | 341.9618 | 348.6333 | 348.6333 | 361.1859 | 361.1859
2019-09-12 18:00 | No Data | No Data | No Data | No Data | 429.4864 | 469.3815 | No Data | No Data | No Data | No Data | 347.6143 | 347.6143 | 698.5231 | 700.3663 | 342.1391 | 342.1391 | 348.9161 | 348.9161 | 364.0286 | 364.0286
2019-09-12 18:30 | No Data | No Data | No Data | No Data | 433.3521 | 470.8724 | No Data | No Data | No Data | No Data | 349.7643 | 349.7643 | 603.6831 | 699.3387 | 344.7776 | 344.7776 | 351.1395 | 351.1395 | 365.3588 | 365.3588
2019-09-12 19:00 | No Data | No Data | No Data | No Data | 435.6533 | 472.4133 | No Data | No Data | No Data | No Data | 352.0211 | 352.0211 | 557.962 | 698.8762 | 347.2212 | 347.2212 | 353.5089 | 353.5089 | 367.7011 | 367.7011
2019-09-12 19:30 | No Data | No Data | No Data | No Data | 438.3743 | 475.3225 | No Data | No Data | No Data | No Data | 353.8042 | 353.8042 | 561.7791 | 698.9789 | 349.019 | 349.019 | 355.5336 | 355.5336 | 373.1158 | 373.1158
2019-09-12 20:00 | No Data | No Data | No Data | No Data | 440.7101 | 477.5391 | No Data | No Data | No Data | No Data | 355.188 | 355.188 | 564.2113 | 699.5442 | 350.6468 | 350.6468 | 357.2237 | 357.2237 | 374.2293 | 374.2293
2019-09-12 20:30 | No Data | No Data | No Data | No Data | 441.7771 | 478.6602 | No Data | No Data | No Data | No Data | 357.5539 | 357.5539 | 564.8635 | 699.3386 | 353.1411 | 353.1411 | 359.9178 | 359.9178 | 375.9731 | 375.9731
2019-09-12 21:00 | No Data | No Data | No Data | No Data | 444.1306 | 480.7906 | No Data | No Data | No Data | No Data | 358.8197 | 358.8197 | 564.2943 | 699.6212 | 354.9044 | 354.9044 | 361.6671 | 361.6671 | 377.6549 | 377.6549
2019-09-12 21:30 | No Data | No Data | No Data | No Data | 443.8958 | 480.5018 | No Data | No Data | No Data | No Data | 360.9281 | 360.9281 | 574.6929 | 699.9038 | 357.2632 | 357.2632 | 364.0447 | 364.0447 | 379.7762 | 379.7762
2019-09-12 22:00 | No Data | No Data | No Data | No Data | 446.2334 | 482.6913 | No Data | No Data | No Data | No Data | 362.4724 | 362.4724 | 567.3496 | 700.4434 | 358.599 | 358.599 | 365.747 | 365.747 | 382.0895 | 382.0895
2019-09-12 22:30 | No Data | No Data | No Data | No Data | 445.9506 | 482.3102 | No Data | No Data | No Data | No Data | 364.1752 | 364.1752 | 567.2039 | 700.2635 | 359.9343 | 359.9343 | 367.1987 | 367.1987 | 381.3087 | 381.3087
2019-09-12 23:00 | No Data | No Data | No Data | No Data | 447.0989 | 483.3114 | No Data | No Data | No Data | No Data | 364.4134 | 364.4134 | 565.0918 | 699.6212 | 360.075 | 360.075 | 367.3055 | 367.3055 | 382.138 | 382.138
2019-09-12 23:30 | No Data | No Data | No Data | No Data | 441.7329 | 477.5785 | No Data | No Data | No Data | No Data | 366.3864 | 366.3864 | 567.8745 | 699.0817 | 361.6714 | 361.6714 | 368.7036 | 368.7036 | 381.1503 | 381.1503
2019-09-13 | No Data | No Data | No Data | No Data | 443.0307 | 479.2207 | No Data | No Data | No Data | No Data | 367.9337 | 367.9337 | 568.2084 | 699.6469 | 363.149 | 363.149 | 370.2855 | 370.2855 | 383.0514 | 383.0514
2019-09-13 00:30 | No Data | No Data | No Data | No Data | 443.5387 | 480.1152 | No Data | No Data | No Data | No Data | 369.4629 | 369.4629 | 569.2101 | 700.2892 | 364.6368 | 364.6368 | 371.5388 | 371.5388 | 382.6851 | 382.6851
2019-09-13 01:00 | No Data | No Data | No Data | No Data | 446.1938 | 482.4073 | No Data | No Data | No Data | No Data | 370.9014 | 370.9014 | 612.7088 | 700.2635 | 366.027 | 366.027 | 373.0526 | 373.0526 | 384.0536 | 384.0536
2019-09-13 01:30 | No Data | No Data | No Data | No Data | 448.1198 | 484.4092 | No Data | No Data | No Data | No Data | 372.3891 | 372.3891 | 571.7682 | 700.1351 | 367.9313 | 367.9313 | 374.9872 | 374.9872 | 385.4281 | 385.4281
2019-09-13 02:00 | No Data | No Data | No Data | No Data | 449.2616 | 485.4431 | No Data | No Data | No Data | No Data | 373.75 | 373.75 | 617.4686 | 699.9038 | 369.6198 | 369.6198 | 376.8236 | 376.8236 | 386.9689 | 386.9689
2019-09-13 02:30 | No Data | No Data | No Data | No Data | 451.5653 | 487.3524 | No Data | No Data | No Data | No Data | 375.337 | 375.337 | 573.7996 | 700.1093 | 371.1606 | 371.1606 | 378.3969 | 378.3969 | 387.6935 | 387.6935
2019-09-13 03:00 | No Data | No Data | No Data | No Data | 452.4621 | 488.4854 | No Data | No Data | No Data | No Data | 377.4901 | 377.4901 | 573.8417 | 700.1607 | 373.6361 | 373.6361 | 380.9974 | 380.9974 | 389.4001 | 389.4001
2019-09-13 03:30 | No Data | No Data | No Data | No Data | 452.4651 | 488.3235 | No Data | No Data | No Data | No Data | 377.7003 | 377.7003 | 576.1951 | 700.1607 | 373.8721 | 373.8721 | 380.8053 | 380.8053 | 390.198 | 390.198
2019-09-13 04:00 | No Data | No Data | No Data | No Data | 452.7614 | 488.7112 | No Data | No Data | No Data | No Data | 378.077 | 378.077 | 587.6633 | 699.8011 | 373.9415 | 373.9415 | 381.1439 | 381.1439 | 391.5785 | 391.5785
2019-09-13 04:30 | No Data | No Data | No Data | No Data | 451.9731 | 487.933 | No Data | No Data | No Data | No Data | 378.3278 | 378.3278 | 575.719 | 700.0579 | 374.3301 | 374.3301 | 381.3261 | 381.3261 | 391.1286 | 391.1286
2019-09-13 05:00 | No Data | No Data | No Data | No Data | 452.6466 | 488.4855 | No Data | No Data | No Data | No Data | 377.8262 | 377.8262 | 577.462 | 699.6983 | 374.1357 | 374.1357 | 380.7952 | 380.7952 | 391.8804 | 391.8804
2019-09-13 05:30 | No Data | No Data | No Data | No Data | 450.2456 | 485.9619 | No Data | No Data | No Data | No Data | 379.3489 | 379.3489 | 660.0869 | 699.9296 | 375.0646 | 375.0646 | 381.8665 | 381.8665 | 392.201 | 392.201
2019-09-13 06:00 | No Data | No Data | No Data | No Data | 447.837 | 482.7302 | No Data | No Data | No Data | No Data | 379.4908 | 379.4908 | 574.388 | 698.3366 | 375.199 | 375.199 | 381.4134 | 381.4134 | 390.5217 | 390.5217
2019-09-13 06:30 | No Data | No Data | No Data | No Data | 445.5949 | 479.9234 | No Data | No Data | No Data | No Data | 379.7696 | 379.7696 | 581.2635 | 697.5145 | 375.2884 | 375.2884 | 381.4029 | 381.4029 | 387.756 | 387.756
2019-09-13 07:00 | No Data | No Data | No Data | No Data | 443.0414 | 480.8044 | No Data | No Data | No Data | No Data | 379.5738 | 379.5738 | 568.6183 | 697.4374 | 375.0915 | 375.0915 | 381.5147 | 381.5147 | 389.544 | 389.544
2019-09-13 07:30 | No Data | No Data | No Data | No Data | 440.4709 | 482.2596 | No Data | No Data | No Data | No Data | 379.9228 | 379.9228 | 579.4588 | 698.1055 | 375.9962 | 375.9962 | 382.4088 | 382.4088 | 387.7284 | 387.7284
2019-09-13 08:00 | No Data | No Data | No Data | No Data | 433.9632 | 480.1926 | No Data | No Data | No Data | No Data | 377.8593 | 377.8593 | 558.7209 | 698.1054 | 373.9532 | 373.9532 | 380.3344 | 380.3344 | 383.287 | 383.287
2019-09-13 08:30 | No Data | No Data | No Data | No Data | 427.9725 | 478.3502 | No Data | No Data | No Data | No Data | 374.9603 | 374.9603 | 553.8554 | 698.7991 | 370.2213 | 370.2213 | 376.7925 | 376.7925 | 379.1218 | 379.1218
2019-09-13 09:00 | No Data | No Data | No Data | No Data | 422.7231 | 477.0981 | No Data | No Data | No Data | No Data | 371.4617 | 371.4617 | 598.4167 | 698.3109 | 367.0375 | 367.0375 | 373.5566 | 373.5566 | 378.7091 | 378.7091
2019-09-13 09:30 | No Data | No Data | No Data | No Data | 419.6654 | 477.3454 | No Data | No Data | No Data | No Data | 367.4485 | 367.4485 | 691.2209 | 698.6192 | 363.1528 | 363.1528 | 369.3938 | 369.3938 | 376.0807 | 376.0807
2019-09-13 10:00 | No Data | No Data | No Data | No Data | 417.6056 | 478.2256 | No Data | No Data | No Data | No Data | 363.8648 | 363.8648 | 698.7477 | 698.7477 | 358.2088 | 358.2088 | 364.5065 | 364.5065 | 374.9375 | 374.9375
2019-09-13 10:30 | No Data | No Data | No Data | No Data | 413.5792 | 476.6147 | No Data | No Data | No Data | No Data | 361.1259 | 361.1259 | 663.2706 | 698.9018 | 355.4963 | 355.4963 | 362.0685 | 362.0685 | 373.29 | 373.29
2019-09-13 11:00 | No Data | No Data | No Data | No Data | 411.3129 | 476.6435 | No Data | No Data | No Data | No Data | 359.9373 | 359.9373 | 699.2872 | 699.2872 | 354.1831 | 354.1831 | 360.6517 | 360.6517 | 371.091 | 371.091
2019-09-13 11:30 | No Data | No Data | No Data | No Data | 407.4016 | 474.1314 | No Data | No Data | No Data | No Data | 358.5999 | 358.5999 | 688.4178 | 699.1331 | 353.1982 | 353.1982 | 359.5618 | 359.5618 | 366.3443 | 366.3443
2019-09-13 12:00 | No Data | No Data | No Data | No Data | 406.1935 | 473.8164 | No Data | No Data | No Data | No Data | 357.4133 | 357.4133 | 699.5698 | 699.5698 | 354.1723 | 354.1723 | 360.1952 | 360.1952 | 366.4631 | 366.4631
2019-09-13 12:30 | No Data | No Data | No Data | No Data | 405.1205 | 473.5154 | No Data | No Data | No Data | No Data | 355.5795 | 355.5795 | 700.3919 | 700.3919 | 351.9779 | 351.9779 | 358.4764 | 358.4764 | 366.4707 | 366.4707
2019-09-13 13:00 | No Data | No Data | No Data | No Data | 403.9662 | 472.3268 | No Data | No Data | No Data | No Data | 354.8873 | 354.8873 | 699.9552 | 699.9552 | 350.9916 | 350.9916 | 357.0115 | 357.0115 | 363.9698 | 363.9698
2019-09-13 13:30 | No Data | No Data | No Data | No Data | 401.0579 | 468.4957 | No Data | No Data | No Data | No Data | 353.3023 | 353.3023 | 664.9337 | 699.7496 | 349.3339 | 349.3339 | 355.4032 | 355.4032 | 362.2573 | 362.2573
2019-09-13 14:00 | No Data | No Data | No Data | No Data | 398.0808 | 464.7686 | No Data | No Data | No Data | No Data | 352.0564 | 352.0564 | 699.1331 | 699.1331 | 348.7592 | 348.7592 | 354.0347 | 354.0347 | 361.4595 | 361.4595
2019-09-13 14:30 | No Data | No Data | No Data | No Data | 395.2451 | 461.4948 | No Data | No Data | No Data | No Data | 351.6221 | 351.6221 | 699.0046 | 699.0046 | 348.303 | 348.303 | 353.4172 | 353.4172 | 359.6681 | 359.6681
2019-09-13 15:00 | No Data | No Data | No Data | No Data | 397.5822 | 461.7187 | No Data | No Data | No Data | No Data | 351.4453 | 351.4453 | 689.3995 | 700.2122 | 347.6143 | 347.6143 | 353.3027 | 353.3027 | 360.6064 | 360.6064
2019-09-13 15:30 | No Data | No Data | No Data | No Data | 396.2456 | 457.6154 | No Data | No Data | No Data | No Data | 350.3716 | 350.3716 | 674.9418 | 699.8781 | 346.5404 | 346.5404 | 352.21 | 352.21 | 360.5803 | 360.5803
2019-09-13 16:00 | No Data | No Data | No Data | No Data | 396.2857 | 454.5475 | No Data | No Data | No Data | No Data | 349.6381 | 349.6381 | 693.292 | 700.0837 | 345.9316 | 345.9316 | 351.2412 | 351.2412 | 360.4109 | 360.4109
2019-09-13 16:30 | No Data | No Data | No Data | No Data | 400.043 | 454.4046 | No Data | No Data | No Data | No Data | 349.3266 | 349.3266 | 699.467 | 699.467 | 345.6828 | 345.6828 | 351.1814 | 351.1814 | 360.1112 | 360.1112
2019-09-13 17:00 | No Data | No Data | No Data | No Data | 399.7806 | 449.9604 | No Data | No Data | No Data | No Data | 349.3979 | 349.3979 | 683.4227 | 699.056 | 345.6904 | 345.6904 | 351.117 | 351.117 | 359.9294 | 359.9294
2019-09-13 17:30 | No Data | No Data | No Data | No Data | 404.4152 | 450.7883 | No Data | No Data | No Data | No Data | 349.4818 | 349.4818 | 664.2391 | 698.7991 | 345.9774 | 345.9774 | 351.3688 | 351.3688 | 360.0209 | 360.0209
2019-09-13 18:00 | No Data | No Data | No Data | No Data | 408.8474 | 450.7908 | No Data | No Data | No Data | No Data | 350.7416 | 350.7416 | 656.8738 | 698.3881 | 346.7208 | 346.7208 | 352.0562 | 352.0562 | 361.2044 | 361.2044
2019-09-13 18:30 | No Data | No Data | No Data | No Data | 414.2476 | 454.6346 | No Data | No Data | No Data | No Data | 353.9076 | 353.9076 | 610.98 | 699.0817 | 350.0467 | 350.0467 | 355.7405 | 355.7405 | 368.0248 | 368.0248
2019-09-13 19:00 | No Data | No Data | No Data | No Data | 420.9206 | 460.1396 | No Data | No Data | No Data | No Data | 356.0493 | 356.0493 | 605.7704 | 700.0837 | 351.8915 | 351.8915 | 357.5387 | 357.5387 | 370.213 | 370.213
2019-09-13 19:30 | No Data | No Data | No Data | No Data | 425.1942 | 464.2449 | No Data | No Data | No Data | No Data | 357.0775 | 357.0775 | 659.039 | 700.1094 | 352.5963 | 352.5963 | 358.4533 | 358.4533 | 371.9155 | 371.9155
2019-09-13 20:00 | No Data | No Data | No Data | No Data | 427.643 | 466.3211 | No Data | No Data | No Data | No Data | 359.7252 | 359.7252 | 696.0909 | 700.6232 | 354.3171 | 354.3171 | 360.3715 | 360.3715 | 371.9449 | 371.9449
2019-09-13 20:30 | No Data | No Data | No Data | No Data | 431.0212 | 469.4744 | No Data | No Data | No Data | No Data | 360.5513 | 360.5513 | 701.4196 | 701.4196 | 355.4084 | 355.4084 | 361.5164 | 361.5164 | 373.9125 | 373.9125
2019-09-13 21:00 | No Data | No Data | No Data | No Data | 432.3183 | 470.0975 | No Data | No Data | No Data | No Data | 361.8564 | 361.8564 | 701.6252 | 701.6252 | 356.4853 | 356.4853 | 362.5726 | 362.5726 | 374.6104 | 374.6104
2019-09-13 21:30 | No Data | No Data | No Data | No Data | 434.6822 | 472.1292 | No Data | No Data | No Data | No Data | 364.9019 | 364.9019 | 704.9909 | 704.9909 | 357.3988 | 357.3988 | 363.7445 | 363.7445 | 376.7726 | 376.7726
2019-09-13 22:00 | No Data | No Data | No Data | No Data | 436.6043 | 473.8961 | No Data | No Data | No Data | No Data | 365.1445 | 365.1445 | 705.3763 | 705.3763 | 357.8613 | 357.8613 | 364.4122 | 364.4122 | 377.9453 | 377.9453
2019-09-13 22:30 | No Data | No Data | No Data | No Data | 438.0162 | 474.9692 | No Data | No Data | No Data | No Data | 366.6102 | 366.6102 | 645.3765 | 705.3763 | 359.4319 | 359.4319 | 365.4472 | 365.4472 | 377.318 | 377.318
2019-09-13 23:00 | No Data | No Data | No Data | No Data | 440.7421 | 477.226 | No Data | No Data | No Data | No Data | 367.7905 | 367.7905 | 593.3516 | 705.1451 | 360.5768 | 360.5768 | 367.4956 | 367.4956 | 379.6726 | 379.6726
2019-09-13 23:30 | No Data | No Data | No Data | No Data | 440.437 | 476.9996 | No Data | No Data | No Data | No Data | 368.3715 | 368.3715 | 696.2697 | 705.1193 | 361.0363 | 361.0363 | 367.5654 | 367.5654 | 377.5758 | 377.5758
2019-09-14 | No Data | No Data | No Data | No Data | 443.7381 | 480.0891 | No Data | No Data | No Data | No Data | 369.9323 | 369.9323 | 705.2221 | 705.2221 | 362.4743 | 362.4743 | 369.3524 | 369.3524 | 379.3915 | 379.3915
2019-09-14 00:30 | No Data | No Data | No Data | No Data | 446.3225 | 482.5063 | No Data | No Data | No Data | No Data | 370.7446 | 370.7446 | 705.9415 | 705.9415 | 362.9501 | 362.9501 | 369.5356 | 369.5356 | 378.3331 | 378.3331
2019-09-14 01:00 | No Data | No Data | No Data | No Data | 450.5938 | 486.575 | No Data | No Data | No Data | No Data | 372.3132 | 372.3132 | 706.3011 | 706.3011 | 364.7287 | 364.7287 | 371.459 | 371.459 | 380.3371 | 380.3371
2019-09-14 01:30 | No Data | No Data | No Data | No Data | 450.783 | 486.5757 | No Data | No Data | No Data | No Data | 373.7389 | 373.7389 | 705.9929 | 705.9929 | 366.33 | 366.33 | 373.1532 | 373.1532 | 380.6747 | 380.6747
2019-09-14 02:00 | No Data | No Data | No Data | No Data | 450.2186 | 486.443 | No Data | No Data | No Data | No Data | 375.4795 | 375.4795 | 706.0442 | 706.0442 | 367.939 | 367.939 | 375.0005 | 375.0005 | 381.5682 | 381.5682
2019-09-14 02:30 | No Data | No Data | No Data | No Data | 454.8633 | 490.9117 | No Data | No Data | No Data | No Data | 376.09 | 376.09 | 576.1915 | 706.3268 | 369.3343 | 369.3343 | 376.4052 | 376.4052 | 384.1697 | 384.1697
2019-09-14 03:00 | No Data | No Data | No Data | No Data | 454.3315 | 490.202 | No Data | No Data | No Data | No Data | 377.5271 | 377.5271 | 574.9376 | 706.2498 | 370.8735 | 370.8735 | 377.7883 | 377.7883 | 385.2376 | 385.2376
2019-09-14 03:30 | No Data | No Data | No Data | No Data | 456.8125 | 492.4722 | No Data | No Data | No Data | No Data | 378.5899 | 378.5899 | 614.9868 | 706.5324 | 371.9876 | 371.9876 | 378.9344 | 378.9344 | 386.3651 | 386.3651
2019-09-14 04:00 | No Data | No Data | No Data | No Data | 458.7529 | 494.0291 | No Data | No Data | No Data | No Data | 379.0934 | 379.0934 | 638.2729 | 706.3269 | 372.6722 | 372.6722 | 379.7976 | 379.7976 | 387.2946 | 387.2946
2019-09-14 04:30 | No Data | No Data | No Data | No Data | 460.3264 | 495.4226 | No Data | No Data | No Data | No Data | 379.6963 | 379.6963 | 578.9375 | 706.3782 | 373.1897 | 373.1897 | 380.4941 | 380.4941 | 388.3904 | 388.3904
2019-09-14 05:00 | No Data | No Data | No Data | No Data | 460.3803 | 495.184 | No Data | No Data | No Data | No Data | 380.5696 | 380.5696 | 653.6906 | 705.7617 | 374.0661 | 374.0661 | 381.4293 | 381.4293 | 388.9141 | 388.9141
2019-09-14 05:30 | No Data | No Data | No Data | No Data | 460.3697 | 494.9436 | No Data | No Data | No Data | No Data | 381.3341 | 381.3341 | 580.3815 | 705.2478 | 375.3992 | 375.3992 | 382.2792 | 382.2792 | 388.8248 | 388.8248
2019-09-14 06:00 | No Data | No Data | No Data | No Data | 460.6681 | 495.1667 | No Data | No Data | No Data | No Data | 381.7437 | 381.7437 | 577.5519 | 705.1707 | 375.3837 | 375.3837 | 382.6902 | 382.6902 | 388.357 | 388.357
2019-09-14 06:30 | No Data | No Data | No Data | No Data | 459.8072 | 494.0458 | No Data | No Data | No Data | No Data | 381.6493 | 381.6493 | 578.7191 | 704.5284 | 375.9383 | 375.9383 | 382.6521 | 382.6521 | 388.4121 | 388.4121
2019-09-14 07:00 | No Data | No Data | No Data | No Data | 455.8116 | 493.6088 | No Data | No Data | No Data | No Data | 382.3792 | 382.3792 | 606.6137 | 704.1174 | 376.0166 | 376.0166 | 382.2954 | 382.2954 | 390.282 | 390.282
2019-09-14 07:30 | No Data | No Data | No Data | No Data | 449.0197 | 491.0204 | No Data | No Data | No Data | No Data | 382.1116 | 382.1116 | 560.6382 | 704.2972 | 376.341 | 376.341 | 382.4461 | 382.4461 | 389.241 | 389.241
2019-09-14 08:00 | No Data | No Data | No Data | No Data | 439.0917 | 485.4232 | No Data | No Data | No Data | No Data | 379.7738 | 379.7738 | 555.1373 | 703.6035 | 374.3977 | 374.3977 | 380.5912 | 380.5912 | 386.4923 | 386.4923
2019-09-14 08:30 | No Data | No Data | No Data | No Data | 427.2689 | 479.0169 | No Data | No Data | No Data | No Data | 376.9077 | 376.9077 | 552.3239 | 704.0145 | 371.0836 | 371.0836 | 376.6705 | 376.6705 | 381.3805 | 381.3805
2019-09-14 09:00 | No Data | No Data | No Data | No Data | 423.1736 | 479.1016 | No Data | No Data | No Data | No Data | 375.9842 | 375.9842 | 572.6021 | 705.6075 | 368.7428 | 368.7428 | 374.9916 | 374.9916 | 380.0285 | 380.0285
2019-09-14 09:30 | No Data | No Data | No Data | No Data | 423.9008 | 483.7615 | No Data | No Data | No Data | No Data | 374.3934 | 374.3934 | 539.1306 | 691.1353 | 367.0068 | 367.0068 | 373.1842 | 373.1842 | 379.0974 | 379.0974
2019-09-14 10:00 | No Data | No Data | No Data | No Data | 419.6758 | 482.4847 | No Data | No Data | No Data | No Data | 372.6898 | 372.6898 | 606.7346 | 707.1234 | 364.8954 | 364.8954 | 370.9742 | 370.9742 | 376.5337 | 376.5337
2019-09-14 10:30 | No Data | No Data | No Data | No Data | 410.8116 | 478.1237 | No Data | No Data | No Data | No Data | 369.3448 | 369.3448 | 643.8282 | 707.3032 | 361.3401 | 361.3401 | 367.8858 | 367.8858 | 377.6088 | 377.6088
2019-09-14 11:00 | No Data | No Data | No Data | No Data | 407.5732 | 475.7342 | No Data | No Data | No Data | No Data | 367.1683 | 367.1683 | 677.7987 | 706.5838 | 359.4191 | 359.4191 | 365.6505 | 365.6505 | 373.7156 | 373.7156
2019-09-14 11:30 | No Data | No Data | No Data | No Data | 404.536 | 474.5743 | No Data | No Data | No Data | No Data | 365.6207 | 365.6207 | 695.7741 | 707.0206 | 358.0591 | 358.0591 | 364.3074 | 364.3074 | 372.4837 | 372.4837
2019-09-14 12:00 | No Data | No Data | No Data | No Data | 396.5861 | 469.0677 | No Data | No Data | No Data | No Data | 363.6405 | 363.6405 | 706.3012 | 706.3012 | 355.9792 | 355.9792 | 362.2313 | 362.2313 | 369.6324 | 369.6324
2019-09-14 12:30 | No Data | No Data | No Data | No Data | 394.5638 | 467.6171 | No Data | No Data | No Data | No Data | 359.8673 | 359.8673 | 705.8131 | 705.8131 | 353.0245 | 353.0245 | 359.1477 | 359.1477 | 368.2803 | 368.2803
2019-09-14 13:00 | No Data | No Data | No Data | No Data | 392.9841 | 466.1427 | No Data | No Data | No Data | No Data | 357.7162 | 357.7162 | 672.1933 | 705.6845 | 351.5917 | 351.5917 | 357.688 | 357.688 | 366.9498 | 366.9498
2019-09-14 13:30 | No Data | No Data | No Data | No Data | 391.366 | 464.5324 | No Data | No Data | No Data | No Data | 356.1724 | 356.1724 | 672.9219 | 706.2241 | 350.0865 | 350.0865 | 356.4709 | 356.4709 | 364.6678 | 364.6678
2019-09-14 14:00 | No Data | No Data | No Data | No Data | 389.3368 | 461.5595 | No Data | No Data | No Data | No Data | 353.605 | 353.605 | 705.5562 | 705.5562 | 347.4118 | 347.4118 | 353.5149 | 353.5149 | 363.1506 | 363.1506
2019-09-14 14:30 | No Data | No Data | No Data | No Data | 389.4091 | 460.2265 | No Data | No Data | No Data | No Data | 351.568 | 351.568 | 705.5305 | 705.5305 | 345.1563 | 345.1563 | 351.376 | 351.376 | 360.8444 | 360.8444
2019-09-14 15:00 | No Data | No Data | No Data | No Data | 393.3236 | 461.4147 | No Data | No Data | No Data | No Data | 350.7191 | 350.7191 | 705.7617 | 705.7617 | 344.7151 | 344.7151 | 350.7701 | 350.7701 | 360.8573 | 360.8573
2019-09-14 15:30 | No Data | No Data | No Data | No Data | 394.7463 | 459.7834 | No Data | No Data | No Data | No Data | 350.1317 | 350.1317 | 705.8644 | 705.8644 | 343.822 | 343.822 | 349.9787 | 349.9787 | 358.9794 | 358.9794
2019-09-14 16:00 | No Data | No Data | No Data | No Data | 395.6013 | 457.289 | No Data | No Data | No Data | No Data | 349.0271 | 349.0271 | 643.1292 | 705.6332 | 342.8982 | 342.8982 | 348.9636 | 348.9636 | 356.9471 | 356.9471
2019-09-14 16:30 | No Data | No Data | No Data | No Data | 398.4756 | 456.8524 | No Data | No Data | No Data | No Data | 349.7563 | 349.7563 | 684.5846 | 705.6589 | 343.5633 | 343.5633 | 349.7181 | 349.7181 | 357.4733 | 357.4733
2019-09-14 17:00 | No Data | No Data | No Data | No Data | 402.3035 | 456.6016 | No Data | No Data | No Data | No Data | 348.6968 | 348.6968 | 676.8686 | 705.7873 | 342.6099 | 342.6099 | 348.4427 | 348.4427 | 358.1422 | 358.1422
2019-09-14 17:30 | No Data | No Data | No Data | No Data | 404.6122 | 454.1857 | No Data | No Data | No Data | No Data | 348.5813 | 348.5813 | 704.6055 | 704.6055 | 342.6141 | 342.6141 | 348.4922 | 348.4922 | 357.9221 | 357.9221
2019-09-14 18:00 | No Data | No Data | No Data | No Data | 413.2186 | 457.5702 | No Data | No Data | No Data | No Data | 351.3376 | 351.3376 | 705.8387 | 705.8387 | 344.3607 | 344.3607 | 349.6892 | 349.6892 | 362.5464 | 362.5464
2019-09-14 18:30 | No Data | No Data | No Data | No Data | 416.9742 | 458.8687 | No Data | No Data | No Data | No Data | 354.2953 | 354.2953 | 701.5064 | 704.7083 | 347.6176 | 347.6176 | 353.1072 | 353.1072 | 362.9756 | 362.9756
2019-09-14 19:00 | No Data | No Data | No Data | No Data | 417.6298 | 459.119 | No Data | No Data | No Data | No Data | 356.3435 | 356.3435 | 644.3423 | 703.5522 | 349.9923 | 349.9923 | 355.5756 | 355.5756 | 369.0424 | 369.0424
2019-09-14 19:30 | No Data | No Data | No Data | No Data | 421.003 | 461.7716 | No Data | No Data | No Data | No Data | 358.7805 | 358.7805 | 601.484 | 703.7834 | 352.4238 | 352.4238 | 358.1252 | 358.1252 | 370.7174 | 370.7174
2019-09-14 20:00 | No Data | No Data | No Data | No Data | 422.5305 | 463.132 | No Data | No Data | No Data | No Data | 360.5645 | 360.5645 | 644.2612 | 703.5522 | 354.2819 | 354.2819 | 360.2484 | 360.2484 | 371.9767 | 371.9767
2019-09-14 20:30 | No Data | No Data | No Data | No Data | 423.5196 | 463.9811 | No Data | No Data | No Data | No Data | 365.055 | 365.055 | 629.5878 | 703.6548 | 358.7272 | 358.7272 | 364.7307 | 364.7307 | 372.1132 | 372.1132
2019-09-14 21:00 | No Data | No Data | No Data | No Data | 422.5594 | 463.2422 | No Data | No Data | No Data | No Data | 367.4714 | 367.4714 | 633.9689 | 704.0146 | 361.1181 | 361.1181 | 366.9589 | 366.9589 | 374.7626 | 374.7626
2019-09-14 21:30 | No Data | No Data | No Data | No Data | 418.8978 | 460.2559 | No Data | No Data | No Data | No Data | 368.2493 | 368.2493 | 637.6819 | 703.6549 | 362.9756 | 362.9756 | 369.1103 | 369.1103 | 376.0924 | 376.0924
2019-09-14 22:00 | No Data | No Data | No Data | No Data | 421.4419 | 462.7298 | No Data | No Data | No Data | No Data | 367.7905 | 367.7905 | 642.7919 | 703.8862 | 363.9523 | 363.9523 | 369.9599 | 369.9599 | 376.2117 | 376.2117
2019-09-14 22:30 | No Data | No Data | No Data | No Data | 424.2531 | 465.2572 | No Data | No Data | No Data | No Data | 369.9236 | 369.9236 | 628.6176 | 703.5007 | 367.5295 | 367.5295 | 373.5975 | 373.5975 | 375.4774 | 375.4774
2019-09-14 23:00 | No Data | No Data | No Data | No Data | 424.8797 | 465.3149 | No Data | No Data | No Data | No Data | 369.4209 | 369.4209 | 601.6171 | 702.8328 | 365.765 | 365.765 | 372.2986 | 372.2986 | 374.1514 | 374.1514
2019-09-14 23:30 | No Data | No Data | No Data | No Data | 417.9992 | 459.2686 | No Data | No Data | No Data | No Data | 369.885 | 369.885 | 660.4963 | 702.5757 | 363.4832 | 363.4832 | 369.452 | 369.452 | 372.4657 | 372.4657
2019-09-15 | No Data | No Data | No Data | No Data | 418.3742 | 460.0026 | No Data | No Data | No Data | No Data | 371.6317 | 371.6317 | 642.7084 | 703.475 | 366.2004 | 366.2004 | 372.3917 | 372.3917 | 373.7073 | 373.7073
2019-09-15 00:30 | No Data | No Data | No Data | No Data | 419.5016 | 461.4863 | No Data | No Data | No Data | No Data | 372.3571 | 372.3571 | 659.4237 | 704.6055 | 366.7007 | 366.7007 | 373.2876 | 373.2876 | 375.9421 | 375.9421
2019-09-15 01:00 | No Data | No Data | No Data | No Data | 420.1842 | 461.9521 | No Data | No Data | No Data | No Data | 372.2384 | 372.2384 | 546.0118 | 698.4924 | 365.8767 | 365.8767 | 372.3643 | 372.3643 | 377.6242 | 377.6242
2019-09-15 01:30 | No Data | No Data | No Data | No Data | 421.045 | 462.9799 | No Data | No Data | No Data | No Data | 372.2673 | 372.2673 | 546.7325 | 699.8499 | 366.6977 | 366.6977 | 373.2758 | 373.2758 | 377.8137 | 377.8137
2019-09-15 02:00 | No Data | No Data | No Data | No Data | 420.8255 | 463.1068 | No Data | No Data | No Data | No Data | 369.734 | 369.734 | 547.3511 | 701.0177 | 366.9083 | 366.9083 | 373.6053 | 373.6053 | 378.0815 | 378.0815
2019-09-15 02:30 | No Data | No Data | No Data | No Data | 418.5097 | 460.2325 | No Data | No Data | No Data | No Data | 370.5937 | 370.5937 | 562.8121 | 703.8348 | 365.8301 | 365.8301 | 372.4525 | 372.4525 | 376.9482 | 376.9482
2019-09-15 03:00 | No Data | No Data | No Data | No Data | 413.6172 | 455.4981 | No Data | No Data | No Data | No Data | 369.4649 | 369.4649 | 544.493 | 697.1732 | 365.3161 | 365.3161 | 372.089 | 372.089 | 378.3956 | 378.3956
2019-09-15 03:30 | No Data | No Data | No Data | No Data | 416.6518 | 458.3512 | No Data | No Data | No Data | No Data | 370.0328 | 370.0328 | 547.2513 | 701.314 | 364.7303 | 364.7303 | 371.0558 | 371.0558 | 377.7152 | 377.7152
2019-09-15 04:00 | No Data | No Data | No Data | No Data | 415.6062 | 456.8789 | No Data | No Data | No Data | No Data | 370.3597 | 370.3597 | 551.3378 | 704.3229 | 364.0816 | 364.0816 | 370.4071 | 370.4071 | 376.9321 | 376.9321
2019-09-15 04:30 | No Data | No Data | No Data | No Data | 417.9839 | 458.6958 | No Data | No Data | No Data | No Data | 369.6569 | 369.6569 | 704.1431 | 704.1431 | 363.178 | 363.178 | 369.8594 | 369.8594 | 376.3187 | 376.3187
2019-09-15 05:00 | No Data | No Data | No Data | No Data | 421.3269 | 461.6957 | No Data | No Data | No Data | No Data | 369.507 | 369.507 | 613.014 | 704.6569 | 363.0623 | 363.0623 | 369.4936 | 369.4936 | 376.5291 | 376.5291
2019-09-15 05:30 | No Data | No Data | No Data | No Data | 422.1058 | 462.745 | No Data | No Data | No Data | No Data | 370.1824 | 370.1824 | 656.1185 | 704.9651 | 363.7881 | 363.7881 | 369.6968 | 369.6968 | 376.5586 | 376.5586
2019-09-15 06:00 | No Data | No Data | No Data | No Data | 421.117 | 461.7393 | No Data | No Data | No Data | No Data | 370.7111 | 370.7111 | 548.7928 | 703.4609 | 364.2251 | 364.2251 | 370.4678 | 370.4678 | 377.6548 | 377.6548
2019-09-15 06:30 | No Data | No Data | No Data | No Data | 416.8011 | 458.4043 | No Data | No Data | No Data | No Data | 370.2373 | 370.2373 | 681.733 | 704.5284 | 364.4356 | 364.4356 | 370.5466 | 370.5466 | 379.3254 | 379.3254
2019-09-15 07:00 | No Data | No Data | No Data | No Data | 413.3026 | 458.5555 | No Data | No Data | No Data | No Data | 370.1467 | 370.1467 | 545.1028 | 698.0129 | 364.4182 | 364.4182 | 370.0793 | 370.0793 | 380.0244 | 380.0244
2019-09-15 07:30 | No Data | No Data | No Data | No Data | 410.7216 | 459.2956 | No Data | No Data | No Data | No Data | 369.648 | 369.648 | 580.2827 | 703.5264 | 364.5799 | 364.5799 | 370.2815 | 370.2815 | 378.6675 | 378.6675
2019-09-15 08:00 | No Data | No Data | No Data | No Data | 404.9787 | 457.8159 | No Data | No Data | No Data | No Data | 366.1048 | 366.1048 | 536.2542 | 685.9103 | 360.5683 | 360.5683 | 366.0515 | 366.0515 | 375.8268 | 375.8268
2019-09-15 08:30 | No Data | No Data | No Data | No Data | 393.338 | 451.5241 | No Data | No Data | No Data | No Data | 361.3033 | 361.3033 | 551.6287 | 704.143 | 355.4833 | 355.4833 | 361.0137 | 361.0137 | 371.3169 | 371.3169
2019-09-15 09:00 | No Data | No Data | No Data | No Data | 383.4126 | 446.5778 | No Data | No Data | No Data | No Data | 357.9137 | 357.9137 | 690.3961 | 704.7083 | 352.0197 | 352.0197 | 357.6129 | 357.6129 | 366.6665 | 366.6665
2019-09-15 09:30 | No Data | No Data | No Data | No Data | 379.8499 | 446.8612 | No Data | No Data | No Data | No Data | 353.6765 | 353.6765 | 520.6083 | 665.3058 | 347.5827 | 347.5827 | 353.1097 | 353.1097 | 365.3359 | 365.3359
2019-09-15 10:00 | No Data | No Data | No Data | No Data | 369.6574 | 441.3649 | No Data | No Data | No Data | No Data | 352.0483 | 352.0483 | 520.7177 | 666.5056 | 345.9235 | 345.9235 | 351.1129 | 351.1129 | 362.7764 | 362.7764
2019-09-15 10:30 | No Data | No Data | No Data | No Data | 369.5362 | 442.5021 | No Data | No Data | No Data | No Data | 347.7153 | 347.7153 | 514.4077 | 656.7361 | 341.5244 | 341.5244 | 346.8797 | 346.8797 | 360.6553 | 360.6553
2019-09-15 11:00 | No Data | No Data | No Data | No Data | 377.4324 | 450.0092 | No Data | No Data | No Data | No Data | 344.9929 | 344.9929 | 704.2715 | 704.2715 | 339.0013 | 339.0013 | 344.1262 | 344.1262 | 357.0454 | 357.0454
2019-09-15 11:30 | No Data | No Data | No Data | No Data | 373.6001 | 448.6474 | No Data | No Data | No Data | No Data | 341.6424 | 341.6424 | 640.8475 | 703.9888 | 335.7893 | 335.7893 | 340.7582 | 340.7582 | 353.1078 | 353.1078
2019-09-15 12:00 | No Data | No Data | No Data | No Data | 373.5999 | 449.6245 | No Data | No Data | No Data | No Data | 339.3467 | 339.3467 | 623.4609 | 704.0403 | 333.5845 | 333.5845 | 338.5927 | 338.5927 | 350.7151 | 350.7151
2019-09-15 12:30 | No Data | No Data | No Data | No Data | 375.8536 | 451.9767 | No Data | No Data | No Data | No Data | 338.3831 | 338.3831 | 630.182 | 704.1431 | 332.6752 | 332.6752 | 338.038 | 338.038 | 349.0868 | 349.0868
2019-09-15 13:00 | No Data | No Data | No Data | No Data | 377.3637 | 453.5722 | No Data | No Data | No Data | No Data | 338.0484 | 338.0484 | 672.6683 | 705.0679 | 332.2372 | 332.2372 | 337.4081 | 337.4081 | 347.982 | 347.982
2019-09-15 13:30 | No Data | No Data | No Data | No Data | 376.0969 | 451.9246 | No Data | No Data | No Data | No Data | 338.1195 | 338.1195 | 605.0653 | 705.479 | 332.0558 | 332.0558 | 337.1848 | 337.1848 | 348.2576 | 348.2576
2019-09-15 14:00 | No Data | No Data | No Data | No Data | 368.3818 | 444.1894 | No Data | No Data | No Data | No Data | 337.7645 | 337.7645 | 623.4408 | 704.6826 | 332.4229 | 332.4229 | 337.6661 | 337.6661 | 346.3995 | 346.3995
2019-09-15 14:30 | No Data | No Data | No Data | No Data | 371.9843 | 444.5956 | No Data | No Data | No Data | No Data | 335.6295 | 335.6295 | 703.9631 | 703.9631 | 330.5888 | 330.5888 | 335.6539 | 335.6539 | 345.8379 | 345.8379
2019-09-15 15:00 | No Data | No Data | No Data | No Data | 374.358 | 444.3571 | No Data | No Data | No Data | No Data | 335.2095 | 335.2095 | 654.2773 | 703.2952 | 330.3312 | 330.3312 | 335.613 | 335.613 | 344.9457 | 344.9457
2019-09-15 15:30 | No Data | No Data | No Data | No Data | 392.5227 | 456.3466 | No Data | No Data | No Data | No Data | 335.766 | 335.766 | 574.7733 | 704.0146 | 330.7726 | 330.7726 | 336.0965 | 336.0965 | 342.4472 | 342.4472
2019-09-15 16:00 | No Data | No Data | No Data | No Data | 396.5265 | 456.309 | No Data | No Data | No Data | No Data | 334.3788 | 334.3788 | 514.7144 | 659.853 | 328.7127 | 328.7127 | 334.1595 | 334.1595 | 343.3434 | 343.3434
2019-09-15 16:30 | No Data | No Data | No Data | No Data | 401.9951 | 457.0994 | No Data | No Data | No Data | No Data | 335.2605 | 335.2605 | 521.613 | 668.4669 | 329.8179 | 329.8179 | 335.2849 | 335.2849 | 345.2639 | 345.2639
2019-09-15 17:00 | No Data | No Data | No Data | No Data | 404.5602 | 456.2779 | No Data | No Data | No Data | No Data | 335.4439 | 335.4439 | 521.723 | 667.0923 | 328.2769 | 328.2769 | 334.441 | 334.441 | 347.7913 | 347.7913
2019-09-15 17:30 | No Data | No Data | No Data | No Data | 405.1349 | 452.4756 | No Data | No Data | No Data | No Data | 336.1952 | 336.1952 | 524.0403 | 671.3364 | 329.9973 | 329.9973 | 335.6325 | 335.6325 | 349.5342 | 349.5342
2019-09-15 18:00 | No Data | No Data | No Data | No Data | 413.9557 | 457.9772 | No Data | No Data | No Data | No Data | 338.7046 | 338.7046 | 533.7842 | 684.2102 | 333.0774 | 333.0774 | 338.1493 | 338.1493 | 351.3093 | 351.3093
2019-09-15 18:30 | No Data | No Data | No Data | No Data | 419.7213 | 460.1783 | No Data | No Data | No Data | No Data | 339.4828 | 339.4828 | 544.2917 | 697.3268 | 332.5878 | 332.5878 | 337.5181 | 337.5181 | 355.1972 | 355.1972
2019-09-15 19:00 | No Data | No Data | No Data | No Data | 425.0806 | 465.7698 | No Data | No Data | No Data | No Data | 341.6368 | 341.6368 | 591.3401 | 705.0936 | 334.8709 | 334.8709 | 340.1319 | 340.1319 | 357.4698 | 357.4698
2019-09-15 19:30 | No Data | No Data | No Data | No Data | 429.626 | 470.2772 | No Data | No Data | No Data | No Data | 344.7831 | 344.7831 | 546.781 | 700.8345 | 338.2157 | 338.2157 | 343.6404 | 343.6404 | 361.1443 | 361.1443
2019-09-15 20:00 | No Data | No Data | No Data | No Data | 428.5148 | 469.2959 | No Data | No Data | No Data | No Data | 345.5138 | 345.5138 | 548.1499 | 702.4239 | 339.2551 | 339.2551 | 344.7331 | 344.7331 | 361.6538 | 361.6538
2019-09-15 20:30 | No Data | No Data | No Data | No Data | 432.8016 | 473.3219 | No Data | No Data | No Data | No Data | 344.853 | 344.853 | 546.2027 | 700.1392 | 338.0012 | 338.0012 | 343.7989 | 343.7989 | 363.6812 | 363.6812
2019-09-15 21:00 | No Data | No Data | No Data | No Data | 425.6897 | 466.163 | No Data | No Data | No Data | No Data | 348.1885 | 348.1885 | 545.6205 | 699.0543 | 341.9187 | 341.9187 | 347.5539 | 347.5539 | 360.8416 | 360.8416
2019-09-15 21:30 | No Data | No Data | No Data | No Data | 425.0018 | 464.9692 | No Data | No Data | No Data | No Data | 348.7662 | 348.7662 | 552.8096 | 703.9633 | 342.7754 | 342.7754 | 348.4228 | 348.4228 | 361.4821 | 361.4821
2019-09-15 22:00 | No Data | No Data | No Data | No Data | 429.3627 | 469.2532 | No Data | No Data | No Data | No Data | 351.1073 | 351.1073 | 589.0572 | 704.6569 | 344.8108 | 344.8108 | 350.7617 | 350.7617 | 364.8139 | 364.8139
2019-09-15 22:30 | No Data | No Data | No Data | No Data | 429.1973 | 469.2259 | No Data | No Data | No Data | No Data | 352.5019 | 352.5019 | 628.9843 | 705.0679 | 345.9729 | 345.9729 | 351.9878 | 351.9878 | 364.6033 | 364.6033
2019-09-15 23:00 | No Data | No Data | No Data | No Data | 439.8263 | 477.4291 | No Data | No Data | No Data | No Data | 352.39 | 352.39 | 618.0264 | 704.8367 | 345.6148 | 345.6148 | 351.7086 | 351.7086 | 363.9453 | 363.9453
2019-09-15 23:30 | No Data | No Data | No Data | No Data | 443.5054 | 479.7686 | No Data | No Data | No Data | No Data | 355.2476 | 355.2476 | 692.4434 | 705.0165 | 348.1278 | 348.1278 | 353.8081 | 353.8081 | 361.4447 | 361.4447
2019-09-16 | No Data | No Data | No Data | No Data | 444.3238 | 480.8263 | No Data | No Data | No Data | No Data | 355.071 | 355.071 | 705.7873 | 705.7873 | 347.7913 | 347.7913 | 353.7368 | 353.7368 | 364.0383 | 364.0383
2019-09-16 00:30 | No Data | No Data | No Data | No Data | 446.5451 | 482.9532 | No Data | No Data | No Data | No Data | 356.756 | 356.756 | 705.9672 | 705.9672 | 349.2002 | 349.2002 | 355.5217 | 355.5217 | 364.1822 | 364.1822
2019-09-16 01:00 | No Data | No Data | No Data | No Data | 445.2269 | 481.6653 | No Data | No Data | No Data | No Data | 356.9824 | 356.9824 | 680.58 | 705.4533 | 349.4316 | 349.4316 | 355.993 | 355.993 | 364.4059 | 364.4059
2019-09-16 01:30 | No Data | No Data | No Data | No Data | 446.3546 | 482.8853 | No Data | No Data | No Data | No Data | 355.4099 | 355.4099 | 633.2889 | 705.6845 | 348.2836 | 348.2836 | 354.5418 | 354.5418 | 366.6374 | 366.6374
2019-09-16 02:00 | No Data | No Data | No Data | No Data | 447.002 | 483.6551 | No Data | No Data | No Data | No Data | 359.881 | 359.881 | 610.1746 | 706.2498 | 352.5108 | 352.5108 | 359.1204 | 359.1204 | 369.2389 | 369.2389
2019-09-16 02:30 | No Data | No Data | No Data | No Data | 445.1557 | 481.7267 | No Data | No Data | No Data | No Data | 361.7726 | 361.7726 | 631.7097 | 705.9929 | 354.153 | 354.153 | 360.6389 | 360.6389 | 368.6801 | 368.6801
2019-09-16 03:00 | No Data | No Data | No Data | No Data | 444.5627 | 481.0849 | No Data | No Data | No Data | No Data | 362.659 | 362.659 | 595.3638 | 705.8901 | 354.9844 | 354.9844 | 361.4041 | 361.4041 | 369.8567 | 369.8567
2019-09-16 03:30 | No Data | No Data | No Data | No Data | 444.7525 | 481.1522 | No Data | No Data | No Data | No Data | 363.7076 | 363.7076 | 578.186 | 706.3269 | 356.0619 | 356.0619 | 362.5018 | 362.5018 | 371.0544 | 371.0544
2019-09-16 04:00 | No Data | No Data | No Data | No Data | 447.1219 | 482.9273 | No Data | No Data | No Data | No Data | 364.5721 | 364.5721 | 611.8143 | 705.9929 | 356.8139 | 356.8139 | 363.3499 | 363.3499 | 370.6659 | 370.6659
2019-09-16 04:30 | No Data | No Data | No Data | No Data | 446.6407 | 482.5093 | No Data | No Data | No Data | No Data | 365.1445 | 365.1445 | 644.7719 | 705.9672 | 357.382 | 357.382 | 364.2125 | 364.2125 | 372.8788 | 372.8788
2019-09-16 05:00 | No Data | No Data | No Data | No Data | 445.0911 | 480.764 | No Data | No Data | No Data | No Data | 366.3598 | 366.3598 | 705.4533 | 705.4533 | 358.3688 | 358.3688 | 364.6774 | 364.6774 | 375.5196 | 375.5196
2019-09-16 05:30 | No Data | No Data | No Data | No Data | 447.0598 | 482.0243 | No Data | No Data | No Data | No Data | 367.359 | 367.359 | 586.2122 | 704.9138 | 359.8743 | 359.8743 | 365.739 | 365.739 | 377.5135 | 377.5135
2019-09-16 06:00 | No Data | No Data | No Data | No Data | 448.374 | 483.2102 | No Data | No Data | No Data | No Data | 368.4596 | 368.4596 | 705.8131 | 705.8131 | 360.7165 | 360.7165 | 366.554 | 366.554 | 376.1665 | 376.1665
2019-09-16 06:30 | No Data | No Data | No Data | No Data | 446.781 | 481.6886 | No Data | No Data | No Data | No Data | 370.2351 | 370.2351 | 625.293 | 704.7596 | 364.0735 | 364.0735 | 368.7654 | 368.7654 | 377.4301 | 377.4301
2019-09-16 07:00 | No Data | No Data | No Data | No Data | 442.8538 | 481.2837 | No Data | No Data | No Data | No Data | 373.5862 | 373.5862 | 586.9709 | 705.4019 | 367.34 | 367.34 | 372.4431 | 372.4431 | 380.019 | 380.019
2019-09-16 07:30 | No Data | No Data | No Data | No Data | 441.5753 | 483.9231 | No Data | No Data | No Data | No Data | 373.4906 | 373.4906 | 590.3142 | 703.9889 | 367.9173 | 367.9173 | 372.9489 | 372.9489 | 379.6043 | 379.6043
2019-09-16 08:00 | No Data | No Data | No Data | No Data | 433.4208 | 480.1667 | No Data | No Data | No Data | No Data | 373.1908 | 373.1908 | 621.5528 | 704.2971 | 367.9173 | 367.9173 | 372.9047 | 372.9047 | 378.6269 | 378.6269
2019-09-16 08:30 | No Data | No Data | No Data | No Data | 429.4507 | 480.1186 | No Data | No Data | No Data | No Data | 372.6908 | 372.6908 | 631.4095 | 704.9395 | 366.1432 | 366.1432 | 371.4962 | 371.4962 | 377.3714 | 377.3714
2019-09-16 09:00 | No Data | No Data | No Data | No Data | 417.8117 | 471.7726 | No Data | No Data | No Data | No Data | 371.3653 | 371.3653 | 654.0052 | 704.0145 | 365.8899 | 365.8899 | 370.8503 | 370.8503 | 377.3303 | 377.3303
2019-09-16 09:30 | No Data | No Data | No Data | No Data | 407.3478 | 464.2327 | No Data | No Data | No Data | No Data | 370.0147 | 370.0147 | 653.8126 | 702.3702 | 364.4431 | 364.4431 | 369.4539 | 369.4539 | 376.946 | 376.946
2019-09-16 10:00 | No Data | No Data | No Data | No Data | 413.8184 | 473.0529 | No Data | No Data | No Data | No Data | 368.8309 | 368.8309 | 654.2561 | 703.8604 | 363.3705 | 363.3705 | 368.9446 | 368.9446 | 379.8144 | 379.8144
2019-09-16 10:30 | No Data | No Data | No Data | No Data | 405.6747 | 468.3873 | No Data | No Data | No Data | No Data | 369.6554 | 369.6554 | 703.6806 | 703.6806 | 363.5262 | 363.5262 | 368.6442 | 368.6442 | 378.4121 | 378.4121
2019-09-16 11:00 | No Data | No Data | No Data | No Data | 404.986 | 469.1556 | No Data | No Data | No Data | No Data | 369.8621 | 369.8621 | 599.9988 | 703.9375 | 362.9242 | 362.9242 | 368.2186 | 368.2186 | 378.3826 | 378.3826
2019-09-16 11:30 | No Data | No Data | No Data | No Data | 409.4285 | 474.343 | No Data | No Data | No Data | No Data | 368.6562 | 368.6562 | 704.8624 | 704.8624 | 362.0831 | 362.0831 | 367.8094 | 367.8094 | 377.0184 | 377.0184
2019-09-16 12:00 | No Data | No Data | No Data | No Data | 409.8463 | 476.3739 | No Data | No Data | No Data | No Data | 370.4604 | 370.4604 | 689.2034 | 705.0936 | 363.8448 | 363.8448 | 369.8394 | 369.8394 | 376.9193 | 376.9193
2019-09-16 12:30 | No Data | No Data | No Data | No Data | 406.1955 | 472.4453 | No Data | No Data | No Data | No Data | 373.4528 | 373.4528 | 704.9651 | 704.9651 | 367.3514 | 367.3514 | 373.2758 | 373.2758 | 376.7237 | 376.7237
2019-09-16 13:00 | No Data | No Data | No Data | No Data | 408.7697 | 473.4129 | No Data | No Data | No Data | No Data | 373.9453 | 373.9453 | 681.9857 | 704.4771 | 368.8668 | 368.8668 | 374.572 | 374.572 | 375.5142 | 375.5142
2019-09-16 13:30 | No Data | No Data | No Data | No Data | 411.6712 | 476.7361 | No Data | No Data | No Data | No Data | 374.7429 | 374.7429 | 699.0566 | 704.9651 | 367.5414 | 367.5414 | 373.5955 | 373.5955 | 376.6357 | 376.6357
2019-09-16 14:00 | No Data | No Data | No Data | No Data | 412.4271 | 476.3714 | No Data | No Data | No Data | No Data | 373.9554 | 373.9554 | 702.6937 | 705.1708 | 366.4757 | 366.4757 | 372.5511 | 372.5511 | 376.4246 | 376.4246
2019-09-16 14:30 | No Data | No Data | No Data | No Data | 417.2837 | 478.8578 | No Data | No Data | No Data | No Data | 373.2386 | 373.2386 | 704.7339 | 704.7339 | 366.5981 | 366.5981 | 372.6326 | 372.6326 | 376.5061 | 376.5061
2019-09-16 15:00 | No Data | No Data | No Data | No Data | 416.0497 | 474.8841 | No Data | No Data | No Data | No Data | 372.8773 | 372.8773 | 705.2221 | 705.2221 | 366.4758 | 366.4758 | 372.7141 | 372.7141 | 376.0168 | 376.0168
2019-09-16 15:30 | No Data | No Data | No Data | No Data | 419.6824 | 475.7195 | No Data | No Data | No Data | No Data | 374.9182 | 374.9182 | 705.3763 | 705.3763 | 365.5488 | 365.5488 | 371.2782 | 371.2782 | 374.6238 | 374.6238
2019-09-16 16:00 | No Data | No Data | No Data | No Data | 424.1608 | 476.4614 | No Data | No Data | No Data | No Data | 374.9247 | 374.9247 | 705.3249 | 705.3249 | 365.2643 | 365.2643 | 371.0344 | 371.0344 | 374.7051 | 374.7051
2019-09-16 16:30 | No Data | No Data | No Data | No Data | 425.9732 | 474.6926 | No Data | No Data | No Data | No Data | 374.6252 | 374.6252 | 600.9282 | 703.6292 | 365.1018 | 365.1018 | 370.7094 | 370.7094 | 373.4455 | 373.4455
2019-09-16 17:00 | No Data | No Data | No Data | No Data | 430.2848 | 474.9657 | No Data | No Data | No Data | No Data | 375.8552 | 375.8552 | 678.8201 | 704.4513 | 366.7204 | 366.7204 | 371.8579 | 371.8579 | 373.8151 | 373.8151
2019-09-16 17:30 | No Data | No Data | No Data | No Data | 437.8445 | 479.092 | No Data | No Data | No Data | No Data | 377.4756 | 377.4756 | 649.7421 | 704.4514 | 366.4758 | 366.4758 | 371.9802 | 371.9802 | 374.78 | 374.78
2019-09-16 18:00 | No Data | No Data | No Data | No Data | 445.6809 | 482.3367 | No Data | No Data | No Data | No Data | 377.1624 | 377.1624 | 667.0652 | 704.6055 | 367.9096 | 367.9096 | 373.2274 | 373.2274 | 375.4091 | 375.4091
2019-09-16 18:30 | No Data | No Data | No Data | No Data | 451.78 | 486.2246 | No Data | No Data | No Data | No Data | 377.0687 | 377.0687 | 581.4361 | 704.9909 | 369.9472 | 369.9472 | 375.8756 | 375.8756 | 378.0027 | 378.0027
2019-09-16 19:00 | No Data | No Data | No Data | No Data | 453.6459 | 487.4908 | No Data | No Data | No Data | No Data | 375.9529 | 375.9529 | 601.9942 | 703.9631 | 369.5277 | 369.5277 | 375.2766 | 375.2766 | 378.5078 | 378.5078
2019-09-16 19:30 | No Data | No Data | No Data | No Data | 458.784 | 492.1839 | No Data | No Data | No Data | No Data | 377.1415 | 377.1415 | 612.3342 | 704.2457 | 369.8459 | 369.8459 | 376.0982 | 376.0982 | 380.178 | 380.178
2019-09-16 20:00 | No Data | No Data | No Data | No Data | 456.6607 | 489.6249 | No Data | No Data | No Data | No Data | 378.2234 | 378.2234 | 597.4664 | 703.0896 | 371.3466 | 371.3466 | 377.6021 | 377.6021 | 383.0475 | 383.0475
2019-09-16 20:30 | No Data | No Data | No Data | No Data | 457.5284 | 491.0257 | No Data | No Data | No Data | No Data | 379.2672 | 379.2672 | 637.7057 | 703.1154 | 372.6372 | 372.6372 | 378.326 | 378.326 | 384.5558 | 384.5558
2019-09-16 21:00 | No Data | No Data | No Data | No Data | 461.1664 | 494.3944 | No Data | No Data | No Data | No Data | 379.2831 | 379.2831 | 662.7537 | 703.5521 | 373.0667 | 373.0667 | 378.8816 | 378.8816 | 385.2809 | 385.2809
2019-09-16 21:30 | No Data | No Data | No Data | No Data | 459.7782 | 492.6569 | No Data | No Data | No Data | No Data | 380.2989 | 380.2989 | 586.8235 | 703.2181 | 373.9553 | 373.9553 | 380.0768 | 380.0768 | 387.6489 | 387.6489
2019-09-16 22:00 | No Data | No Data | No Data | No Data | 461.3016 | 494.1962 | No Data | No Data | No Data | No Data | 381.1699 | 381.1699 | 587.8331 | 703.8604 | 374.4671 | 374.4671 | 381.1571 | 381.1571 | 388.3723 | 388.3723
2019-09-16 22:30 | No Data | No Data | No Data | No Data | 461.4319 | 494.4423 | No Data | No Data | No Data | No Data | 381.6185 | 381.6185 | 587.5972 | 703.5778 | 374.9244 | 374.9244 | 380.7816 | 380.7816 | 388.3139 | 388.3139
2019-09-16 23:00 | No Data | No Data | No Data | No Data | 464.1831 | 497.0952 | No Data | No Data | No Data | No Data | 382.0829 | 382.0829 | 633.368 | 704.0916 | 375.3114 | 375.3114 | 381.7624 | 381.7624 | 389.3173 | 389.3173
2019-09-16 23:30 | No Data | No Data | No Data | No Data | 459.8037 | 492.8083 | No Data | No Data | No Data | No Data | 382.6464 | 382.6464 | 663.3734 | 703.1924 | 375.9668 | 375.9668 | 382.2273 | 382.2273 | 388.2368 | 388.2368
2019-09-17 | No Data | No Data | No Data | No Data | 467.809 | 499.9043 | No Data | No Data | No Data | No Data | 383.7378 | 383.7378 | 704.5027 | 704.5027 | 376.3936 | 376.3936 | 382.8984 | 382.8984 | 391.1494 | 391.1494
2019-09-17 00:30 | No Data | No Data | No Data | No Data | 465.5526 | 497.463 | No Data | No Data | No Data | No Data | 384.4512 | 384.4512 | 704.5284 | 704.5284 | 377.4566 | 377.4566 | 384.0587 | 384.0587 | 392.6402 | 392.6402
2019-09-17 01:00 | No Data | No Data | No Data | No Data | 466.0885 | 498.2498 | No Data | No Data | No Data | No Data | 385.1909 | 385.1909 | 704.9138 | 704.9138 | 378.3928 | 378.3928 | 385.1768 | 385.1768 | 393.6408 | 393.6408
2019-09-17 01:30 | No Data | No Data | No Data | No Data | 469.1516 | 500.6492 | No Data | No Data | No Data | No Data | 385.7294 | 385.7294 | 703.5778 | 703.5778 | 379.3816 | 379.3816 | 386.1811 | 386.1811 | 394.5244 | 394.5244
2019-09-17 02:00 | No Data | No Data | No Data | No Data | 469.7138 | 501.428 | No Data | No Data | No Data | No Data | 386.6144 | 386.6144 | 593.0086 | 704.5541 | 379.9034 | 379.9034 | 386.93 | 386.93 | 390.2794 | 390.2794
2019-09-17 02:30 | No Data | No Data | No Data | No Data | 469.6218 | 501.2402 | No Data | No Data | No Data | No Data | 386.7695 | 386.7695 | 596.3336 | 704.3485 | 381.1325 | 381.1325 | 387.9187 | 387.9187 | 390.3103 | 390.3103
2019-09-17 03:00 | No Data | No Data | No Data | No Data | 469.2181 | 501.1084 | No Data | No Data | No Data | No Data | 386.699 | 386.699 | 595.2711 | 704.4513 | 381.852 | 381.852 | 388.7792 | 388.7792 | 392.3864 | 392.3864
2019-09-17 03:30 | No Data | No Data | No Data | No Data | 463.6201 | 496.6502 | No Data | No Data | No Data | No Data | 386.6144 | 386.6144 | 594.2432 | 704.143 | 382.55 | 382.55 | 389.36 | 389.36 | 390.956 | 390.956
2019-09-17 04:00 | No Data | No Data | No Data | No Data | 464.8301 | 497.4499 | No Data | No Data | No Data | No Data | 386.4311 | 386.4311 | 593.0203 | 703.6035 | 382.5174 | 382.5174 | 389.2979 | 389.2979 | 391.8704 | 391.8704
2019-09-17 04:30 | No Data | No Data | No Data | No Data | 467.0253 | 498.9464 | No Data | No Data | No Data | No Data | 386.5298 | 386.5298 | 594.1281 | 703.5521 | 383.8202 | 383.8202 | 390.5734 | 390.5734 | 391.808 | 391.808
2019-09-17 05:00 | No Data | No Data | No Data | No Data | 468.5017 | 500.2534 | No Data | No Data | No Data | No Data | 386.6144 | 386.6144 | 596.9577 | 703.7319 | 383.9435 | 383.9435 | 390.6546 | 390.6546 | 392.916 | 392.916
2019-09-17 05:30 | No Data | No Data | No Data | No Data | 465.6679 | 497.9794 | No Data | No Data | No Data | No Data | 386.7131 | 386.7131 | 703.8348 | 703.8348 | 383.7298 | 383.7298 | 390.3554 | 390.3554 | 391.9494 | 391.9494
2019-09-17 06:00 | No Data | No Data | No Data | No Data | 465.5802 | 497.7945 | No Data | No Data | No Data | No Data | 386.7272 | 386.7272 | 596.2248 | 704.22 | 383.858 | 383.858 | 390.5264 | 390.5264 | 393.4929 | 393.4929
2019-09-17 06:30 | No Data | No Data | No Data | No Data | 460.5795 | 493.1755 | No Data | No Data | No Data | No Data | 386.4311 | 386.4311 | 649.4911 | 702.9612 | 385.6818 | 385.6818 | 391.2546 | 391.2546 | 389.4212 | 389.4212
2019-09-17 07:00 | No Data | No Data | No Data | No Data | 455.8867 | 491.4794 | No Data | No Data | No Data | No Data | 386.1914 | 386.1914 | 656.5148 | 702.3702 | 385.227 | 385.227 | 391.0527 | 391.0527 | 387.7989 | 387.7989
2019-09-17 07:30 | No Data | No Data | No Data | No Data | 448.9154 | 488.4716 | No Data | No Data | No Data | No Data | 386.0786 | 386.0786 | 673.3456 | 702.1904 | 383.4038 | 383.4038 | 389.7967 | 389.7967 | 388.9302 | 388.9302
2019-09-17 08:00 | No Data | No Data | No Data | No Data | 441.312 | 484.9575 | No Data | No Data | No Data | No Data | 385.9093 | 385.9093 | 674.6872 | 702.0106 | 379.4739 | 379.4739 | 385.8076 | 385.8076 | 382.8051 | 382.8051
2019-09-17 08:30 | No Data | No Data | No Data | No Data | 437.3347 | 486.9454 | No Data | No Data | No Data | No Data | 384.571 | 384.571 | 564.2281 | 702.7814 | 377.5301 | 377.5301 | 383.3207 | 383.3207 | 381.922 | 381.922
2019-09-17 09:00 | No Data | No Data | No Data | No Data | 427.0196 | 479.9105 | No Data | No Data | No Data | No Data | 382.0872 | 382.0872 | 572.9387 | 702.2932 | 374.1068 | 374.1068 | 379.7599 | 379.7599 | 379.6604 | 379.6604
2019-09-17 09:30 | No Data | No Data | No Data | No Data | 420.0608 | 477.356 | No Data | No Data | No Data | No Data | 379.7021 | 379.7021 | 570.1386 | 702.5501 | 372.5354 | 372.5354 | 378.2088 | 378.2088 | 378.265 | 378.265
2019-09-17 10:00 | No Data | No Data | No Data | No Data | 417.6913 | 477.9366 | No Data | No Data | No Data | No Data | 377.6996 | 377.6996 | 572.3712 | 703.2695 | 371.7435 | 371.7435 | 377.4842 | 377.4842 | 377.5321 | 377.5321
2019-09-17 10:30 | No Data | No Data | No Data | No Data | 414.0695 | 477.3706 | No Data | No Data | No Data | No Data | 377.1384 | 377.1384 | 703.7576 | 703.7576 | 368.3613 | 368.3613 | 374.2278 | 374.2278 | 374.4151 | 374.4151
2019-09-17 11:00 | No Data | No Data | No Data | No Data | 412.5778 | 477.1256 | No Data | No Data | No Data | No Data | 376.3481 | 376.3481 | 703.1924 | 703.1924 | 368.263 | 368.263 | 373.4555 | 373.4555 | 374.252 | 374.252
2019-09-17 11:30 | No Data | No Data | No Data | No Data | 408.4961 | 474.364 | No Data | No Data | No Data | No Data | 374.8679 | 374.8679 | 660.7731 | 702.9099 | 366.9492 | 366.9492 | 372.288 | 372.288 | 372.8805 | 372.8805
2019-09-17 12:00 | No Data | No Data | No Data | No Data | 406.7431 | 473.4571 | No Data | No Data | No Data | No Data | 374.1944 | 374.1944 | 585.7557 | 702.8071 | 365.5917 | 365.5917 | 371.4006 | 371.4006 | 370.6604 | 370.6604
2019-09-17 12:30 | No Data | No Data | No Data | No Data | 408.8343 | 476.7716 | No Data | No Data | No Data | No Data | 372.3069 | 372.3069 | 676.7842 | 703.475 | 365.298 | 365.298 | 370.6504 | 370.6504 | 372.6333 | 372.6333
2019-09-17 13:00 | No Data | No Data | No Data | No Data | 405.2662 | 473.9587 | No Data | No Data | No Data | No Data | 371.7966 | 371.7966 | 703.6548 | 703.6548 | 363.2926 | 363.2926 | 368.7782 | 368.7782 | 370.4413 | 370.4413
2019-09-17 13:30 | No Data | No Data | No Data | No Data | 405.2027 | 472.0455 | No Data | No Data | No Data | No Data | 371.1694 | 371.1694 | 629.7284 | 703.2952 | 363.1114 | 363.1114 | 368.6766 | 368.6766 | 371.1769 | 371.1769
2019-09-17 14:00 | No Data | No Data | No Data | No Data | 407.0707 | 472.6366 | No Data | No Data | No Data | No Data | 370.5355 | 370.5355 | 703.809 | 703.809 | 361.8233 | 361.8233 | 367.8523 | 367.8523 | 371.1482 | 371.1482
2019-09-17 14:30 | No Data | No Data | No Data | No Data | 409.3746 | 472.777 | No Data | No Data | No Data | No Data | 369.3441 | 369.3441 | 701.092 | 703.809 | 361.7632 | 361.7632 | 367.4906 | 367.4906 | 371.036 | 371.036
2019-09-17 15:00 | No Data | No Data | No Data | No Data | 411.4473 | 472.4253 | No Data | No Data | No Data | No Data | 369.0673 | 369.0673 | 703.5521 | 703.5521 | 361.6024 | 361.6024 | 367.7932 | 367.7932 | 371.1031 | 371.1031
2019-09-17 15:30 | No Data | No Data | No Data | No Data | 411.6676 | 470.4559 | No Data | No Data | No Data | No Data | 368.0814 | 368.0814 | 703.7062 | 703.7062 | 361.5219 | 361.5219 | 367.8736 | 367.8736 | 371.2103 | 371.2103
2019-09-17 16:00 | No Data | No Data | No Data | No Data | 420.144 | 474.2426 | No Data | No Data | No Data | No Data | 367.509 | 367.509 | 703.6292 | 703.6292 | 360.6148 | 360.6148 | 366.8303 | 366.8303 | 370.2387 | 370.2387
2019-09-17 16:30 | No Data | No Data | No Data | No Data | 423.5919 | 473.9077 | No Data | No Data | No Data | No Data | 367.6514 | 367.6514 | 703.6805 | 703.6805 | 361.723 | 361.723 | 367.6726 | 367.6726 | 370.4413 | 370.4413
2019-09-17 17:00 | No Data | No Data | No Data | No Data | 426.5868 | 472.5782 | No Data | No Data | No Data | No Data | 367.5626 | 367.5626 | 552.0118 | 703.475 | 361.6024 | 361.6024 | 367.7932 | 367.7932 | 369.4137 | 369.4137
2019-09-17 17:30 | No Data | No Data | No Data | No Data | 432.0875 | 473.4998 | No Data | No Data | No Data | No Data | 367.743 | 367.743 | 561.369 | 702.9869 | 362.065 | 362.065 | 368.0652 | 368.0652 | 369.8903 | 369.8903
2019-09-17 18:00 | No Data | No Data | No Data | No Data | 438.6607 | 475.508 | No Data | No Data | No Data | No Data | 367.9629 | 367.9629 | 567.6638 | 702.9355 | 361.0363 | 361.0363 | 367.1835 | 367.1835 | 371.6424 | 371.6424
2019-09-17 18:30 | No Data | No Data | No Data | No Data | 442.8547 | 476.971 | No Data | No Data | No Data | No Data | 369.6233 | 369.6233 | 572.1559 | 702.396 | 363.0347 | 363.0347 | 368.9483 | 368.9483 | 372.8863 | 372.8863
2019-09-17 19:00 | No Data | No Data | No Data | No Data | 447.6875 | 481.5954 | No Data | No Data | No Data | No Data | 371.1681 | 371.1681 | 684.5776 | 702.8584 | 364.2 | 364.2 | 370.4225 | 370.4225 | 376.0961 | 376.0961
2019-09-17 19:30 | No Data | No Data | No Data | No Data | 447.6396 | 481.64 | No Data | No Data | No Data | No Data | 372.0406 | 372.0406 | 702.8328 | 702.8328 | 365.4983 | 365.4983 | 371.9183 | 371.9183 | 377.838 | 377.838
2019-09-17 20:00 | No Data | No Data | No Data | No Data | 449.506 | 483.5196 | No Data | No Data | No Data | No Data | 374.0258 | 374.0258 | 702.8584 | 702.8584 | 367.759 | 367.759 | 373.7663 | 373.7663 | 379.7052 | 379.7052
2019-09-17 20:30 | No Data | No Data | No Data | No Data | 457.1955 | 491.4663 | No Data | No Data | No Data | No Data | 375.5515 | 375.5515 | 704.3743 | 704.3743 | 368.8499 | 368.8499 | 375.4418 | 375.4418 | 383.893 | 383.893
2019-09-17 21:00 | No Data | No Data | No Data | No Data | 455.7843 | 489.3748 | No Data | No Data | No Data | No Data | 377.2516 | 377.2516 | 618.7271 | 703.8348 | 370.8109 | 370.8109 | 377.7092 | 377.7092 | 385.1703 | 385.1703
2019-09-17 21:30 | No Data | No Data | No Data | No Data | 460.1501 | 493.0865 | No Data | No Data | No Data | No Data | 379.0785 | 379.0785 | 703.809 | 703.809 | 372.6213 | 372.6213 | 379.2419 | 379.2419 | 387.771 | 387.771
2019-09-17 22:00 | No Data | No Data | No Data | No Data | 462.8421 | 494.96 | No Data | No Data | No Data | No Data | 380.7169 | 380.7169 | 703.5778 | 703.5778 | 374.7604 | 374.7604 | 380.8836 | 380.8836 | 387.6323 | 387.6323
2019-09-17 22:30 | No Data | No Data | No Data | No Data | 463.8051 | 496.1369 | No Data | No Data | No Data | No Data | 381.3077 | 381.3077 | 650.9957 | 703.6806 | 375.4964 | 375.4964 | 381.4189 | 381.4189 | 388.4417 | 388.4417
2019-09-17 23:00 | No Data | No Data | No Data | No Data | 461.7053 | 494.2587 | No Data | No Data | No Data | No Data | 381.6324 | 381.6324 | 630.77 | 703.2952 | 375.8564 | 375.8564 | 381.8701 | 381.8701 | 387.2581 | 387.2581
2019-09-17 23:30 | No Data | No Data | No Data | No Data | 457.0125 | 489.5093 | No Data | No Data | No Data | No Data | 381.7608 | 381.7608 | 662.6405 | 701.9848 | 375.5071 | 375.5071 | 380.939 | 380.939 | 387.5733 | 387.5733
2019-09-18 | No Data | No Data | No Data | No Data | 460.7406 | 493.5952 | No Data | No Data | No Data | No Data | 382.56 | 382.56 | 629.6564 | 702.9612 | 375.7945 | 375.7945 | 382.2117 | 382.2117 | 388.8885 | 388.8885
2019-09-18 00:30 | No Data | No Data | No Data | No Data | 461.8289 | 494.9477 | No Data | No Data | No Data | No Data | 382.7435 | 382.7435 | 656.03 | 702.9355 | 376.4191 | 376.4191 | 382.7431 | 382.7431 | 390.6918 | 390.6918
2019-09-18 01:00 | No Data | No Data | No Data | No Data | 466.1569 | 498.7162 | No Data | No Data | No Data | No Data | 383.262 | 383.262 | 687.3216 | 702.8584 | 377.2624 | 377.2624 | 383.9894 | 383.9894 | 389.4255 | 389.4255
2019-09-18 01:30 | No Data | No Data | No Data | No Data | 467.0949 | 499.7505 | No Data | No Data | No Data | No Data | 383.8632 | 383.8632 | 654.3948 | 703.3209 | 378.4412 | 378.4412 | 384.6898 | 384.6898 | 392.0604 | 392.0604
2019-09-18 02:00 | No Data | No Data | No Data | No Data | 469.0422 | 501.471 | No Data | No Data | No Data | No Data | 383.9476 | 383.9476 | 586.4614 | 703.2952 | 377.3662 | 377.3662 | 383.8356 | 383.8356 | 393.5228 | 393.5228
2019-09-18 02:30 | No Data | No Data | No Data | No Data | 470.6379 | 502.5645 | No Data | No Data | No Data | No Data | 384.2695 | 384.2695 | 586.7418 | 703.6292 | 377.9369 | 377.9369 | 383.9755 | 383.9755 | 392.1656 | 392.1656
2019-09-18 03:00 | No Data | No Data | No Data | No Data | 471.2722 | 503.2719 | No Data | No Data | No Data | No Data | 386.3607 | 386.3607 | 593.5508 | 703.7319 | 380.6407 | 380.6407 | 386.6846 | 386.6846 | 392.0355 | 392.0355
2019-09-18 03:30 | No Data | No Data | No Data | No Data | 472.2208 | 504.1042 | No Data | No Data | No Data | No Data | 386.5298 | 386.5298 | 580.5402 | 704.1688 | 381.0159 | 381.0159 | 387.7123 | 387.7123 | 392.7453 | 392.7453
2019-09-18 04:00 | No Data | No Data | No Data | No Data | 475.0283 | 506.6512 | No Data | No Data | No Data | No Data | 386.6003 | 386.6003 | 586.337 | 703.8604 | 381.6188 | 381.6188 | 387.7596 | 387.7596 | 394.023 | 394.023
2019-09-18 04:30 | No Data | No Data | No Data | No Data | 473.5352 | 505.2972 | No Data | No Data | No Data | No Data | 386.558 | 386.558 | 584.8477 | 703.5778 | 381.0352 | 381.0352 | 387.0021 | 387.0021 | 391.2324 | 391.2324
2019-09-18 05:00 | No Data | No Data | No Data | No Data | 472.2208 | 503.8234 | No Data | No Data | No Data | No Data | 386.3465 | 386.3465 | 579.4811 | 702.8841 | 381.3657 | 381.3657 | 387.2159 | 387.2159 | 391.7816 | 391.7816
2019-09-18 05:30 | No Data | No Data | No Data | No Data | 474.2844 | 505.7094 | No Data | No Data | No Data | No Data | 386.4169 | 386.4169 | 579.3616 | 703.3209 | 381.44 | 381.44 | 387.0825 | 387.0825 | 390.6869 | 390.6869
2019-09-18 06:00 | No Data | No Data | No Data | No Data | 471.4144 | 502.2398 | No Data | No Data | No Data | No Data | 386.1208 | 386.1208 | 596.1206 | 702.5244 | 381.0372 | 381.0372 | 386.3799 | 386.3799 | 389.3726 | 389.3726
2019-09-18 06:30 | No Data | No Data | No Data | No Data | 463.3588 | 494.5439 | No Data | No Data | No Data | No Data | 385.9234 | 385.9234 | 670.5487 | 701.7022 | 381.5645 | 381.5645 | 386.8356 | 386.8356 | 389.0621 | 389.0621
2019-09-18 07:00 | No Data | No Data | No Data | No Data | 455.5687 | 490.2946 | No Data | No Data | No Data | No Data | 385.6555 | 385.6555 | 572.1328 | 700.9058 | 381.2368 | 381.2368 | 386.8439 | 386.8439 | 389.2284 | 389.2284
2019-09-18 07:30 | No Data | No Data | No Data | No Data | 453.1076 | 492.2299 | No Data | No Data | No Data | No Data | 385.069 | 385.069 | 566.6699 | 701.5481 | 380.0573 | 380.0573 | 386.1389 | 386.1389 | 390.3518 | 390.3518
2019-09-18 08:00 | No Data | No Data | No Data | No Data | 442.8869 | 486.2769 | No Data | No Data | No Data | No Data | 380.3921 | 380.3921 | 561.7571 | 700.9829 | 375.1481 | 375.1481 | 380.8651 | 380.8651 | 382.0895 | 382.0895
2019-09-18 08:30 | No Data | No Data | No Data | No Data | 436.8541 | 485.4098 | No Data | No Data | No Data | No Data | 375.96 | 375.96 | 557.0906 | 702.1904 | 370.7127 | 370.7127 | 376.6056 | 376.6056 | 381.6157 | 381.6157
2019-09-18 09:00 | No Data | No Data | No Data | No Data | 423.6348 | 477.5373 | No Data | No Data | No Data | No Data | 372.3099 | 372.3099 | 552.6472 | 702.1904 | 367.0831 | 367.0831 | 373.1803 | 373.1803 | 378.8524 | 378.8524
2019-09-18 09:30 | No Data | No Data | No Data | No Data | 415.6662 | 473.8584 | No Data | No Data | No Data | No Data | 369.2715 | 369.2715 | 545.2633 | 698.3633 | 364.3547 | 364.3547 | 370.4252 | 370.4252 | 377.3722 | 377.3722
2019-09-18 10:00 | No Data | No Data | No Data | No Data | 411.2833 | 473.3939 | No Data | No Data | No Data | No Data | 366.6579 | 366.6579 | 540.2979 | 692.0338 | 361.8425 | 361.8425 | 367.7474 | 367.7474 | 376.8473 | 376.8473
2019-09-18 10:30 | No Data | No Data | No Data | No Data | 405.8587 | 471.4539 | No Data | No Data | No Data | No Data | 365.5178 | 365.5178 | 687.0221 | 703.3466 | 360.8484 | 360.8484 | 366.6118 | 366.6118 | 374.7837 | 374.7837
2019-09-18 11:00 | No Data | No Data | No Data | No Data | 401.1117 | 469.2573 | No Data | No Data | No Data | No Data | 363.9907 | 363.9907 | 703.8604 | 703.8604 | 359.0457 | 359.0457 | 365.1433 | 365.1433 | 372.3345 | 372.3345
2019-09-18 11:30 | No Data | No Data | No Data | No Data | 393.6658 | 463.9388 | No Data | No Data | No Data | No Data | 362.4242 | 362.4242 | 703.3209 | 703.3209 | 357.3181 | 357.3181 | 363.1517 | 363.1517 | 368.363 | 368.363
2019-09-18 12:00 | No Data | No Data | No Data | No Data | 391.1867 | 462.5799 | No Data | No Data | No Data | No Data | 361.1101 | 361.1101 | 702.7556 | 702.7556 | 356.4144 | 356.4144 | 361.3212 | 361.3212 | 365.9243 | 365.9243
2019-09-18 12:30 | No Data | No Data | No Data | No Data | 389.5883 | 461.6749 | No Data | No Data | No Data | No Data | 360.2945 | 360.2945 | 671.9659 | 703.2181 | 355.507 | 355.507 | 360.518 | 360.518 | 365.027 | 365.027
2019-09-18 13:00 | No Data | No Data | No Data | No Data | 389.306 | 461.6042 | No Data | No Data | No Data | No Data | 360.3865 | 360.3865 | 703.5778 | 703.5778 | 354.8021 | 354.8021 | 359.8803 | 359.8803 | 364.0268 | 364.0268
2019-09-18 13:30 | No Data | No Data | No Data | No Data | 384.2481 | 457.1252 | No Data | No Data | No Data | No Data | 358.7025 | 358.7025 | 702.9355 | 702.9355 | 353.5016 | 353.5016 | 358.2866 | 358.2866 | 362.9408 | 362.9408
2019-09-18 14:00 | No Data | No Data | No Data | No Data | 385.3564 | 456.6772 | No Data | No Data | No Data | No Data | 357.9045 | 357.9045 | 703.064 | 703.064 | 353.1607 | 353.1607 | 358.2966 | 358.2966 | 362.9146 | 362.9146
2019-09-18 14:30 | No Data | No Data | No Data | No Data | 385.3626 | 455.1481 | No Data | No Data | No Data | No Data | 357.4325 | 357.4325 | 700.9556 | 702.9612 | 351.8604 | 351.8604 | 356.9785 | 356.9785 | 361.3413 | 361.3413
2019-09-18 15:00 | No Data | No Data | No Data | No Data | 386.9025 | 454.2911 | No Data | No Data | No Data | No Data | 356.685 | 356.685 | 682.9171 | 702.73 | 352.0558 | 352.0558 | 356.8222 | 356.8222 | 361.0157 | 361.0157
2019-09-18 15:30 | No Data | No Data | No Data | No Data | 388.2811 | 453.2218 | No Data | No Data | No Data | No Data | 356.6179 | 356.6179 | 689.2424 | 703.3723 | 351.9703 | 351.9703 | 356.9694 | 356.9694 | 361.3934 | 361.3934
2019-09-18 16:00 | No Data | No Data | No Data | No Data | 395.0521 | 455.1874 | No Data | No Data | No Data | No Data | 354.8119 | 354.8119 | 619.9238 | 702.9355 | 350.2394 | 350.2394 | 355.0969 | 355.0969 | 361.0548 | 361.0548
2019-09-18 16:30 | No Data | No Data | No Data | No Data | 398.0044 | 454.1846 | No Data | No Data | No Data | No Data | 355.0919 | 355.0919 | 637.5244 | 702.4218 | 350.7345 | 350.7345 | 355.5588 | 355.5588 | 361.0027 | 361.0027
2019-09-18 17:00 | No Data | No Data | No Data | No Data | 400.7968 | 452.7887 | No Data | No Data | No Data | No Data | 354.6435 | 354.6435 | 568.8481 | 702.4216 | 350.5892 | 350.5892 | 355.3689 | 355.3689 | 360.3398 | 360.3398
2019-09-18 17:30 | No Data | No Data | No Data | No Data | 406.3671 | 453.7321 | No Data | No Data | No Data | No Data | 355.2086 | 355.2086 | 549.6105 | 702.4988 | 350.929 | 350.929 | 355.7533 | 355.7533 | 361.5961 | 361.5961
2019-09-18 18:00 | No Data | No Data | No Data | No Data | 415.4587 | 458.5814 | No Data | No Data | No Data | No Data | 356.7871 | 356.7871 | 545.0611 | 698.7011 | 351.775 | 351.775 | 356.8132 | 356.8132 | 364.0055 | 364.0055
2019-09-18 18:30 | No Data | No Data | No Data | No Data | 422.1735 | 461.0959 | No Data | No Data | No Data | No Data | 358.1534 | 358.1534 | 552.2099 | 702.2418 | 353.4708 | 353.4708 | 358.3494 | 358.3494 | 365.1968 | 365.1968
2019-09-18 19:00 | No Data | No Data | No Data | No Data | 426.6741 | 464.9337 | No Data | No Data | No Data | No Data | 359.9547 | 359.9547 | 552.2908 | 702.2932 | 354.9466 | 354.9466 | 359.6787 | 359.6787 | 366.769 | 366.769
2019-09-18 19:30 | No Data | No Data | No Data | No Data | 436.1263 | 473.7415 | No Data | No Data | No Data | No Data | 361.2948 | 361.2948 | 554.9905 | 703.1667 | 356.177 | 356.177 | 361.5586 | 361.5586 | 373.5807 | 373.5807
2019-09-18 20:00 | No Data | No Data | No Data | No Data | 436.8891 | 473.8171 | No Data | No Data | No Data | No Data | 362.4616 | 362.4616 | 701.4734 | 702.807 | 357.7378 | 357.7378 | 362.9776 | 362.9776 | 375.218 | 375.218
2019-09-18 20:30 | No Data | No Data | No Data | No Data | 438.2596 | 475.1631 | No Data | No Data | No Data | No Data | 363.0795 | 363.0795 | 641.1396 | 702.9869 | 358.4523 | 358.4523 | 363.8617 | 363.8617 | 379.4988 | 379.4988
2019-09-18 21:00 | No Data | No Data | No Data | No Data | 440.6429 | 477.5363 | No Data | No Data | No Data | No Data | 365.4762 | 365.4762 | 592.2932 | 703.8348 | 361.0641 | 361.0641 | 366.3427 | 366.3427 | 381.8177 | 381.8177
2019-09-18 21:30 | No Data | No Data | No Data | No Data | 439.3544 | 476.0354 | No Data | No Data | No Data | No Data | 366.4317 | 366.4317 | 696.8153 | 704.0916 | 361.3951 | 361.3951 | 366.8458 | 366.8458 | 381.49 | 381.49
2019-09-18 22:00 | No Data | No Data | No Data | No Data | 441.4955 | 478.2795 | No Data | No Data | No Data | No Data | 369.8502 | 369.8502 | 588.9954 | 704.7339 | 364.7416 | 364.7416 | 370.4433 | 370.4433 | 382.879 | 382.879
2019-09-18 22:30 | No Data | No Data | No Data | No Data | 443.8682 | 479.9613 | No Data | No Data | No Data | No Data | 372.0222 | 372.0222 | 594.7276 | 704.7853 | 366.6624 | 366.6624 | 372.4967 | 372.4967 | 380.3316 | 380.3316
2019-09-18 23:00 | No Data | No Data | No Data | No Data | 442.3932 | 478.1566 | No Data | No Data | No Data | No Data | 372.3514 | 372.3514 | 595.7634 | 704.5284 | 366.7721 | 366.7721 | 372.0468 | 372.0468 | 382.6245 | 382.6245
2019-09-18 23:30 | No Data | No Data | No Data | No Data | 441.2292 | 475.8683 | No Data | No Data | No Data | No Data | 371.3579 | 371.3579 | 635.2698 | 703.5522 | 364.688 | 364.688 | 370.3412 | 370.3412 | 377.9014 | 377.9014
2019-09-19 | No Data | No Data | No Data | No Data | 444.9115 | 479.2188 | No Data | No Data | No Data | No Data | 371.9471 | 371.9471 | 610.5293 | 704.3999 | 365.3161 | 365.3161 | 370.7267 | 370.7267 | 377.5179 | 377.5179
2019-09-19 00:30 | No Data | No Data | No Data | No Data | 438.5755 | 474.2324 | No Data | No Data | No Data | No Data | 369.648 | 369.648 | 635.7946 | 704.8881 | 363.7307 | 363.7307 | 369.028 | 369.028 | 377.666 | 377.666
2019-09-19 01:00 | No Data | No Data | No Data | No Data | 443.0887 | 477.8082 | No Data | No Data | No Data | No Data | 369.5506 | 369.5506 | 559.1773 | 704.8367 | 363.2897 | 363.2897 | 368.5003 | 368.5003 | 378.7498 | 378.7498
2019-09-19 01:30 | No Data | No Data | No Data | No Data | 447.7619 | 482.4523 | No Data | No Data | No Data | No Data | 368.3446 | 368.3446 | 674.2643 | 705.2991 | 361.8424 | 361.8424 | 368.1297 | 368.1297 | 380.6678 | 380.6678
2019-09-19 02:00 | No Data | No Data | No Data | No Data | 441.4389 | 476.9232 | No Data | No Data | No Data | No Data | 367.9578 | 367.9578 | 583.4619 | 704.9651 | 361.2596 | 361.2596 | 367.3001 | 367.3001 | 380.2327 | 380.2327
2019-09-19 02:30 | No Data | No Data | No Data | No Data | 438.566 | 474.5615 | No Data | No Data | No Data | No Data | 369.4654 | 369.4654 | 566.4385 | 705.1964 | 362.62 | 362.62 | 369.0073 | 369.0073 | 380.4084 | 380.4084
2019-09-19 03:00 | No Data | No Data | No Data | No Data | 445.4853 | 480.2281 | No Data | No Data | No Data | No Data | 369.2737 | 369.2737 | 584.1361 | 705.1193 | 362.6434 | 362.6434 | 368.9043 | 368.9043 | 380.0479 | 380.0479
2019-09-19 03:30 | No Data | No Data | No Data | No Data | 446.7724 | 481.0933 | No Data | No Data | No Data | No Data | 369.5744 | 369.5744 | 658.0103 | 704.9908 | 363.1837 | 363.1837 | 369.2913 | 369.2913 | 380.3071 | 380.3071
2019-09-19 04:00 | No Data | No Data | No Data | No Data | 449.1832 | 483.0445 | No Data | No Data | No Data | No Data | 371.677 | 371.677 | 704.9137 | 704.9137 | 365.0947 | 365.0947 | 371.1349 | 371.1349 | 380.6901 | 380.6901
2019-09-19 04:30 | No Data | No Data | No Data | No Data | 450.1506 | 483.6399 | No Data | No Data | No Data | No Data | 373.2568 | 373.2568 | 601.5244 | 704.7339 | 366.5342 | 366.5342 | 372.685 | 372.685 | 381.1375 | 381.1375
2019-09-19 05:00 | No Data | No Data | No Data | No Data | 450.9828 | 484.4078 | No Data | No Data | No Data | No Data | 374.0068 | 374.0068 | 704.6569 | 704.6569 | 367.3648 | 367.3648 | 373.5292 | 373.5292 | 381.4168 | 381.4168
2019-09-19 05:30 | No Data | No Data | No Data | No Data | 451.0084 | 484.2468 | No Data | No Data | No Data | No Data | 375.5199 | 375.5199 | 704.5027 | 704.5027 | 368.7426 | 368.7426 | 374.8253 | 374.8253 | 381.6245 | 381.6245
2019-09-19 06:00 | No Data | No Data | No Data | No Data | 449.8934 | 482.9872 | No Data | No Data | No Data | No Data | 375.7432 | 375.7432 | 704.0146 | 704.0146 | 368.6605 | 368.6605 | 374.2674 | 374.2674 | 381.1153 | 381.1153
2019-09-19 06:30 | No Data | No Data | No Data | No Data | 442.8739 | 476.4397 | No Data | No Data | No Data | No Data | 374.9321 | 374.9321 | 703.2438 | 703.2438 | 369.4991 | 369.4991 | 374.8773 | 374.8773 | 380.0862 | 380.0862
2019-09-19 07:00 | No Data | No Data | No Data | No Data | 435.89 | 473.8965 | No Data | No Data | No Data | No Data | 372.9625 | 372.9625 | 702.7042 | 702.7042 | 367.6375 | 367.6375 | 372.6629 | 372.6629 | 377.5121 | 377.5121
2019-09-19 07:30 | No Data | No Data | No Data | No Data | 429.45 | 473.0471 | No Data | No Data | No Data | No Data | 369.8188 | 369.8188 | 703.5264 | 703.5264 | 364.3928 | 364.3928 | 369.7784 | 369.7784 | 377.2263 | 377.2263
2019-09-19 08:00 | No Data | No Data | No Data | No Data | 418.1396 | 467.9506 | No Data | No Data | No Data | No Data | 368.2345 | 368.2345 | 704.1945 | 704.1945 | 362.3669 | 362.3669 | 367.7243 | 367.7243 | 374.4409 | 374.4409
2019-09-19 08:30 | No Data | No Data | No Data | No Data | 408.9196 | 463.7921 | No Data | No Data | No Data | No Data | 365.377 | 365.377 | 704.4256 | 704.4256 | 359.5419 | 359.5419 | 364.6577 | 364.6577 | 368.6414 | 368.6414
2019-09-19 09:00 | No Data | No Data | No Data | No Data | 401.2963 | 461.9797 | No Data | No Data | No Data | No Data | 360.3761 | 360.3761 | 675.7271 | 704.5541 | 354.6467 | 354.6467 | 359.9688 | 359.9688 | 370.0568 | 370.0568
2019-09-19 09:30 | No Data | No Data | No Data | No Data | 393.1422 | 457.9183 | No Data | No Data | No Data | No Data | 358.1124 | 358.1124 | 676.7796 | 704.5541 | 352.2237 | 352.2237 | 357.6292 | 357.6292 | 366.6208 | 366.6208
2019-09-19 10:00 | No Data | No Data | No Data | No Data | 376.3778 | 445.1714 | No Data | No Data | No Data | No Data | 355.6793 | 355.6793 | 653.1231 | 703.475 | 349.814 | 349.814 | 355.0305 | 355.0305 | 361.5415 | 361.5415
2019-09-19 10:30 | No Data | No Data | No Data | No Data | 369.1869 | 441.5273 | No Data | No Data | No Data | No Data | 352.2486 | 352.2486 | 598.316 | 703.1924 | 346.1161 | 346.1161 | 351.4678 | 351.4678 | 358.2494 | 358.2494
2019-09-19 11:00 | No Data | No Data | No Data | No Data | 363.9194 | 438.9437 | No Data | No Data | No Data | No Data | 350.1079 | 350.1079 | 703.2952 | 703.2952 | 344.2263 | 344.2263 | 349.4814 | 349.4814 | 356.7864 | 356.7864
2019-09-19 11:30 | No Data | No Data | No Data | No Data | 357.8021 | 435.1389 | No Data | No Data | No Data | No Data | 349.3342 | 349.3342 | 703.141 | 703.141 | 343.019 | 343.019 | 348.3269 | 348.3269 | 353.0976 | 353.0976
2019-09-19 12:00 | No Data | No Data | No Data | No Data | 354.9297 | 433.6712 | No Data | No Data | No Data | No Data | 348.2647 | 348.2647 | 703.6035 | 703.6035 | 342.0762 | 342.0762 | 347.2609 | 347.2609 | 350.6955 | 350.6955
2019-09-19 12:30 | No Data | No Data | No Data | No Data | 349.9659 | 429.7621 | No Data | No Data | No Data | No Data | 347.1468 | 347.1468 | 669.4809 | 703.732 | 340.9393 | 340.9393 | 346.1079 | 346.1079 | 350.4788 | 350.4788
2019-09-19 13:00 | No Data | No Data | No Data | No Data | 352.134 | 431.8203 | No Data | No Data | No Data | No Data | 346.5532 | 346.5532 | 703.9375 | 703.9375 | 340.2708 | 340.2708 | 345.4661 | 345.4661 | 349.7402 | 349.7402
2019-09-19 13:30 | No Data | No Data | No Data | No Data | 348.7939 | 428.1692 | No Data | No Data | No Data | No Data | 345.4338 | 345.4338 | 662.5454 | 703.7833 | 338.9775 | 338.9775 | 344.1565 | 344.1565 | 347.5253 | 347.5253
2019-09-19 14:00 | No Data | No Data | No Data | No Data | 350.0869 | 428.0819 | No Data | No Data | No Data | No Data | 343.2151 | 343.2151 | 635.6956 | 703.2438 | 336.9379 | 336.9379 | 342.313 | 342.313 | 346.2022 | 346.2022
2019-09-19 14:30 | No Data | No Data | No Data | No Data | 357.0472 | 435.0257 | No Data | No Data | No Data | No Data | 344.2381 | 344.2381 | 598.1816 | 704.8881 | 337.8882 | 337.8882 | 342.8954 | 342.8954 | 346.8199 | 346.8199
2019-09-19 15:00 | No Data | No Data | No Data | No Data | 360.924 | 435.8419 | No Data | No Data | No Data | No Data | 342.4374 | 342.4374 | 614.1168 | 704.8367 | 336.5089 | 336.5089 | 342.0131 | 342.0131 | 347.6891 | 347.6891
2019-09-19 15:30 | No Data | No Data | No Data | No Data | 359.6616 | 430.0457 | No Data | No Data | No Data | No Data | 342.0531 | 342.0531 | 588.8066 | 704.9908 | 336.1763 | 336.1763 | 342.0157 | 342.0157 | 347.4508 | 347.4508
2019-09-19 16:00 | No Data | No Data | No Data | No Data | 363.8871 | 429.9318 | No Data | No Data | No Data | No Data | 341.8208 | 341.8208 | 608.7139 | 704.6825 | 335.5488 | 335.5488 | 341.2722 | 341.2722 | 348.6838 | 348.6838
2019-09-19 16:30 | No Data | No Data | No Data | No Data | 368.2479 | 430.088 | No Data | No Data | No Data | No Data | 340.8052 | 340.8052 | 704.6311 | 704.6311 | 334.4643 | 334.4643 | 340.2457 | 340.2457 | 348.4067 | 348.4067
2019-09-19 17:00 | No Data | No Data | No Data | No Data | 376.6637 | 433.6868 | No Data | No Data | No Data | No Data | 342.2353 | 342.2353 | 704.5798 | 704.5798 | 336.4714 | 336.4714 | 342.5349 | 342.5349 | 348.5452 | 348.5452
2019-09-19 17:30 | No Data | No Data | No Data | No Data | 385.4709 | 437.4675 | No Data | No Data | No Data | No Data | 343.1525 | 343.1525 | 704.6312 | 704.6312 | 336.8252 | 336.8252 | 342.8016 | 342.8016 | 349.8504 | 349.8504
2019-09-19 18:00 | No Data | No Data | No Data | No Data | 391.5573 | 439.4868 | No Data | No Data | No Data | No Data | 343.6609 | 343.6609 | 669.807 | 705.1964 | 337.3235 | 337.3235 | 343.3471 | 343.3471 | 354.1248 | 354.1248
2019-09-19 18:30 | No Data | No Data | No Data | No Data | 393.5787 | 438.7087 | No Data | No Data | No Data | No Data | 344.6792 | 344.6792 | 667.1181 | 704.5541 | 338.5125 | 338.5125 | 344.5533 | 344.5533 | 356.0942 | 356.0942
2019-09-19 19:00 | No Data | No Data | No Data | No Data | 392.6186 | 438.2748 | No Data | No Data | No Data | No Data | 347.1721 | 347.1721 | 666.9653 | 704.811 | 340.5213 | 340.5213 | 346.374 | 346.374 | 358.537 | 358.537
2019-09-19 19:30 | No Data | No Data | No Data | No Data | 397.9232 | 442.2064 | No Data | No Data | No Data | No Data | 349.8785 | 349.8785 | 650.7976 | 704.811 | 343.2878 | 343.2878 | 349.4521 | 349.4521 | 359.7091 | 359.7091
2019-09-19 20:00 | No Data | No Data | No Data | No Data | 396.7771 | 441.6418 | No Data | No Data | No Data | No Data | 349.8402 | 349.8402 | 705.0423 | 705.0423 | 343.508 | 343.508 | 349.7509 | 349.7509 | 360.5848 | 360.5848
2019-09-19 20:30 | No Data | No Data | No Data | No Data | 395.3625 | 440.2909 | No Data | No Data | No Data | No Data | 350.5938 | 350.5938 | 704.7083 | 704.7083 | 343.766 | 343.766 | 349.865 | 349.865 | 359.3122 | 359.3122
2019-09-19 21:00 | No Data | No Data | No Data | No Data | 392.7534 | 438.288 | No Data | No Data | No Data | No Data | 350.1953 | 350.1953 | 704.9652 | 704.9652 | 343.2972 | 343.2972 | 349.5055 | 349.5055 | 359.8609 | 359.8609
2019-09-19 21:30 | No Data | No Data | No Data | No Data | 393.765 | 438.8711 | No Data | No Data | No Data | No Data | 350.3971 | 350.3971 | 704.4771 | 704.4771 | 343.5842 | 343.5842 | 349.6429 | 349.6429 | 361.086 | 361.086
2019-09-19 22:00 | No Data | No Data | No Data | No Data | 390.9314 | 436.8971 | No Data | No Data | No Data | No Data | 349.7712 | 349.7712 | 705.0679 | 705.0679 | 343.2206 | 343.2206 | 349.0769 | 349.0769 | 362.1897 | 362.1897
2019-09-19 22:30 | No Data | No Data | No Data | No Data | 391.514 | 437.5483 | No Data | No Data | No Data | No Data | 350.3076 | 350.3076 | 704.9909 | 704.9909 | 343.239 | 343.239 | 349.5662 | 349.5662 | 363.5839 | 363.5839
2019-09-19 23:00 | No Data | No Data | No Data | No Data | 392.2694 | 438.0228 | No Data | No Data | No Data | No Data | 349.8147 | 349.8147 | 704.7596 | 704.7596 | 342.8952 | 342.8952 | 349.0536 | 349.0536 | 364.697 | 364.697
2019-09-19 23:30 | No Data | No Data | No Data | No Data | 390.0109 | 435.5465 | No Data | No Data | No Data | No Data | 350.4628 | 350.4628 | 704.1174 | 704.1174 | 343.2854 | 343.2854 | 349.0042 | 349.0042 | 363.8272 | 363.8272
2019-09-20 | No Data | No Data | No Data | No Data | 387.7505 | 433.1591 | No Data | No Data | No Data | No Data | 350.282 | 350.282 | 704.3999 | 704.3999 | 343.5075 | 343.5075 | 349.3362 | 349.3362 | 364.4723 | 364.4723
2019-09-20 00:30 | No Data | No Data | No Data | No Data | 387.4568 | 433.0599 | No Data | No Data | No Data | No Data | 352.0661 | 352.0661 | 704.6311 | 704.6311 | 344.9266 | 344.9266 | 350.8387 | 350.8387 | 364.2816 | 364.2816
2019-09-20 01:00 | No Data | No Data | No Data | No Data | 385.4114 | 431.1875 | No Data | No Data | No Data | No Data | 353.035 | 353.035 | 704.5284 | 704.5284 | 346.1486 | 346.1486 | 351.6319 | 351.6319 | 365.2083 | 365.2083
2019-09-20 01:30 | No Data | No Data | No Data | No Data | 388.5734 | 433.85 | No Data | No Data | No Data | No Data | 352.6471 | 352.6471 | 699.082 | 704.6055 | 345.6147 | 345.6147 | 351.4772 | 351.4772 | 364.7477 | 364.7477
2019-09-20 02:00 | No Data | No Data | No Data | No Data | 385.5428 | 430.331 | No Data | No Data | No Data | No Data | 352.1086 | 352.1086 | 661.1971 | 703.9118 | 345.0698 | 345.0698 | 350.8113 | 350.8113 | 362.0441 | 362.0441
2019-09-20 02:30 | No Data | No Data | No Data | No Data | 389.2372 | 434.9116 | No Data | No Data | No Data | No Data | 352.9799 | 352.9799 | 704.4512 | 704.4512 | 346.0441 | 346.0441 | 351.9504 | 351.9504 | 363.3747 | 363.3747
2019-09-20 03:00 | No Data | No Data | No Data | No Data | 390.6765 | 436.0613 | No Data | No Data | No Data | No Data | 353.2837 | 353.2837 | 556.5382 | 704.3485 | 346.4653 | 346.4653 | 352.9257 | 352.9257 | 363.4802 | 363.4802
2019-09-20 03:30 | No Data | No Data | No Data | No Data | 387.1241 | 433.2431 | No Data | No Data | No Data | No Data | 354.0451 | 354.0451 | 546.6542 | 700.1872 | 347.1038 | 347.1038 | 353.7349 | 353.7349 | 365.1145 | 365.1145
2019-09-20 04:00 | No Data | No Data | No Data | No Data | 388.9366 | 434.8989 | No Data | No Data | No Data | No Data | 355.4051 | 355.4051 | 664.4695 | 704.3999 | 348.3613 | 348.3613 | 355.053 | 355.053 | 365.6169 | 365.6169
2019-09-20 04:30 | No Data | No Data | No Data | No Data | 388.2175 | 434.1591 | No Data | No Data | No Data | No Data | 355.2605 | 355.2605 | 536.6262 | 687.2543 | 348.3223 | 348.3223 | 355.1308 | 355.1308 | 368.42 | 368.42
2019-09-20 05:00 | No Data | No Data | No Data | No Data | 391.0726 | 436.7322 | No Data | No Data | No Data | No Data | 354.8378 | 354.8378 | 627.0921 | 704.3999 | 347.9468 | 347.9468 | 354.5637 | 354.5637 | 368.6064 | 368.6064
2019-09-20 05:30 | No Data | No Data | No Data | No Data | 390.1388 | 435.0988 | No Data | No Data | No Data | No Data | 355.1638 | 355.1638 | 560.4174 | 704.5027 | 347.9597 | 347.9597 | 354.8418 | 354.8418 | 368.2868 | 368.2868
2019-09-20 06:00 | No Data | No Data | No Data | No Data | 393.5585 | 438.1481 | No Data | No Data | No Data | No Data | 354.5602 | 354.5602 | 692.1895 | 703.8604 | 347.9333 | 347.9333 | 354.5862 | 354.5862 | 367.6743 | 367.6743
2019-09-20 06:30 | No Data | No Data | No Data | No Data | 390.4081 | 436.4518 | No Data | No Data | No Data | No Data | 355.2803 | 355.2803 | 577.1329 | 703.7577 | 348.4247 | 348.4247 | 354.618 | 354.618 | 366.9865 | 366.9865
2019-09-20 07:00 | No Data | No Data | No Data | No Data | 387.7223 | 437.6711 | No Data | No Data | No Data | No Data | 355.6681 | 355.6681 | 638.9478 | 704.0145 | 349.3338 | 349.3338 | 355.4864 | 355.4864 | 366.6491 | 366.6491
2019-09-20 07:30 | No Data | No Data | No Data | No Data | 385.3627 | 438.6464 | No Data | No Data | No Data | No Data | 354.1561 | 354.1561 | 631.3282 | 704.0145 | 347.9303 | 347.9303 | 353.9004 | 353.9004 | 365.7286 | 365.7286
2019-09-20 08:00 | No Data | No Data | No Data | No Data | 386.9252 | 444.1266 | No Data | No Data | No Data | No Data | 351.3438 | 351.3438 | 544.4258 | 697.39 | 345.3929 | 345.3929 | 351.1258 | 351.1258 | 362.4625 | 362.4625
2019-09-20 08:30 | No Data | No Data | No Data | No Data | 382.5967 | 443.5786 | No Data | No Data | No Data | No Data | 349.3523 | 349.3523 | 649.8555 | 703.1924 | 343.077 | 343.077 | 348.9696 | 348.9696 | 360.4111 | 360.4111
2019-09-20 09:00 | No Data | No Data | No Data | No Data | 378.2881 | 443.0637 | No Data | No Data | No Data | No Data | 348.0742 | 348.0742 | 592.3391 | 703.4494 | 342.1143 | 342.1143 | 348.0614 | 348.0614 | 356.8346 | 356.8346
2019-09-20 09:30 | No Data | No Data | No Data | No Data | 373.3727 | 442.0065 | No Data | No Data | No Data | No Data | 346.1191 | 346.1191 | 653.0142 | 704.0402 | 339.6553 | 339.6553 | 345.7151 | 345.7151 | 354.9229 | 354.9229
2019-09-20 10:00 | No Data | No Data | No Data | No Data | 365.8366 | 438.0031 | No Data | No Data | No Data | No Data | 343.7471 | 343.7471 | 658.1638 | 704.0659 | 337.3405 | 337.3405 | 343.0952 | 343.0952 | 351.1913 | 351.1913
2019-09-20 10:30 | No Data | No Data | No Data | No Data | 361.7554 | 436.3908 | No Data | No Data | No Data | No Data | 341.3242 | 341.3242 | 704.3229 | 704.3229 | 334.5686 | 334.5686 | 340.2418 | 340.2418 | 346.9754 | 346.9754
2019-09-20 11:00 | No Data | No Data | No Data | No Data | 360.1503 | 439.1842 | No Data | No Data | No Data | No Data | 342.0764 | 342.0764 | 705.6332 | 705.6332 | 335.4117 | 335.4117 | 341.2791 | 341.2791 | 347.3343 | 347.3343
2019-09-20 11:30 | No Data | No Data | No Data | No Data | 355.5018 | 436.4397 | No Data | No Data | No Data | No Data | 340.9588 | 340.9588 | 705.1707 | 705.1707 | 334.1768 | 334.1768 | 339.9527 | 339.9527 | 344.2603 | 344.2603
2019-09-20 12:00 | No Data | No Data | No Data | No Data | 352.2033 | 434.1189 | No Data | No Data | No Data | No Data | 338.4201 | 338.4201 | 704.925 | 705.1707 | 331.4917 | 331.4917 | 337.1503 | 337.1503 | 343.5349 | 343.5349
2019-09-20 12:30 | No Data | No Data | No Data | No Data | 348.8479 | 430.4464 | No Data | No Data | No Data | No Data | 336.8715 | 336.8715 | 705.0423 | 705.0423 | 329.9604 | 329.9604 | 335.7053 | 335.7053 | 342.6631 | 342.6631
2019-09-20 13:00 | No Data | No Data | No Data | No Data | 345.7091 | 426.3409 | No Data | No Data | No Data | No Data | 337.6776 | 337.6776 | 705.2221 | 705.2221 | 330.4337 | 330.4337 | 336.3725 | 336.3725 | 339.4768 | 339.4768
2019-09-20 13:30 | No Data | No Data | No Data | No Data | 342.7106 | 423.0128 | No Data | No Data | No Data | No Data | 335.0463 | 335.0463 | 704.3999 | 704.3999 | 328.3507 | 328.3507 | 334.0688 | 334.0688 | 338.7881 | 338.7881
2019-09-20 14:00 | No Data | No Data | No Data | No Data | 348.7227 | 429.9215 | No Data | No Data | No Data | No Data | 335.0439 | 335.0439 | 705.3762 | 705.3762 | 328.4606 | 328.4606 | 334.0302 | 334.0302 | 340.9868 | 340.9868
2019-09-20 14:30 | No Data | No Data | No Data | No Data | 349.1026 | 426.4352 | No Data | No Data | No Data | No Data | 336.3685 | 336.3685 | 706.5324 | 706.5324 | 329.1573 | 329.1573 | 334.4741 | 334.4741 | 338.9358 | 338.9358
2019-09-20 15:00 | No Data | No Data | No Data | No Data | 348.6031 | 424.3461 | No Data | No Data | No Data | No Data | 334.5798 | 334.5798 | 705.9671 | 705.9671 | 328.5642 | 328.5642 | 333.3864 | 333.3864 | 340.3764 | 340.3764
2019-09-20 15:30 | No Data | No Data | No Data | No Data | 357.4378 | 429.0543 | No Data | No Data | No Data | No Data | 335.9686 | 335.9686 | 584.7706 | 707.9454 | 328.3412 | 328.3412 | 333.049 | 333.049 | 340.3765 | 340.3765
2019-09-20 16:00 | No Data | No Data | No Data | No Data | 361.3531 | 428.8426 | No Data | No Data | No Data | No Data | 335.8185 | 335.8185 | 708.074 | 708.074 | 328.2667 | 328.2667 | 332.9395 | 332.9395 | 339.7591 | 339.7591
2019-09-20 16:30 | No Data | No Data | No Data | No Data | 365.8852 | 429.3098 | No Data | No Data | No Data | No Data | 336.372 | 336.372 | 690.642 | 707.3289 | 329.2266 | 329.2266 | 334.0187 | 334.0187 | 341.3339 | 341.3339
2019-09-20 17:00 | No Data | No Data | No Data | No Data | 371.9066 | 431.0627 | No Data | No Data | No Data | No Data | 335.618 | 335.618 | 579.9435 | 706.147 | 329.45 | 329.45 | 334.2867 | 334.2867 | 341.7307 | 341.7307
2019-09-20 17:30 | No Data | No Data | No Data | No Data | 379.7636 | 433.659 | No Data | No Data | No Data | No Data | 336.4818 | 336.4818 | 545.9677 | 699.7758 | 330.1114 | 330.1114 | 334.9995 | 334.9995 | 344.1171 | 344.1171
2019-09-20 18:00 | No Data | No Data | No Data | No Data | 388.2457 | 437.5021 | No Data | No Data | No Data | No Data | 337.8197 | 337.8197 | 686.4124 | 706.147 | 330.8795 | 330.8795 | 335.9649 | 335.9649 | 347.1569 | 347.1569
2019-09-20 18:30 | No Data | No Data | No Data | No Data | 393.5695 | 439.6132 | No Data | No Data | No Data | No Data | 339.8287 | 339.8287 | 567.5022 | 706.0956 | 332.5137 | 332.5137 | 338.037 | 338.037 | 350.1286 | 350.1286
2019-09-20 19:00 | No Data | No Data | No Data | No Data | 395.8784 | 441.4542 | No Data | No Data | No Data | No Data | 341.2249 | 341.2249 | 706.9692 | 706.9692 | 333.9356 | 333.9356 | 339.1794 | 339.1794 | 354.2914 | 354.2914
2019-09-20 19:30 | No Data | No Data | No Data | No Data | 395.2563 | 441.1731 | No Data | No Data | No Data | No Data | 342.6836 | 342.6836 | 708.1254 | 708.1254 | 334.9154 | 334.9154 | 340.3221 | 340.3221 | 355.036 | 355.036
2019-09-20 20:00 | No Data | No Data | No Data | No Data | 398.9017 | 444.0516 | No Data | No Data | No Data | No Data | 343.392 | 343.392 | 708.2537 | 708.2537 | 335.6235 | 335.6235 | 341.347 | 341.347 | 356.0281 | 356.0281
2019-09-20 20:30 | No Data | No Data | No Data | No Data | 398.4271 | 443.0317 | No Data | No Data | No Data | No Data | 344.3417 | 344.3417 | 707.4316 | 707.4316 | 336.4333 | 336.4333 | 342.4022 | 342.4022 | 356.0921 | 356.0921
2019-09-20 21:00 | No Data | No Data | No Data | No Data | 403.276 | 447.3609 | No Data | No Data | No Data | No Data | 345.2861 | 345.2861 | 708.0226 | 708.0226 | 337.2597 | 337.2597 | 343.4677 | 343.4677 | 358.2575 | 358.2575
2019-09-20 21:30 | No Data | No Data | No Data | No Data | 407.108 | 450.7414 | No Data | No Data | No Data | No Data | 346.4864 | 346.4864 | 708.2023 | 708.2023 | 338.0724 | 338.0724 | 344.4489 | 344.4489 | 358.6197 | 358.6197
2019-09-20 22:00 | No Data | No Data | No Data | No Data | 407.0854 | 450.7594 | No Data | No Data | No Data | No Data | 345.2198 | 345.2198 | 708.2023 | 708.2023 | 337.201 | 337.201 | 343.3654 | 343.3654 | 358.7103 | 358.7103
2019-09-20 22:30 | No Data | No Data | No Data | No Data | 405.5215 | 448.9848 | No Data | No Data | No Data | No Data | 346.8022 | 346.8022 | 708.3051 | 708.3051 | 338.4683 | 338.4683 | 344.8887 | 344.8887 | 358.2058 | 358.2058
2019-09-20 23:00 | No Data | No Data | No Data | No Data | 400.7617 | 444.6599 | No Data | No Data | No Data | No Data | 360.9561 | 360.9561 | 708.3566 | 708.3566 | 346.2986 | 346.2986 | 352.7559 | 352.7559 | 356.5581 | 356.5581
2019-09-20 23:30 | No Data | No Data | No Data | No Data | 400.065 | 444.0159 | No Data | No Data | No Data | No Data | 363.2049 | 363.2049 | 707.2004 | 707.2004 | 347.3918 | 347.3918 | 353.6008 | 353.6008 | 356.1103 | 356.1103
2019-09-21 | No Data | No Data | No Data | No Data | 399.4384 | 444.8299 | No Data | No Data | No Data | No Data | 366.899 | 366.899 | 707.7399 | 707.7399 | 348.6725 | 348.6725 | 354.4157 | 354.4157 | 358.2058 | 358.2058
2019-09-21 00:30 | No Data | No Data | No Data | No Data | 395.5049 | 440.9901 | No Data | No Data | No Data | No Data | 368.6177 | 368.6177 | 706.738 | 706.738 | 346.4933 | 346.4933 | 353.2308 | 353.2308 | 357.347 | 357.347
2019-09-21 01:00 | No Data | No Data | No Data | No Data | 395.7147 | 441.4547 | No Data | No Data | No Data | No Data | 370.1717 | 370.1717 | 707.0206 | 707.0206 | 346.8828 | 346.8828 | 353.6982 | 353.6982 | 358.8955 | 358.8955
2019-09-21 01:30 | No Data | No Data | No Data | No Data | 400.1858 | 445.2108 | No Data | No Data | No Data | No Data | 369.4976 | 369.4976 | 706.8921 | 706.8921 | 347.8954 | 347.8954 | 354.4381 | 354.4381 | 359.5806 | 359.5806
2019-09-21 02:00 | No Data | No Data | No Data | No Data | 404.5391 | 449.5138 | No Data | No Data | No Data | No Data | 368.97 | 368.97 | 703.0063 | 707.7142 | 350.2321 | 350.2321 | 355.6844 | 355.6844 | 360.4097 | 360.4097
2019-09-21 02:30 | No Data | No Data | No Data | No Data | 405.2355 | 450.1091 | No Data | No Data | No Data | No Data | 369.7615 | 369.7615 | 656.9744 | 707.7656 | 350.7383 | 350.7383 | 356.1906 | 356.1906 | 361.2664 | 361.2664
2019-09-21 03:00 | No Data | No Data | No Data | No Data | 405.6527 | 449.8222 | No Data | No Data | No Data | No Data | 369.9404 | 369.9404 | 665.5907 | 707.5858 | 357.5297 | 357.5297 | 362.6061 | 362.6061 | 361.9545 | 361.9545
2019-09-21 03:30 | No Data | No Data | No Data | No Data | 407.3728 | 451.4674 | No Data | No Data | No Data | No Data | 370.1056 | 370.1056 | 635.4564 | 707.9711 | 363.112 | 363.112 | 368.629 | 368.629 | 363.0366 | 363.0366
2019-09-21 04:00 | No Data | No Data | No Data | No Data | 414.3018 | 457.164 | No Data | No Data | No Data | No Data | 370.9902 | 370.9902 | 626.0272 | 708.2795 | 363.9984 | 363.9984 | 369.4036 | 369.4036 | 363.3681 | 363.3681
2019-09-21 04:30 | No Data | No Data | No Data | No Data | 433.4256 | 472.2659 | No Data | No Data | No Data | No Data | 370.7897 | 370.7897 | 708.6649 | 708.6649 | 362.6485 | 362.6485 | 368.5327 | 368.5327 | 362.5534 | 362.5534
2019-09-21 05:00 | No Data | No Data | No Data | No Data | 436.105 | 474.507 | No Data | No Data | No Data | No Data | 371.4742 | 371.4742 | 569.2817 | 708.819 | 363.4132 | 363.4132 | 368.9409 | 368.9409 | 363.5131 | 363.5131
2019-09-21 05:30 | No Data | No Data | No Data | No Data | 436.3342 | 474.5008 | No Data | No Data | No Data | No Data | 372.1147 | 372.1147 | 569.1786 | 708.6905 | 364.7416 | 364.7416 | 369.9984 | 369.9984 | 362.6644 | 362.6644
2019-09-21 06:00 | No Data | No Data | No Data | No Data | 435.2242 | 473.6839 | No Data | No Data | No Data | No Data | 372.4886 | 372.4886 | 567.0585 | 708.0225 | 363.9194 | 363.9194 | 370.2043 | 370.2043 | 362.863 | 362.863
2019-09-21 06:30 | No Data | No Data | No Data | No Data | 432.8168 | 472.5013 | No Data | No Data | No Data | No Data | 375.6638 | 375.6638 | 567.6627 | 708.5364 | 368.0471 | 368.0471 | 372.9646 | 372.9646 | 363.2346 | 363.2346
2019-09-21 07:00 | No Data | No Data | No Data | No Data | 426.5982 | 470.03 | No Data | No Data | No Data | No Data | 377.5331 | 377.5331 | 656.807 | 707.5087 | 366.2588 | 366.2588 | 371.9486 | 371.9486 | 360.5975 | 360.5975
2019-09-21 07:30 | No Data | No Data | No Data | No Data | 421.3602 | 469.013 | No Data | No Data | No Data | No Data | 376.0839 | 376.0839 | 706.7893 | 706.7893 | 365.446 | 365.446 | 371.3797 | 371.3797 | 360.8925 | 360.8925
2019-09-21 08:00 | No Data | No Data | No Data | No Data | 416.8209 | 468.2885 | No Data | No Data | No Data | No Data | 377.8681 | 377.8681 | 564.2087 | 706.224 | 364.9176 | 364.9176 | 371.0138 | 371.0138 | 360.3734 | 360.3734
2019-09-21 08:30 | No Data | No Data | No Data | No Data | 412.4824 | 467.2336 | No Data | No Data | No Data | No Data | 377.281 | 377.281 | 538.9877 | 689.1746 | 363.6172 | 363.6172 | 370.2823 | 370.2823 | 359.3951 | 359.3951
2019-09-21 09:00 | No Data | No Data | No Data | No Data | 405.6796 | 463.8553 | No Data | No Data | No Data | No Data | 375.6085 | 375.6085 | 687.3114 | 705.6588 | 362.6908 | 362.6908 | 368.5229 | 368.5229 | 359.1228 | 359.1228
2019-09-21 09:30 | No Data | No Data | No Data | No Data | 401.8366 | 463.2401 | No Data | No Data | No Data | No Data | 374.0932 | 374.0932 | 705.2991 | 705.2991 | 359.9731 | 359.9731 | 366.2093 | 366.2093 | 363.745 | 363.745
2019-09-21 10:00 | No Data | No Data | No Data | No Data | 398.1126 | 461.9975 | No Data | No Data | No Data | No Data | 373.0798 | 373.0798 | 706.2241 | 706.2241 | 362.7718 | 362.7718 | 368.847 | 368.847 | 362.4173 | 362.4173
2019-09-21 10:30 | No Data | No Data | No Data | No Data | 387.8409 | 455.2896 | No Data | No Data | No Data | No Data | 370.9438 | 370.9438 | 705.2221 | 705.2221 | 361.9079 | 361.9079 | 368.1184 | 368.1184 | 361.8984 | 361.8984
2019-09-21 11:00 | No Data | No Data | No Data | No Data | 389.7112 | 458.8849 | No Data | No Data | No Data | No Data | 371.3194 | 371.3194 | 705.8386 | 705.8386 | 363.4881 | 363.4881 | 369.2706 | 369.2706 | 361.3217 | 361.3217
2019-09-21 11:30 | No Data | No Data | No Data | No Data | 389.7 | 459.0193 | No Data | No Data | No Data | No Data | 370.1533 | 370.1533 | 705.6332 | 705.6332 | 360.4766 | 360.4766 | 366.7097 | 366.7097 | 363.8549 | 363.8549
2019-09-21 12:00 | No Data | No Data | No Data | No Data | 379.7727 | 449.1851 | No Data | No Data | No Data | No Data | 367.1551 | 367.1551 | 704.8624 | 704.8624 | 357.9656 | 357.9656 | 363.9924 | 363.9924 | 363.4919 | 363.4919
2019-09-21 12:30 | No Data | No Data | No Data | No Data | 375.8537 | 448.4947 | No Data | No Data | No Data | No Data | 367.6741 | 367.6741 | 705.7617 | 705.7617 | 355.6637 | 355.6637 | 367.9279 | 367.9279 | 367.3059 | 367.3059
2019-09-21 13:00 | No Data | No Data | No Data | No Data | 387.9853 | 457.3288 | No Data | No Data | No Data | No Data | 366.5057 | 366.5057 | 706.3782 | 706.3782 | 355.9839 | 355.9839 | 363.0141 | 363.0141 | 368.7607 | 368.7607
2019-09-21 13:30 | No Data | No Data | No Data | No Data | 383.8389 | 453.9687 | No Data | No Data | No Data | No Data | 366.012 | 366.012 | 706.4553 | 706.4553 | 355.2024 | 355.2024 | 362.4221 | 362.4221 | 366.0812 | 366.0812
2019-09-21 14:00 | No Data | No Data | No Data | No Data | 377.743 | 449.1517 | No Data | No Data | No Data | No Data | 364.7869 | 364.7869 | 707.483 | 707.483 | 354.2483 | 354.2483 | 361.7154 | 361.7154 | 366.3427 | 366.3427
2019-09-21 14:30 | No Data | No Data | No Data | No Data | 398.7066 | 462.9756 | No Data | No Data | No Data | No Data | 364.6617 | 364.6617 | 706.4039 | 706.4039 | 353.9392 | 353.9392 | 360.8785 | 360.8785 | 364.3811 | 364.3811
2019-09-21 15:00 | No Data | No Data | No Data | No Data | 400.4266 | 463.3318 | No Data | No Data | No Data | No Data | 364.463 | 364.463 | 706.7893 | 706.7893 | 353.2316 | 353.2316 | 360.3816 | 360.3816 | 365.3458 | 365.3458
2019-09-21 15:30 | No Data | No Data | No Data | No Data | 403.8846 | 463.7629 | No Data | No Data | No Data | No Data | 363.8624 | 363.8624 | 706.4039 | 706.4039 | 355.1497 | 355.1497 | 361.2737 | 361.2737 | 365.4353 | 365.4353
2019-09-21 16:00 | No Data | No Data | No Data | No Data | 407.8515 | 464.5598 | No Data | No Data | No Data | No Data | 363.9902 | 363.9902 | 705.8644 | 705.8644 | 354.5789 | 354.5789 | 360.8224 | 360.8224 | 364.5106 | 364.5106
2019-09-21 16:30 | No Data | No Data | No Data | No Data | 413.6491 | 466.064 | No Data | No Data | No Data | No Data | 362.8546 | 362.8546 | 705.9929 | 705.9929 | 354.6441 | 354.6441 | 360.7426 | 360.7426 | 365.7194 | 365.7194
2019-09-21 17:00 | No Data | No Data | No Data | No Data | 417.3471 | 465.4679 | No Data | No Data | No Data | No Data | 363.9323 | 363.9323 | 705.4019 | 705.4019 | 353.4635 | 353.4635 | 360.8182 | 360.8182 | 365.1213 | 365.1213
2019-09-21 17:30 | No Data | No Data | No Data | No Data | 421.131 | 464.9937 | No Data | No Data | No Data | No Data | 366.0813 | 366.0813 | 705.8901 | 705.8901 | 354.497 | 354.497 | 361.9785 | 361.9785 | 365.6132 | 365.6132
2019-09-21 18:00 | No Data | No Data | No Data | No Data | 427.2061 | 466.6346 | No Data | No Data | No Data | No Data | 367.7677 | 367.7677 | 705.1451 | 705.1451 | 354.3378 | 354.3378 | 361.7795 | 361.7795 | 364.6979 | 364.6979
2019-09-21 18:30 | No Data | No Data | No Data | No Data | 431.4758 | 467.9782 | No Data | No Data | No Data | No Data | 369.1267 | 369.1267 | 679.8959 | 705.2992 | 355.6042 | 355.6042 | 362.8329 | 362.8329 | 365.1093 | 365.1093
2019-09-21 19:00 | No Data | No Data | No Data | No Data | 434.3287 | 470.6933 | No Data | No Data | No Data | No Data | 369.7853 | 369.7853 | 630.311 | 705.6845 | 358.1497 | 358.1497 | 365.8539 | 365.8539 | 371.3325 | 371.3325
2019-09-21 19:30 | No Data | No Data | No Data | No Data | 435.3885 | 471.8766 | No Data | No Data | No Data | No Data | 370.5738 | 370.5738 | 664.9723 | 705.736 | 358.5638 | 358.5638 | 366.5211 | 366.5211 | 373.1156 | 373.1156
2019-09-21 20:00 | No Data | No Data | No Data | No Data | 434.8372 | 471.5221 | No Data | No Data | No Data | No Data | 371.8253 | 371.8253 | 697.725 | 705.9158 | 360.4781 | 360.4781 | 368.2591 | 368.2591 | 374.9531 | 374.9531
2019-09-21 20:30 | No Data | No Data | No Data | No Data | 442.0219 | 478.9195 | No Data | No Data | No Data | No Data | 373.1814 | 373.1814 | 701.1096 | 706.7893 | 361.6035 | 361.6035 | 369.7118 | 369.7118 | 376.3709 | 376.3709
2019-09-21 21:00 | No Data | No Data | No Data | No Data | 443.7261 | 480.2487 | No Data | No Data | No Data | No Data | 373.6808 | 373.6808 | 655.582 | 706.3268 | 362.4073 | 362.4073 | 370.679 | 370.679 | 377.2708 | 377.2708
2019-09-21 21:30 | No Data | No Data | No Data | No Data | 446.9382 | 482.8307 | No Data | No Data | No Data | No Data | 374.3925 | 374.3925 | 706.0443 | 706.0443 | 363.756 | 363.756 | 371.9683 | 371.9683 | 378.6568 | 378.6568
2019-09-21 22:00 | No Data | No Data | No Data | No Data | 447.4112 | 483.4756 | No Data | No Data | No Data | No Data | 374.9976 | 374.9976 | 618.8816 | 705.9672 | 364.4256 | 364.4256 | 372.856 | 372.856 | 380.283 | 380.283
2019-09-21 22:30 | No Data | No Data | No Data | No Data | 445.5048 | 481.2821 | No Data | No Data | No Data | No Data | 375.4152 | 375.4152 | 580.6064 | 705.0936 | 364.7258 | 364.7258 | 372.1859 | 372.1859 | 378.8947 | 378.8947
2019-09-21 23:00 | No Data | No Data | No Data | No Data | 447.6075 | 483.1146 | No Data | No Data | No Data | No Data | 376.611 | 376.611 | 580.7122 | 705.1707 | 365.3832 | 365.3832 | 372.9825 | 372.9825 | 379.1252 | 379.1252
2019-09-21 23:30 | No Data | No Data | No Data | No Data | 445.6761 | 480.5653 | No Data | No Data | No Data | No Data | 376.4693 | 376.4693 | 579.4377 | 704.5798 | 365.0027 | 365.0027 | 372.4827 | 372.4827 | 376.9597 | 376.9597
2019-09-22 | No Data | No Data | No Data | No Data | 447.6066 | 482.9753 | No Data | No Data | No Data | No Data | 377.9596 | 377.9596 | 581.7538 | 705.479 | 366.9244 | 366.9244 | 375.049 | 375.049 | 380.2289 | 380.2289
2019-09-22 00:30 | No Data | No Data | No Data | No Data | 448.2671 | 483.5586 | No Data | No Data | No Data | No Data | 379.2895 | 379.2895 | 581.7835 | 705.9929 | 367.9895 | 367.9895 | 376.4206 | 376.4206 | 382.6597 | 382.6597
2019-09-22 01:00 | No Data | No Data | No Data | No Data | 453.37 | 488.2307 | No Data | No Data | No Data | No Data | 380.8096 | 380.8096 | 583.0377 | 706.5067 | 370.0633 | 370.0633 | 378.502 | 378.502 | 385.1631 | 385.1631
2019-09-22 01:30 | No Data | No Data | No Data | No Data | 456.558 | 491.1705 | No Data | No Data | No Data | No Data | 381.6137 | 381.6137 | 584.1122 | 706.5324 | 370.9877 | 370.9877 | 379.7237 | 379.7237 | 385.8694 | 385.8694
2019-09-22 02:00 | No Data | No Data | No Data | No Data | 457.8886 | 492.504 | No Data | No Data | No Data | No Data | 382.6841 | 382.6841 | 588.5217 | 707.1234 | 372.118 | 372.118 | 381.0852 | 381.0852 | 387.8296 | 387.8296
2019-09-22 02:30 | No Data | No Data | No Data | No Data | 457.3267 | 491.7071 | No Data | No Data | No Data | No Data | 383.0117 | 383.0117 | 588.6769 | 706.738 | 372.5573 | 372.5573 | 380.6173 | 380.6173 | 388.0301 | 388.0301
2019-09-22 03:00 | No Data | No Data | No Data | No Data | 460.0468 | 494.3369 | No Data | No Data | No Data | No Data | 386.8757 | 386.8757 | 586.5005 | 706.892 | 376.2658 | 376.2658 | 384.4024 | 384.4024 | 389.865 | 389.865
2019-09-22 03:30 | No Data | No Data | No Data | No Data | 462.2507 | 496.1913 | No Data | No Data | No Data | No Data | 387.786 | 387.786 | 589.2976 | 707.483 | 377.0694 | 377.0694 | 385.083 | 385.083 | 390.1767 | 390.1767
2019-09-22 04:00 | No Data | No Data | No Data | No Data | 464.1516 | 497.6887 | No Data | No Data | No Data | No Data | 388.5746 | 388.5746 | 589.2509 | 707.1747 | 378.0536 | 378.0536 | 386.3597 | 386.3597 | 392.013 | 392.013
2019-09-22 04:30 | No Data | No Data | No Data | No Data | 465.2312 | 498.6568 | No Data | No Data | No Data | No Data | 387.869 | 387.869 | 590.594 | 707.149 | 377.1222 | 377.1222 | 385.4167 | 385.4167 | 392.3806 | 392.3806
2019-09-22 05:00 | No Data | No Data | No Data | No Data | 465.4415 | 498.5675 | No Data | No Data | No Data | No Data | 387.7849 | 387.7849 | 588.9991 | 706.3011 | 378.0068 | 378.0068 | 386.3681 | 386.3681 | 392.56 | 392.56
2019-09-22 05:30 | No Data | No Data | No Data | No Data | 463.1981 | 496.4777 | No Data | No Data | No Data | No Data | 387.7143 | 387.7143 | 594.7438 | 706.6608 | 379.1037 | 379.1037 | 387.3072 | 387.3072 | 392.7023 | 392.7023
2019-09-22 06:00 | No Data | No Data | No Data | No Data | 461.9764 | 495.2308 | No Data | No Data | No Data | No Data | 388.1797 | 388.1797 | 589.4704 | 706.8663 | 380.363 | 380.363 | 388.2926 | 388.2926 | 391.9078 | 391.9078
2019-09-22 06:30 | No Data | No Data | No Data | No Data | 462.0092 | 496.4883 | No Data | No Data | No Data | No Data | 387.7849 | 387.7849 | 585.7381 | 706.4296 | 378.9431 | 378.9431 | 387.0138 | 387.0138 | 392.2209 | 392.2209
2019-09-22 07:00 | No Data | No Data | No Data | No Data | 456.0041 | 494.4926 | No Data | No Data | No Data | No Data | 388.1797 | 388.1797 | 582.6267 | 706.815 | 378.2581 | 378.2581 | 386.2952 | 386.2952 | 390.9818 | 390.9818
2019-09-22 07:30 | No Data | No Data | No Data | No Data | 446.479 | 489.6892 | No Data | No Data | No Data | No Data | 387.0294 | 387.0294 | 579.4022 | 706.3783 | 376.2454 | 376.2454 | 384.4283 | 384.4283 | 389.814 | 389.814
2019-09-22 08:00 | No Data | No Data | No Data | No Data | 436.912 | 484.7571 | No Data | No Data | No Data | No Data | 382.5971 | 382.5971 | 611.169 | 706.7636 | 371.9124 | 371.9124 | 379.6641 | 379.6641 | 386.8682 | 386.8682
2019-09-22 08:30 | No Data | No Data | No Data | No Data | 427.0627 | 479.6076 | No Data | No Data | No Data | No Data | 378.9173 | 378.9173 | 570.3604 | 706.5067 | 368.1942 | 368.1942 | 376.0404 | 376.0404 | 384.2538 | 384.2538
2019-09-22 09:00 | No Data | No Data | No Data | No Data | 420.7549 | 477.5215 | No Data | No Data | No Data | No Data | 376.8758 | 376.8758 | 561.5083 | 706.147 | 366.2202 | 366.2202 | 374.1914 | 374.1914 | 383.8648 | 383.8648
2019-09-22 09:30 | No Data | No Data | No Data | No Data | 417.0193 | 476.842 | No Data | No Data | No Data | No Data | 375.5592 | 375.5592 | 636.769 | 706.1727 | 364.8012 | 364.8012 | 372.8697 | 372.8697 | 380.7299 | 380.7299
2019-09-22 10:00 | No Data | No Data | No Data | No Data | 412.6761 | 475.5652 | No Data | No Data | No Data | No Data | 372.8088 | 372.8088 | 694.6362 | 706.5067 | 362.5558 | 362.5558 | 370.4241 | 370.4241 | 378.8119 | 378.8119
2019-09-22 10:30 | No Data | No Data | No Data | No Data | 407.9679 | 473.515 | No Data | No Data | No Data | No Data | 372.6869 | 372.6869 | 706.6608 | 706.6608 | 361.9632 | 361.9632 | 369.7566 | 369.7566 | 376.1581 | 376.1581
2019-09-22 11:00 | No Data | No Data | No Data | No Data | 403.0926 | 471.1308 | No Data | No Data | No Data | No Data | 370.8399 | 370.8399 | 706.9692 | 706.9692 | 360.459 | 360.459 | 368.0165 | 368.0165 | 374.255 | 374.255
2019-09-22 11:30 | No Data | No Data | No Data | No Data | 404.5024 | 472.8471 | No Data | No Data | No Data | No Data | 371.1823 | 371.1823 | 706.9692 | 706.9692 | 360.2165 | 360.2165 | 367.9761 | 367.9761 | 374.5113 | 374.5113
2019-09-22 12:00 | No Data | No Data | No Data | No Data | 399.2335 | 469.4597 | No Data | No Data | No Data | No Data | 369.2877 | 369.2877 | 706.4039 | 706.4039 | 357.0065 | 357.0065 | 364.5751 | 364.5751 | 370.6754 | 370.6754
2019-09-22 12:30 | No Data | No Data | No Data | No Data | 398.4414 | 468.6425 | No Data | No Data | No Data | No Data | 369.5068 | 369.5068 | 706.9691 | 706.9691 | 359.1886 | 359.1886 | 365.3546 | 365.3546 | 369.9991 | 369.9991
2019-09-22 13:00 | No Data | No Data | No Data | No Data | 397.0432 | 467.0147 | No Data | No Data | No Data | No Data | 368.2716 | 368.2716 | 706.9948 | 706.9948 | 357.9767 | 357.9767 | 364.1218 | 364.1218 | 369.1497 | 369.1497
2019-09-22 13:30 | No Data | No Data | No Data | No Data | 399.4285 | 468.0404 | No Data | No Data | No Data | No Data | 369.0194 | 369.0194 | 707.2518 | 707.2518 | 358.4555 | 358.4555 | 364.3613 | 364.3613 | 368.9103 | 368.9103
2019-09-22 14:00 | No Data | No Data | No Data | No Data | 396.2227 | 464.0649 | No Data | No Data | No Data | No Data | 366.9224 | 366.9224 | 696.2123 | 706.3525 | 356.7795 | 356.7795 | 363.8425 | 363.8425 | 368.2186 | 368.2186
2019-09-22 14:30 | No Data | No Data | No Data | No Data | 399.2546 | 464.8032 | No Data | No Data | No Data | No Data | 368.8655 | 368.8655 | 701.5936 | 706.7636 | 358.9483 | 358.9483 | 365.3946 | 365.3946 | 369.572 | 369.572
2019-09-22 15:00 | No Data | No Data | No Data | No Data | 399.1655 | 462.8244 | No Data | No Data | No Data | No Data | 367.6356 | 367.6356 | 707.0462 | 707.0462 | 356.1206 | 356.1206 | 363.1425 | 363.1425 | 368.369 | 368.369
2019-09-22 15:30 | No Data | No Data | No Data | No Data | 405.6516 | 465.3829 | No Data | No Data | No Data | No Data | 367.1284 | 367.1284 | 707.5601 | 707.5601 | 357.3175 | 357.3175 | 363.4217 | 363.4217 | 367.5178 | 367.5178
2019-09-22 16:00 | No Data | No Data | No Data | No Data | 405.4161 | 461.9527 | No Data | No Data | No Data | No Data | 366.8784 | 366.8784 | 706.4296 | 706.4296 | 356.7191 | 356.7191 | 363.3021 | 363.3021 | 367.7306 | 367.7306
2019-09-22 16:30 | No Data | No Data | No Data | No Data | 411.0682 | 464.415 | No Data | No Data | No Data | No Data | 366.2912 | 366.2912 | 706.8665 | 706.8665 | 355.2024 | 355.2024 | 362.9031 | 362.9031 | 367.6641 | 367.6641
2019-09-22 17:00 | No Data | No Data | No Data | No Data | 412.6549 | 462.2227 | No Data | No Data | No Data | No Data | 366.2751 | 366.2751 | 706.6608 | 706.6608 | 358.0558 | 358.0558 | 363.8014 | 363.8014 | 368.6331 | 368.6331
2019-09-22 17:30 | No Data | No Data | No Data | No Data | 421.6845 | 465.9042 | No Data | No Data | No Data | No Data | 365.2497 | 365.2497 | 705.2735 | 705.2735 | 355.0204 | 355.0204 | 361.9152 | 361.9152 | 367.5786 | 367.5786
2019-09-22 18:00 | No Data | No Data | No Data | No Data | 426.0584 | 466.3283 | No Data | No Data | No Data | No Data | 366.2963 | 366.2963 | 636.4977 | 705.0936 | 355.4253 | 355.4253 | 362.8192 | 362.8192 | 368.7874 | 368.7874
2019-09-22 18:30 | No Data | No Data | No Data | No Data | 431.5463 | 467.8499 | No Data | No Data | No Data | No Data | 366.9379 | 366.9379 | 620.4524 | 704.8881 | 356.4859 | 356.4859 | 363.7342 | 363.7342 | 369.0723 | 369.0723
2019-09-22 19:00 | No Data | No Data | No Data | No Data | 438.1605 | 473.8511 | No Data | No Data | No Data | No Data | 367.7874 | 367.7874 | 592.5596 | 705.3763 | 356.9642 | 356.9642 | 364.4294 | 364.4294 | 371.5092 | 371.5092
2019-09-22 19:30 | No Data | No Data | No Data | No Data | 442.213 | 477.3252 | No Data | No Data | No Data | No Data | 368.3232 | 368.3232 | 615.5783 | 706.1985 | 357.1636 | 357.1636 | 364.5928 | 364.5928 | 373.1247 | 373.1247
2019-09-22 20:00 | No Data | No Data | No Data | No Data | 441.9796 | 477.5748 | No Data | No Data | No Data | No Data | 368.3095 | 368.3095 | 675.9395 | 705.4791 | 356.557 | 356.557 | 364.9995 | 364.9995 | 375.3042 | 375.3042
2019-09-22 20:30 | No Data | No Data | No Data | No Data | 443.8332 | 479.2411 | No Data | No Data | No Data | No Data | 369.9786 | 369.9786 | 706.224 | 706.224 | 357.7096 | 357.7096 | 366.1353 | 366.1353 | 375.563 | 375.563
2019-09-22 21:00 | No Data | No Data | No Data | No Data | 444.1317 | 479.765 | No Data | No Data | No Data | No Data | 371.2985 | 371.2985 | 646.2016 | 705.2221 | 359.8121 | 359.8121 | 368.3806 | 368.3806 | 377.451 | 377.451
2019-09-22 21:30 | No Data | No Data | No Data | No Data | 447.2467 | 482.5246 | No Data | No Data | No Data | No Data | 372.5238 | 372.5238 | 578.1373 | 705.2991 | 361.4174 | 361.4174 | 369.8531 | 369.8531 | 378.1891 | 378.1891
2019-09-22 22:00 | No Data | No Data | No Data | No Data | 447.9657 | 483.5347 | No Data | No Data | No Data | No Data | 373.5523 | 373.5523 | 579.6965 | 706.1213 | 362.6926 | 362.6926 | 371.2303 | 371.2303 | 379.2689 | 379.2689
2019-09-22 22:30 | No Data | No Data | No Data | No Data | 448.8055 | 484.4076 | No Data | No Data | No Data | No Data | 375.036 | 375.036 | 601.3424 | 706.2498 | 363.9929 | 363.9929 | 372.4326 | 372.4326 | 380.4713 | 380.4713
2019-09-22 23:00 | No Data | No Data | No Data | No Data | 451.5103 | 486.6565 | No Data | No Data | No Data | No Data | 377.1951 | 377.1951 | 690.2233 | 706.4811 | 366.1992 | 366.1992 | 374.549 | 374.549 | 381.4634 | 381.4634
2019-09-22 23:30 | No Data | No Data | No Data | No Data | 447.4796 | 482.4769 | No Data | No Data | No Data | No Data | 375.9218 | 375.9218 | 670.919 | 704.8881 | 364.9932 | 364.9932 | 372.4613 | 372.4613 | 379.3863 | 379.3863
2019-09-23 | No Data | No Data | No Data | No Data | 448.5055 | 483.9495 | No Data | No Data | No Data | No Data | 377.7925 | 377.7925 | 621.1874 | 706.2241 | 366.5062 | 366.5062 | 374.6761 | 374.6761 | 381.9171 | 381.9171
2019-09-23 00:30 | No Data | No Data | No Data | No Data | 448.3141 | 484.2489 | No Data | No Data | No Data | No Data | 377.8886 | 377.8886 | 664.1708 | 706.6608 | 366.5211 | 366.5211 | 374.7002 | 374.7002 | 384.0644 | 384.0644
2019-09-23 01:00 | No Data | No Data | No Data | No Data | 449.3828 | 485.5399 | No Data | No Data | No Data | No Data | 378.258 | 378.258 | 654.1224 | 706.9692 | 366.7567 | 366.7567 | 375.3039 | 375.3039 | 384.6736 | 384.6736
2019-09-23 01:30 | No Data | No Data | No Data | No Data | 450.8331 | 486.8335 | No Data | No Data | No Data | No Data | 378.1892 | 378.1892 | 707.1747 | 707.1747 | 367.1012 | 367.1012 | 375.5924 | 375.5924 | 384.1254 | 384.1254
2019-09-23 02:00 | No Data | No Data | No Data | No Data | 450.3533 | 486.3494 | No Data | No Data | No Data | No Data | 378.6897 | 378.6897 | 707.0462 | 707.0462 | 367.6015 | 367.6015 | 376.3127 | 376.3127 | 383.8769 | 383.8769
2019-09-23 02:30 | No Data | No Data | No Data | No Data | 452.6532 | 488.2563 | No Data | No Data | No Data | No Data | 379.1172 | 379.1172 | 707.2774 | 707.2774 | 367.6859 | 367.6859 | 376.6932 | 376.6932 | 383.8907 | 383.8907
2019-09-23 03:00 | No Data | No Data | No Data | No Data | 451.9211 | 487.8042 | No Data | No Data | No Data | No Data | 379.3033 | 379.3033 | 706.9948 | 706.9948 | 367.7557 | 367.7557 | 376.7264 | 376.7264 | 383.9735 | 383.9735
2019-09-23 03:30 | No Data | No Data | No Data | No Data | 452.1713 | 487.8038 | No Data | No Data | No Data | No Data | 380.195 | 380.195 | 707.2004 | 707.2004 | 368.8749 | 368.8749 | 377.7425 | 377.7425 | 385.3334 | 385.3334
2019-09-23 04:00 | No Data | No Data | No Data | No Data | 453.138 | 488.5779 | No Data | No Data | No Data | No Data | 380.699 | 380.699 | 707.0206 | 707.0206 | 369.0675 | 369.0675 | 377.9467 | 377.9467 | 386.2227 | 386.2227
2019-09-23 04:30 | No Data | No Data | No Data | No Data | 453.86 | 488.9564 | No Data | No Data | No Data | No Data | 381.903 | 381.903 | 706.6094 | 706.6094 | 370.0023 | 370.0023 | 378.8501 | 378.8501 | 387.0497 | 387.0497
2019-09-23 05:00 | No Data | No Data | No Data | No Data | 453.5521 | 488.4267 | No Data | No Data | No Data | No Data | 382.2914 | 382.2914 | 706.0699 | 706.0699 | 370.4664 | 370.4664 | 379.3873 | 379.3873 | 386.562 | 386.562
2019-09-23 05:30 | No Data | No Data | No Data | No Data | 452.9865 | 487.458 | No Data | No Data | No Data | No Data | 382.8876 | 382.8876 | 705.6332 | 705.6332 | 371.3584 | 371.3584 | 379.9218 | 379.9218 | 385.9023 | 385.9023
2019-09-23 06:00 | No Data | No Data | No Data | No Data | 449.9289 | 484.623 | No Data | No Data | No Data | No Data | 383.2406 | 383.2406 | 705.5818 | 705.5818 | 371.4904 | 371.4904 | 380.1044 | 380.1044 | 385.9867 | 385.9867
2019-09-23 06:30 | No Data | No Data | No Data | No Data | 446.3026 | 482.4448 | No Data | No Data | No Data | No Data | 383.2928 | 383.2928 | 701.2891 | 705.2992 | 374.588 | 374.588 | 381.0644 | 381.0644 | 385.2039 | 385.2039
2019-09-23 07:00 | No Data | No Data | No Data | No Data | 439.9714 | 479.3719 | No Data | No Data | No Data | No Data | 383.287 | 383.287 | 703.3906 | 706.1727 | 374.0476 | 374.0476 | 380.4208 | 380.4208 | 384.0571 | 384.0571
2019-09-23 07:30 | No Data | No Data | No Data | No Data | 435.8757 | 479.3748 | No Data | No Data | No Data | No Data | 381.346 | 381.346 | 706.3012 | 706.3525 | 371.9868 | 371.9868 | 378.7155 | 378.7155 | 383.9375 | 383.9375
2019-09-23 08:00 | No Data | No Data | No Data | No Data | 431.3103 | 478.9637 | No Data | No Data | No Data | No Data | 378.8609 | 378.8609 | 688.1449 | 706.2755 | 370.0482 | 370.0482 | 375.9901 | 375.9901 | 382.5034 | 382.5034
2019-09-23 08:30 | No Data | No Data | No Data | No Data | 425.8745 | 477.4417 | No Data | No Data | No Data | No Data | 376.4317 | 376.4317 | 705.9929 | 705.9929 | 367.6689 | 367.6689 | 373.6155 | 373.6155 | 380.8296 | 380.8296
2019-09-23 09:00 | No Data | No Data | No Data | No Data | 421.0933 | 476.198 | No Data | No Data | No Data | No Data | 374.2304 | 374.2304 | 706.2755 | 706.2755 | 365.6847 | 365.6847 | 371.6355 | 371.6355 | 380.1273 | 380.1273
2019-09-23 09:30 | No Data | No Data | No Data | No Data | 415.3922 | 474.0211 | No Data | No Data | No Data | No Data | 372.8547 | 372.8547 | 706.892 | 706.892 | 363.9379 | 363.9379 | 369.9201 | 369.9201 | 378.28 | 378.28
2019-09-23 10:00 | No Data | No Data | No Data | No Data | 411.6848 | 473.281 | No Data | No Data | No Data | No Data | 371.9204 | 371.9204 | 707.7399 | 707.7399 | 362.6793 | 362.6793 | 368.9677 | 368.9677 | 376.0072 | 376.0072
2019-09-23 10:30 | No Data | No Data | No Data | No Data | 408.6769 | 472.4153 | No Data | No Data | No Data | No Data | 370.7397 | 370.7397 | 707.5087 | 707.5087 | 361.6799 | 361.6799 | 368.1723 | 368.1723 | 375.0393 | 375.0393
2019-09-23 11:00 | No Data | No Data | No Data | No Data | 405.7002 | 471.9432 | No Data | No Data | No Data | No Data | 370.4188 | 370.4188 | 708.3051 | 708.3051 | 360.6763 | 360.6763 | 367.2787 | 367.2787 | 375.1478 | 375.1478
2019-09-23 11:30 | No Data | No Data | No Data | No Data | 404.0103 | 471.3628 | No Data | No Data | No Data | No Data | 369.5724 | 369.5724 | 708.3566 | 708.3566 | 360.2558 | 360.2558 | 366.4802 | 366.4802 | 372.9626 | 372.9626
2019-09-23 12:00 | No Data | No Data | No Data | No Data | 400.873 | 469.702 | No Data | No Data | No Data | No Data | 367.8324 | 367.8324 | 707.5087 | 707.5087 | 359.0856 | 359.0856 | 365.3257 | 365.3257 | 372.2656 | 372.2656
2019-09-23 12:30 | No Data | No Data | No Data | No Data | 397.5282 | 467.7595 | No Data | No Data | No Data | No Data | 367.254 | 367.254 | 708.4336 | 708.4336 | 358.6575 | 358.6575 | 365.3643 | 365.3643 | 372.0695 | 372.0695
2019-09-23 13:00 | No Data | No Data | No Data | No Data | 395.4999 | 465.6889 | No Data | No Data | No Data | No Data | 367.1635 | 367.1635 | 707.9198 | 707.9198 | 358.2155 | 358.2155 | 364.8852 | 364.8852 | 371.6191 | 371.6191
2019-09-23 13:30 | No Data | No Data | No Data | No Data | 401.8491 | 470.266 | No Data | No Data | No Data | No Data | 365.468 | 365.468 | 707.817 | 707.817 | 356.8392 | 356.8392 | 362.9231 | 362.9231 | 371.1821 | 371.1821
2019-09-23 14:00 | No Data | No Data | No Data | No Data | 399.2213 | 466.9087 | No Data | No Data | No Data | No Data | 364.936 | 364.936 | 707.483 | 707.483 | 356.0706 | 356.0706 | 361.8662 | 361.8662 | 370.3306 | 370.3306
2019-09-23 14:30 | No Data | No Data | No Data | No Data | 401.1992 | 466.2515 | No Data | No Data | No Data | No Data | 364.8744 | 364.8744 | 707.3289 | 707.3289 | 355.7257 | 355.7257 | 361.5164 | 361.5164 | 368.7717 | 368.7717
2019-09-23 15:00 | No Data | No Data | No Data | No Data | 399.6073 | 463.5848 | No Data | No Data | No Data | No Data | 365.9355 | 365.9355 | 707.9968 | 707.9968 | 356.5963 | 356.5963 | 362.478 | 362.478 | 369.127 | 369.127
2019-09-23 15:30 | No Data | No Data | No Data | No Data | 404.5566 | 464.9269 | No Data | No Data | No Data | No Data | 364.3653 | 364.3653 | 707.4573 | 707.4573 | 355.4938 | 355.4938 | 361.1969 | 361.1969 | 367.7852 | 367.7852
2019-09-23 16:00 | No Data | No Data | No Data | No Data | 409.2717 | 465.9754 | No Data | No Data | No Data | No Data | 362.7136 | 362.7136 | 706.9435 | 706.9435 | 354.7884 | 354.7884 | 359.9617 | 359.9617 | 368.5762 | 368.5762
2019-09-23 16:30 | No Data | No Data | No Data | No Data | 413.5938 | 466.7324 | No Data | No Data | No Data | No Data | 363.3448 | 363.3448 | 708.074 | 708.074 | 354.1566 | 354.1566 | 360.0802 | 360.0802 | 368.7895 | 368.7895
2019-09-23 17:00 | No Data | No Data | No Data | No Data | 417.3607 | 466.9957 | No Data | No Data | No Data | No Data | 364.6259 | 364.6259 | 707.9968 | 707.9968 | 355.7204 | 355.7204 | 361.3887 | 361.3887 | 369.3187 | 369.3187
2019-09-23 17:30 | No Data | No Data | No Data | No Data | 422.372 | 467.7286 | No Data | No Data | No Data | No Data | 363.5635 | 363.5635 | 702.2906 | 707.2775 | 353.8423 | 353.8423 | 360.2924 | 360.2924 | 369.6932 | 369.6932
2019-09-23 18:00 | No Data | No Data | No Data | No Data | 430.4273 | 470.9989 | No Data | No Data | No Data | No Data | 364.8566 | 364.8566 | 707.5858 | 707.5858 | 354.4649 | 354.4649 | 360.9371 | 360.9371 | 370.1869 | 370.1869
2019-09-23 18:30 | No Data | No Data | No Data | No Data | 442.23 | 479.2915 | No Data | No Data | No Data | No Data | 366.1071 | 366.1071 | 708.1767 | 708.1767 | 357.0679 | 357.0679 | 362.9613 | 362.9613 | 375.682 | 375.682
2019-09-23 19:00 | No Data | No Data | No Data | No Data | 445.2679 | 481.8828 | No Data | No Data | No Data | No Data | 368.109 | 368.109 | 620.3878 | 708.0995 | 358.1482 | 358.1482 | 364.8377 | 364.8377 | 376.8627 | 376.8627
2019-09-23 19:30 | No Data | No Data | No Data | No Data | 447.3909 | 483.6956 | No Data | No Data | No Data | No Data | 369.3453 | 369.3453 | 574.0264 | 707.2004 | 359.6698 | 359.6698 | 366.9566 | 366.9566 | 377.9698 | 377.9698
2019-09-23 20:00 | No Data | No Data | No Data | No Data | 443.8885 | 479.6373 | No Data | No Data | No Data | No Data | 370.2051 | 370.2051 | 572.8752 | 706.2755 | 360.7715 | 360.7715 | 367.7708 | 367.7708 | 377.4219 | 377.4219
2019-09-23 20:30 | No Data | No Data | No Data | No Data | 448.5053 | 483.7471 | No Data | No Data | No Data | No Data | 371.2058 | 371.2058 | 574.4755 | 706.2755 | 361.9297 | 361.9297 | 369.1295 | 369.1295 | 381.2477 | 381.2477
2019-09-23 21:00 | No Data | No Data | No Data | No Data | 450.0688 | 485.4686 | No Data | No Data | No Data | No Data | 372.6801 | 372.6801 | 576.5324 | 706.3525 | 363.6181 | 363.6181 | 371.2173 | 371.2173 | 383.7403 | 383.7403
2019-09-23 21:30 | No Data | No Data | No Data | No Data | 446.9973 | 481.9239 | No Data | No Data | No Data | No Data | 373.0166 | 373.0166 | 574.122 | 705.3505 | 364.3285 | 364.3285 | 371.4148 | 371.4148 | 382.3687 | 382.3687
2019-09-23 22:00 | No Data | No Data | No Data | No Data | 451.3663 | 485.877 | No Data | No Data | No Data | No Data | 372.9644 | 372.9644 | 575.0212 | 706.4553 | 363.623 | 363.623 | 371.1367 | 371.1367 | 383.6179 | 383.6179
2019-09-23 22:30 | No Data | No Data | No Data | No Data | 453.7206 | 488.3458 | No Data | No Data | No Data | No Data | 375.4684 | 375.4684 | 577.2454 | 707.2261 | 366.4117 | 366.4117 | 373.8887 | 373.8887 | 384.4456 | 384.4456
2019-09-23 23:00 | No Data | No Data | No Data | No Data | 455.3275 | 489.6519 | No Data | No Data | No Data | No Data | 375.7969 | 375.7969 | 578.293 | 707.0462 | 366.4961 | 366.4961 | 373.7785 | 373.7785 | 383.5193 | 383.5193
2019-09-23 23:30 | No Data | No Data | No Data | No Data | 454.9773 | 488.8576 | No Data | No Data | No Data | No Data | 376.3668 | 376.3668 | 579.3338 | 706.3525 | 366.4721 | 366.4721 | 373.4156 | 373.4156 | 381.299 | 381.299
2019-09-24 | No Data | No Data | No Data | No Data | 454.3815 | 488.9918 | No Data | No Data | No Data | No Data | 377.6156 | 377.6156 | 580.3837 | 707.2774 | 368.1324 | 368.1324 | 375.3305 | 375.3305 | 384.1325 | 384.1325
2019-09-24 00:30 | No Data | No Data | No Data | No Data | 452.1314 | 486.473 | No Data | No Data | No Data | No Data | 379.0161 | 379.0161 | 581.4598 | 706.5581 | 369.2229 | 369.2229 | 375.9901 | 375.9901 | 382.9659 | 382.9659
2019-09-24 01:00 | No Data | No Data | No Data | No Data | 453.7769 | 488.3412 | No Data | No Data | No Data | No Data | 380.3299 | 380.3299 | 582.299 | 707.0975 | 370.8765 | 370.8765 | 377.7929 | 377.7929 | 385.1354 | 385.1354
2019-09-24 01:30 | No Data | No Data | No Data | No Data | 453.6143 | 488.5595 | No Data | No Data | No Data | No Data | 381.1001 | 381.1001 | 582.3201 | 707.1234 | 371.5013 | 371.5013 | 378.6935 | 378.6935 | 386.9646 | 386.9646
2019-09-24 02:00 | No Data | No Data | No Data | No Data | 456.5069 | 491.3119 | No Data | No Data | No Data | No Data | 381.8383 | 381.8383 | 582.1575 | 707.3032 | 372.5687 | 372.5687 | 379.7183 | 379.7183 | 389.3049 | 389.3049
2019-09-24 02:30 | No Data | No Data | No Data | No Data | 459.4514 | 493.8914 | No Data | No Data | No Data | No Data | 382.8889 | 382.8889 | 582.5529 | 707.5087 | 373.6763 | 373.6763 | 381.1798 | 381.1798 | 390.6701 | 390.6701
2019-09-24 03:00 | No Data | No Data | No Data | No Data | 460.6026 | 495.1275 | No Data | No Data | No Data | No Data | 384.0617 | 384.0617 | 583.8434 | 707.5858 | 375.0029 | 375.0029 | 382.4043 | 382.4043 | 392.1976 | 392.1976
2019-09-24 03:30 | No Data | No Data | No Data | No Data | 457.6601 | 492.5859 | No Data | No Data | No Data | No Data | 384.0449 | 384.0449 | 584.4075 | 707.6628 | 374.4208 | 374.4208 | 381.9 | 381.9 | 391.5049 | 391.5049
2019-09-24 04:00 | No Data | No Data | No Data | No Data | 456.0333 | 491.1329 | No Data | No Data | No Data | No Data | 384.5279 | 384.5279 | 584.3226 | 707.6372 | 375.0246 | 375.0246 | 382.5885 | 382.5885 | 391.4114 | 391.4114
2019-09-24 04:30 | No Data | No Data | No Data | No Data | 455.1283 | 490.2896 | No Data | No Data | No Data | No Data | 386.1891 | 386.1891 | 586.2268 | 707.4573 | 376.4238 | 376.4238 | 383.9472 | 383.9472 | 391.342 | 391.342
2019-09-24 05:00 | No Data | No Data | No Data | No Data | 455.6108 | 490.7762 | No Data | No Data | No Data | No Data | 387.1011 | 387.1011 | 587.7537 | 707.406 | 377.3507 | 377.3507 | 385.0638 | 385.0638 | 393.0187 | 393.0187
2019-09-24 05:30 | No Data | No Data | No Data | No Data | 456.4885 | 490.9655 | No Data | No Data | No Data | No Data | 387.045 | 387.045 | 587.1698 | 707.2775 | 377.1708 | 377.1708 | 384.5869 | 384.5869 | 391.3838 | 391.3838
2019-09-24 06:00 | No Data | No Data | No Data | No Data | 456.0959 | 490.2199 | No Data | No Data | No Data | No Data | 386.4139 | 386.4139 | 587.092 | 706.7122 | 376.2296 | 376.2296 | 383.6364 | 383.6364 | 391.3396 | 391.3396
2019-09-24 06:30 | No Data | No Data | No Data | No Data | 453.1215 | 489.0218 | No Data | No Data | No Data | No Data | 388.2079 | 388.2079 | 584.0508 | 706.0957 | 378.9493 | 378.9493 | 385.9865 | 385.9865 | 390.6417 | 390.6417
2019-09-24 07:00 | No Data | No Data | No Data | No Data | 442.611 | 482.1418 | No Data | No Data | No Data | No Data | 388.2502 | 388.2502 | 579.4883 | 705.3505 | 379.0442 | 379.0442 | 386.2104 | 386.2104 | 387.7228 | 387.7228
2019-09-24 07:30 | No Data | No Data | No Data | No Data | 433.3519 | 477.7163 | No Data | No Data | No Data | No Data | 382.8247 | 382.8247 | 574.6856 | 705.7873 | 371.0461 | 371.0461 | 378.626 | 378.626 | 386.1602 | 386.1602
2019-09-24 08:00 | No Data | No Data | No Data | No Data | 434.5319 | 482.7549 | No Data | No Data | No Data | No Data | 380.9005 | 380.9005 | 567.1021 | 706.1984 | 370.1042 | 370.1042 | 377.5786 | 377.5786 | 383.5144 | 383.5144
2019-09-24 08:30 | No Data | No Data | No Data | No Data | 426.94 | 479.8308 | No Data | No Data | No Data | No Data | 378.2344 | 378.2344 | 609.9905 | 706.4039 | 368.8628 | 368.8628 | 376.1625 | 376.1625 | 382.2897 | 382.2897
2019-09-24 09:00 | No Data | No Data | No Data | No Data | 423.3172 | 479.8854 | No Data | No Data | No Data | No Data | 376.6877 | 376.6877 | 616.7827 | 707.0206 | 367.8318 | 367.8318 | 375.0595 | 375.0595 | 381.4771 | 381.4771
2019-09-24 09:30 | No Data | No Data | No Data | No Data | 418.1823 | 477.4795 | No Data | No Data | No Data | No Data | 374.0599 | 374.0599 | 592.0949 | 706.1727 | 365.0906 | 365.0906 | 372.2661 | 372.2661 | 377.308 | 377.308
2019-09-24 10:00 | No Data | No Data | No Data | No Data | 412.9347 | 475.4382 | No Data | No Data | No Data | No Data | 373.8444 | 373.8444 | 637.2949 | 707.5858 | 363.8486 | 363.8486 | 371.0354 | 371.0354 | 378.1381 | 378.1381
2019-09-24 10:30 | No Data | No Data | No Data | No Data | 406.6527 | 472.5223 | No Data | No Data | No Data | No Data | 371.9109 | 371.9109 | 671.7057 | 707.0206 | 362.6517 | 362.6517 | 370.0213 | 370.0213 | 376.7547 | 376.7547
2019-09-24 11:00 | No Data | No Data | No Data | No Data | 404.8253 | 471.9419 | No Data | No Data | No Data | No Data | 370.2558 | 370.2558 | 706.7123 | 706.7123 | 360.394 | 360.394 | 367.763 | 367.763 | 372.6084 | 372.6084
2019-09-24 11:30 | No Data | No Data | No Data | No Data | 403.9946 | 472.6839 | No Data | No Data | No Data | No Data | 369.6089 | 369.6089 | 706.7637 | 706.7637 | 360.6956 | 360.6956 | 368.0255 | 368.0255 | 373.3014 | 373.3014
2019-09-24 12:00 | No Data | No Data | No Data | No Data | 402.1336 | 472.4183 | No Data | No Data | No Data | No Data | 369.9268 | 369.9268 | 599.0154 | 707.4573 | 359.272 | 359.272 | 366.6967 | 366.6967 | 372.0477 | 372.0477
2019-09-24 12:30 | No Data | No Data | No Data | No Data | 400.4259 | 470.6451 | No Data | No Data | No Data | No Data | 367.2859 | 367.2859 | 703.6697 | 707.149 | 357.4574 | 357.4574 | 364.32 | 364.32 | 370.4959 | 370.4959
2019-09-24 13:00 | No Data | No Data | No Data | No Data | 400.6137 | 470.2118 | No Data | No Data | No Data | No Data | 365.5363 | 365.5363 | 647.9991 | 706.1213 | 356.5901 | 356.5901 | 363.2003 | 363.2003 | 368.0296 | 368.0296
2019-09-24 13:30 | No Data | No Data | No Data | No Data | 395.0973 | 465.2829 | No Data | No Data | No Data | No Data | 365.9799 | 365.9799 | 650.7875 | 707.5601 | 355.1002 | 355.1002 | 361.5327 | 361.5327 | 369.011 | 369.011
2019-09-24 14:00 | No Data | No Data | No Data | No Data | 397.7469 | 465.9368 | No Data | No Data | No Data | No Data | 365.0989 | 365.0989 | 648.89 | 706.2498 | 355.6644 | 355.6644 | 362.0645 | 362.0645 | 368.6281 | 368.6281
2019-09-24 14:30 | No Data | No Data | No Data | No Data | 400.0653 | 466.3383 | No Data | No Data | No Data | No Data | 365.2731 | 365.2731 | 607.46 | 706.6866 | 356.7553 | 356.7553 | 362.7165 | 362.7165 | 367.8075 | 367.8075
2019-09-24 15:00 | No Data | No Data | No Data | No Data | 404.8758 | 468.0574 | No Data | No Data | No Data | No Data | 363.6944 | 363.6944 | 630.1964 | 706.4296 | 355.6064 | 355.6064 | 361.3458 | 361.3458 | 368.8287 | 368.8287
2019-09-24 15:30 | No Data | No Data | No Data | No Data | 406.9365 | 467.1783 | No Data | No Data | No Data | No Data | 364.2045 | 364.2045 | 590.8557 | 706.4553 | 355.8166 | 355.8166 | 361.6418 | 361.6418 | 368.1815 | 368.1815
2019-09-24 16:00 | No Data | No Data | No Data | No Data | 409.4689 | 466.236 | No Data | No Data | No Data | No Data | 364.2993 | 364.2993 | 540.5414 | 691.5693 | 355.2958 | 355.2958 | 361.0385 | 361.0385 | 367.8604 | 367.8604
2019-09-24 16:30 | No Data | No Data | No Data | No Data | 413.1853 | 466.2944 | No Data | No Data | No Data | No Data | 364.4145 | 364.4145 | 553.0428 | 706.3782 | 355.2275 | 355.2275 | 361.0957 | 361.0957 | 368.8981 | 368.8981
2019-09-24 17:00 | No Data | No Data | No Data | No Data | 414.9402 | 464.365 | No Data | No Data | No Data | No Data | 365.3344 | 365.3344 | 551.8652 | 706.5581 | 355.5323 | 355.5323 | 361.628 | 361.628 | 368.294 | 368.294
2019-09-24 17:30 | No Data | No Data | No Data | No Data | 424.2415 | 469.5722 | No Data | No Data | No Data | No Data | 365.2957 | 365.2957 | 578.29 | 706.558 | 355.7476 | 355.7476 | 361.9922 | 361.9922 | 369.3906 | 369.3906
2019-09-24 18:00 | No Data | No Data | No Data | No Data | 430.3327 | 471.9706 | No Data | No Data | No Data | No Data | 367.3585 | 367.3585 | 559.3812 | 708.6391 | 356.4672 | 356.4672 | 362.3573 | 362.3573 | 369.9699 | 369.9699
2019-09-24 18:30 | No Data | No Data | No Data | No Data | 434.2765 | 472.3355 | No Data | No Data | No Data | No Data | 369.4134 | 369.4134 | 568.0158 | 708.2537 | 357.9462 | 357.9462 | 364.068 | 364.068 | 370.3936 | 370.3936
2019-09-24 19:00 | No Data | No Data | No Data | No Data | 438.0755 | 475.4574 | No Data | No Data | No Data | No Data | 370.7831 | 370.7831 | 566.4909 | 708.3822 | 358.6682 | 358.6682 | 365.34 | 365.34 | 373.8105 | 373.8105
2019-09-24 19:30 | No Data | No Data | No Data | No Data | 437.5204 | 475.0329 | No Data | No Data | No Data | No Data | 372.088 | 372.088 | 568.8072 | 708.3308 | 360.4678 | 360.4678 | 367.4883 | 367.4883 | 376.2347 | 376.2347
2019-09-24 20:00 | No Data | No Data | No Data | No Data | 440.7422 | 477.7843 | No Data | No Data | No Data | No Data | 373.4001 | 373.4001 | 569.1094 | 708.0482 | 362.6037 | 362.6037 | 369.7382 | 369.7382 | 380.2652 | 380.2652
2019-09-24 20:30 | No Data | No Data | No Data | No Data | 442.9525 | 480.0327 | No Data | No Data | No Data | No Data | 374.3198 | 374.3198 | 570.0346 | 707.817 | 364.6543 | 364.6543 | 371.8627 | 371.8627 | 383.5323 | 383.5323
2019-09-24 21:00 | No Data | No Data | No Data | No Data | 441.632 | 478.1237 | No Data | No Data | No Data | No Data | 375.5561 | 375.5561 | 570.3659 | 707.149 | 365.996 | 365.996 | 373.2538 | 373.2538 | 385.1591 | 385.1591
2019-09-24 21:30 | No Data | No Data | No Data | No Data | 445.1342 | 481.1534 | No Data | No Data | No Data | No Data | 376.8332 | 376.8332 | 588.0173 | 707.2261 | 367.275 | 367.275 | 374.618 | 374.618 | 386.8093 | 386.8093
2019-09-24 22:00 | No Data | No Data | No Data | No Data | 449.3448 | 484.9896 | No Data | No Data | No Data | No Data | 378.6068 | 378.6068 | 574.5733 | 707.483 | 369.4352 | 369.4352 | 376.8528 | 376.8528 | 387.6794 | 387.6794
2019-09-24 22:30 | No Data | No Data | No Data | No Data | 449.7657 | 485.3429 | No Data | No Data | No Data | No Data | 379.4651 | 379.4651 | 592.877 | 707.3802 | 370.5519 | 370.5519 | 377.9497 | 377.9497 | 387.1781 | 387.1781
2019-09-24 23:00 | No Data | No Data | No Data | No Data | 452.1703 | 487.2352 | No Data | No Data | No Data | No Data | 379.4888 | 379.4888 | 586.2153 | 708.0225 | 370.6258 | 370.6258 | 378.1576 | 378.1576 | 387.5685 | 387.5685
2019-09-24 23:30 | No Data | No Data | No Data | No Data | 447.2822 | 481.873 | No Data | No Data | No Data | No Data | 380.4966 | 380.4966 | 576.2382 | 706.9692 | 372.3445 | 372.3445 | 379.384 | 379.384 | 387.2615 | 387.2615
2019-09-25 | No Data | No Data | No Data | No Data | 451.7933 | 486.4999 | No Data | No Data | No Data | No Data | 381.0026 | 381.0026 | 577.3076 | 707.7913 | 372.0973 | 372.0973 | 379.2506 | 379.2506 | 389.6102 | 389.6102
2019-09-25 00:30 | No Data | No Data | No Data | No Data | 456.0779 | 490.7846 | No Data | No Data | No Data | No Data | 381.9095 | 381.9095 | 577.5382 | 708.0226 | 373.6612 | 373.6612 | 380.6681 | 380.6681 | 388.005 | 388.005
2019-09-25 01:00 | No Data | No Data | No Data | No Data | 457.9515 | 492.6369 | No Data | No Data | No Data | No Data | 381.6133 | 381.6133 | 578.3359 | 708.4594 | 371.3196 | 371.3196 | 378.3388 | 378.3388 | 385.6467 | 385.6467
2019-09-25 01:30 | No Data | No Data | No Data | No Data | 458.546 | 493.0479 | No Data | No Data | No Data | No Data | 382.5778 | 382.5778 | 579.2386 | 708.2537 | 373.6876 | 373.6876 | 380.865 | 380.865 | 384.9006 | 384.9006
2019-09-25 02:00 | No Data | No Data | No Data | No Data | 460.1354 | 494.8892 | No Data | No Data | No Data | No Data | 382.894 | 382.894 | 588.059 | 708.5107 | 374.5557 | 374.5557 | 382.1681 | 382.1681 | 384.4731 | 384.4731
2019-09-25 02:30 | No Data | No Data | No Data | No Data | 457.652 | 492.3801 | No Data | No Data | No Data | No Data | 383.0935 | 383.0935 | 580.8054 | 707.6886 | 375.5475 | 375.5475 | 382.9679 | 382.9679 | 383.4395 | 383.4395
2019-09-25 03:00 | No Data | No Data | No Data | No Data | 456.4548 | 491.5525 | No Data | No Data | No Data | No Data | 384.6151 | 384.6151 | 581.0406 | 708.4594 | 376.3759 | 376.3759 | 383.8497 | 383.8497 | 384.5742 | 384.5742
2019-09-25 03:30 | No Data | No Data | No Data | No Data | 454.3984 | 490.0714 | No Data | No Data | No Data | No Data | 387.5497 | 387.5497 | 583.5318 | 708.9731 | 378.1013 | 378.1013 | 385.778 | 385.778 | 385.3452 | 385.3452
2019-09-25 04:00 | No Data | No Data | No Data | No Data | 453.1221 | 489.0666 | No Data | No Data | No Data | No Data | 389.2616 | 389.2616 | 583.0667 | 708.6135 | 378.9187 | 378.9187 | 386.4438 | 386.4438 | 385.2206 | 385.2206
2019-09-25 04:30 | No Data | No Data | No Data | No Data | 453.7364 | 489.3911 | No Data | No Data | No Data | No Data | 388.3435 | 388.3435 | 588.8979 | 708.7932 | 378.5791 | 378.5791 | 386.0673 | 386.0673 | 385.2801 | 385.2801
2019-09-25 05:00 | No Data | No Data | No Data | No Data | 453.6812 | 489.0298 | No Data | No Data | No Data | No Data | 388.5612 | 388.5612 | 585.2349 | 708.7419 | 378.1659 | 378.1659 | 385.7751 | 385.7751 | 387.3087 | 387.3087
2019-09-25 05:30 | No Data | No Data | No Data | No Data | 457.3601 | 492.4944 | No Data | No Data | No Data | No Data | 389.0226 | 389.0226 | 612.0844 | 708.4336 | 379.0346 | 379.0346 | 386.2747 | 386.2747 | 387.6332 | 387.6332
2019-09-25 06:00 | No Data | No Data | No Data | No Data | 456.9261 | 491.6646 | No Data | No Data | No Data | No Data | 388.8989 | 388.8989 | 585.1838 | 708.0996 | 380.1577 | 380.1577 | 387.1915 | 387.1915 | 388.5655 | 388.5655
2019-09-25 06:30 | No Data | No Data | No Data | No Data | 451.8973 | 488.3138 | No Data | No Data | No Data | No Data | 389.0822 | 389.0822 | 581.308 | 707.8683 | 381.5986 | 381.5986 | 387.7123 | 387.7123 | 385.752 | 385.752
2019-09-25 07:00 | No Data | No Data | No Data | No Data | 439.2982 | 479.8937 | No Data | No Data | No Data | No Data | 388.6545 | 388.6545 | 570.2042 | 706.8665 | 378.5041 | 378.5041 | 384.49 | 384.49 | 382.8698 | 382.8698
2019-09-25 07:30 | No Data | No Data | No Data | No Data | 432.05 | 476.9279 | No Data | No Data | No Data | No Data | 385.3268 | 385.3268 | 563.5844 | 706.9434 | 375.662 | 375.662 | 381.7771 | 381.7771 | 380.0094 | 380.0094
2019-09-25 08:00 | No Data | No Data | No Data | No Data | 426.2903 | 475.3668 | No Data | No Data | No Data | No Data | 380.6686 | 380.6686 | 558.5203 | 705.9672 | 371.9161 | 371.9161 | 377.9723 | 377.9723 | 380.4579 | 380.4579
2019-09-25 08:30 | No Data | No Data | No Data | No Data | 421.3369 | 474.2444 | No Data | No Data | No Data | No Data | 376.8164 | 376.8164 | 554.8956 | 705.8387 | 368.1354 | 368.1354 | 374.0095 | 374.0095 | 378.7457 | 378.7457
2019-09-25 09:00 | No Data | No Data | No Data | No Data | 416.3684 | 473.2375 | No Data | No Data | No Data | No Data | 372.2397 | 372.2397 | 567.0491 | 706.0956 | 364.1369 | 364.1369 | 369.9807 | 369.9807 | 377.2472 | 377.2472
2019-09-25 09:30 | No Data | No Data | No Data | No Data | 411.1537 | 471.7647 | No Data | No Data | No Data | No Data | 370.2858 | 370.2858 | 560.4786 | 706.2241 | 362.1221 | 362.1221 | 368.0936 | 368.0936 | 375.8373 | 375.8373
2019-09-25 10:00 | No Data | No Data | No Data | No Data | 411.483 | 476.0762 | No Data | No Data | No Data | No Data | 369.9873 | 369.9873 | 634.1917 | 708.3308 | 360.818 | 360.818 | 363.5888 | 363.5888 | 375.4445 | 375.4445
2019-09-25 10:30 | No Data | No Data | No Data | No Data | 408.2098 | 475.4522 | No Data | No Data | No Data | No Data | 369.3374 | 369.3374 | 668.3955 | 708.3566 | 359.9508 | 359.9508 | 363.0751 | 363.0751 | 372.911 | 372.911
2019-09-25 11:00 | No Data | No Data | No Data | No Data | 399.9265 | 469.1672 | No Data | No Data | No Data | No Data | 367.7996 | 367.7996 | 674.8292 | 707.5601 | 358.6974 | 358.6974 | 361.5318 | 361.5318 | 371.4593 | 371.4593
2019-09-25 11:30 | No Data | No Data | No Data | No Data | 398.593 | 468.8638 | No Data | No Data | No Data | No Data | 368.4488 | 368.4488 | 651.0075 | 707.2261 | 359.4245 | 359.4245 | 365.5029 | 365.5029 | 371.0724 | 371.0724
2019-09-25 12:00 | No Data | No Data | No Data | No Data | 397.2347 | 468.4937 | No Data | No Data | No Data | No Data | 366.1155 | 366.1155 | 663.2134 | 707.1234 | 357.4977 | 357.4977 | 363.3446 | 363.3446 | 370.1176 | 370.1176
2019-09-25 12:30 | No Data | No Data | No Data | No Data | 392.7385 | 465.5409 | No Data | No Data | No Data | No Data | 365.3827 | 365.3827 | 685.0962 | 707.2775 | 357.3066 | 357.3066 | 363.1452 | 363.1452 | 369.2736 | 369.2736
2019-09-25 13:00 | No Data | No Data | No Data | No Data | 390.3593 | 463.2994 | No Data | No Data | No Data | No Data | 363.8035 | 363.8035 | 580.1376 | 706.0957 | 356.4 | 356.4 | 362.7703 | 362.7703 | 369.7002 | 369.7002
2019-09-25 13:30 | No Data | No Data | No Data | No Data | 397.7165 | 468.0776 | No Data | No Data | No Data | No Data | 365.1687 | 365.1687 | 637.4333 | 707.9968 | 356.2129 | 356.2129 | 362.2363 | 362.2363 | 369.2821 | 369.2821
2019-09-25 14:00 | No Data | No Data | No Data | No Data | 396.5935 | 466.2532 | No Data | No Data | No Data | No Data | 362.4515 | 362.4515 | 600.6732 | 707.5601 | 353.7698 | 353.7698 | 359.986 | 359.986 | 369.9539 | 369.9539
2019-09-25 14:30 | No Data | No Data | No Data | No Data | 396.835 | 465.1662 | No Data | No Data | No Data | No Data | 363.7397 | 363.7397 | 647.8054 | 707.6628 | 354.9069 | 354.9069 | 361.107 | 361.107 | 370.0601 | 370.0601
2019-09-25 15:00 | No Data | No Data | No Data | No Data | 398.2133 | 463.9571 | No Data | No Data | No Data | No Data | 363.0162 | 363.0162 | 662.7347 | 707.3802 | 354.781 | 354.781 | 360.7011 | 360.7011 | 367.8687 | 367.8687
2019-09-25 15:30 | No Data | No Data | No Data | No Data | 402.3705 | 464.8858 | No Data | No Data | No Data | No Data | 363.3456 | 363.3456 | 641.7391 | 707.9968 | 354.347 | 354.347 | 360.298 | 360.298 | 368.0945 | 368.0945
2019-09-25 16:00 | No Data | No Data | No Data | No Data | 401.2475 | 461.3158 | No Data | No Data | No Data | No Data | 362.4784 | 362.4784 | 533.8221 | 684.1615 | 353.9361 | 353.9361 | 359.906 | 359.906 | 367.975 | 367.975
2019-09-25 16:30 | No Data | No Data | No Data | No Data | 403.6142 | 460.026 | No Data | No Data | No Data | No Data | 362.6345 | 362.6345 | 537.706 | 689.1382 | 353.549 | 353.549 | 359.4879 | 359.4879 | 367.5632 | 367.5632
2019-09-25 17:00 | No Data | No Data | No Data | No Data | 416.9307 | 468.0501 | No Data | No Data | No Data | No Data | 363.4368 | 363.4368 | 542.7084 | 695.6363 | 353.8419 | 353.8419 | 359.7485 | 359.7485 | 367.9219 | 367.9219
2019-09-25 17:30 | No Data | No Data | No Data | No Data | 424.6128 | 470.8931 | No Data | No Data | No Data | No Data | 364.595 | 364.595 | 547.4879 | 701.7569 | 354.9536 | 354.9536 | 360.9202 | 360.9202 | 367.2578 | 367.2578
2019-09-25 18:00 | No Data | No Data | No Data | No Data | 430.8951 | 472.1237 | No Data | No Data | No Data | No Data | 364.4369 | 364.4369 | 553.2435 | 707.9712 | 353.8867 | 353.8867 | 360.3275 | 360.3275 | 365.943 | 365.943
2019-09-25 18:30 | No Data | No Data | No Data | No Data | 435.6496 | 472.9663 | No Data | No Data | No Data | No Data | 365.0518 | 365.0518 | 559.2214 | 707.5858 | 353.87 | 353.87 | 360.4048 | 360.4048 | 366.801 | 366.801
2019-09-25 19:00 | No Data | No Data | No Data | No Data | 435.5272 | 472.3134 | No Data | No Data | No Data | No Data | 365.8952 | 365.8952 | 559.0104 | 705.6075 | 356.0988 | 356.0988 | 362.3196 | 362.3196 | 365.5707 | 365.5707
2019-09-25 19:30 | No Data | No Data | No Data | No Data | 441.0695 | 477.0993 | No Data | No Data | No Data | No Data | 370.9288 | 370.9288 | 631.6182 | 707.3546 | 358.2689 | 358.2689 | 364.9689 | 364.9689 | 366.5068 | 366.5068
2019-09-25 20:00 | No Data | No Data | No Data | No Data | 441.5773 | 478.158 | No Data | No Data | No Data | No Data | 373.2472 | 373.2472 | 564.4896 | 707.9197 | 360.2937 | 360.2937 | 366.7354 | 366.7354 | 369.2584 | 369.2584
2019-09-25 20:30 | No Data | No Data | No Data | No Data | 446.6874 | 482.764 | No Data | No Data | No Data | No Data | 374.7256 | 374.7256 | 567.9952 | 708.1253 | 362.5214 | 362.5214 | 368.5816 | 368.5816 | 371.6252 | 371.6252
2019-09-25 21:00 | No Data | No Data | No Data | No Data | 449.8227 | 485.5392 | No Data | No Data | No Data | No Data | 375.7181 | 375.7181 | 618.6824 | 708.151 | 363.6377 | 363.6377 | 369.9206 | 369.9206 | 373.1634 | 373.1634
2019-09-25 21:30 | No Data | No Data | No Data | No Data | 451.0297 | 486.3379 | No Data | No Data | No Data | No Data | 376.0502 | 376.0502 | 573.1765 | 707.6372 | 364.565 | 364.565 | 371.0729 | 371.0729 | 374.6252 | 374.6252
2019-09-25 22:00 | No Data | No Data | No Data | No Data | 453.9659 | 489.9388 | No Data | No Data | No Data | No Data | 377.2316 | 377.2316 | 574.8486 | 709.3073 | 366.5692 | 366.5692 | 373.466 | 373.466 | 378.1992 | 378.1992
2019-09-25 22:30 | No Data | No Data | No Data | No Data | 448.9869 | 484.235 | No Data | No Data | No Data | No Data | 380.2948 | 380.2948 | 574.1257 | 707.817 | 369.3266 | 369.3266 | 375.7347 | 375.7347 | 379.7328 | 379.7328
2019-09-25 23:00 | No Data | No Data | No Data | No Data | 450.4265 | 485.5878 | No Data | No Data | No Data | No Data | 377.8896 | 377.8896 | 573.8846 | 706.4811 | 369.5216 | 369.5216 | 376.0063 | 376.0063 | 380.9793 | 380.9793
2019-09-25 23:30 | No Data | No Data | No Data | No Data | 447.5742 | 480.8091 | No Data | No Data | No Data | No Data | 378.2097 | 378.2097 | 570.986 | 705.5305 | 367.1863 | 367.1863 | 373.5207 | 373.5207 | 379.8219 | 379.8219
2019-09-26 | No Data | No Data | No Data | No Data | 449.9136 | 483.8299 | No Data | No Data | No Data | No Data | 379.4258 | 379.4258 | 598.023 | 706.8407 | 368.8736 | 368.8736 | 375.6748 | 375.6748 | 386.2585 | 386.2585
2019-09-26 00:30 | No Data | No Data | No Data | No Data | 461.2183 | 495.856 | No Data | No Data | No Data | No Data | 379.6528 | 379.6528 | 574.0226 | 708.408 | 370.1873 | 370.1873 | 376.7499 | 376.7499 | 389.3343 | 389.3343
2019-09-26 01:00 | No Data | No Data | No Data | No Data | 466.5594 | 501.0738 | No Data | No Data | No Data | No Data | 380.9164 | 380.9164 | 587.4065 | 709.2557 | 371.48 | 371.48 | 378.596 | 378.596 | 391.3675 | 391.3675
2019-09-26 01:30 | No Data | No Data | No Data | No Data | 458.3404 | 492.5356 | No Data | No Data | No Data | No Data | 380.7458 | 380.7458 | 571.1179 | 706.4811 | 372.0947 | 372.0947 | 379.0761 | 379.0761 | 390.9013 | 390.9013
2019-09-26 02:00 | No Data | No Data | No Data | No Data | 460.541 | 494.9651 | No Data | No Data | No Data | No Data | 382.3094 | 382.3094 | 572.372 | 707.5858 | 373.2754 | 373.2754 | 380.3993 | 380.3993 | 392.2247 | 392.2247
2019-09-26 02:30 | No Data | No Data | No Data | No Data | 464.3813 | 498.2843 | No Data | No Data | No Data | No Data | 383.1548 | 383.1548 | 572.0316 | 707.7142 | 374.3151 | 374.3151 | 381.4036 | 381.4036 | 392.6231 | 392.6231
2019-09-26 03:00 | No Data | No Data | No Data | No Data | 464.6061 | 498.9759 | No Data | No Data | No Data | No Data | 383.8329 | 383.8329 | 570.5215 | 707.7656 | 375.0212 | 375.0212 | 382.1207 | 382.1207 | 393.1225 | 393.1225
2019-09-26 03:30 | No Data | No Data | No Data | No Data | 463.8232 | 498.3315 | No Data | No Data | No Data | No Data | 383.8591 | 383.8591 | 574.778 | 707.7913 | 375.063 | 375.063 | 382.1207 | 382.1207 | 393.7963 | 393.7963
2019-09-26 04:00 | No Data | No Data | No Data | No Data | 464.2465 | 498.6869 | No Data | No Data | No Data | No Data | 384.7682 | 384.7682 | 579.9067 | 707.7399 | 376.0968 | 376.0968 | 383.1763 | 383.1763 | 393.989 | 393.989
2019-09-26 04:30 | No Data | No Data | No Data | No Data | 465.3924 | 499.6909 | No Data | No Data | No Data | No Data | 384.9795 | 384.9795 | 573.6935 | 707.6628 | 376.08 | 376.08 | 383.3309 | 383.3309 | 394.5076 | 394.5076
2019-09-26 05:00 | No Data | No Data | No Data | No Data | 464.3523 | 498.5741 | No Data | No Data | No Data | No Data | 386.0344 | 386.0344 | 574.9543 | 707.4059 | 377.2523 | 377.2523 | 384.1856 | 384.1856 | 394.3806 | 394.3806
2019-09-26 05:30 | No Data | No Data | No Data | No Data | 460.8835 | 495.138 | No Data | No Data | No Data | No Data | 386.0912 | 386.0912 | 602.7661 | 706.6352 | 377.0781 | 377.0781 | 383.7223 | 383.7223 | 391.3275 | 391.3275
2019-09-26 06:00 | No Data | No Data | No Data | No Data | 461.5937 | 495.5801 | No Data | No Data | No Data | No Data | 386.0912 | 386.0912 | 573.4334 | 706.2498 | 377.0292 | 377.0292 | 383.6364 | 383.6364 | 390.8206 | 390.8206
2019-09-26 06:30 | No Data | No Data | No Data | No Data | 453.9002 | 490.0212 | No Data | No Data | No Data | No Data | 386.5958 | 386.5958 | 559.8574 | 706.0957 | 378.0557 | 378.0557 | 383.997 | 383.997 | 390.3452 | 390.3452
2019-09-26 07:00 | No Data | No Data | No Data | No Data | 442.7192 | 482.5548 | No Data | No Data | No Data | No Data | 385.7125 | 385.7125 | 542.5369 | 695.5457 | 377.1975 | 377.1975 | 382.9498 | 382.9498 | 385.8547 | 385.8547
2019-09-26 07:30 | No Data | No Data | No Data | No Data | 438.223 | 482.0778 | No Data | No Data | No Data | No Data | 382.0952 | 382.0952 | 528.6847 | 677.6252 | 373.5378 | 373.5378 | 379.4558 | 379.4558 | 381.8759 | 381.8759
2019-09-26 08:00 | No Data | No Data | No Data | No Data | 435.7919 | 485.0219 | No Data | No Data | No Data | No Data | 375.6053 | 375.6053 | 551.516 | 706.4811 | 367.2342 | 367.2342 | 373.4613 | 373.4613 | 378.3818 | 378.3818
2019-09-26 08:30 | No Data | No Data | No Data | No Data | 427.6895 | 481.5825 | No Data | No Data | No Data | No Data | 370.2372 | 370.2372 | 541.3523 | 693.5449 | 362.4819 | 362.4819 | 368.5811 | 368.5811 | 374.7852 | 374.7852
2019-09-26 09:00 | No Data | No Data | No Data | No Data | 421.7801 | 480.3013 | No Data | No Data | No Data | No Data | 365.9397 | 365.9397 | 540.0321 | 691.4396 | 358.157 | 358.157 | 364.1836 | 364.1836 | 375.3405 | 375.3405
2019-09-26 09:30 | No Data | No Data | No Data | No Data | 414.2974 | 475.66 | No Data | No Data | No Data | No Data | 362.367 | 362.367 | 533.9717 | 683.7338 | 355.1813 | 355.1813 | 360.9157 | 360.9157 | 371.3788 | 371.3788
2019-09-26 10:00 | No Data | No Data | No Data | No Data | 408.7405 | 474.127 | No Data | No Data | No Data | No Data | 360.7728 | 360.7728 | 531.0798 | 679.9933 | 353.337 | 353.337 | 359.1597 | 359.1597 | 370.4998 | 370.4998
2019-09-26 10:30 | No Data | No Data | No Data | No Data | 406.291 | 474.8543 | No Data | No Data | No Data | No Data | 359.9715 | 359.9715 | 646.3271 | 706.815 | 352.4898 | 352.4898 | 358.6111 | 358.6111 | 367.3015 | 367.3015
2019-09-26 11:00 | No Data | No Data | No Data | No Data | 399.107 | 470.674 | No Data | No Data | No Data | No Data | 358.691 | 358.691 | 615.614 | 706.815 | 350.9273 | 350.9273 | 357.1018 | 357.1018 | 367.1909 | 367.1909
2019-09-26 11:30 | No Data | No Data | No Data | No Data | 389.616 | 464.5839 | No Data | No Data | No Data | No Data | 357.7424 | 357.7424 | 703.1965 | 706.9948 | 350.1637 | 350.1637 | 356.3254 | 356.3254 | 367.1117 | 367.1117
2019-09-26 12:00 | No Data | No Data | No Data | No Data | 383.7987 | 460.5437 | No Data | No Data | No Data | No Data | 356.8792 | 356.8792 | 611.179 | 707.1234 | 348.4522 | 348.4522 | 355.2975 | 355.2975 | 366.4482 | 366.4482
2019-09-26 12:30 | No Data | No Data | No Data | No Data | 389.0095 | 467.6909 | No Data | No Data | No Data | No Data | 354.8451 | 354.8451 | 708.4594 | 708.5107 | 347.2735 | 347.2735 | 353.5348 | 353.5348 | 366.118 | 366.118
2019-09-26 13:00 | No Data | No Data | No Data | No Data | 385.3234 | 464.2227 | No Data | No Data | No Data | No Data | 354.2799 | 354.2799 | 644.4458 | 708.3565 | 346.4247 | 346.4247 | 352.3257 | 352.3257 | 364.4399 | 364.4399
2019-09-26 13:30 | No Data | No Data | No Data | No Data | 386.9099 | 464.0428 | No Data | No Data | No Data | No Data | 353.6024 | 353.6024 | 708.408 | 708.408 | 345.5922 | 345.5922 | 351.6384 | 351.6384 | 362.6295 | 362.6295
2019-09-26 14:00 | No Data | No Data | No Data | No Data | 387.9284 | 463.5633 | No Data | No Data | No Data | No Data | 352.3477 | 352.3477 | 705.3859 | 706.9948 | 345.1829 | 345.1829 | 351.3352 | 351.3352 | 361.3507 | 361.3507
2019-09-26 14:30 | No Data | No Data | No Data | No Data | 382.6392 | 457.4395 | No Data | No Data | No Data | No Data | 350.9836 | 350.9836 | 707.2261 | 707.2261 | 343.2878 | 343.2878 | 349.299 | 349.299 | 361.2206 | 361.2206
2019-09-26 15:00 | No Data | No Data | No Data | No Data | 386.6552 | 458.4472 | No Data | No Data | No Data | No Data | 351.2118 | 351.2118 | 656.1908 | 707.4316 | 343.3069 | 343.3069 | 349.6665 | 349.6665 | 361.4677 | 361.4677
2019-09-26 15:30 | No Data | No Data | No Data | No Data | 389.5533 | 458.2974 | No Data | No Data | No Data | No Data | 350.5778 | 350.5778 | 654.483 | 707.2261 | 342.713 | 342.713 | 349.061 | 349.061 | 361.4287 | 361.4287
2019-09-26 16:00 | No Data | No Data | No Data | No Data | 389.7975 | 455.5294 | No Data | No Data | No Data | No Data | 349.7392 | 349.7392 | 706.9692 | 706.9692 | 341.9827 | 341.9827 | 347.8954 | 347.8954 | 360.9216 | 360.9216
2019-09-26 16:30 | No Data | No Data | No Data | No Data | 396.2007 | 457.4069 | No Data | No Data | No Data | No Data | 350.0824 | 350.0824 | 670.3422 | 706.8663 | 342.6346 | 342.6346 | 348.6762 | 348.6762 | 360.8176 | 360.8176
2019-09-26 17:00 | No Data | No Data | No Data | No Data | 401.7432 | 458.2964 | No Data | No Data | No Data | No Data | 349.1478 | 349.1478 | 687.8814 | 706.7636 | 341.4071 | 341.4071 | 347.6935 | 347.6935 | 360.7006 | 360.7006
2019-09-26 17:30 | No Data | No Data | No Data | No Data | 406.2647 | 458.1695 | No Data | No Data | No Data | No Data | 349.701 | 349.701 | 656.6819 | 706.3268 | 341.3926 | 341.3926 | 347.996 | 347.996 | 360.3365 | 360.3365
2019-09-26 18:00 | No Data | No Data | No Data | No Data | 420.3708 | 466.1179 | No Data | No Data | No Data | No Data | 352.2859 | 352.2859 | 615.8553 | 708.1253 | 342.2734 | 342.2734 | 348.4722 | 348.4722 | 361.4288 | 361.4288
2019-09-26 18:30 | No Data | No Data | No Data | No Data | 428.34 | 469.262 | No Data | No Data | No Data | No Data | 354.9915 | 354.9915 | 550.7239 | 703.9288 | 344.9901 | 344.9901 | 351.2844 | 351.2844 | 363.0305 | 363.0305
2019-09-26 19:00 | No Data | No Data | No Data | No Data | 432.972 | 473.0051 | No Data | No Data | No Data | No Data | 358.0914 | 358.0914 | 551.7794 | 705.1317 | 348.0328 | 348.0328 | 354.6216 | 354.6216 | 366.652 | 366.652
2019-09-26 19:30 | No Data | No Data | No Data | No Data | 432.8593 | 472.882 | No Data | No Data | No Data | No Data | 360.6396 | 360.6396 | 598.4537 | 705.5047 | 351.864 | 351.864 | 358.564 | 358.564 | 371.2033 | 371.2033
2019-09-26 20:00 | No Data | No Data | No Data | No Data | 426.5018 | 466.3173 | No Data | No Data | No Data | No Data | 363.304 | 363.304 | 674.6316 | 704.7339 | 354.566 | 354.566 | 361.0799 | 361.0799 | 372.9776 | 372.9776
2019-09-26 20:30 | No Data | No Data | No Data | No Data | 432.6128 | 470.9993 | No Data | No Data | No Data | No Data | 366.1631 | 366.1631 | 604.0202 | 705.6846 | 356.3845 | 356.3845 | 363.099 | 363.099 | 372.4561 | 372.4561
2019-09-26 21:00 | No Data | No Data | No Data | No Data | 438.6237 | 475.9458 | No Data | No Data | No Data | No Data | 366.1364 | 366.1364 | 599.4921 | 705.5047 | 356.6643 | 356.6643 | 363.3563 | 363.3563 | 377.1772 | 377.1772
2019-09-26 21:30 | No Data | No Data | No Data | No Data | 431.0812 | 469.6991 | No Data | No Data | No Data | No Data | 368.2824 | 368.2824 | 671.9507 | 706.3525 | 358.2084 | 358.2084 | 364.911 | 364.911 | 378.6522 | 378.6522
2019-09-26 22:00 | No Data | No Data | No Data | No Data | 435.3636 | 473.3366 | No Data | No Data | No Data | No Data | 367.1424 | 367.1424 | 632.6578 | 706.9434 | 357.505 | 357.505 | 364.0633 | 364.0633 | 378.6476 | 378.6476
2019-09-26 22:30 | No Data | No Data | No Data | No Data | 432.6618 | 471.1878 | No Data | No Data | No Data | No Data | 367.2522 | 367.2522 | 611.241 | 706.6608 | 357.8867 | 357.8867 | 364.1703 | 364.1703 | 378.6833 | 378.6833
2019-09-26 23:00 | No Data | No Data | No Data | No Data | 433.2677 | 471.3471 | No Data | No Data | No Data | No Data | 368.0405 | 368.0405 | 628.9877 | 707.2518 | 358.5096 | 358.5096 | 365.2066 | 365.2066 | 379.6793 | 379.6793
2019-09-26 23:30 | No Data | No Data | No Data | No Data | 430.5747 | 468.229 | No Data | No Data | No Data | No Data | 369.4795 | 369.4795 | 623.6628 | 706.8407 | 359.5683 | 359.5683 | 365.7489 | 365.7489 | 378.072 | 378.072
2019-09-27 | No Data | No Data | No Data | No Data | 430.8355 | 468.6291 | No Data | No Data | No Data | No Data | 370.8161 | 370.8161 | 659.2224 | 707.2261 | 360.3815 | 360.3815 | 367.1878 | 367.1878 | 379.8481 | 379.8481
2019-09-27 00:30 | No Data | No Data | No Data | No Data | 433.1868 | 470.7821 | No Data | No Data | No Data | No Data | 370.4203 | 370.4203 | 637.5932 | 707.8941 | 360.2257 | 360.2257 | 366.8831 | 366.8831 | 380.392 | 380.392
2019-09-27 01:00 | No Data | No Data | No Data | No Data | 434.4428 | 471.9047 | No Data | No Data | No Data | No Data | 371.9739 | 371.9739 | 658.5941 | 707.8683 | 361.7749 | 361.7749 | 368.5022 | 368.5022 | 381.2487 | 381.2487
2019-09-27 01:30 | No Data | No Data | No Data | No Data | 432.8522 | 470.9314 | No Data | No Data | No Data | No Data | 372.7109 | 372.7109 | 594.4125 | 708.7162 | 362.8469 | 362.8469 | 369.3734 | 369.3734 | 382.6621 | 382.6621
2019-09-27 02:00 | No Data | No Data | No Data | No Data | 432.4586 | 470.4307 | No Data | No Data | No Data | No Data | 372.7286 | 372.7286 | 632.4703 | 709.1273 | 362.8727 | 362.8727 | 369.5153 | 369.5153 | 381.3701 | 381.3701
2019-09-27 02:30 | No Data | No Data | No Data | No Data | 431.8749 | 469.4718 | No Data | No Data | No Data | No Data | 374.7108 | 374.7108 | 637.1729 | 709.7697 | 364.354 | 364.354 | 370.7712 | 370.7712 | 385.2709 | 385.2709
2019-09-27 03:00 | No Data | No Data | No Data | No Data | 422.0901 | 462.1053 | No Data | No Data | No Data | No Data | 374.6431 | 374.6431 | 606.8317 | 709.7697 | 364.6566 | 364.6566 | 370.6899 | 370.6899 | 384.3556 | 384.3556
2019-09-27 03:30 | No Data | No Data | No Data | No Data | 417.7859 | 458.5809 | No Data | No Data | No Data | No Data | 373.5814 | 373.5814 | 561.7935 | 709.6925 | 363.8012 | 363.8012 | 369.9611 | 369.9611 | 384.1372 | 384.1372
2019-09-27 04:00 | No Data | No Data | No Data | No Data | 417.0244 | 457.6429 | No Data | No Data | No Data | No Data | 374.404 | 374.404 | 568.7405 | 709.6155 | 364.421 | 364.421 | 370.2647 | 370.2647 | 383.8543 | 383.8543
2019-09-27 04:30 | No Data | No Data | No Data | No Data | 415.881 | 456.9014 | No Data | No Data | No Data | No Data | 375.6842 | 375.6842 | 586.6004 | 709.6669 | 365.6087 | 365.6087 | 371.6377 | 371.6377 | 384.1746 | 384.1746
2019-09-27 05:00 | No Data | No Data | No Data | No Data | 415.7896 | 457.0404 | No Data | No Data | No Data | No Data | 375.2563 | 375.2563 | 570.043 | 708.7676 | 366.1154 | 366.1154 | 371.9015 | 371.9015 | 383.1464 | 383.1464
2019-09-27 05:30 | No Data | No Data | No Data | No Data | 414.8772 | 456.0775 | No Data | No Data | No Data | No Data | 376.9654 | 376.9654 | 597.0185 | 709.5384 | 366.7727 | 366.7727 | 372.6594 | 372.6594 | 380.143 | 380.143
2019-09-27 06:00 | No Data | No Data | No Data | No Data | 414.9648 | 456.0939 | No Data | No Data | No Data | No Data | 375.1122 | 375.1122 | 581.0117 | 706.8663 | 365.9142 | 365.9142 | 372.2097 | 372.2097 | 379.9956 | 379.9956
2019-09-27 06:30 | No Data | No Data | No Data | No Data | 413.1971 | 456.7321 | No Data | No Data | No Data | No Data | 375.5924 | 375.5924 | 614.7415 | 707.4573 | 366.5203 | 366.5203 | 372.7148 | 372.7148 | 380.8484 | 380.8484
2019-09-27 07:00 | No Data | No Data | No Data | No Data | 407.2501 | 454.7537 | No Data | No Data | No Data | No Data | 375.9655 | 375.9655 | 601.9018 | 706.738 | 367.3161 | 367.3161 | 373.3794 | 373.3794 | 380.3798 | 380.3798
2019-09-27 07:30 | No Data | No Data | No Data | No Data | 412.9034 | 463.5676 | No Data | No Data | No Data | No Data | 372.6248 | 372.6248 | 646.4456 | 707.6372 | 364.4837 | 364.4837 | 370.5287 | 370.5287 | 375.6968 | 375.6968
2019-09-27 08:00 | No Data | No Data | No Data | No Data | 412.1335 | 466.7827 | No Data | No Data | No Data | No Data | 369.0778 | 369.0778 | 592.1603 | 707.6115 | 360.1748 | 360.1748 | 366.274 | 366.274 | 370.3134 | 370.3134
2019-09-27 08:30 | No Data | No Data | No Data | No Data | 402.8109 | 461.9483 | No Data | No Data | No Data | No Data | 364.6281 | 364.6281 | 643.8564 | 707.6115 | 356.5917 | 356.5917 | 362.5495 | 362.5495 | 367.7453 | 367.7453
2019-09-27 09:00 | No Data | No Data | No Data | No Data | 385.7989 | 450.7116 | No Data | No Data | No Data | No Data | 360.6273 | 360.6273 | 611.3003 | 707.3802 | 352.7837 | 352.7837 | 358.5587 | 358.5587 | 363.5563 | 363.5563
2019-09-27 09:30 | No Data | No Data | No Data | No Data | 381.5796 | 450.818 | No Data | No Data | No Data | No Data | 357.4133 | 357.4133 | 631.4714 | 707.894 | 349.3728 | 349.3728 | 355.053 | 355.053 | 361.5724 | 361.5724
2019-09-27 10:00 | No Data | No Data | No Data | No Data | 374.0847 | 447.4051 | No Data | No Data | No Data | No Data | 352.5738 | 352.5738 | 702.7112 | 707.149 | 344.3217 | 344.3217 | 350.0789 | 350.0789 | 358.3695 | 358.3695
2019-09-27 10:30 | No Data | No Data | No Data | No Data | 390.9259 | 459.9796 | No Data | No Data | No Data | No Data | 348.9149 | 348.9149 | 706.481 | 706.481 | 340.9773 | 340.9773 | 346.26 | 346.26 | 354.2468 | 354.2468
2019-09-27 11:00 | No Data | No Data | No Data | No Data | 388.4604 | 459.8375 | No Data | No Data | No Data | No Data | 345.9154 | 345.9154 | 706.147 | 706.147 | 337.9717 | 337.9717 | 343.5524 | 343.5524 | 351.2778 | 351.2778
2019-09-27 11:30 | No Data | No Data | No Data | No Data | 377.0698 | 451.7878 | No Data | No Data | No Data | No Data | 344.3292 | 344.3292 | 705.1964 | 705.1964 | 336.4333 | 336.4333 | 341.7264 | 341.7264 | 347.0813 | 347.0813
2019-09-27 12:00 | No Data | No Data | No Data | No Data | 375.4709 | 449.0208 | No Data | No Data | No Data | No Data | 343.18 | 343.18 | 704.7596 | 704.7596 | 334.9502 | 334.9502 | 340.5614 | 340.5614 | 344.7047 | 344.7047
2019-09-27 12:30 | No Data | No Data | No Data | No Data | 384.603 | 456.2685 | No Data | No Data | No Data | No Data | 343.2049 | 343.2049 | 705.6075 | 705.6075 | 334.6555 | 334.6555 | 340.0806 | 340.0806 | 343.1444 | 343.1444
2019-09-27 13:00 | No Data | No Data | No Data | No Data | 377.6859 | 448.9799 | No Data | No Data | No Data | No Data | 341.8168 | 341.8168 | 706.2755 | 706.2755 | 332.951 | 332.951 | 338.0917 | 338.0917 | 341.2657 | 341.2657
2019-09-27 13:30 | No Data | No Data | No Data | No Data | 400.3651 | 466.9777 | No Data | No Data | No Data | No Data | 342.079 | 342.079 | 707.8684 | 707.8684 | 333.1444 | 333.1444 | 339.2125 | 339.2125 | 344.233 | 344.233
2019-09-27 14:00 | No Data | No Data | No Data | No Data | 401.31 | 466.2797 | No Data | No Data | No Data | No Data | 342.0659 | 342.0659 | 707.6628 | 707.6628 | 333.3271 | 333.3271 | 339.3599 | 339.3599 | 347.4488 | 347.4488
2019-09-27 14:30 | No Data | No Data | No Data | No Data | 403.4201 | 465.9964 | No Data | No Data | No Data | No Data | 342.0783 | 342.0783 | 707.2518 | 707.2518 | 333.2899 | 333.2899 | 339.0247 | 339.0247 | 349.1804 | 349.1804
2019-09-27 15:00 | No Data | No Data | No Data | No Data | 400.9539 | 461.8554 | No Data | No Data | No Data | No Data | 344.1435 | 344.1435 | 707.483 | 707.483 | 335.1137 | 335.1137 | 341.2959 | 341.2959 | 351.9142 | 351.9142
2019-09-27 15:30 | No Data | No Data | No Data | No Data | 405.4506 | 462.5226 | No Data | No Data | No Data | No Data | 342.9733 | 342.9733 | 706.6608 | 706.6608 | 333.6926 | 333.6926 | 340.0085 | 340.0085 | 350.7786 | 350.7786
2019-09-27 16:00 | No Data | No Data | No Data | No Data | 406.7845 | 463.3139 | No Data | No Data | No Data | No Data | 344.3819 | 344.3819 | 707.9454 | 707.9454 | 335.2376 | 335.2376 | 341.805 | 341.805 | 354.5884 | 354.5884
2019-09-27 16:30 | No Data | No Data | No Data | No Data | 416.0593 | 468.4375 | No Data | No Data | No Data | No Data | 349.0885 | 349.0885 | 708.5363 | 708.5363 | 339.7658 | 339.7658 | 346.7673 | 346.7673 | 357.7881 | 357.7881
2019-09-27 17:00 | No Data | No Data | No Data | No Data | 425.0259 | 473.3841 | No Data | No Data | No Data | No Data | 352.8762 | 352.8762 | 709.1273 | 709.1273 | 343.3587 | 343.3587 | 350.2374 | 350.2374 | 360.7796 | 360.7796
2019-09-27 17:30 | No Data | No Data | No Data | No Data | 430.6655 | 475.0248 | No Data | No Data | No Data | No Data | 354.1587 | 354.1587 | 708.6906 | 708.6906 | 344.8088 | 344.8088 | 351.8347 | 351.8347 | 363.2431 | 363.2431
2019-09-27 18:00 | No Data | No Data | No Data | No Data | 438.2464 | 478.5632 | No Data | No Data | No Data | No Data | 355.451 | 355.451 | 708.6649 | 708.6649 | 345.7322 | 345.7322 | 352.8568 | 352.8568 | 367.3813 | 367.3813
2019-09-27 18:30 | No Data | No Data | No Data | No Data | 445.3181 | 481.1821 | No Data | No Data | No Data | No Data | 357.8943 | 357.8943 | 660.3788 | 708.3565 | 348.4754 | 348.4754 | 355.2571 | 355.2571 | 369.0308 | 369.0308
2019-09-27 19:00 | No Data | No Data | No Data | No Data | 446.7532 | 482.6343 | No Data | No Data | No Data | No Data | 360.4691 | 360.4691 | 708.7162 | 708.7162 | 350.9835 | 350.9835 | 357.6561 | 357.6561 | 371.8445 | 371.8445
2019-09-27 19:30 | No Data | No Data | No Data | No Data | 450.186 | 485.395 | No Data | No Data | No Data | No Data | 361.8354 | 361.8354 | 692.6693 | 708.7419 | 352.3297 | 352.3297 | 359.262 | 359.262 | 374.5501 | 374.5501
2019-09-27 20:00 | No Data | No Data | No Data | No Data | 456.8771 | 492.107 | No Data | No Data | No Data | No Data | 363.7818 | 363.7818 | 686.0338 | 708.7162 | 354.8259 | 354.8259 | 361.7608 | 361.7608 | 377.043 | 377.043
2019-09-27 20:30 | No Data | No Data | No Data | No Data | 458.4433 | 493.33 | No Data | No Data | No Data | No Data | 365.6454 | 365.6454 | 582.7972 | 708.6649 | 356.5319 | 356.5319 | 363.7649 | 363.7649 | 379.8364 | 379.8364
2019-09-27 21:00 | No Data | No Data | No Data | No Data | 455.1053 | 489.6728 | No Data | No Data | No Data | No Data | 367.9192 | 367.9192 | 603.5558 | 708.7676 | 358.4871 | 358.4871 | 365.6112 | 365.6112 | 380.968 | 380.968
2019-09-27 21:30 | No Data | No Data | No Data | No Data | 454.1261 | 487.8775 | No Data | No Data | No Data | No Data | 369.185 | 369.185 | 606.0511 | 707.6371 | 359.854 | 359.854 | 366.8454 | 366.8454 | 381.844 | 381.844
2019-09-27 22:00 | No Data | No Data | No Data | No Data | 456.5464 | 490.4786 | No Data | No Data | No Data | No Data | 371.4383 | 371.4383 | 583.8372 | 708.4849 | 362.116 | 362.116 | 369.3502 | 369.3502 | 383.8362 | 383.8362
2019-09-27 22:30 | No Data | No Data | No Data | No Data | 459.0015 | 492.6383 | No Data | No Data | No Data | No Data | 372.6102 | 372.6102 | 583.9148 | 708.0995 | 363.4328 | 363.4328 | 370.5287 | 370.5287 | 385.1363 | 385.1363
2019-09-27 23:00 | No Data | No Data | No Data | No Data | 459.9947 | 493.3883 | No Data | No Data | No Data | No Data | 373.9669 | 373.9669 | 584.7045 | 708.0996 | 364.7358 | 364.7358 | 371.9849 | 371.9849 | 383.6565 | 383.6565
2019-09-27 23:30 | No Data | No Data | No Data | No Data | 457.7763 | 490.9776 | No Data | No Data | No Data | No Data | 375.5978 | 375.5978 | 584.186 | 706.9948 | 365.9642 | 365.9642 | 372.7966 | 372.7966 | 384.4052 | 384.4052
2019-09-28 | No Data | No Data | No Data | No Data | 461.4886 | 494.4276 | No Data | No Data | No Data | No Data | 376.8332 | 376.8332 | 585.6743 | 707.8427 | 366.7827 | 366.7827 | 373.9616 | 373.9616 | 386.4121 | 386.4121
2019-09-28 00:30 | No Data | No Data | No Data | No Data | 464.3158 | 497.3942 | No Data | No Data | No Data | No Data | 378.835 | 378.835 | 602.3344 | 708.2795 | 368.7912 | 368.7912 | 376.2932 | 376.2932 | 388.3149 | 388.3149
2019-09-28 01:00 | No Data | No Data | No Data | No Data | 464.2671 | 497.4043 | No Data | No Data | No Data | No Data | 380.761 | 380.761 | 607.6046 | 708.074 | 370.8081 | 370.8081 | 378.3063 | 378.3063 | 389.711 | 389.711
2019-09-28 01:30 | No Data | No Data | No Data | No Data | 464.2168 | 497.413 | No Data | No Data | No Data | No Data | 382.1293 | 382.1293 | 609.7596 | 708.5107 | 372.3193 | 372.3193 | 379.9678 | 379.9678 | 390.2644 | 390.2644
2019-09-28 02:00 | No Data | No Data | No Data | No Data | 465.4719 | 498.8833 | No Data | No Data | No Data | No Data | 383.7878 | 383.7878 | 585.4257 | 708.8704 | 374.2015 | 374.2015 | 381.8817 | 381.8817 | 391.1365 | 391.1365
2019-09-28 02:30 | No Data | No Data | No Data | No Data | 466.5856 | 499.7319 | No Data | No Data | No Data | No Data | 384.7487 | 384.7487 | 586.1392 | 709.3586 | 374.903 | 374.903 | 382.8103 | 382.8103 | 391.4214 | 391.4214
2019-09-28 03:00 | No Data | No Data | No Data | No Data | 468.6039 | 501.7684 | No Data | No Data | No Data | No Data | 385.794 | 385.794 | 586.1816 | 709.41 | 375.9739 | 375.9739 | 383.4019 | 383.4019 | 391.6669 | 391.6669
2019-09-28 03:30 | No Data | No Data | No Data | No Data | 467.2144 | 500.1253 | No Data | No Data | No Data | No Data | 386.6516 | 386.6516 | 611.5981 | 708.9218 | 376.898 | 376.898 | 384.1711 | 384.1711 | 391.7091 | 391.7091
2019-09-28 04:00 | No Data | No Data | No Data | No Data | 465.333 | 498.3917 | No Data | No Data | No Data | No Data | 387.1997 | 387.1997 | 585.6933 | 708.819 | 377.5154 | 377.5154 | 384.6733 | 384.6733 | 389.1497 | 389.1497
2019-09-28 04:30 | No Data | No Data | No Data | No Data | 464.3137 | 497.3607 | No Data | No Data | No Data | No Data | 387.9154 | 387.9154 | 585.205 | 708.3308 | 377.9942 | 377.9942 | 385.1744 | 385.1744 | 389.7217 | 389.7217
2019-09-28 05:00 | No Data | No Data | No Data | No Data | 466.9369 | 499.4281 | No Data | No Data | No Data | No Data | 388.8989 | 388.8989 | 587.1095 | 708.151 | 379.5436 | 379.5436 | 386.7432 | 386.7432 | 392.7446 | 392.7446
2019-09-28 05:30 | No Data | No Data | No Data | No Data | 469.2112 | 501.2816 | No Data | No Data | No Data | No Data | 388.8707 | 388.8707 | 584.6743 | 707.6886 | 380.2198 | 380.2198 | 387.5187 | 387.5187 | 392.0661 | 392.0661
2019-09-28 06:00 | No Data | No Data | No Data | No Data | 467.1592 | 499.1196 | No Data | No Data | No Data | No Data | 388.6591 | 388.6591 | 583.7585 | 707.4316 | 381.1591 | 381.1591 | 388.2306 | 388.2306 | 390.1386 | 390.1386
2019-09-28 06:30 | No Data | No Data | No Data | No Data | 465.5513 | 499.9187 | No Data | No Data | No Data | No Data | 388.9836 | 388.9836 | 583.4481 | 707.6628 | 382.7266 | 382.7266 | 389.1076 | 389.1076 | 390.6156 | 390.6156
2019-09-28 07:00 | No Data | No Data | No Data | No Data | 455.498 | 493.7728 | No Data | No Data | No Data | No Data | 387.9964 | 387.9964 | 630.0754 | 706.0699 | 381.9471 | 381.9471 | 388.3235 | 388.3235 | 390.7076 | 390.7076
2019-09-28 07:30 | No Data | No Data | No Data | No Data | 447.6759 | 490.6021 | No Data | No Data | No Data | No Data | 387.2104 | 387.2104 | 625.494 | 706.0699 | 379.4012 | 379.4012 | 385.6486 | 385.6486 | 388.05 | 388.05
2019-09-28 08:00 | No Data | No Data | No Data | No Data | 438.4619 | 485.3155 | No Data | No Data | No Data | No Data | 384.0999 | 384.0999 | 633.929 | 705.1964 | 374.68 | 374.68 | 380.6492 | 380.6492 | 383.392 | 383.392
2019-09-28 08:30 | No Data | No Data | No Data | No Data | 433.3385 | 484.7839 | No Data | No Data | No Data | No Data | 381.5066 | 381.5066 | 592.0568 | 705.1193 | 371.1629 | 371.1629 | 376.8686 | 376.8686 | 380.7965 | 380.7965
2019-09-28 09:00 | No Data | No Data | No Data | No Data | 427.5341 | 483.0492 | No Data | No Data | No Data | No Data | 379.7406 | 379.7406 | 568.7189 | 706.3011 | 368.6104 | 368.6104 | 374.8531 | 374.8531 | 378.9466 | 378.9466
2019-09-28 09:30 | No Data | No Data | No Data | No Data | 418.1306 | 478.1516 | No Data | No Data | No Data | No Data | 377.6632 | 377.6632 | 591.6953 | 706.2498 | 366.2142 | 366.2142 | 373.0036 | 373.0036 | 377.6525 | 377.6525
2019-09-28 10:00 | No Data | No Data | No Data | No Data | 415.3116 | 478.3022 | No Data | No Data | No Data | No Data | 375.1014 | 375.1014 | 676.9973 | 705.6845 | 365.3633 | 365.3633 | 371.7188 | 371.7188 | 376.7027 | 376.7027
2019-09-28 10:30 | No Data | No Data | No Data | No Data | 410.4557 | 476.3909 | No Data | No Data | No Data | No Data | 373.7881 | 373.7881 | 621.0695 | 706.0442 | 363.7188 | 363.7188 | 369.8801 | 369.8801 | 374.8794 | 374.8794
2019-09-28 11:00 | No Data | No Data | No Data | No Data | 409.5073 | 477.1653 | No Data | No Data | No Data | No Data | 369.6561 | 369.6561 | 705.7617 | 705.7617 | 361.3782 | 361.3782 | 367.8688 | 367.8688 | 373.6886 | 373.6886
2019-09-28 11:30 | No Data | No Data | No Data | No Data | 406.8124 | 475.9292 | No Data | No Data | No Data | No Data | 370.3478 | 370.3478 | 706.8921 | 706.8921 | 361.6168 | 361.6168 | 368.1953 | 368.1953 | 373.8582 | 373.8582
2019-09-28 12:00 | No Data | No Data | No Data | No Data | 406.2463 | 477.2542 | No Data | No Data | No Data | No Data | 370.0206 | 370.0206 | 661.4974 | 707.9711 | 360.195 | 360.195 | 367.152 | 367.152 | 373.6565 | 373.6565
2019-09-28 12:30 | No Data | No Data | No Data | No Data | 406.9607 | 477.4154 | No Data | No Data | No Data | No Data | 368.6161 | 368.6161 | 685.2496 | 707.74 | 358.8665 | 358.8665 | 365.1884 | 365.1884 | 371.4327 | 371.4327
2019-09-28 13:00 | No Data | No Data | No Data | No Data | 403.1264 | 474.0756 | No Data | No Data | No Data | No Data | 366.7086 | 366.7086 | 665.8421 | 707.2774 | 357.4331 | 357.4331 | 363.9312 | 363.9312 | 370.5346 | 370.5346
2019-09-28 13:30 | No Data | No Data | No Data | No Data | 405.4066 | 475.1504 | No Data | No Data | No Data | No Data | 366.1108 | 366.1108 | 588.0834 | 708.4336 | 355.0207 | 355.0207 | 362.0887 | 362.0887 | 369.7874 | 369.7874
2019-09-28 14:00 | No Data | No Data | No Data | No Data | 403.4622 | 472.8481 | No Data | No Data | No Data | No Data | 364.1191 | 364.1191 | 583.1399 | 707.9711 | 354.0739 | 354.0739 | 360.9948 | 360.9948 | 368.0452 | 368.0452
2019-09-28 14:30 | No Data | No Data | No Data | No Data | 407.5147 | 474.3745 | No Data | No Data | No Data | No Data | 363.0431 | 363.0431 | 701.6396 | 708.4849 | 352.4244 | 352.4244 | 359.4335 | 359.4335 | 368.8388 | 368.8388
2019-09-28 15:00 | No Data | No Data | No Data | No Data | 412.7273 | 476.4319 | No Data | No Data | No Data | No Data | 362.5039 | 362.5039 | 678.5991 | 708.408 | 351.6059 | 351.6059 | 358.845 | 358.845 | 367.7338 | 367.7338
2019-09-28 15:30 | No Data | No Data | No Data | No Data | 414.7236 | 475.7444 | No Data | No Data | No Data | No Data | 360.6247 | 360.6247 | 707.6115 | 707.6115 | 351.053 | 351.053 | 357.8002 | 357.8002 | 365.4908 | 365.4908
2019-09-28 16:00 | No Data | No Data | No Data | No Data | 416.4565 | 474.1843 | No Data | No Data | No Data | No Data | 360.9626 | 360.9626 | 707.7399 | 707.7399 | 351.6955 | 351.6955 | 358.1662 | 358.1662 | 366.2308 | 366.2308
2019-09-28 16:30 | No Data | No Data | No Data | No Data | 420.5803 | 475.2135 | No Data | No Data | No Data | No Data | 363.187 | 363.187 | 708.7419 | 708.7419 | 353.33 | 353.33 | 359.6697 | 359.6697 | 365.6354 | 365.6354
2019-09-28 17:00 | No Data | No Data | No Data | No Data | 421.5654 | 472.2189 | No Data | No Data | No Data | No Data | 362.203 | 362.203 | 707.5087 | 707.5087 | 351.6529 | 351.6529 | 358.5812 | 358.5812 | 366.4654 | 366.4654
2019-09-28 17:30 | No Data | No Data | No Data | No Data | 427.6361 | 473.2098 | No Data | No Data | No Data | No Data | 361.0611 | 361.0611 | 643.9117 | 705.9672 | 351.6833 | 351.6833 | 358.6177 | 358.6177 | 366.7971 | 366.7971
2019-09-28 18:00 | No Data | No Data | No Data | No Data | 428.8802 | 470.5082 | No Data | No Data | No Data | No Data | 361.6886 | 361.6886 | 585.0391 | 705.6332 | 352.0514 | 352.0514 | 358.5204 | 358.5204 | 369.1849 | 369.1849
2019-09-28 18:30 | No Data | No Data | No Data | No Data | 432.2737 | 469.9772 | No Data | No Data | No Data | No Data | 363.8282 | 363.8282 | 579.6415 | 705.6588 | 354.558 | 354.558 | 360.7469 | 360.7469 | 371.2153 | 371.2153
2019-09-28 19:00 | No Data | No Data | No Data | No Data | 437.9263 | 475.1183 | No Data | No Data | No Data | No Data | 366.7822 | 366.7822 | 567.4659 | 706.558 | 357.3021 | 357.3021 | 363.4136 | 363.4136 | 372.8806 | 372.8806
2019-09-28 19:30 | No Data | No Data | No Data | No Data | 440.2811 | 477.2142 | No Data | No Data | No Data | No Data | 367.7009 | 367.7009 | 593.4304 | 706.5067 | 358.2486 | 358.2486 | 364.7216 | 364.7216 | 374.4015 | 374.4015
2019-09-28 20:00 | No Data | No Data | No Data | No Data | 444.1196 | 480.8525 | No Data | No Data | No Data | No Data | 369.2029 | 369.2029 | 601.3091 | 706.7893 | 359.9135 | 359.9135 | 366.388 | 366.388 | 376.6502 | 376.6502
2019-09-28 20:30 | No Data | No Data | No Data | No Data | 444.315 | 480.9208 | No Data | No Data | No Data | No Data | 368.9483 | 368.9483 | 602.3242 | 706.738 | 359.7929 | 359.7929 | 366.388 | 366.388 | 377.3908 | 377.3908
2019-09-28 21:00 | No Data | No Data | No Data | No Data | 442.3128 | 478.5814 | No Data | No Data | No Data | No Data | 371.6317 | 371.6317 | 598.087 | 707.0206 | 361.9888 | 361.9888 | 368.5433 | 368.5433 | 377.4767 | 377.4767
2019-09-28 21:30 | No Data | No Data | No Data | No Data | 440.2194 | 476.5566 | No Data | No Data | No Data | No Data | 368.8577 | 368.8577 | 577.77 | 707.3803 | 359.1316 | 359.1316 | 365.6335 | 365.6335 | 378.3283 | 378.3283
2019-09-28 22:00 | No Data | No Data | No Data | No Data | 445.5623 | 481.412 | No Data | No Data | No Data | No Data | 371.0171 | 371.0171 | 579.3857 | 708.2795 | 361.2152 | 361.2152 | 367.7498 | 367.7498 | 379.827 | 379.827
2019-09-28 22:30 | No Data | No Data | No Data | No Data | 445.1754 | 481.5062 | No Data | No Data | No Data | No Data | 372.5049 | 372.5049 | 653.2509 | 708.6648 | 362.8727 | 362.8727 | 369.6569 | 369.6569 | 380.8961 | 380.8961
2019-09-28 23:00 | No Data | No Data | No Data | No Data | 445.0189 | 480.9607 | No Data | No Data | No Data | No Data | 371.7835 | 371.7835 | 604.088 | 706.892 | 362.7731 | 362.7731 | 369.4748 | 369.4748 | 381.4139 | 381.4139
2019-09-28 23:30 | No Data | No Data | No Data | No Data | 442.6353 | 478.2832 | No Data | No Data | No Data | No Data | 372.6666 | 372.6666 | 578.3725 | 706.1727 | 363.2574 | 363.2574 | 369.5121 | 369.5121 | 380.4431 | 380.4431
2019-09-29 | No Data | No Data | No Data | No Data | 445.859 | 481.7326 | No Data | No Data | No Data | No Data | 374.0412 | 374.0412 | 623.774 | 706.9948 | 364.3693 | 364.3693 | 371.0267 | 371.0267 | 382.7811 | 382.7811
2019-09-29 00:30 | No Data | No Data | No Data | No Data | 450.4804 | 486.349 | No Data | No Data | No Data | No Data | 375.3926 | 375.3926 | 580.0745 | 707.7656 | 366.4287 | 366.4287 | 373.0903 | 373.0903 | 385.0524 | 385.0524
2019-09-29 01:00 | No Data | No Data | No Data | No Data | 451.6837 | 487.5141 | No Data | No Data | No Data | No Data | 375.9907 | 375.9907 | 580.9488 | 707.4316 | 367.4709 | 367.4709 | 373.9795 | 373.9795 | 385.7742 | 385.7742
2019-09-29 01:30 | No Data | No Data | No Data | No Data | 453.3172 | 488.8069 | No Data | No Data | No Data | No Data | 376.7385 | 376.7385 | 580.5901 | 706.9434 | 368.5959 | 368.5959 | 375.0826 | 375.0826 | 388.103 | 388.103
2019-09-29 02:00 | No Data | No Data | No Data | No Data | 456.3962 | 491.7555 | No Data | No Data | No Data | No Data | 377.0171 | 377.0171 | 581.5717 | 707.2774 | 368.719 | 368.719 | 375.5524 | 375.5524 | 390.4014 | 390.4014
2019-09-29 02:30 | No Data | No Data | No Data | No Data | 456.0949 | 491.3642 | No Data | No Data | No Data | No Data | 379.5581 | 379.5581 | 580.2361 | 707.0975 | 371.2169 | 371.2169 | 378.1242 | 378.1242 | 391.4973 | 391.4973
2019-09-29 03:00 | No Data | No Data | No Data | No Data | 456.5173 | 492.0163 | No Data | No Data | No Data | No Data | 380.3945 | 380.3945 | 581.176 | 707.1747 | 372.0241 | 372.0241 | 379.0685 | 379.0685 | 392.158 | 392.158
2019-09-29 03:30 | No Data | No Data | No Data | No Data | 457.1214 | 492.5034 | No Data | No Data | No Data | No Data | 381.2906 | 381.2906 | 581.6985 | 707.2261 | 372.6098 | 372.6098 | 379.8784 | 379.8784 | 392.3041 | 392.3041
2019-09-29 04:00 | No Data | No Data | No Data | No Data | 454.8231 | 490.3649 | No Data | No Data | No Data | No Data | 382.0855 | 382.0855 | 583.3217 | 707.3288 | 373.5114 | 373.5114 | 380.4622 | 380.4622 | 391.0718 | 391.0718
2019-09-29 04:30 | No Data | No Data | No Data | No Data | 453.8568 | 489.6516 | No Data | No Data | No Data | No Data | 382.9499 | 382.9499 | 585.0352 | 708.0226 | 374.4254 | 374.4254 | 381.5175 | 381.5175 | 390.7256 | 390.7256
2019-09-29 05:00 | No Data | No Data | No Data | No Data | 452.9437 | 488.939 | No Data | No Data | No Data | No Data | 383.5739 | 383.5739 | 658.5872 | 707.3802 | 375.0736 | 375.0736 | 382.2222 | 382.2222 | 391.1547 | 391.1547
2019-09-29 05:30 | No Data | No Data | No Data | No Data | 452.3498 | 488.0975 | No Data | No Data | No Data | No Data | 383.8032 | 383.8032 | 634.2076 | 706.147 | 375.4014 | 375.4014 | 382.4774 | 382.4774 | 391.5081 | 391.5081
2019-09-29 06:00 | No Data | No Data | No Data | No Data | 451.2706 | 486.8994 | No Data | No Data | No Data | No Data | 384.213 | 384.213 | 691.6405 | 705.6332 | 375.932 | 375.932 | 382.9264 | 382.9264 | 390.5661 | 390.5661
2019-09-29 06:30 | No Data | No Data | No Data | No Data | 448.3005 | 486.512 | No Data | No Data | No Data | No Data | 384.5918 | 384.5918 | 660.0846 | 705.556 | 375.4338 | 375.4338 | 382.5753 | 382.5753 | 391.098 | 391.098
2019-09-29 07:00 | No Data | No Data | No Data | No Data | 441.995 | 483.9262 | No Data | No Data | No Data | No Data | 384.1982 | 384.1982 | 684.0834 | 706.1727 | 375.6017 | 375.6017 | 382.7446 | 382.7446 | 389.9394 | 389.9394
2019-09-29 07:30 | No Data | No Data | No Data | No Data | 440.1232 | 485.5346 | No Data | No Data | No Data | No Data | 383.3777 | 383.3777 | 651.1091 | 706.7636 | 375.2718 | 375.2718 | 381.8284 | 381.8284 | 387.1321 | 387.1321
2019-09-29 08:00 | No Data | No Data | No Data | No Data | 431.5548 | 481.6357 | No Data | No Data | No Data | No Data | 380.1377 | 380.1377 | 701.054 | 706.3268 | 372.7726 | 372.7726 | 379.2834 | 379.2834 | 384.4653 | 384.4653
2019-09-29 08:30 | No Data | No Data | No Data | No Data | 426.3691 | 480.4008 | No Data | No Data | No Data | No Data | 377.3588 | 377.3588 | 680.7174 | 706.4553 | 369.5577 | 369.5577 | 375.8074 | 375.8074 | 380.3577 | 380.3577
2019-09-29 09:00 | No Data | No Data | No Data | No Data | 422.5162 | 480.1637 | No Data | No Data | No Data | No Data | 374.8996 | 374.8996 | 706.6351 | 706.6351 | 367.089 | 367.089 | 373.2977 | 373.2977 | 377.9542 | 377.9542
2019-09-29 09:30 | No Data | No Data | No Data | No Data | 418.3486 | 479.5841 | No Data | No Data | No Data | No Data | 373.0248 | 373.0248 | 706.7122 | 706.7122 | 365.0492 | 365.0492 | 371.8855 | 371.8855 | 377.5025 | 377.5025
2019-09-29 10:00 | No Data | No Data | No Data | No Data | 410.7376 | 475.2744 | No Data | No Data | No Data | No Data | 371.4175 | 371.4175 | 659.6147 | 707.0462 | 363.3618 | 363.3618 | 369.7173 | 369.7173 | 375.5599 | 375.5599
2019-09-29 10:30 | No Data | No Data | No Data | No Data | 409.0726 | 475.5418 | No Data | No Data | No Data | No Data | 371.0341 | 371.0341 | 706.9692 | 706.9692 | 362.5391 | 362.5391 | 369.0269 | 369.0269 | 374.1372 | 374.1372
2019-09-29 11:00 | No Data | No Data | No Data | No Data | 405.2329 | 473.7827 | No Data | No Data | No Data | No Data | 368.457 | 368.457 | 706.9692 | 706.9692 | 360.3161 | 360.3161 | 366.4218 | 366.4218 | 372.685 | 372.685
2019-09-29 11:30 | No Data | No Data | No Data | No Data | 399.6276 | 470.2418 | No Data | No Data | No Data | No Data | 368.4704 | 368.4704 | 706.5324 | 706.5324 | 360.5371 | 360.5371 | 366.4436 | 366.4436 | 372.3356 | 372.3356
2019-09-29 12:00 | No Data | No Data | No Data | No Data | 394.9264 | 466.7101 | No Data | No Data | No Data | No Data | 366.4195 | 366.4195 | 706.2498 | 706.2498 | 358.5216 | 358.5216 | 364.3551 | 364.3551 | 369.3985 | 369.3985
2019-09-29 12:30 | No Data | No Data | No Data | No Data | 395.6527 | 468.0544 | No Data | No Data | No Data | No Data | 367.2522 | 367.2522 | 683.1054 | 706.738 | 358.8073 | 358.8073 | 365.1309 | 365.1309 | 370.7332 | 370.7332
2019-09-29 13:00 | No Data | No Data | No Data | No Data | 393.6385 | 466.677 | No Data | No Data | No Data | No Data | 365.5047 | 365.5047 | 641.3646 | 706.9692 | 357.3901 | 357.3901 | 363.7251 | 363.7251 | 369.4063 | 369.4063
2019-09-29 13:30 | No Data | No Data | No Data | No Data | 393.2893 | 465.4427 | No Data | No Data | No Data | No Data | 362.8896 | 362.8896 | 636.0217 | 706.2755 | 355.1314 | 355.1314 | 360.9896 | 360.9896 | 368.6522 | 368.6522
2019-09-29 14:00 | No Data | No Data | No Data | No Data | 394.9865 | 465.047 | No Data | No Data | No Data | No Data | 361.6082 | 361.6082 | 649.0584 | 706.0699 | 354.4491 | 354.4491 | 360.1737 | 360.1737 | 367.1242 | 367.1242
2019-09-29 14:30 | No Data | No Data | No Data | No Data | 399.6681 | 466.9794 | No Data | No Data | No Data | No Data | 361.1792 | 361.1792 | 706.3525 | 706.3525 | 353.3694 | 353.3694 | 359.3547 | 359.3547 | 366.7532 | 366.7532
2019-09-29 15:00 | No Data | No Data | No Data | No Data | 400.4781 | 466.8889 | No Data | No Data | No Data | No Data | 360.3393 | 360.3393 | 640.4281 | 707.1234 | 352.3274 | 352.3274 | 358.4935 | 358.4935 | 368.1179 | 368.1179
2019-09-29 15:30 | No Data | No Data | No Data | No Data | 408.6128 | 470.6547 | No Data | No Data | No Data | No Data | 360.7597 | 360.7597 | 628.0437 | 706.3525 | 352.7076 | 352.7076 | 359.2778 | 359.2778 | 367.3489 | 367.3489
2019-09-29 16:00 | No Data | No Data | No Data | No Data | 407.6652 | 467.0169 | No Data | No Data | No Data | No Data | 359.6565 | 359.6565 | 638.1997 | 706.2241 | 351.4209 | 351.4209 | 357.8524 | 357.8524 | 366.7152 | 366.7152
2019-09-29 16:30 | No Data | No Data | No Data | No Data | 408.1779 | 464.0715 | No Data | No Data | No Data | No Data | 359.8942 | 359.8942 | 614.1149 | 706.0186 | 351.6598 | 351.6598 | 358.2185 | 358.2185 | 366.1476 | 366.1476
2019-09-29 17:00 | No Data | No Data | No Data | No Data | 415.1699 | 466.372 | No Data | No Data | No Data | No Data | 359.619 | 359.619 | 651.3395 | 705.7103 | 351.4786 | 351.4786 | 358.0747 | 358.0747 | 367.0615 | 367.0615
2019-09-29 17:30 | No Data | No Data | No Data | No Data | 423.1288 | 469.1026 | No Data | No Data | No Data | No Data | 359.9339 | 359.9339 | 705.2734 | 705.2734 | 351.4171 | 351.4171 | 357.9423 | 357.9423 | 367.7654 | 367.7654
2019-09-29 18:00 | No Data | No Data | No Data | No Data | 427.2344 | 468.7957 | No Data | No Data | No Data | No Data | 360.8617 | 360.8617 | 560.3182 | 704.9138 | 351.5158 | 351.5158 | 358.0224 | 358.0224 | 367.5482 | 367.5482
2019-09-29 18:30 | No Data | No Data | No Data | No Data | 435.0753 | 472.272 | No Data | No Data | No Data | No Data | 361.9016 | 361.9016 | 595.0445 | 704.6569 | 353.0905 | 353.0905 | 359.5405 | 359.5405 | 368.7712 | 368.7712
2019-09-29 19:00 | No Data | No Data | No Data | No Data | 441.0731 | 478.2513 | No Data | No Data | No Data | No Data | 364.9972 | 364.9972 | 589.0535 | 707.0975 | 355.2733 | 355.2733 | 361.5215 | 361.5215 | 370.3124 | 370.3124
2019-09-29 19:30 | No Data | No Data | No Data | No Data | 445.091 | 481.6913 | No Data | No Data | No Data | No Data | 366.8393 | 366.8393 | 581.3367 | 707.4316 | 357.0046 | 357.0046 | 363.601 | 363.601 | 373.5852 | 373.5852
2019-09-29 20:00 | No Data | No Data | No Data | No Data | 448.9662 | 485.0556 | No Data | No Data | No Data | No Data | 367.7197 | 367.7197 | 649.4244 | 707.2261 | 358.3893 | 358.3893 | 364.966 | 364.966 | 376.6199 | 376.6199
2019-09-29 20:30 | No Data | No Data | No Data | No Data | 450.7906 | 486.0469 | No Data | No Data | No Data | No Data | 369.3221 | 369.3221 | 638.2278 | 707.072 | 360.1515 | 360.1515 | 366.6769 | 366.6769 | 378.048 | 378.048
2019-09-29 21:00 | No Data | No Data | No Data | No Data | 450.4303 | 485.6917 | No Data | No Data | No Data | No Data | 370.9825 | 370.9825 | 707.1747 | 707.1747 | 361.8706 | 361.8706 | 368.4214 | 368.4214 | 379.5667 | 379.5667
2019-09-29 21:30 | No Data | No Data | No Data | No Data | 452.4724 | 487.5277 | No Data | No Data | No Data | No Data | 372.1163 | 372.1163 | 586.8503 | 706.8149 | 362.6665 | 362.6665 | 369.6165 | 369.6165 | 380.9617 | 380.9617
2019-09-29 22:00 | No Data | No Data | No Data | No Data | 451.2725 | 486.6314 | No Data | No Data | No Data | No Data | 373.4311 | 373.4311 | 669.7119 | 706.8149 | 364.3981 | 364.3981 | 371.3158 | 371.3158 | 381.2534 | 381.2534
2019-09-29 22:30 | No Data | No Data | No Data | No Data | 452.4092 | 487.3605 | No Data | No Data | No Data | No Data | 374.1081 | 374.1081 | 578.646 | 706.4553 | 365.0092 | 365.0092 | 371.5947 | 371.5947 | 381.9413 | 381.9413
2019-09-29 23:00 | No Data | No Data | No Data | No Data | 450.9707 | 486.2078 | No Data | No Data | No Data | No Data | 374.8771 | 374.8771 | 671.5024 | 706.3525 | 365.2101 | 365.2101 | 372.1131 | 372.1131 | 382.2157 | 382.2157
2019-09-29 23:30 | No Data | No Data | No Data | No Data | 447.0648 | 482.3573 | No Data | No Data | No Data | No Data | 375.4414 | 375.4414 | 578.6006 | 705.9671 | 365.8661 | 365.8661 | 372.2144 | 372.2144 | 379.3363 | 379.3363
2019-09-30 | No Data | No Data | No Data | No Data | 449.0438 | 484.6985 | No Data | No Data | No Data | No Data | 376.1768 | 376.1768 | 579.5824 | 706.2498 | 366.4135 | 366.4135 | 373.0591 | 373.0591 | 379.596 | 379.596
2019-09-30 00:30 | No Data | No Data | No Data | No Data | 450.4889 | 486.1189 | No Data | No Data | No Data | No Data | 376.5196 | 376.5196 | 579.983 | 706.5839 | 367.2 | 367.2 | 373.8099 | 373.8099 | 380.1323 | 380.1323
2019-09-30 01:00 | No Data | No Data | No Data | No Data | 451.9337 | 487.3797 | No Data | No Data | No Data | No Data | 377.8337 | 377.8337 | 580.4003 | 706.7123 | 368.498 | 368.498 | 375.3351 | 375.3351 | 380.8062 | 380.8062
2019-09-30 01:30 | No Data | No Data | No Data | No Data | 451.028 | 486.7681 | No Data | No Data | No Data | No Data | 377.8968 | 377.8968 | 581.2605 | 707.2775 | 369.2292 | 369.2292 | 376.0287 | 376.0287 | 382.735 | 382.735
2019-09-30 02:00 | No Data | No Data | No Data | No Data | 452.7147 | 488.2891 | No Data | No Data | No Data | No Data | 379.3824 | 379.3824 | 582.4803 | 708.2794 | 370.5106 | 370.5106 | 377.2472 | 377.2472 | 384.4792 | 384.4792
2019-09-30 02:30 | No Data | No Data | No Data | No Data | 451.7543 | 487.086 | No Data | No Data | No Data | No Data | 379.9189 | 379.9189 | 597.2448 | 707.6372 | 370.9179 | 370.9179 | 378 | 378 | 384.1608 | 384.1608
2019-09-30 03:00 | No Data | No Data | No Data | No Data | 451.4528 | 486.8945 | No Data | No Data | No Data | No Data | 380.6851 | 380.6851 | 601.4002 | 707.8427 | 371.5985 | 371.5985 | 378.5945 | 378.5945 | 385.9037 | 385.9037
2019-09-30 03:30 | No Data | No Data | No Data | No Data | 451.5697 | 487.2221 | No Data | No Data | No Data | No Data | 382.3553 | 382.3553 | 583.2935 | 708.3052 | 373.2744 | 373.2744 | 380.4406 | 380.4406 | 387.1071 | 387.1071
2019-09-30 04:00 | No Data | No Data | No Data | No Data | 451.7516 | 487.351 | No Data | No Data | No Data | No Data | 382.8541 | 382.8541 | 587.335 | 708.0996 | 373.771 | 373.771 | 380.9634 | 380.9634 | 387.9707 | 387.9707
2019-09-30 04:30 | No Data | No Data | No Data | No Data | 453.3176 | 488.8721 | No Data | No Data | No Data | No Data | 382.2859 | 382.2859 | 636.6801 | 707.0206 | 373.0527 | 373.0527 | 380.0921 | 380.0921 | 387.9568 | 387.9568
2019-09-30 05:00 | No Data | No Data | No Data | No Data | 452.6583 | 488.0272 | No Data | No Data | No Data | No Data | 383.1216 | 383.1216 | 583.1649 | 706.7122 | 373.8807 | 373.8807 | 380.8948 | 380.8948 | 388.7567 | 388.7567
2019-09-30 05:30 | No Data | No Data | No Data | No Data | 451.0326 | 486.2745 | No Data | No Data | No Data | No Data | 383.4168 | 383.4168 | 619.7624 | 706.8407 | 373.9194 | 373.9194 | 380.661 | 380.661 | 388.225 | 388.225
2019-09-30 06:00 | No Data | No Data | No Data | No Data | 447.3569 | 482.2456 | No Data | No Data | No Data | No Data | 383.4903 | 383.4903 | 628.9961 | 706.7893 | 373.7777 | 373.7777 | 380.341 | 380.341 | 387.5866 | 387.5866
2019-09-30 06:30 | No Data | No Data | No Data | No Data | 445.2479 | 482.802 | No Data | No Data | No Data | No Data | 383.2468 | 383.2468 | 617.071 | 707.2518 | 374.1598 | 374.1598 | 380.3521 | 380.3521 | 387.573 | 387.573
2019-09-30 07:00 | No Data | No Data | No Data | No Data | 436.1663 | 477.2071 | No Data | No Data | No Data | No Data | 382.6996 | 382.6996 | 651.4711 | 705.8387 | 373.9664 | 373.9664 | 379.807 | 379.807 | 385.7812 | 385.7812
2019-09-30 07:30 | No Data | No Data | No Data | No Data | 430.1205 | 475.1343 | No Data | No Data | No Data | No Data | 380.4474 | 380.4474 | 573.1147 | 705.7103 | 371.4184 | 371.4184 | 377.3916 | 377.3916 | 382.2141 | 382.2141
2019-09-30 08:00 | No Data | No Data | No Data | No Data | 425.5304 | 474.7775 | No Data | No Data | No Data | No Data | 377.1857 | 377.1857 | 674.9192 | 705.5305 | 368.822 | 368.822 | 374.7309 | 374.7309 | 377.9896 | 377.9896
2019-09-30 08:30 | No Data | No Data | No Data | No Data | 424.1721 | 477.4556 | No Data | No Data | No Data | No Data | 374.161 | 374.161 | 637.2831 | 705.6075 | 366.0508 | 366.0508 | 371.5413 | 371.5413 | 375.6926 | 375.6926
2019-09-30 09:00 | No Data | No Data | No Data | No Data | 419.7805 | 477.0961 | No Data | No Data | No Data | No Data | 372.9549 | 372.9549 | 636.2765 | 704.8624 | 364.9801 | 364.9801 | 370.641 | 370.641 | 373.9117 | 373.9117
2019-09-30 09:30 | No Data | No Data | No Data | No Data | 415.5271 | 476.0593 | No Data | No Data | No Data | No Data | 370.8115 | 370.8115 | 653.1096 | 705.145 | 362.8946 | 362.8946 | 368.8268 | 368.8268 | 372.339 | 372.339
2019-09-30 10:00 | No Data | No Data | No Data | No Data | 413.2135 | 476.8084 | No Data | No Data | No Data | No Data | 369.9792 | 369.9792 | 624.6855 | 705.9671 | 362.0992 | 362.0992 | 368.116 | 368.116 | 372.5237 | 372.5237
2019-09-30 10:30 | No Data | No Data | No Data | No Data | 410.8282 | 477.5646 | No Data | No Data | No Data | No Data | 368.3497 | 368.3497 | 667.1017 | 706.0442 | 360.4366 | 360.4366 | 366.4654 | 366.4654 | 372.0529 | 372.0529
2019-09-30 11:00 | No Data | No Data | No Data | No Data | 409.2724 | 477.9813 | No Data | No Data | No Data | No Data | 368.0196 | 368.0196 | 686.6504 | 705.8901 | 360.1754 | 360.1754 | 366.4802 | 366.4802 | 371.2124 | 371.2124
2019-09-30 11:30 | No Data | No Data | No Data | No Data | 406.4281 | 476.9647 | No Data | No Data | No Data | No Data | 366.9053 | 366.9053 | 630.325 | 706.5324 | 358.6872 | 358.6872 | 365.4911 | 365.4911 | 370.3937 | 370.3937
2019-09-30 12:00 | No Data | No Data | No Data | No Data | 407.8022 | 479.3794 | No Data | No Data | No Data | No Data | 364.7234 | 364.7234 | 677.9713 | 706.8149 | 356.2646 | 356.2646 | 362.7878 | 362.7878 | 368.3875 | 368.3875
2019-09-30 12:30 | No Data | No Data | No Data | No Data | 407.4918 | 479.0263 | No Data | No Data | No Data | No Data | 364.7765 | 364.7765 | 655.2915 | 706.8665 | 356.4237 | 356.4237 | 363.1855 | 363.1855 | 368.5726 | 368.5726
2019-09-30 13:00 | No Data | No Data | No Data | No Data | 404.5307 | 475.4233 | No Data | No Data | No Data | No Data | 362.513 | 362.513 | 658.9692 | 706.5324 | 353.8306 | 353.8306 | 360.708 | 360.708 | 366.0053 | 366.0053
2019-09-30 13:30 | No Data | No Data | No Data | No Data | 405.4458 | 475.1527 | No Data | No Data | No Data | No Data | 360.9301 | 360.9301 | 604.9298 | 706.3011 | 352.1253 | 352.1253 | 359.093 | 359.093 | 365.3717 | 365.3717
2019-09-30 14:00 | No Data | No Data | No Data | No Data | 405.5793 | 474.3298 | No Data | No Data | No Data | No Data | 360.2218 | 360.2218 | 641.5938 | 706.2241 | 351.2123 | 351.2123 | 358.3623 | 358.3623 | 363.6979 | 363.6979
2019-09-30 14:30 | No Data | No Data | No Data | No Data | 410.2212 | 476.4888 | No Data | No Data | No Data | No Data | 358.4709 | 358.4709 | 610.7156 | 706.5323 | 349.5844 | 349.5844 | 356.6598 | 356.6598 | 364.0811 | 364.0811
2019-09-30 15:00 | No Data | No Data | No Data | No Data | 411.2075 | 475.8048 | No Data | No Data | No Data | No Data | 358.7875 | 358.7875 | 603.3582 | 706.8663 | 349.9323 | 349.9323 | 357.0529 | 357.0529 | 363.8073 | 363.8073
2019-09-30 15:30 | No Data | No Data | No Data | No Data | 414.5622 | 475.7562 | No Data | No Data | No Data | No Data | 358.1931 | 358.1931 | 625.8986 | 706.7893 | 349.1582 | 349.1582 | 356.5007 | 356.5007 | 363.2854 | 363.2854
2019-09-30 16:00 | No Data | No Data | No Data | No Data | 416.0047 | 473.6642 | No Data | No Data | No Data | No Data | 357.1738 | 357.1738 | 585.1448 | 706.5324 | 347.6594 | 347.6594 | 354.9412 | 354.9412 | 363.1542 | 363.1542
2019-09-30 16:30 | No Data | No Data | No Data | No Data | 418.67 | 472.3492 | No Data | No Data | No Data | No Data | 356.8038 | 356.8038 | 565.7758 | 706.3012 | 347.9333 | 347.9333 | 354.9752 | 354.9752 | 362.7611 | 362.7611
2019-09-30 17:00 | No Data | No Data | No Data | No Data | 424.6568 | 474.3297 | No Data | No Data | No Data | No Data | 357.4546 | 357.4546 | 575.5923 | 706.4811 | 349.3973 | 349.3973 | 355.9081 | 355.9081 | 363.9507 | 363.9507
2019-09-30 17:30 | No Data | No Data | No Data | No Data | 430.999 | 476.2005 | No Data | No Data | No Data | No Data | 358.2306 | 358.2306 | 599.4216 | 706.738 | 349.8499 | 349.8499 | 356.4855 | 356.4855 | 365.3911 | 365.3911
2019-09-30 18:00 | No Data | No Data | No Data | No Data | 434.7576 | 475.6464 | No Data | No Data | No Data | No Data | 358.5777 | 358.5777 | 579.7869 | 705.8901 | 349.4382 | 349.4382 | 356.2048 | 356.2048 | 365.3733 | 365.3733
2019-09-30 18:30 | No Data | No Data | No Data | No Data | 439.0482 | 475.7213 | No Data | No Data | No Data | No Data | 360.3528 | 360.3528 | 570.3015 | 705.7615 | 350.8587 | 350.8587 | 357.5765 | 357.5765 | 366.9889 | 366.9889
2019-09-30 19:00 | No Data | No Data | No Data | No Data | 441.4193 | 477.6488 | No Data | No Data | No Data | No Data | 362.7905 | 362.7905 | 639.0227 | 706.3012 | 353.1359 | 353.1359 | 359.4581 | 359.4581 | 368.7255 | 368.7255
2019-09-30 19:30 | No Data | No Data | No Data | No Data | 441.6654 | 477.7781 | No Data | No Data | No Data | No Data | 364.9598 | 364.9598 | 637.7953 | 705.9929 | 355.7294 | 355.7294 | 362.2543 | 362.2543 | 371.6239 | 371.6239
2019-09-30 20:00 | No Data | No Data | No Data | No Data | 443.7535 | 479.803 | No Data | No Data | No Data | No Data | 367.1756 | 367.1756 | 593.717 | 706.4039 | 358.0662 | 358.0662 | 364.4281 | 364.4281 | 373.6215 | 373.6215
2019-09-30 20:30 | No Data | No Data | No Data | No Data | 448.3268 | 483.9246 | No Data | No Data | No Data | No Data | 369.0821 | 369.0821 | 637.619 | 706.9178 | 359.5728 | 359.5728 | 366.1221 | 366.1221 | 373.8657 | 373.8657
2019-09-30 21:00 | No Data | No Data | No Data | No Data | 453.199 | 488.6772 | No Data | No Data | No Data | No Data | 370.2926 | 370.2926 | 700.0049 | 707.5601 | 360.8541 | 360.8541 | 367.6058 | 367.6058 | 379.0636 | 379.0636
2019-09-30 21:30 | No Data | No Data | No Data | No Data | 456.9337 | 491.7747 | No Data | No Data | No Data | No Data | 371.6258 | 371.6258 | 630.4745 | 707.0462 | 362.5522 | 362.5522 | 369.4944 | 369.4944 | 382.0902 | 382.0902
2019-09-30 22:00 | No Data | No Data | No Data | No Data | 454.7578 | 489.5605 | No Data | No Data | No Data | No Data | 372.2588 | 372.2588 | 706.4296 | 706.4296 | 363.595 | 363.595 | 370.4071 | 370.4071 | 382.4763 | 382.4763
2019-09-30 22:30 | No Data | No Data | No Data | No Data | 457.3221 | 490.3657 | No Data | No Data | No Data | No Data | 373.6211 | 373.6211 | 704.6116 | 705.8387 | 364.8404 | 364.8404 | 371.6804 | 371.6804 | 382.5092 | 382.5092
2019-09-30 23:00 | No Data | No Data | No Data | No Data | 457.9986 | 491.091 | No Data | No Data | No Data | No Data | 374.6748 | 374.6748 | 706.0443 | 706.0443 | 366.1324 | 366.1324 | 372.6472 | 372.6472 | 385.4078 | 385.4078
2019-09-30 23:30 | No Data | No Data | No Data | No Data | 453.4947 | 486.4785 | No Data | No Data | No Data | No Data | 375.752 | 375.752 | 705.5305 | 705.5305 | 366.8982 | 366.8982 | 373.1287 | 373.1287 | 384.5052 | 384.5052
2019-10-01 | No Data | No Data | No Data | No Data | 461.8681 | 493.7054 | No Data | No Data | No Data | No Data | 377.6564 | 377.6564 | 705.7873 | 705.7873 | 368.9611 | 368.9611 | 375.1186 | 375.1186 | 384.4474 | 384.4474
2019-10-01 00:30 | No Data | No Data | No Data | No Data | 459.7386 | 492.4601 | No Data | No Data | No Data | No Data | 378.9861 | 378.9861 | 706.3783 | 706.3783 | 370.4241 | 370.4241 | 376.9076 | 376.9076 | 386.0804 | 386.0804
2019-10-01 01:00 | No Data | No Data | No Data | No Data | 463.8046 | 496.1246 | No Data | No Data | No Data | No Data | 379.9303 | 379.9303 | 706.6609 | 706.6609 | 371.341 | 371.341 | 378.0002 | 378.0002 | 386.6069 | 386.6069
2019-10-01 01:30 | No Data | No Data | No Data | No Data | 467.1463 | 499.0757 | No Data | No Data | No Data | No Data | 379.782 | 379.782 | 620.8764 | 706.0442 | 371.6869 | 371.6869 | 378.2237 | 378.2237 | 386.9581 | 386.9581
2019-10-01 02:00 | No Data | No Data | No Data | No Data | 467.6462 | 499.8211 | No Data | No Data | No Data | No Data | 380.7181 | 380.7181 | 605.3248 | 706.3268 | 372.4946 | 372.4946 | 379.2507 | 379.2507 | 388.3481 | 388.3481
2019-10-01 02:30 | No Data | No Data | No Data | No Data | 468.3025 | 500.55 | No Data | No Data | No Data | No Data | 382.0926 | 382.0926 | 611.9028 | 706.4553 | 373.8997 | 373.8997 | 380.5815 | 380.5815 | 389.0758 | 389.0758
2019-10-01 03:00 | No Data | No Data | No Data | No Data | 471.9758 | 504.0837 | No Data | No Data | No Data | No Data | 381.6373 | 381.6373 | 664.32 | 706.4811 | 374.1494 | 374.1494 | 381.0133 | 381.0133 | 390.6953 | 390.6953
2019-10-01 03:30 | No Data | No Data | No Data | No Data | 465.0755 | 498.3017 | No Data | No Data | No Data | No Data | 381.9627 | 381.9627 | 662.8713 | 706.4553 | 374.0664 | 374.0664 | 381.1595 | 381.1595 | 391.8334 | 391.8334
2019-10-01 04:00 | No Data | No Data | No Data | No Data | 473.2202 | 504.9612 | No Data | No Data | No Data | No Data | 383.1244 | 383.1244 | 613.4009 | 706.224 | 375.3268 | 375.3268 | 382.2611 | 382.2611 | 391.6941 | 391.6941
2019-10-01 04:30 | No Data | No Data | No Data | No Data | 476.5011 | 507.7474 | No Data | No Data | No Data | No Data | 384.3057 | 384.3057 | 566.1883 | 706.9178 | 375.7236 | 375.7236 | 382.938 | 382.938 | 389.1189 | 389.1189
2019-10-01 05:00 | No Data | No Data | No Data | No Data | 475.744 | 506.9406 | No Data | No Data | No Data | No Data | 385.5856 | 385.5856 | 567.2204 | 706.3525 | 376.85 | 376.85 | 384.0317 | 384.0317 | 391.2567 | 391.2567
2019-10-01 05:30 | No Data | No Data | No Data | No Data | 476.3044 | 506.8449 | No Data | No Data | No Data | No Data | 385.7267 | 385.7267 | 566.5816 | 706.1727 | 378.2854 | 378.2854 | 384.8018 | 384.8018 | 390.1196 | 390.1196
2019-10-01 06:00 | No Data | No Data | No Data | No Data | 475.4933 | 506.0622 | No Data | No Data | No Data | No Data | 386.4546 | 386.4546 | 567.898 | 705.9672 | 379.2051 | 379.2051 | 385.5695 | 385.5695 | 388.7578 | 388.7578
2019-10-01 06:30 | No Data | No Data | No Data | No Data | 467.6241 | 500.8405 | No Data | No Data | No Data | No Data | 387.1525 | 387.1525 | 564.6309 | 704.9651 | 379.2661 | 379.2661 | 385.6449 | 385.6449 | 385.9965 | 385.9965
2019-10-01 07:00 | No Data | No Data | No Data | No Data | 455.3774 | 493.2631 | No Data | No Data | No Data | No Data | 385.7267 | 385.7267 | 559.9427 | 704.811 | 377.9732 | 377.9732 | 384.2405 | 384.2405 | 383.0515 | 383.0515
2019-10-01 07:30 | No Data | No Data | No Data | No Data | 443.7432 | 486.5618 | No Data | No Data | No Data | No Data | 381.1716 | 381.1716 | 554.4853 | 704.066 | 373.6779 | 373.6779 | 379.7284 | 379.7284 | 376.5618 | 376.5618
2019-10-01 08:00 | No Data | No Data | No Data | No Data | 432.6587 | 480.8237 | No Data | No Data | No Data | No Data | 374.7956 | 374.7956 | 551.5788 | 703.9376 | 367.6029 | 367.6029 | 373.3794 | 373.3794 | 374.8546 | 374.8546
2019-10-01 08:30 | No Data | No Data | No Data | No Data | 423.3687 | 476.9395 | No Data | No Data | No Data | No Data | 373.2733 | 373.2733 | 547.7706 | 700.6403 | 365.5273 | 365.5273 | 371.0865 | 371.0865 | 371.576 | 371.576
2019-10-01 09:00 | No Data | No Data | No Data | No Data | 419.0582 | 477.0791 | No Data | No Data | No Data | No Data | 370.8268 | 370.8268 | 540.8587 | 692.0449 | 362.4433 | 362.4433 | 368.297 | 368.297 | 370.2676 | 370.2676
2019-10-01 09:30 | No Data | No Data | No Data | No Data | 412.9317 | 474.9625 | No Data | No Data | No Data | No Data | 366.9051 | 366.9051 | 539.7115 | 690.3644 | 358.6389 | 358.6389 | 364.4292 | 364.4292 | 369.5207 | 369.5207
2019-10-01 10:00 | No Data | No Data | No Data | No Data | 407.9345 | 473.8044 | No Data | No Data | No Data | No Data | 363.4359 | 363.4359 | 535.023 | 684.6597 | 355.1907 | 355.1907 | 360.9992 | 360.9992 | 369.225 | 369.225
2019-10-01 10:30 | No Data | No Data | No Data | No Data | 401.4399 | 470.6165 | No Data | No Data | No Data | No Data | 361.9799 | 361.9799 | 528.3621 | 675.6564 | 353.8419 | 353.8419 | 359.7485 | 359.7485 | 368.0054 | 368.0054
2019-10-01 11:00 | No Data | No Data | No Data | No Data | 396.9881 | 468.9203 | No Data | No Data | No Data | No Data | 360.097 | 360.097 | 523.5372 | 669.962 | 351.9495 | 351.9495 | 358.0993 | 358.0993 | 367.2867 | 367.2867
2019-10-01 11:30 | No Data | No Data | No Data | No Data | 390.2455 | 465.2335 | No Data | No Data | No Data | No Data | 356.0115 | 356.0115 | 516.9681 | 662.1617 | 347.653 | 347.653 | 353.8445 | 353.8445 | 367.641 | 367.641
2019-10-01 12:00 | No Data | No Data | No Data | No Data | 383.8041 | 461.0998 | No Data | No Data | No Data | No Data | 355.0859 | 355.0859 | 510.362 | 654.2289 | 345.7852 | 345.7852 | 352.5774 | 352.5774 | 364.0674 | 364.0674
2019-10-01 12:30 | No Data | No Data | No Data | No Data | 378.7686 | 457.6869 | No Data | No Data | No Data | No Data | 351.834 | 351.834 | 528.2732 | 677.2177 | 343.5742 | 343.5742 | 350.5171 | 350.5171 | 363.1475 | 363.1475
2019-10-01 13:00 | No Data | No Data | No Data | No Data | 376.7618 | 455.4567 | No Data | No Data | No Data | No Data | 352.8953 | 352.8953 | 506.1442 | 648.7181 | 344.2647 | 344.2647 | 350.5938 | 350.5938 | 360.2066 | 360.2066
2019-10-01 13:30 | No Data | No Data | No Data | No Data | 373.6972 | 452.1027 | No Data | No Data | No Data | No Data | 350.5725 | 350.5725 | 501.3279 | 642.0042 | 342.6257 | 342.6257 | 348.9678 | 348.9678 | 358.0662 | 358.0662
2019-10-01 14:00 | No Data | No Data | No Data | No Data | 372.1948 | 449.5823 | No Data | No Data | No Data | No Data | 350.3516 | 350.3516 | 500.8277 | 641.8309 | 340.8991 | 340.8991 | 347.5222 | 347.5222 | 357.0465 | 357.0465
2019-10-01 14:30 | No Data | No Data | No Data | No Data | 370.5876 | 446.8459 | No Data | No Data | No Data | No Data | 348.0761 | 348.0761 | 534.1811 | 684.738 | 338.5787 | 338.5787 | 345.4275 | 345.4275 | 357.0079 | 357.0079
2019-10-01 15:00 | No Data | No Data | No Data | No Data | 373.7925 | 446.9835 | No Data | No Data | No Data | No Data | 348.3158 | 348.3158 | 551.1259 | 706.4022 | 338.5336 | 338.5336 | 345.4603 | 345.4603 | 352.9236 | 352.9236
2019-10-01 15:30 | No Data | No Data | No Data | No Data | 371.5912 | 442.7927 | No Data | No Data | No Data | No Data | 346.0972 | 346.0972 | 504.8044 | 646.9342 | 337.713 | 337.713 | 344.3978 | 344.3978 | 352.4147 | 352.4147
2019-10-01 16:00 | No Data | No Data | No Data | No Data | 377.2278 | 443.5385 | No Data | No Data | No Data | No Data | 347.0666 | 347.0666 | 502.1858 | 643.5475 | 337.9396 | 337.9396 | 344.3977 | 344.3977 | 353.3355 | 353.3355
2019-10-01 16:30 | No Data | No Data | No Data | No Data | 378.0918 | 440.9514 | No Data | No Data | No Data | No Data | 345.6312 | 345.6312 | 539.8744 | 691.772 | 337.695 | 337.695 | 344.0716 | 344.0716 | 351.6514 | 351.6514
2019-10-01 17:00 | No Data | No Data | No Data | No Data | 383.4109 | 441.4769 | No Data | No Data | No Data | No Data | 345.6941 | 345.6941 | 505.3464 | 647.3069 | 337.8082 | 337.8082 | 344.0339 | 344.0339 | 351.2117 | 351.2117
2019-10-01 17:30 | No Data | No Data | No Data | No Data | 389.7658 | 442.8434 | No Data | No Data | No Data | No Data | 346.3701 | 346.3701 | 571.0652 | 704.7596 | 337.9329 | 337.9329 | 344.3553 | 344.3553 | 351.9573 | 351.9573
2019-10-01 18:00 | No Data | No Data | No Data | No Data | 402.3068 | 449.5626 | No Data | No Data | No Data | No Data | 346.2356 | 346.2356 | 514.5001 | 657.0246 | 337.8057 | 337.8057 | 344.0431 | 344.0431 | 351.9062 | 351.9062
2019-10-01 18:30 | No Data | No Data | No Data | No Data | 411.6972 | 453.2939 | No Data | No Data | No Data | No Data | 348.7283 | 348.7283 | 533.2029 | 680.7899 | 340.0824 | 340.0824 | 346.4431 | 346.4431 | 355.2633 | 355.2633
2019-10-01 19:00 | No Data | No Data | No Data | No Data | 416.5887 | 456.2348 | No Data | No Data | No Data | No Data | 351.7105 | 351.7105 | 537.574 | 687.5783 | 343.5614 | 343.5614 | 349.6313 | 349.6313 | 360.2352 | 360.2352
2019-10-01 19:30 | No Data | No Data | No Data | No Data | 420.6978 | 459.4446 | No Data | No Data | No Data | No Data | 354.7798 | 354.7798 | 635.0265 | 705.3249 | 346.8938 | 346.8938 | 352.7793 | 352.7793 | 365.1363 | 365.1363
2019-10-01 20:00 | No Data | No Data | No Data | No Data | 427.517 | 465.3789 | No Data | No Data | No Data | No Data | 359.1047 | 359.1047 | 627.0375 | 705.2735 | 351.166 | 351.166 | 357.2375 | 357.2375 | 368.2632 | 368.2632
2019-10-01 20:30 | No Data | No Data | No Data | No Data | 428.7603 | 466.9141 | No Data | No Data | No Data | No Data | 360.5237 | 360.5237 | 539.5736 | 691.7222 | 352.817 | 352.817 | 358.8329 | 358.8329 | 370.3773 | 370.3773
2019-10-01 21:00 | No Data | No Data | No Data | No Data | 436.2695 | 473.8175 | No Data | No Data | No Data | No Data | 364.4783 | 364.4783 | 540.1042 | 692.3477 | 356.8348 | 356.8348 | 362.9152 | 362.9152 | 372.1502 | 372.1502
2019-10-01 21:30 | No Data | No Data | No Data | No Data | 437.0057 | 474.4029 | No Data | No Data | No Data | No Data | 363.6069 | 363.6069 | 558.6583 | 706.1213 | 356.2584 | 356.2584 | 362.5231 | 362.5231 | 373.9966 | 373.9966
2019-10-01 22:00 | No Data | No Data | No Data | No Data | 441.7224 | 478.566 | No Data | No Data | No Data | No Data | 367.741 | 367.741 | 557.4378 | 706.4553 | 360.1526 | 360.1526 | 366.5252 | 366.5252 | 375.0926 | 375.0926
2019-10-01 22:30 | No Data | No Data | No Data | No Data | 443.0072 | 479.5399 | No Data | No Data | No Data | No Data | 364.3556 | 364.3556 | 624.2065 | 706.738 | 356.1673 | 356.1673 | 362.3581 | 362.3581 | 376.1114 | 376.1114
2019-10-01 23:00 | No Data | No Data | No Data | No Data | 443.2255 | 479.1242 | No Data | No Data | No Data | No Data | 368.7607 | 368.7607 | 571.3863 | 706.7122 | 360.3362 | 360.3362 | 366.765 | 366.765 | 376.0026 | 376.0026
2019-10-01 23:30 | No Data | No Data | No Data | No Data | 443.1135 | 478.464 | No Data | No Data | No Data | No Data | 372.2938 | 372.2938 | 638.27 | 706.1213 | 363.4471 | 363.4471 | 369.4125 | 369.4125 | 375.0646 | 375.0646
2019-10-02 | No Data | No Data | No Data | No Data | 447.42 | 482.4457 | No Data | No Data | No Data | No Data | 374.6671 | 374.6671 | 568.1015 | 706.6866 | 366.0099 | 366.0099 | 372.2578 | 372.2578 | 377.6105 | 377.6105
2019-10-02 00:30 | No Data | No Data | No Data | No Data | 446.8831 | 481.9376 | No Data | No Data | No Data | No Data | 377.9488 | 377.9488 | 576.9058 | 706.5067 | 369.1258 | 369.1258 | 375.3417 | 375.3417 | 379.3158 | 379.3158
2019-10-02 01:00 | No Data | No Data | No Data | No Data | 448.3577 | 482.9633 | No Data | No Data | No Data | No Data | 374.0483 | 374.0483 | 549.429 | 704.3395 | 365.3059 | 365.3059 | 371.374 | 371.374 | 376.2215 | 376.2215
2019-10-02 01:30 | No Data | No Data | No Data | No Data | 448.3484 | 482.728 | No Data | No Data | No Data | No Data | 373.6828 | 373.6828 | 550.366 | 705.5582 | 364.7059 | 364.7059 | 370.7673 | 370.7673 | 375.9857 | 375.9857
2019-10-02 02:00 | No Data | No Data | No Data | No Data | 452.229 | 486.352 | No Data | No Data | No Data | No Data | 373.7371 | 373.7371 | 545.6867 | 699.5587 | 364.6652 | 364.6652 | 371.0928 | 371.0928 | 377.1219 | 377.1219
2019-10-02 02:30 | No Data | No Data | No Data | No Data | 450.1166 | 484.2085 | No Data | No Data | No Data | No Data | 375.8761 | 375.8761 | 586.6736 | 706.5838 | 367.7334 | 367.7334 | 373.6929 | 373.6929 | 378.9912 | 378.9912
2019-10-02 03:00 | No Data | No Data | No Data | No Data | 452.2167 | 485.7964 | No Data | No Data | No Data | No Data | 374.5554 | 374.5554 | 608.3851 | 706.4039 | 366.1683 | 366.1683 | 372.6115 | 372.6115 | 377.6815 | 377.6815
2019-10-02 03:30 | No Data | No Data | No Data | No Data | 447.6259 | 482.0773 | No Data | No Data | No Data | No Data | 374.4664 | 374.4664 | 650.2933 | 706.8665 | 365.9409 | 365.9409 | 372.8347 | 372.8347 | 379.8326 | 379.8326
2019-10-02 04:00 | No Data | No Data | No Data | No Data | 445.7708 | 480.2743 | No Data | No Data | No Data | No Data | 375.5595 | 375.5595 | 669.8403 | 706.481 | 366.0128 | 366.0128 | 372.5737 | 372.5737 | 374.0448 | 374.0448
2019-10-02 04:30 | No Data | No Data | No Data | No Data | 444.0609 | 479.0213 | No Data | No Data | No Data | No Data | 375.5812 | 375.5812 | 647.2637 | 706.7637 | 366.1113 | 366.1113 | 372.8415 | 372.8415 | 376.8158 | 376.8158
2019-10-02 05:00 | No Data | No Data | No Data | No Data | 451.8149 | 484.2165 | No Data | No Data | No Data | No Data | 374.6281 | 374.6281 | 686.8826 | 705.8901 | 364.4006 | 364.4006 | 370.8732 | 370.8732 | 373.8081 | 373.8081
2019-10-02 05:30 | No Data | No Data | No Data | No Data | 439.9772 | 474.1498 | No Data | No Data | No Data | No Data | 374.3861 | 374.3861 | 691.3384 | 706.0443 | 364.6014 | 364.6014 | 370.8392 | 370.8392 | 375.9781 | 375.9781
2019-10-02 06:00 | No Data | No Data | No Data | No Data | 435.6522 | 470.8374 | No Data | No Data | No Data | No Data | 374.1959 | 374.1959 | 703.9658 | 706.3011 | 365.6206 | 365.6206 | 371.6138 | 371.6138 | 375.3216 | 375.3216
2019-10-02 06:30 | No Data | No Data | No Data | No Data | 432.6172 | 470.5295 | No Data | No Data | No Data | No Data | 373.8311 | 373.8311 | 572.2799 | 706.1213 | 365.2245 | 365.2245 | 370.9261 | 370.9261 | 375.2161 | 375.2161
2019-10-02 07:00 | No Data | No Data | No Data | No Data | 423.0135 | 465.9298 | No Data | No Data | No Data | No Data | 372.2453 | 372.2453 | 686.8703 | 706.3782 | 363.96 | 363.96 | 370.1232 | 370.1232 | 372.3638 | 372.3638
2019-10-02 07:30 | No Data | No Data | No Data | No Data | 410.699 | 458.6425 | No Data | No Data | No Data | No Data | 367.4718 | 367.4718 | 635.0405 | 705.2992 | 359.3292 | 359.3292 | 364.8955 | 364.8955 | 369.4409 | 369.4409
2019-10-02 08:00 | No Data | No Data | No Data | No Data | 402.5842 | 455.9639 | No Data | No Data | No Data | No Data | 357.8531 | 357.8531 | 597.7233 | 704.9652 | 349.8751 | 349.8751 | 356.0441 | 356.0441 | 368.143 | 368.143
2019-10-02 08:30 | No Data | No Data | No Data | No Data | 383.8847 | 445.0622 | No Data | No Data | No Data | No Data | 354.315 | 354.315 | 522.3203 | 668.1808 | 346.4771 | 346.4771 | 352.2781 | 352.2781 | 363.4365 | 363.4365
2019-10-02 09:00 | No Data | No Data | No Data | No Data | 376.1328 | 442.2539 | No Data | No Data | No Data | No Data | 353.2924 | 353.2924 | 532.8997 | 680.2099 | 346.4848 | 346.4848 | 352.2788 | 352.2788 | 359.1971 | 359.1971
2019-10-02 09:30 | No Data | No Data | No Data | No Data | 365.8087 | 438.5848 | No Data | No Data | No Data | No Data | 350.6062 | 350.6062 | 624.2388 | 704.8625 | 343.4314 | 343.4314 | 349.521 | 349.521 | 357.2537 | 357.2537
2019-10-02 10:00 | No Data | No Data | No Data | No Data | 353.2331 | 431.1679 | No Data | No Data | No Data | No Data | 350.0569 | 350.0569 | 576.8497 | 705.0679 | 341.909 | 341.909 | 347.829 | 347.829 | 352.646 | 352.646
2019-10-02 10:30 | No Data | No Data | No Data | No Data | 342.111 | 421.9908 | No Data | No Data | No Data | No Data | 342.6342 | 342.6342 | 531.8495 | 676.6082 | 336.679 | 336.679 | 338.4579 | 338.4579 | 343.3766 | 343.3766
2019-10-02 11:00 | No Data | No Data | No Data | No Data | 335.2278 | 412.6022 | No Data | No Data | No Data | No Data | 339.8322 | 339.8322 | 546.5859 | 695.4333 | 334.2316 | 334.2316 | 335.923 | 335.923 | 341.0693 | 341.0693
2019-10-02 11:30 | No Data | No Data | No Data | No Data | 334.0149 | 410.8635 | No Data | No Data | No Data | No Data | 337.5419 | 337.5419 | 582.3969 | 695.5105 | 332.0483 | 332.0483 | 333.73 | 333.73 | 339.4942 | 339.4942
2019-10-02 12:00 | No Data | No Data | No Data | No Data | 332.9883 | 409.176 | No Data | No Data | No Data | No Data | 335.4083 | 335.4083 | 479.5465 | 609.4114 | 330.2867 | 330.2867 | 331.8492 | 331.8492 | 336.3729 | 336.3729
2019-10-02 12:30 | No Data | No Data | No Data | No Data | 333.5536 | 410.6296 | No Data | No Data | No Data | No Data | 333.9315 | 333.9315 | 555.8552 | 694.046 | 328.308 | 328.308 | 329.6769 | 329.6769 | 337.3388 | 337.3388
2019-10-02 13:00 | No Data | No Data | No Data | No Data | 340.6695 | 418.6795 | No Data | No Data | No Data | No Data | 334.0893 | 334.0893 | 556.3257 | 694.0204 | 328.4529 | 328.4529 | 330.0073 | 330.0073 | 338.7881 | 338.7881
2019-10-02 13:30 | No Data | No Data | No Data | No Data | 334.8855 | 411.9906 | No Data | No Data | No Data | No Data | 332.3175 | 332.3175 | 597.207 | 694.303 | 326.4661 | 326.4661 | 327.9749 | 327.9749 | 340.0325 | 340.0325
2019-10-02 14:00 | No Data | No Data | No Data | No Data | 337.3332 | 415.2172 | No Data | No Data | No Data | No Data | 330.8188 | 330.8188 | 673.9897 | 694.0974 | 325.0885 | 325.0885 | 326.3347 | 326.3347 | 337.3537 | 337.3537
2019-10-02 14:30 | No Data | No Data | No Data | No Data | 334.1963 | 411.5368 | No Data | No Data | No Data | No Data | 331.52 | 331.52 | 554.2472 | 694.2772 | 326.3642 | 326.3642 | 329.0095 | 329.0095 | 340.2697 | 340.2697
2019-10-02 15:00 | No Data | No Data | No Data | No Data | 336.0741 | 413.7844 | No Data | No Data | No Data | No Data | 330.0012 | 330.0012 | 545.2057 | 694.6391 | 324.3997 | 324.3997 | 327.3587 | 327.3587 | 339.0739 | 339.0739
2019-10-02 15:30 | No Data | No Data | No Data | No Data | 340.507 | 417.4417 | No Data | No Data | No Data | No Data | 329.8676 | 329.8676 | 512.2852 | 655.5687 | 323.7427 | 323.7427 | 327.2075 | 327.2075 | 340.0879 | 340.0879
2019-10-02 16:00 | No Data | No Data | No Data | No Data | 345.0049 | 417.9794 | No Data | No Data | No Data | No Data | 330.6379 | 330.6379 | 534.4549 | 682.1194 | 324.7281 | 324.7281 | 327.3966 | 327.3966 | 337.0238 | 337.0238
2019-10-02 16:30 | No Data | No Data | No Data | No Data | 347.0231 | 416.5243 | No Data | No Data | No Data | No Data | 330.1737 | 330.1737 | 597.4037 | 696.7694 | 323.8888 | 323.8888 | 327.244 | 327.244 | 336.0573 | 336.0573
2019-10-02 17:00 | No Data | No Data | No Data | No Data | 356.1839 | 419.9188 | No Data | No Data | No Data | No Data | 330.0969 | 330.0969 | 579.8402 | 695.0224 | 324.765 | 324.765 | 327.6855 | 327.6855 | 335.8969 | 335.8969
2019-10-02 17:30 | No Data | No Data | No Data | No Data | 362.3654 | 421.5169 | No Data | No Data | No Data | No Data | 330.7985 | 330.7985 | 579.4445 | 696.8979 | 324.5823 | 324.5823 | 327.8303 | 327.8303 | 337.9867 | 337.9867
2019-10-02 18:00 | No Data | No Data | No Data | No Data | 375.4535 | 428.9263 | No Data | No Data | No Data | No Data | 332.583 | 332.583 | 502.3059 | 643.6158 | 325.7807 | 325.7807 | 329.4877 | 329.4877 | 341.4051 | 341.4051
2019-10-02 18:30 | No Data | No Data | No Data | No Data | 380.0525 | 428.3391 | No Data | No Data | No Data | No Data | 335.4916 | 335.4916 | 567.955 | 697.4888 | 329.1033 | 329.1033 | 332.9956 | 332.9956 | 346.4337 | 346.4337
2019-10-02 19:00 | No Data | No Data | No Data | No Data | 385.6814 | 432.0021 | No Data | No Data | No Data | No Data | 337.1872 | 337.1872 | 528.7827 | 675.663 | 329.8765 | 329.8765 | 334.0913 | 334.0913 | 348.619 | 348.619
2019-10-02 19:30 | No Data | No Data | No Data | No Data | 391.7076 | 437.5334 | No Data | No Data | No Data | No Data | 338.6277 | 338.6277 | 583.9196 | 697.2062 | 331.3479 | 331.3479 | 335.9234 | 335.9234 | 352.8976 | 352.8976
2019-10-02 20:00 | No Data | No Data | No Data | No Data | 391.1389 | 437.2218 | No Data | No Data | No Data | No Data | 338.8941 | 338.8941 | 631.4269 | 697.5658 | 331.548 | 331.548 | 335.6708 | 335.6708 | 356.1143 | 356.1143
2019-10-02 20:30 | No Data | No Data | No Data | No Data | 400.7838 | 444.8214 | No Data | No Data | No Data | No Data | 339.9368 | 339.9368 | 665.4311 | 698.9789 | 332.3966 | 332.3966 | 336.7555 | 336.7555 | 357.3856 | 357.3856
2019-10-02 21:00 | No Data | No Data | No Data | No Data | 400.0878 | 444.3035 | No Data | No Data | No Data | No Data | 341.1366 | 341.1366 | 611.0148 | 699.1074 | 333.3864 | 333.3864 | 337.8708 | 337.8708 | 358.4607 | 358.4607
2019-10-02 21:30 | No Data | No Data | No Data | No Data | 407.1631 | 449.6596 | No Data | No Data | No Data | No Data | 340.6317 | 340.6317 | 594.7065 | 698.4136 | 333.0244 | 333.0244 | 337.5435 | 337.5435 | 359.2846 | 359.2846
2019-10-02 22:00 | No Data | No Data | No Data | No Data | 401.8847 | 445.774 | No Data | No Data | No Data | No Data | 340.6442 | 340.6442 | 585.7145 | 698.7733 | 332.9114 | 332.9114 | 337.5812 | 337.5812 | 359.9617 | 359.9617
2019-10-02 22:30 | No Data | No Data | No Data | No Data | 403.4216 | 446.7024 | No Data | No Data | No Data | No Data | 341.1136 | 341.1136 | 590.8662 | 695.8187 | 334.4373 | 334.4373 | 338.905 | 338.905 | 359.006 | 359.006
2019-10-02 23:00 | No Data | No Data | No Data | No Data | 405.9441 | 448.6891 | No Data | No Data | No Data | No Data | 342.8326 | 342.8326 | 639.0754 | 695.5363 | 336.3978 | 336.3978 | 340.7003 | 340.7003 | 358.4687 | 358.4687
2019-10-02 23:30 | No Data | No Data | No Data | No Data | 412.6909 | 453.2242 | No Data | No Data | No Data | No Data | 344.6167 | 344.6167 | 620.5652 | 696.1527 | 338.4613 | 338.4613 | 342.1291 | 342.1291 | 356.615 | 356.615
2019-10-03 | No Data | No Data | No Data | No Data | 419.0973 | 458.7523 | No Data | No Data | No Data | No Data | 345.5385 | 345.5385 | 627.0461 | 697.8228 | 339.0522 | 339.0522 | 342.8369 | 342.8369 | 356.068 | 356.068
2019-10-03 00:30 | No Data | No Data | No Data | No Data | 417.8867 | 458.1162 | No Data | No Data | No Data | No Data | 346.9675 | 346.9675 | 657.1339 | 698.8762 | 340.0289 | 340.0289 | 343.824 | 343.824 | 356.0078 | 356.0078
2019-10-03 01:00 | No Data | No Data | No Data | No Data | 425.2112 | 464.4137 | No Data | No Data | No Data | No Data | 347.6855 | 347.6855 | 645.3411 | 698.1568 | 341.0068 | 341.0068 | 345.0082 | 345.0082 | 356.2493 | 356.2493
2019-10-03 01:30 | No Data | No Data | No Data | No Data | 416.7078 | 458.4128 | No Data | No Data | No Data | No Data | 348.5316 | 348.5316 | 635.5335 | 696.5125 | 342.4156 | 342.4156 | 346.6736 | 346.6736 | 357.5251 | 357.5251
2019-10-03 02:00 | No Data | No Data | No Data | No Data | 424.6601 | 464.4708 | No Data | No Data | No Data | No Data | 351.6828 | 351.6828 | 627.8672 | 696.3326 | 345.6908 | 345.6908 | 350.1458 | 350.1458 | 358.8741 | 358.8741
2019-10-03 02:30 | No Data | No Data | No Data | No Data | 427.5748 | 466.9573 | No Data | No Data | No Data | No Data | 353.1569 | 353.1569 | 647.2924 | 696.2812 | 347.2709 | 347.2709 | 351.705 | 351.705 | 359.6525 | 359.6525
2019-10-03 03:00 | No Data | No Data | No Data | No Data | 427.4346 | 466.6911 | No Data | No Data | No Data | No Data | 355.2886 | 355.2886 | 653.9071 | 695.8959 | 349.3387 | 349.3387 | 352.9323 | 352.9323 | 358.436 | 358.436
2019-10-03 03:30 | No Data | No Data | No Data | No Data | 430.4492 | 469.2323 | No Data | No Data | No Data | No Data | 358.5944 | 358.5944 | 622.6993 | 696.2042 | 352.0506 | 352.0506 | 356.3328 | 356.3328 | 359.9581 | 359.9581
2019-10-03 04:00 | No Data | No Data | No Data | No Data | 421.3723 | 461.9408 | No Data | No Data | No Data | No Data | 361.7769 | 361.7769 | 528.663 | 672.793 | 355.6074 | 355.6074 | 359.7919 | 359.7919 | 359.8375 | 359.8375
2019-10-03 04:30 | No Data | No Data | No Data | No Data | 426.7189 | 466.4933 | No Data | No Data | No Data | No Data | 361.1794 | 361.1794 | 523.1687 | 666.0386 | 355.1557 | 355.1557 | 359.2117 | 359.2117 | 360.2131 | 360.2131
2019-10-03 05:00 | No Data | No Data | No Data | No Data | 432.0373 | 470.7531 | No Data | No Data | No Data | No Data | 361.1061 | 361.1061 | 694.4314 | 694.4314 | 355.2735 | 355.2735 | 359.3922 | 359.3922 | 360.7268 | 360.7268
2019-10-03 05:30 | No Data | No Data | No Data | No Data | 427.8047 | 467.3076 | No Data | No Data | No Data | No Data | 361.2307 | 361.2307 | 526.9963 | 671.6522 | 354.7 | 354.7 | 358.7704 | 358.7704 | 359.2291 | 359.2291
2019-10-03 06:00 | No Data | No Data | No Data | No Data | 426.4539 | 465.8464 | No Data | No Data | No Data | No Data | 362.4006 | 362.4006 | 530.2472 | 675.3493 | 355.8232 | 355.8232 | 359.8502 | 359.8502 | 359.903 | 359.903
2019-10-03 06:30 | No Data | No Data | No Data | No Data | 418.2181 | 461.497 | No Data | No Data | No Data | No Data | 363.2373 | 363.2373 | 546.1304 | 693.7635 | 356.7107 | 356.7107 | 360.546 | 360.546 | 359.7784 | 359.7784
2019-10-03 07:00 | No Data | No Data | No Data | No Data | 403.0013 | 452.6225 | No Data | No Data | No Data | No Data | 363.734 | 363.734 | 590.2891 | 694.5085 | 355.3905 | 355.3905 | 359.2906 | 359.2906 | 359.7041 | 359.7041
2019-10-03 07:30 | No Data | No Data | No Data | No Data | 391.7735 | 447.4799 | No Data | No Data | No Data | No Data | 361.4408 | 361.4408 | 608.0945 | 693.8148 | 350.4762 | 350.4762 | 354.808 | 354.808 | 359.3955 | 359.3955
2019-10-03 08:00 | No Data | No Data | No Data | No Data | 380.013 | 441.5132 | No Data | No Data | No Data | No Data | 360.6317 | 360.6317 | 567.2993 | 693.7635 | 345.1324 | 345.1324 | 349.5582 | 349.5582 | 354.2451 | 354.2451
2019-10-03 08:30 | No Data | No Data | No Data | No Data | 382.9745 | 446.7962 | No Data | No Data | No Data | No Data | 359.9257 | 359.9257 | 505.2907 | 646.0261 | 342.5161 | 342.5161 | 346.9487 | 346.9487 | 351.835 | 351.835
2019-10-03 09:00 | No Data | No Data | No Data | No Data | 376.0122 | 444.2863 | No Data | No Data | No Data | No Data | 359.0617 | 359.0617 | 499.5696 | 638.6828 | 341.2291 | 341.2291 | 345.5289 | 345.5289 | 350.3451 | 350.3451
2019-10-03 09:30 | No Data | No Data | No Data | No Data | 368.1476 | 441.2428 | No Data | No Data | No Data | No Data | 359.1608 | 359.1608 | 512.0824 | 655.814 | 341.427 | 341.427 | 345.2866 | 345.2866 | 349.8925 | 349.8925
2019-10-03 10:00 | No Data | No Data | No Data | No Data | 362.5263 | 439.1787 | No Data | No Data | No Data | No Data | 359.1873 | 359.1873 | 488.5792 | 625.5164 | 337.0481 | 337.0481 | 340.9779 | 340.9779 | 345.6453 | 345.6453
2019-10-03 10:30 | No Data | No Data | No Data | No Data | 357.3652 | 436.8821 | No Data | No Data | No Data | No Data | 356.1625 | 356.1625 | 625.2119 | 694.1744 | 337.0118 | 337.0118 | 340.4329 | 340.4329 | 344.3101 | 344.3101
2019-10-03 11:00 | No Data | No Data | No Data | No Data | 353.6685 | 435.0629 | No Data | No Data | No Data | No Data | 353.3186 | 353.3186 | 639.7557 | 693.712 | 337.0498 | 337.0498 | 340.3568 | 340.3568 | 343.7263 | 343.7263
2019-10-03 11:30 | No Data | No Data | No Data | No Data | 348.9089 | 431.091 | No Data | No Data | No Data | No Data | 350.9555 | 350.9555 | 682.9008 | 693.9176 | 336.4061 | 336.4061 | 339.0943 | 339.0943 | 342.7417 | 342.7417
2019-10-03 12:00 | No Data | No Data | No Data | No Data | 355.5067 | 437.1362 | No Data | No Data | No Data | No Data | 348.1007 | 348.1007 | 573.8552 | 694.0204 | 336.4818 | 336.4818 | 339.2079 | 339.2079 | 340.5588 | 340.5588
2019-10-03 12:30 | No Data | No Data | No Data | No Data | 357.3168 | 438.5585 | No Data | No Data | No Data | No Data | 346.5954 | 346.5954 | 621.7753 | 695.0223 | 334.8725 | 334.8725 | 337.7769 | 337.7769 | 338.9086 | 338.9086
2019-10-03 13:00 | No Data | No Data | No Data | No Data | 358.7742 | 439.7468 | No Data | No Data | No Data | No Data | 344.0943 | 344.0943 | 652.1879 | 695.1765 | 335.0988 | 335.0988 | 337.7391 | 337.7391 | 336.3909 | 336.3909
2019-10-03 13:30 | No Data | No Data | No Data | No Data | 361.0396 | 439.8973 | No Data | No Data | No Data | No Data | 340.1902 | 340.1902 | 666.8974 | 691.8879 | 334.7971 | 334.7971 | 337.4373 | 337.4373 | 332.9406 | 332.9406
2019-10-03 14:00 | No Data | No Data | No Data | No Data | 364.1164 | 440.7737 | No Data | No Data | No Data | No Data | 338.6194 | 338.6194 | 660.4219 | 691.7081 | 333.8734 | 333.8734 | 336.1651 | 336.1651 | 333.3349 | 333.3349
2019-10-03 14:30 | No Data | No Data | No Data | No Data | 366.5688 | 441.1317 | No Data | No Data | No Data | No Data | 338.0345 | 338.0345 | 640.987 | 691.9135 | 334.9551 | 334.9551 | 337.4815 | 337.4815 | 329.2741 | 329.2741
2019-10-03 15:00 | No Data | No Data | No Data | No Data | 371.0301 | 442.7497 | No Data | No Data | No Data | No Data | 337.0828 | 337.0828 | 630.4973 | 691.6567 | 333.9244 | 333.9244 | 336.5188 | 336.5188 | 329.9691 | 329.9691
2019-10-03 15:30 | No Data | No Data | No Data | No Data | 373.3646 | 442.1579 | No Data | No Data | No Data | No Data | 337.8641 | 337.8641 | 602.0366 | 692.0677 | 334.6369 | 334.6369 | 337.0479 | 337.0479 | 329.493 | 329.493
2019-10-03 16:00 | No Data | No Data | No Data | No Data | 378.7409 | 443.7754 | No Data | No Data | No Data | No Data | 335.515 | 335.515 | 587.7496 | 691.6309 | 332.6202 | 332.6202 | 335.0533 | 335.0533 | 332.3842 | 332.3842
2019-10-03 16:30 | No Data | No Data | No Data | No Data | 389.4589 | 448.8936 | No Data | No Data | No Data | No Data | 335.4526 | 335.4526 | 590.6614 | 691.5795 | 332.2833 | 332.2833 | 334.9036 | 334.9036 | 333.031 | 333.031
2019-10-03 17:00 | No Data | No Data | No Data | No Data | 394.1111 | 449.378 | No Data | No Data | No Data | No Data | 336.0925 | 336.0925 | 615.2001 | 692.6844 | 333.0585 | 333.0585 | 335.4557 | 335.4557 | 335.3244 | 335.3244
2019-10-03 17:30 | No Data | No Data | No Data | No Data | 404.0941 | 455.2054 | No Data | No Data | No Data | No Data | 335.9847 | 335.9847 | 644.4825 | 693.2753 | 333.2887 | 333.2887 | 335.4605 | 335.4605 | 338.1812 | 338.1812
2019-10-03 18:00 | No Data | No Data | No Data | No Data | 409.5505 | 456.1113 | No Data | No Data | No Data | No Data | 336.378 | 336.378 | 658.5536 | 692.8384 | 332.8231 | 332.8231 | 335.6395 | 335.6395 | 343.1436 | 343.1436
2019-10-03 18:30 | No Data | No Data | No Data | No Data | 414.3079 | 456.2921 | No Data | No Data | No Data | No Data | 338.9271 | 338.9271 | 605.8738 | 693.1725 | 335.5753 | 335.5753 | 338.3727 | 338.3727 | 345.6848 | 345.6848
2019-10-03 19:00 | No Data | No Data | No Data | No Data | 415.8128 | 456.7075 | No Data | No Data | No Data | No Data | 341.6267 | 341.6267 | 679.8575 | 692.2733 | 338.4733 | 338.4733 | 341.0291 | 341.0291 | 349.2094 | 349.2094
2019-10-03 19:30 | No Data | No Data | No Data | No Data | 419.167 | 459.9942 | No Data | No Data | No Data | No Data | 341.7017 | 341.7017 | 568.7352 | 691.9907 | 338.9781 | 338.9781 | 341.4599 | 341.4599 | 351.5455 | 351.5455
2019-10-03 20:00 | No Data | No Data | No Data | No Data | 427.6306 | 467.5899 | No Data | No Data | No Data | No Data | 343.224 | 343.224 | 544.8865 | 693.4037 | 340.1968 | 340.1968 | 343.0675 | 343.0675 | 354.7887 | 354.7887
2019-10-03 20:30 | No Data | No Data | No Data | No Data | 431.6196 | 470.8562 | No Data | No Data | No Data | No Data | 346.1933 | 346.1933 | 544.3601 | 694.3286 | 342.8764 | 342.8764 | 345.8462 | 345.8462 | 355.8796 | 355.8796
2019-10-03 21:00 | No Data | No Data | No Data | No Data | 431.1234 | 470.0417 | No Data | No Data | No Data | No Data | 347.2003 | 347.2003 | 559.9013 | 694.3286 | 344.4923 | 344.4923 | 348.6317 | 348.6317 | 359.0685 | 359.0685
2019-10-03 21:30 | No Data | No Data | No Data | No Data | 430.6711 | 469.7351 | No Data | No Data | No Data | No Data | 348.0595 | 348.0595 | 573.2772 | 694.5342 | 345.2167 | 345.2167 | 349.5585 | 349.5585 | 360.2378 | 360.2378
2019-10-03 22:00 | No Data | No Data | No Data | No Data | 431.1802 | 470.3279 | No Data | No Data | No Data | No Data | 350.2807 | 350.2807 | 590.5254 | 694.046 | 347.1999 | 347.1999 | 351.5287 | 351.5287 | 361.7581 | 361.7581
2019-10-03 22:30 | No Data | No Data | No Data | No Data | 431.9868 | 471.2076 | No Data | No Data | No Data | No Data | 352.0644 | 352.0644 | 589.0775 | 694.1489 | 348.7068 | 348.7068 | 353.2141 | 353.2141 | 364.4252 | 364.4252
2019-10-03 23:00 | No Data | No Data | No Data | No Data | 432.0173 | 471.1285 | No Data | No Data | No Data | No Data | 353.8609 | 353.8609 | 552.2651 | 694.0974 | 350.1694 | 350.1694 | 355.0563 | 355.0563 | 365.5445 | 365.5445
2019-10-03 23:30 | No Data | No Data | No Data | No Data | 429.7289 | 468.5854 | No Data | No Data | No Data | No Data | 354.8023 | 354.8023 | 654.7317 | 693.8918 | 350.8091 | 350.8091 | 355.3162 | 355.3162 | 365.9945 | 365.9945
2019-10-04 | No Data | No Data | No Data | No Data | 431.4789 | 470.491 | No Data | No Data | No Data | No Data | 357.0601 | 357.0601 | 551.9452 | 694.2001 | 353.0428 | 353.0428 | 357.6965 | 357.6965 | 368.1675 | 368.1675
2019-10-04 00:30 | No Data | No Data | No Data | No Data | 434.347 | 473.146 | No Data | No Data | No Data | No Data | 358.3136 | 358.3136 | 581.3104 | 694.4828 | 354.2849 | 354.2849 | 359.1513 | 359.1513 | 369.1036 | 369.1036
2019-10-04 01:00 | No Data | No Data | No Data | No Data | 435.3603 | 474.1385 | No Data | No Data | No Data | No Data | 359.9849 | 359.9849 | 561.0704 | 695.0994 | 355.8445 | 355.8445 | 360.9332 | 360.9332 | 369.8242 | 369.8242
2019-10-04 01:30 | No Data | No Data | No Data | No Data | 436.0071 | 474.9051 | No Data | No Data | No Data | No Data | 361.0261 | 361.0261 | 556.5651 | 694.971 | 357.2214 | 357.2214 | 362.0845 | 362.0845 | 372.0845 | 372.0845
2019-10-04 02:00 | No Data | No Data | No Data | No Data | 437.4316 | 475.9872 | No Data | No Data | No Data | No Data | 362.8126 | 362.8126 | 562.7921 | 694.8168 | 359.0706 | 359.0706 | 364.0375 | 364.0375 | 372.7475 | 372.7475
2019-10-04 02:30 | No Data | No Data | No Data | No Data | 436.8018 | 475.2652 | No Data | No Data | No Data | No Data | 363.9393 | 363.9393 | 563.8936 | 695.2022 | 360.3159 | 360.3159 | 365.5438 | 365.5438 | 373.701 | 373.701
2019-10-04 03:00 | No Data | No Data | No Data | No Data | 435.3565 | 473.6561 | No Data | No Data | No Data | No Data | 364.8914 | 364.8914 | 564.2817 | 694.2259 | 361.4238 | 361.4238 | 366.544 | 366.544 | 374.1464 | 374.1464
2019-10-04 03:30 | No Data | No Data | No Data | No Data | 435.4747 | 473.4935 | No Data | No Data | No Data | No Data | 365.8625 | 365.8625 | 596.8836 | 694.2516 | 362.0479 | 362.0479 | 367.22 | 367.22 | 373.9591 | 373.9591
2019-10-04 04:00 | No Data | No Data | No Data | No Data | 435.8786 | 473.6437 | No Data | No Data | No Data | No Data | 366.4071 | 366.4071 | 694.2258 | 694.2258 | 362.8573 | 362.8573 | 367.7944 | 367.7944 | 373.8353 | 373.8353
2019-10-04 04:30 | No Data | No Data | No Data | No Data | 435.1826 | 472.9443 | No Data | No Data | No Data | No Data | 367.3758 | 367.3758 | 687.9176 | 694.637 | 364.1727 | 364.1727 | 368.916 | 368.916 | 374.9695 | 374.9695
2019-10-04 05:00 | No Data | No Data | No Data | No Data | 434.7004 | 472.0123 | No Data | No Data | No Data | No Data | 367.8561 | 367.8561 | 573.607 | 694.8939 | 363.8686 | 363.8686 | 368.6989 | 368.6989 | 373.9606 | 373.9606
2019-10-04 05:30 | No Data | No Data | No Data | No Data | 438.1899 | 475.6172 | No Data | No Data | No Data | No Data | 367.8487 | 367.8487 | 566.6052 | 695.1508 | 364.981 | 364.981 | 369.8734 | 369.8734 | 375.5698 | 375.5698
2019-10-04 06:00 | No Data | No Data | No Data | No Data | 441.528 | 478.4954 | No Data | No Data | No Data | No Data | 368.2595 | 368.2595 | 573.6698 | 694.4571 | 365.7413 | 365.7413 | 370.4337 | 370.4337 | 376.1047 | 376.1047
2019-10-04 06:30 | No Data | No Data | No Data | No Data | 436.0213 | 476.0319 | No Data | No Data | No Data | No Data | 368.3571 | 368.3571 | 560.0367 | 694.9966 | 365.5296 | 365.5296 | 370.1192 | 370.1192 | 375.8262 | 375.8262
2019-10-04 07:00 | No Data | No Data | No Data | No Data | 429.7798 | 473.4084 | No Data | No Data | No Data | No Data | 368.0672 | 368.0672 | 630.9209 | 695.8187 | 364.5652 | 364.5652 | 371.106 | 371.106 | 376.7978 | 376.7978
2019-10-04 07:30 | No Data | No Data | No Data | No Data | 429.2129 | 477.3268 | No Data | No Data | No Data | No Data | 373.3048 | 373.3048 | 560.7247 | 704.143 | 364.2923 | 364.2923 | 372.182 | 372.182 | 378.5397 | 378.5397
2019-10-04 08:00 | No Data | No Data | No Data | No Data | 423.9263 | 476.1736 | No Data | No Data | No Data | No Data | 373.384 | 373.384 | 561.1014 | 706.5324 | 362.5847 | 362.5847 | 368.8217 | 368.8217 | 374.4423 | 374.4423
2019-10-04 08:30 | No Data | No Data | No Data | No Data | 418.0325 | 474.055 | No Data | No Data | No Data | No Data | 369.5244 | 369.5244 | 705.5304 | 705.5304 | 358.604 | 358.604 | 365.2851 | 365.2851 | 370.4126 | 370.4126
2019-10-04 09:00 | No Data | No Data | No Data | No Data | 412.8851 | 472.4636 | No Data | No Data | No Data | No Data | 358.2972 | 358.2972 | 694.1744 | 694.1744 | 356.5249 | 356.5249 | 361.6021 | 361.6021 | 366.7046 | 366.7046
2019-10-04 09:30 | No Data | No Data | No Data | No Data | 410.7986 | 474.073 | No Data | No Data | No Data | No Data | 354.545 | 354.545 | 693.2496 | 693.2496 | 352.5365 | 352.5365 | 359.5801 | 359.5801 | 367.3706 | 367.3706
2019-10-04 10:00 | No Data | No Data | No Data | No Data | 407.6678 | 473.6601 | No Data | No Data | No Data | No Data | 351.221 | 351.221 | 675.2848 | 694.2003 | 348.5088 | 348.5088 | 355.1228 | 355.1228 | 363.1468 | 363.1468
2019-10-04 10:30 | No Data | No Data | No Data | No Data | 403.5065 | 472.1273 | No Data | No Data | No Data | No Data | 349.3597 | 349.3597 | 657.408 | 694.637 | 346.2099 | 346.2099 | 352.4311 | 352.4311 | 360.7042 | 360.7042
2019-10-04 11:00 | No Data | No Data | No Data | No Data | 399.8294 | 470.459 | No Data | No Data | No Data | No Data | 345.7099 | 345.7099 | 693.5836 | 693.5836 | 342.885 | 342.885 | 347.8928 | 347.8928 | 357.4199 | 357.4199
2019-10-04 11:30 | No Data | No Data | No Data | No Data | 397.3749 | 469.8274 | No Data | No Data | No Data | No Data | 348.682 | 348.682 | 698.645 | 698.645 | 341.6838 | 341.6838 | 345.8365 | 345.8365 | 355.3416 | 355.3416
2019-10-04 12:00 | No Data | No Data | No Data | No Data | 395.182 | 468.4398 | No Data | No Data | No Data | No Data | 346.2935 | 346.2935 | 668.4185 | 697.6173 | 339.7603 | 339.7603 | 343.8101 | 343.8101 | 355.0837 | 355.0837
2019-10-04 12:30 | No Data | No Data | No Data | No Data | 399.1684 | 471.9907 | No Data | No Data | No Data | No Data | 348.0724 | 348.0724 | 518.5344 | 664.0392 | 339.4841 | 339.4841 | 344.6371 | 344.6371 | 357.437 | 357.437
2019-10-04 13:00 | No Data | No Data | No Data | No Data | 402.1484 | 472.649 | No Data | No Data | No Data | No Data | 339.9042 | 339.9042 | 512.673 | 656.5484 | 337.5783 | 337.5783 | 342.584 | 342.584 | 355.0274 | 355.0274
2019-10-04 13:30 | No Data | No Data | No Data | No Data | 406.0023 | 474.6207 | No Data | No Data | No Data | No Data | 338.4305 | 338.4305 | 507.6769 | 650.2277 | 335.9757 | 335.9757 | 340.269 | 340.269 | 351.5924 | 351.5924
2019-10-04 14:00 | No Data | No Data | No Data | No Data | 409.5165 | 476.974 | No Data | No Data | No Data | No Data | 337.7865 | 337.7865 | 616.9999 | 693.712 | 334.927 | 334.927 | 341.4692 | 341.4692 | 353.6185 | 353.6185
2019-10-04 14:30 | No Data | No Data | No Data | No Data | 412.8867 | 477.7123 | No Data | No Data | No Data | No Data | 336.8359 | 336.8359 | 514.5765 | 658.8513 | 334.7324 | 334.7324 | 340.9679 | 340.9679 | 353.5417 | 353.5417
2019-10-04 15:00 | No Data | No Data | No Data | No Data | 412.3962 | 475.3143 | No Data | No Data | No Data | No Data | 338.7752 | 338.7752 | 520.5606 | 666.7043 | 332.2725 | 332.2725 | 336.4955 | 336.4955 | 348.6212 | 348.6212
2019-10-04 15:30 | No Data | No Data | No Data | No Data | 416.2217 | 475.6358 | No Data | No Data | No Data | No Data | 325.6773 | 325.6773 | 626.5052 | 689.8068 | 329.5632 | 329.5632 | 335.0405 | 335.0405 | 348.7807 | 348.7807
2019-10-04 16:00 | No Data | No Data | No Data | No Data | 419.3901 | 475.199 | No Data | No Data | No Data | No Data | 336.3106 | 336.3106 | 537.6827 | 689.2321 | 331.7076 | 331.7076 | 336.8535 | 336.8535 | 349.9766 | 349.9766
2019-10-04 16:30 | No Data | No Data | No Data | No Data | 420.1842 | 472.0993 | No Data | No Data | No Data | No Data | 332.1574 | 332.1574 | 695.4592 | 695.4592 | 330.1436 | 330.1436 | 334.7484 | 334.7484 | 350.0881 | 350.0881
2019-10-04 17:00 | No Data | No Data | No Data | No Data | 421.9871 | 470.3402 | No Data | No Data | No Data | No Data | 332.0844 | 332.0844 | 695.6133 | 695.6133 | 329.5951 | 329.5951 | 334.0833 | 334.0833 | 351.1721 | 351.1721
2019-10-04 17:30 | No Data | No Data | No Data | No Data | 427.6981 | 472.195 | No Data | No Data | No Data | No Data | 332.722 | 332.722 | 567.413 | 695.2792 | 330.2909 | 330.2909 | 334.9694 | 334.9694 | 351.3898 | 351.3898
2019-10-04 18:00 | No Data | No Data | No Data | No Data | 431.5861 | 472.0966 | No Data | No Data | No Data | No Data | 333.3214 | 333.3214 | 694.4162 | 695.1251 | 330.6875 | 330.6875 | 335.3768 | 335.3768 | 354.9781 | 354.9781
2019-10-04 18:30 | No Data | No Data | No Data | No Data | 435.594 | 472.2861 | No Data | No Data | No Data | No Data | 335.7468 | 335.7468 | 696.7951 | 696.7951 | 332.7289 | 332.7289 | 337.2187 | 337.2187 | 356.0493 | 356.0493
2019-10-04 19:00 | No Data | No Data | No Data | No Data | 436.3713 | 472.1252 | No Data | No Data | No Data | No Data | 338.6557 | 338.6557 | 675.056 | 696.3583 | 335.423 | 335.423 | 340.2158 | 340.2158 | 358.9568 | 358.9568
2019-10-04 19:30 | No Data | No Data | No Data | No Data | 438.6768 | 474.8867 | No Data | No Data | No Data | No Data | 342.7291 | 342.7291 | 561.4263 | 697.0263 | 339.0186 | 339.0186 | 344.3572 | 344.3572 | 363.7034 | 363.7034
2019-10-04 20:00 | No Data | No Data | No Data | No Data | 440.7996 | 477.3229 | No Data | No Data | No Data | No Data | 343.7912 | 343.7912 | 637.0063 | 697.9512 | 339.3755 | 339.3755 | 345.2968 | 345.2968 | 366.51 | 366.51
2019-10-04 20:30 | No Data | No Data | No Data | No Data | 442.6203 | 479.4339 | No Data | No Data | No Data | No Data | 344.5786 | 344.5786 | 578.6376 | 698.0797 | 340.2307 | 340.2307 | 346.2792 | 346.2792 | 368.1807 | 368.1807
2019-10-04 21:00 | No Data | No Data | No Data | No Data | 444.9988 | 481.9051 | No Data | No Data | No Data | No Data | 345.6472 | 345.6472 | 563.2416 | 697.8228 | 341.8035 | 341.8035 | 348.0127 | 348.0127 | 368.8605 | 368.8605
2019-10-04 21:30 | No Data | No Data | No Data | No Data | 444.4106 | 481.1356 | No Data | No Data | No Data | No Data | 347.2605 | 347.2605 | 577.1454 | 697.8998 | 343.334 | 343.334 | 349.5115 | 349.5115 | 370.0459 | 370.0459
2019-10-04 22:00 | No Data | No Data | No Data | No Data | 447.2104 | 484.1247 | No Data | No Data | No Data | No Data | 347.2989 | 347.2989 | 566.2063 | 698.5422 | 343.229 | 343.229 | 349.6732 | 349.6732 | 372.5414 | 372.5414
2019-10-04 22:30 | No Data | No Data | No Data | No Data | 450.8976 | 487.5563 | No Data | No Data | No Data | No Data | 346.9251 | 346.9251 | 600.942 | 699.4157 | 342.799 | 342.799 | 349.1606 | 349.1606 | 372.3266 | 372.3266
2019-10-04 23:00 | No Data | No Data | No Data | No Data | 446.9203 | 483.1183 | No Data | No Data | No Data | No Data | 346.1424 | 346.1424 | 698.2853 | 698.2853 | 341.6612 | 341.6612 | 347.9365 | 347.9365 | 372.1234 | 372.1234
2019-10-04 23:30 | No Data | No Data | No Data | No Data | 441.2532 | 477.1617 | No Data | No Data | No Data | No Data | 346.6429 | 346.6429 | 698.0283 | 698.0283 | 342.0783 | 342.0783 | 348.5608 | 348.5608 | 370.3593 | 370.3593
2019-10-05 | No Data | No Data | No Data | No Data | 444.6477 | 480.7982 | No Data | No Data | No Data | No Data | 347.3538 | 347.3538 | 699.0816 | 699.0816 | 342.3642 | 342.3642 | 349.081 | 349.081 | 371.7195 | 371.7195
2019-10-05 00:30 | No Data | No Data | No Data | No Data | 447.8833 | 484.0222 | No Data | No Data | No Data | No Data | 347.5623 | 347.5623 | 699.4414 | 699.4414 | 342.4688 | 342.4688 | 349.2644 | 349.2644 | 373.4742 | 373.4742
2019-10-05 01:00 | No Data | No Data | No Data | No Data | 447.1525 | 483.4723 | No Data | No Data | No Data | No Data | 348.4581 | 348.4581 | 699.2358 | 699.2358 | 343.3537 | 343.3537 | 350.1254 | 350.1254 | 375.0997 | 375.0997
2019-10-05 01:30 | No Data | No Data | No Data | No Data | 448.7169 | 484.9573 | No Data | No Data | No Data | No Data | 350.1488 | 350.1488 | 699.1844 | 699.1844 | 345.1236 | 345.1236 | 351.9688 | 351.9688 | 375.1675 | 375.1675
2019-10-05 02:00 | No Data | No Data | No Data | No Data | 450.9404 | 487.1543 | No Data | No Data | No Data | No Data | 350.6219 | 350.6219 | 699.8525 | 699.8525 | 345.5511 | 345.5511 | 352.325 | 352.325 | 375.764 | 375.764
2019-10-05 02:30 | No Data | No Data | No Data | No Data | 449.2704 | 485.316 | No Data | No Data | No Data | No Data | 350.2929 | 350.2929 | 699.3386 | 699.3386 | 345.2395 | 345.2395 | 352.3168 | 352.3168 | 377.2265 | 377.2265
2019-10-05 03:00 | No Data | No Data | No Data | No Data | 448.6796 | 484.5419 | No Data | No Data | No Data | No Data | 351.2806 | 351.2806 | 698.6706 | 698.6706 | 346.9235 | 346.9235 | 354.063 | 354.063 | 377.9204 | 377.9204
2019-10-05 03:30 | No Data | No Data | No Data | No Data | 448.3833 | 484.1542 | No Data | No Data | No Data | No Data | 352.8782 | 352.8782 | 679.3622 | 698.3879 | 348.5923 | 348.5923 | 355.6858 | 355.6858 | 377.6211 | 377.6211
2019-10-05 04:00 | No Data | No Data | No Data | No Data | 449.7101 | 485.0818 | No Data | No Data | No Data | No Data | 353.0894 | 353.0894 | 647.6761 | 697.9512 | 349.0051 | 349.0051 | 356.1461 | 356.1461 | 377.6618 | 377.6618
2019-10-05 04:30 | No Data | No Data | No Data | No Data | 448.4483 | 483.9213 | No Data | No Data | No Data | No Data | 353.0626 | 353.0626 | 697.9512 | 697.9512 | 348.6818 | 348.6818 | 355.8185 | 355.8185 | 378.5903 | 378.5903
2019-10-05 05:00 | No Data | No Data | No Data | No Data | 446.2892 | 481.7921 | No Data | No Data | No Data | No Data | 353.5324 | 353.5324 | 697.8228 | 697.8228 | 349.0801 | 349.0801 | 355.9149 | 355.9149 | 377.7439 | 377.7439
2019-10-05 05:30 | No Data | No Data | No Data | No Data | 447.1849 | 482.8264 | No Data | No Data | No Data | No Data | 354.822 | 354.822 | 662.2766 | 697.9255 | 351.176 | 351.176 | 357.5382 | 357.5382 | 378.249 | 378.249
2019-10-05 06:00 | No Data | No Data | No Data | No Data | 448.3241 | 483.9553 | No Data | No Data | No Data | No Data | 355.1581 | 355.1581 | 662.4114 | 698.2596 | 352.0189 | 352.0189 | 358.4149 | 358.4149 | 378.836 | 378.836
2019-10-05 06:30 | No Data | No Data | No Data | No Data | 445.7625 | 484.6294 | No Data | No Data | No Data | No Data | 355.848 | 355.848 | 654.0874 | 698.3109 | 353.0343 | 353.0343 | 358.9647 | 358.9647 | 380.1771 | 380.1771
2019-10-05 07:00 | No Data | No Data | No Data | No Data | 438.5334 | 482.1168 | No Data | No Data | No Data | No Data | 356.4976 | 356.4976 | 629.1006 | 698.5164 | 353.5731 | 353.5731 | 359.6712 | 359.6712 | 380.3277 | 380.3277
2019-10-05 07:30 | No Data | No Data | No Data | No Data | 431.8492 | 479.8759 | No Data | No Data | No Data | No Data | 355.3142 | 355.3142 | 679.9613 | 698.3109 | 352.7105 | 352.7105 | 358.9514 | 358.9514 | 377.7359 | 377.7359
2019-10-05 08:00 | No Data | No Data | No Data | No Data | 424.6906 | 477.227 | No Data | No Data | No Data | No Data | 353.6357 | 353.6357 | 653.7899 | 698.8762 | 350.2538 | 350.2538 | 356.6924 | 356.6924 | 371.9655 | 371.9655
2019-10-05 08:30 | No Data | No Data | No Data | No Data | 420.5646 | 476.4392 | No Data | No Data | No Data | No Data | 352.5879 | 352.5879 | 642.2624 | 698.9532 | 349.2689 | 349.2689 | 355.3364 | 355.3364 | 369.0549 | 369.0549
2019-10-05 09:00 | No Data | No Data | No Data | No Data | 416.7588 | 475.8865 | No Data | No Data | No Data | No Data | 350.0715 | 350.0715 | 581.5436 | 698.5678 | 346.8711 | 346.8711 | 352.7424 | 352.7424 | 366.6281 | 366.6281
2019-10-05 09:30 | No Data | No Data | No Data | No Data | 409.1659 | 472.3321 | No Data | No Data | No Data | No Data | 346.0609 | 346.0609 | 582.4199 | 698.0027 | 343.181 | 343.181 | 349.03 | 349.03 | 364.3795 | 364.3795
2019-10-05 10:00 | No Data | No Data | No Data | No Data | 408.3325 | 474.0905 | No Data | No Data | No Data | No Data | 345.7517 | 345.7517 | 516.3784 | 661.4097 | 342.3556 | 342.3556 | 348.3083 | 348.3083 | 361.3961 | 361.3961
2019-10-05 10:30 | No Data | No Data | No Data | No Data | 403.4789 | 471.9053 | No Data | No Data | No Data | No Data | 343.0766 | 343.0766 | 588.5264 | 698.5678 | 339.5037 | 339.5037 | 345.5636 | 345.5636 | 357.5237 | 357.5237
2019-10-05 11:00 | No Data | No Data | No Data | No Data | 398.3012 | 469.6156 | No Data | No Data | No Data | No Data | 340.9502 | 340.9502 | 502.7223 | 643.0032 | 337.587 | 337.587 | 343.7236 | 343.7236 | 356.8026 | 356.8026
2019-10-05 11:30 | No Data | No Data | No Data | No Data | 396.9583 | 469.4278 | No Data | No Data | No Data | No Data | 337.8559 | 337.8559 | 501.6447 | 641.0246 | 334.3113 | 334.3113 | 340.3184 | 340.3184 | 355.5003 | 355.5003
2019-10-05 12:00 | No Data | No Data | No Data | No Data | 398.3127 | 470.947 | No Data | No Data | No Data | No Data | 333.8398 | 333.8398 | 504.7174 | 644.5184 | 330.3244 | 330.3244 | 336.2981 | 336.2981 | 354.9416 | 354.9416
2019-10-05 12:30 | No Data | No Data | No Data | No Data | 397.4299 | 470.3876 | No Data | No Data | No Data | No Data | 332.1384 | 332.1384 | 492.8319 | 628.4142 | 327.8134 | 328.0941 | 333.5632 | 333.8489 | 355.3336 | 355.3336
2019-10-05 13:00 | No Data | No Data | No Data | No Data | 393.6385 | 467.1179 | No Data | No Data | No Data | No Data | 329.3334 | 329.3334 | 529.034 | 675.1932 | 316.8834 | 325.1899 | 322.6565 | 331.1144 | 353.1098 | 353.1098
2019-10-05 13:30 | No Data | No Data | No Data | No Data | 389.8634 | 463.7649 | No Data | No Data | No Data | No Data | 326.3436 | 326.3436 | 482.6588 | 616.7819 | 306.4286 | 322.4771 | 311.8712 | 328.2048 | 351.7393 | 351.7393
2019-10-05 14:00 | No Data | No Data | No Data | No Data | 394.8474 | 466.6641 | No Data | No Data | No Data | No Data | 326.6729 | 326.6729 | 503.8585 | 644.5535 | 309.7653 | 322.5889 | 315.3018 | 328.3546 | 350.657 | 350.657
2019-10-05 14:30 | No Data | No Data | No Data | No Data | 396.1948 | 466.2444 | No Data | No Data | No Data | No Data | 325.174 | 325.174 | 524.7465 | 672.1682 | 306.9986 | 320.8812 | 312.7301 | 326.872 | 348.51 | 348.51
2019-10-05 15:00 | No Data | No Data | No Data | No Data | 397.8375 | 465.5758 | No Data | No Data | No Data | No Data | 324.0961 | 324.0961 | 699.5551 | 699.6984 | 307.8017 | 320.018 | 313.582 | 326.0278 | 347.4911 | 347.4911
2019-10-05 15:30 | No Data | No Data | No Data | No Data | 397.7791 | 462.5401 | No Data | No Data | No Data | No Data | 321.9632 | 321.9632 | 699.0046 | 699.0046 | 304.8053 | 317.9214 | 310.4303 | 323.7614 | 346.29 | 346.29
2019-10-05 16:00 | No Data | No Data | No Data | No Data | 400.4528 | 461.7747 | No Data | No Data | No Data | No Data | 321.4488 | 321.4488 | 698.722 | 698.722 | 308.5928 | 317.4616 | 313.9406 | 322.9632 | 346.1149 | 346.1149
2019-10-05 16:30 | No Data | No Data | No Data | No Data | 403.1873 | 459.3428 | No Data | No Data | No Data | No Data | 319.9449 | 319.9449 | 636.6273 | 697.8998 | 310.1321 | 316.0781 | 315.5803 | 321.6308 | 344.1333 | 344.1333
2019-10-05 17:00 | No Data | No Data | No Data | No Data | 409.0684 | 461.0732 | No Data | No Data | No Data | No Data | 321.7683 | 321.7683 | 653.1862 | 699.2358 | 316.8582 | 316.8582 | 322.3953 | 322.3953 | 345.2016 | 345.2016
2019-10-05 17:30 | No Data | No Data | No Data | No Data | 413.2837 | 461.4155 | No Data | No Data | No Data | No Data | 321.9589 | 321.9589 | 596.419 | 700.3663 | 316.8778 | 316.8778 | 322.634 | 322.634 | 344.2132 | 344.2132
2019-10-05 18:00 | No Data | No Data | No Data | No Data | 421.2579 | 465.3247 | No Data | No Data | No Data | No Data | 324.6353 | 324.6353 | 592.9622 | 700.6746 | 319.4649 | 319.4649 | 325.1248 | 325.1248 | 347.6666 | 347.6666
2019-10-05 18:30 | No Data | No Data | No Data | No Data | 424.1799 | 463.8923 | No Data | No Data | No Data | No Data | 327.5215 | 327.5215 | 663.3638 | 699.5956 | 322.6175 | 322.6175 | 328.4011 | 328.4011 | 347.7404 | 347.7404
2019-10-05 19:00 | No Data | No Data | No Data | No Data | 419.0741 | 458.8033 | No Data | No Data | No Data | No Data | 329.3152 | 329.3152 | 529.862 | 678.7438 | 324.5749 | 324.5749 | 330.2851 | 330.2851 | 349.3792 | 349.3792
2019-10-05 19:30 | No Data | No Data | No Data | No Data | 419.0161 | 458.549 | No Data | No Data | No Data | No Data | 331.3499 | 331.3499 | 590.8157 | 699.056 | 325.5682 | 325.5682 | 331.606 | 331.606 | 349.5063 | 349.5063
2019-10-05 20:00 | No Data | No Data | No Data | No Data | 419.9192 | 459.1579 | No Data | No Data | No Data | No Data | 330.4499 | 330.4499 | 674.3986 | 699.313 | 324.5459 | 324.5459 | 331.1924 | 331.1924 | 350.1671 | 350.1671
2019-10-05 20:30 | No Data | No Data | No Data | No Data | 422.4867 | 461.5503 | No Data | No Data | No Data | No Data | 327.116 | 327.116 | 517.1036 | 662.5071 | 321.2822 | 321.2822 | 327.9356 | 327.9356 | 348.9398 | 348.9398
2019-10-05 21:00 | No Data | No Data | No Data | No Data | 425.407 | 463.7465 | No Data | No Data | No Data | No Data | 329.7946 | 329.7946 | 548.7137 | 699.1074 | 324.1433 | 324.1433 | 330.8128 | 330.8128 | 350.3705 | 350.3705
2019-10-05 21:30 | No Data | No Data | No Data | No Data | 426.2307 | 464.6338 | No Data | No Data | No Data | No Data | 330.2754 | 330.2754 | 578.6718 | 698.9276 | 324.7648 | 324.7648 | 331.3703 | 331.3703 | 352.3608 | 352.3608
2019-10-05 22:00 | No Data | No Data | No Data | No Data | 422.3421 | 461.505 | No Data | No Data | No Data | No Data | 330.6867 | 330.6867 | 618.1741 | 698.645 | 325.3495 | 325.3495 | 331.9661 | 331.9661 | 349.1277 | 349.1277
2019-10-05 22:30 | No Data | No Data | No Data | No Data | 424.5112 | 463.6867 | No Data | No Data | No Data | No Data | 332.5131 | 332.5131 | 606.3148 | 699.1844 | 327.3905 | 327.3905 | 333.9346 | 333.9346 | 349.6847 | 349.6847
2019-10-05 23:00 | No Data | No Data | No Data | No Data | 414.4752 | 455.0412 | No Data | No Data | No Data | No Data | 333.2132 | 333.2132 | 540.0616 | 691.8557 | 327.821 | 327.821 | 334.3434 | 334.3434 | 349.8988 | 349.8988
2019-10-05 23:30 | No Data | No Data | No Data | No Data | 413.5924 | 453.4889 | No Data | No Data | No Data | No Data | 333.8862 | 333.8862 | 615.34 | 698.0283 | 328.3563 | 328.3563 | 334.6006 | 334.6006 | 349.6409 | 349.6409
2019-10-06 | No Data | No Data | No Data | No Data | 406.7888 | 448.3021 | No Data | No Data | No Data | No Data | 337.3239 | 337.3239 | 570.83 | 698.7477 | 331.9279 | 331.9279 | 338.1943 | 338.1943 | 352.0941 | 352.0941
2019-10-06 00:30 | No Data | No Data | No Data | No Data | 401.3622 | 444.3798 | No Data | No Data | No Data | No Data | 334.231 | 334.231 | 601.8277 | 698.5679 | 329.2061 | 329.2061 | 335.5612 | 335.5612 | 351.5667 | 351.5667
2019-10-06 01:00 | No Data | No Data | No Data | No Data | 404.4682 | 447.3939 | No Data | No Data | No Data | No Data | 330.9337 | 330.9337 | 698.5422 | 698.5422 | 325.9709 | 325.9709 | 332.2628 | 332.2628 | 351.235 | 351.235
2019-10-06 01:30 | No Data | No Data | No Data | No Data | 399.9499 | 443.5847 | No Data | No Data | No Data | No Data | 327.9342 | 327.9342 | 685.5626 | 698.3881 | 323.0375 | 323.0375 | 329.4939 | 329.4939 | 351.2988 | 351.2988
2019-10-06 03:00 | No Data | No Data | No Data | No Data | 391.1263 | 436.8842 | No Data | No Data | No Data | No Data | 324.7608 | 324.7608 | 695.7481 | 698.5164 | 319.5659 | 319.5659 | 326.1015 | 326.1015 | 350.5847 | 350.5847
2019-10-06 03:30 | No Data | No Data | No Data | No Data | 378.0245 | 425.4106 | No Data | No Data | No Data | No Data | 326.2548 | 326.2548 | 654.0113 | 697.7457 | 321.4119 | 321.4119 | 327.5103 | 327.5103 | 349.9852 | 349.9852
2019-10-06 04:00 | No Data | No Data | No Data | No Data | 395.2061 | 438.7957 | No Data | No Data | No Data | No Data | 335.2582 | 335.2582 | 585.1468 | 697.2831 | 330.2555 | 330.2555 | 336.1846 | 336.1846 | 349.5621 | 349.5621
2019-10-06 04:30 | No Data | No Data | No Data | No Data | 397.8281 | 442.8565 | No Data | No Data | No Data | No Data | 336.9563 | 336.9563 | 549.1636 | 698.2338 | 332.0315 | 332.0315 | 337.837 | 337.837 | 349.4287 | 349.4287
2019-10-06 05:00 | No Data | No Data | No Data | No Data | 390.114 | 435.9375 | No Data | No Data | No Data | No Data | 339.2612 | 339.2612 | 517.336 | 662.0366 | 334.4607 | 334.4607 | 340.5363 | 340.5363 | 346.1511 | 346.1511
2019-10-06 05:30 | No Data | No Data | No Data | No Data | 397.9607 | 441.3355 | No Data | No Data | No Data | No Data | 341.4408 | 341.4408 | 591.7377 | 697.7714 | 336.2881 | 336.2881 | 342.1667 | 342.1667 | 346.731 | 346.731
2019-10-06 06:00 | No Data | No Data | No Data | No Data | 389.0816 | 434.4631 | No Data | No Data | No Data | No Data | 342.8937 | 342.8937 | 602.1746 | 697.3603 | 336.1487 | 336.1487 | 342.0263 | 342.0263 | 345.2664 | 345.2664
2019-10-06 06:30 | No Data | No Data | No Data | No Data | 391.7828 | 435.7747 | No Data | No Data | No Data | No Data | 344.5513 | 344.5513 | 617.4996 | 697.4117 | 337.2618 | 337.2618 | 343.0871 | 343.0871 | 346.151 | 346.151
2019-10-06 07:00 | No Data | No Data | No Data | No Data | 390.5171 | 435.0281 | No Data | No Data | No Data | No Data | 346.0782 | 346.0782 | 698.8248 | 698.8248 | 339.8232 | 339.8232 | 345.1768 | 345.1768 | 347.822 | 347.822
2019-10-06 07:30 | No Data | No Data | No Data | No Data | 385.8241 | 434.2982 | No Data | No Data | No Data | No Data | 347.6951 | 347.6951 | 698.4394 | 698.4394 | 342.2045 | 342.2045 | 347.9838 | 347.9838 | 350.6247 | 350.6247
2019-10-06 08:00 | No Data | No Data | No Data | No Data | 362.9053 | 421.237 | No Data | No Data | No Data | No Data | 348.7104 | 348.7104 | 698.5678 | 698.5678 | 342.2427 | 342.2427 | 348.8258 | 348.8258 | 352.4363 | 352.4363
2019-10-06 08:30 | No Data | No Data | No Data | No Data | 388.7704 | 443.915 | No Data | No Data | No Data | No Data | 348.4919 | 348.4919 | 698.4393 | 698.4393 | 342.0648 | 342.0648 | 348.6084 | 348.6084 | 352.5244 | 352.5244
2019-10-06 09:00 | No Data | No Data | No Data | No Data | 385.2298 | 443.8575 | No Data | No Data | No Data | No Data | 349.0166 | 349.0166 | 698.9532 | 698.9532 | 344.3712 | 344.3712 | 351.1568 | 351.1568 | 354.691 | 354.691
2019-10-06 09:30 | No Data | No Data | No Data | No Data | 386.8139 | 448.3549 | No Data | No Data | No Data | No Data | 350.5672 | 350.5672 | 701.1114 | 701.1114 | 344.0294 | 344.0294 | 350.3489 | 350.3489 | 353.7974 | 353.7974
2019-10-06 10:00 | No Data | No Data | No Data | No Data | 379.6232 | 445.814 | No Data | No Data | No Data | No Data | 348.0762 | 348.0762 | 699.39 | 699.39 | 343.2327 | 343.2327 | 349.7291 | 349.7291 | 357.7442 | 357.7442
2019-10-06 10:30 | No Data | No Data | No Data | No Data | 374.447 | 444.1671 | No Data | No Data | No Data | No Data | 346.3421 | 346.3421 | 699.2616 | 699.2616 | 341.6229 | 341.6229 | 348.3192 | 348.3192 | 358.1172 | 358.1172
2019-10-06 11:00 | No Data | No Data | No Data | No Data | 371.6228 | 445.5133 | No Data | No Data | No Data | No Data | 344.3772 | 344.3772 | 699.3386 | 699.3386 | 339.9265 | 339.9265 | 346.6976 | 346.6976 | 358.8411 | 358.8411
2019-10-06 11:30 | No Data | No Data | No Data | No Data | 366.626 | 442.5055 | No Data | No Data | No Data | No Data | 344.451 | 344.451 | 700.8801 | 700.8801 | 338.7608 | 338.7608 | 344.5519 | 344.5519 | 353.5423 | 353.5423
2019-10-06 12:00 | No Data | No Data | No Data | No Data | 367.2099 | 443.3501 | No Data | No Data | No Data | No Data | 344.1986 | 344.1986 | 700.1865 | 700.1865 | 338.6544 | 338.6544 | 344.2166 | 344.2166 | 350.1119 | 350.1119
2019-10-06 12:30 | No Data | No Data | No Data | No Data | 361.367 | 439.8646 | No Data | No Data | No Data | No Data | 343.1487 | 343.1487 | 700.0837 | 700.0837 | 337.3488 | 337.3488 | 343.5764 | 343.5764 | 350.7466 | 350.7466
2019-10-06 13:00 | No Data | No Data | No Data | No Data | 360.2516 | 438.6723 | No Data | No Data | No Data | No Data | 342.6097 | 342.6097 | 699.6726 | 699.6726 | 337.2552 | 337.2552 | 343.2884 | 343.2884 | 348.962 | 348.962
2019-10-06 13:30 | No Data | No Data | No Data | No Data | 361.1474 | 440.1145 | No Data | No Data | No Data | No Data | 341.4225 | 341.4225 | 700.058 | 700.058 | 335.677 | 335.677 | 341.5726 | 341.5726 | 349.1736 | 349.1736
2019-10-06 14:00 | No Data | No Data | No Data | No Data | 359.6575 | 438.5164 | No Data | No Data | No Data | No Data | 339.4153 | 339.4153 | 697.1292 | 697.1292 | 335.1831 | 335.1831 | 342.0197 | 342.0197 | 349.1337 | 349.1337
2019-10-06 14:30 | No Data | No Data | No Data | No Data | 361.4131 | 439.3549 | No Data | No Data | No Data | No Data | 341.4438 | 341.4438 | 700.2892 | 700.2892 | 336.0525 | 336.0525 | 342.3613 | 342.3613 | 348.4538 | 348.4538
2019-10-06 15:00 | No Data | No Data | No Data | No Data | 365.0026 | 440.9921 | No Data | No Data | No Data | No Data | 338.2645 | 338.2645 | 698.5422 | 698.5422 | 333.9916 | 333.9916 | 340.6064 | 340.6064 | 347.7504 | 347.7504
2019-10-06 15:30 | No Data | No Data | No Data | No Data | 366.23 | 439.7762 | No Data | No Data | No Data | No Data | 339.3401 | 339.3401 | 698.3623 | 698.3623 | 334.8785 | 334.8785 | 341.5896 | 341.5896 | 348.1006 | 348.1006
2019-10-06 16:00 | No Data | No Data | No Data | No Data | 369.7512 | 440.3268 | No Data | No Data | No Data | No Data | 338.143 | 338.143 | 698.6192 | 698.6192 | 333.3655 | 333.3655 | 340.0507 | 340.0507 | 348.0249 | 348.0249
2019-10-06 16:30 | No Data | No Data | No Data | No Data | 379.4134 | 446.2812 | No Data | No Data | No Data | No Data | 337.8907 | 337.8907 | 698.4136 | 698.4136 | 332.992 | 332.992 | 339.6773 | 339.6773 | 349.1729 | 349.1729
2019-10-06 17:00 | No Data | No Data | No Data | No Data | 394.9068 | 455.1539 | No Data | No Data | No Data | No Data | 339.2814 | 339.2814 | 698.2853 | 698.2853 | 334.8088 | 334.8088 | 341.0305 | 341.0305 | 349.0938 | 349.0938
2019-10-06 17:30 | No Data | No Data | No Data | No Data | 401.8662 | 458.5506 | No Data | No Data | No Data | No Data | 340.4498 | 340.4498 | 698.2082 | 698.2082 | 336.4755 | 336.4755 | 342.7567 | 342.7567 | 351.6194 | 351.6194
2019-10-06 18:00 | No Data | No Data | No Data | No Data | 411.8221 | 464.3938 | No Data | No Data | No Data | No Data | 341.6516 | 341.6516 | 698.645 | 698.645 | 337.6508 | 337.6508 | 344.2181 | 344.2181 | 353.8155 | 353.8155
2019-10-06 18:30 | No Data | No Data | No Data | No Data | 416.0696 | 464.9954 | No Data | No Data | No Data | No Data | 341.9765 | 341.9765 | 698.722 | 698.722 | 337.5789 | 337.5789 | 343.854 | 343.854 | 355.2057 | 355.2057
2019-10-06 19:00 | No Data | No Data | No Data | No Data | 420.42 | 465.5815 | No Data | No Data | No Data | No Data | 343.1338 | 343.1338 | 698.5936 | 698.5936 | 338.1771 | 338.1771 | 344.4741 | 344.4741 | 357.6198 | 357.6198
2019-10-06 19:30 | No Data | No Data | No Data | No Data | 425.6136 | 466.5669 | No Data | No Data | No Data | No Data | 345.1157 | 345.1157 | 698.1054 | 698.1054 | 340.4095 | 340.4095 | 346.8965 | 346.8965 | 360.5367 | 360.5367
2019-10-06 20:00 | No Data | No Data | No Data | No Data | 427.9785 | 467.5879 | No Data | No Data | No Data | No Data | 346.7119 | 346.7119 | 698.1568 | 698.1568 | 342.1373 | 342.1373 | 348.5775 | 348.5775 | 363.283 | 363.283
2019-10-06 20:30 | No Data | No Data | No Data | No Data | 428.5739 | 468.1624 | No Data | No Data | No Data | No Data | 347.7558 | 347.7558 | 670.864 | 698.6707 | 342.9636 | 342.9636 | 349.6522 | 349.6522 | 365.4468 | 365.4468
2019-10-06 21:00 | No Data | No Data | No Data | No Data | 432.2545 | 471.4754 | No Data | No Data | No Data | No Data | 349.8804 | 349.8804 | 698.4651 | 698.4651 | 345.6649 | 345.6649 | 352.3942 | 352.3942 | 367.287 | 367.287
2019-10-06 21:30 | No Data | No Data | No Data | No Data | 434.3558 | 473.5659 | No Data | No Data | No Data | No Data | 353.0361 | 353.0361 | 699.6212 | 699.6212 | 348.1108 | 348.1108 | 355.0114 | 355.0114 | 367.7767 | 367.7767
2019-10-06 22:00 | No Data | No Data | No Data | No Data | 435.6405 | 474.7041 | No Data | No Data | No Data | No Data | 355.0935 | 355.0935 | 693.5724 | 699.2872 | 350.3469 | 350.3469 | 357.6826 | 357.6826 | 369.8574 | 369.8574
2019-10-06 22:30 | No Data | No Data | No Data | No Data | 436.4997 | 475.4538 | No Data | No Data | No Data | No Data | 356.5688 | 356.5688 | 668.5679 | 699.7239 | 352.0773 | 352.0773 | 359.1693 | 359.1693 | 369.7777 | 369.7777
2019-10-06 23:00 | No Data | No Data | No Data | No Data | 437.0696 | 475.8887 | No Data | No Data | No Data | No Data | 357.2259 | 357.2259 | 662.762 | 698.9789 | 352.791 | 352.791 | 359.8578 | 359.8578 | 371.149 | 371.149
2019-10-06 23:30 | No Data | No Data | No Data | No Data | 435.2812 | 473.6473 | No Data | No Data | No Data | No Data | 357.8862 | 357.8862 | 561.3015 | 698.2853 | 353.3726 | 353.3726 | 360.4994 | 360.4994 | 371.2584 | 371.2584
2019-10-07 | No Data | No Data | No Data | No Data | 436.3548 | 474.4142 | No Data | No Data | No Data | No Data | 359.041 | 359.041 | 562.6449 | 697.8741 | 354.4469 | 354.4469 | 361.4373 | 361.4373 | 371.14 | 371.14
2019-10-07 00:30 | No Data | No Data | No Data | No Data | 434.0653 | 471.6734 | No Data | No Data | No Data | No Data | 360.0288 | 360.0288 | 560.402 | 696.8722 | 355.4189 | 355.4189 | 362.1145 | 362.1145 | 369.98 | 369.98
2019-10-07 01:00 | No Data | No Data | No Data | No Data | 435.8429 | 473.4614 | No Data | No Data | No Data | No Data | 361.4689 | 361.4689 | 571.3542 | 697.7457 | 356.7647 | 356.7647 | 363.4811 | 363.4811 | 372.0883 | 372.0883
2019-10-07 01:30 | No Data | No Data | No Data | No Data | 440.1081 | 477.8065 | No Data | No Data | No Data | No Data | 362.7578 | 362.7578 | 674.3751 | 698.6192 | 358.2288 | 358.2288 | 365.1224 | 365.1224 | 373.8682 | 373.8682
2019-10-07 02:00 | No Data | No Data | No Data | No Data | 442.3883 | 479.9951 | No Data | No Data | No Data | No Data | 363.0668 | 363.0668 | 658.0488 | 698.2082 | 359.4526 | 359.4526 | 366.5204 | 366.5204 | 375.3754 | 375.3754
2019-10-07 02:30 | No Data | No Data | No Data | No Data | 440.5722 | 477.9889 | No Data | No Data | No Data | No Data | 364.0382 | 364.0382 | 663.3764 | 697.8999 | 359.9307 | 359.9307 | 366.978 | 366.978 | 375.2068 | 375.2068
2019-10-07 03:00 | No Data | No Data | No Data | No Data | 442.647 | 480.1329 | No Data | No Data | No Data | No Data | 365.4973 | 365.4973 | 698.6192 | 698.6192 | 361.7118 | 361.7118 | 368.8051 | 368.8051 | 376.7852 | 376.7852
2019-10-07 03:30 | No Data | No Data | No Data | No Data | 444.6781 | 482.1575 | No Data | No Data | No Data | No Data | 366.2075 | 366.2075 | 691.4422 | 698.3366 | 362.4087 | 362.4087 | 369.7178 | 369.7178 | 377.7906 | 377.7906
2019-10-07 04:00 | No Data | No Data | No Data | No Data | 445.6502 | 483.0337 | No Data | No Data | No Data | No Data | 366.7365 | 366.7365 | 680.8204 | 698.4651 | 363.2078 | 363.2078 | 370.3664 | 370.3664 | 378.4565 | 378.4565
2019-10-07 04:30 | No Data | No Data | No Data | No Data | 446.2568 | 483.5848 | No Data | No Data | No Data | No Data | 366.2674 | 366.2674 | 666.5076 | 698.9532 | 362.8507 | 362.8507 | 369.7382 | 369.7382 | 378.9388 | 378.9388
2019-10-07 05:00 | No Data | No Data | No Data | No Data | 445.4948 | 482.8219 | No Data | No Data | No Data | No Data | 365.1413 | 365.1413 | 567.0612 | 698.5164 | 361.6146 | 361.6146 | 368.5198 | 368.5198 | 378.157 | 378.157
2019-10-07 05:30 | No Data | No Data | No Data | No Data | 447.4331 | 483.8852 | No Data | No Data | No Data | No Data | 364.4218 | 364.4218 | 606.2095 | 698.4908 | 360.7542 | 360.7542 | 367.5655 | 367.5655 | 377.5851 | 377.5851
2019-10-07 06:00 | No Data | No Data | No Data | No Data | 447.8309 | 483.8632 | No Data | No Data | No Data | No Data | 364.5764 | 364.5764 | 589.9193 | 697.4117 | 361.3343 | 361.3343 | 367.6303 | 367.6303 | 377.1788 | 377.1788
2019-10-07 06:30 | No Data | No Data | No Data | No Data | 443.6522 | 479.2807 | No Data | No Data | No Data | No Data | 363.9178 | 363.9178 | 635.0351 | 696.718 | 360.896 | 360.896 | 366.7786 | 366.7786 | 376.126 | 376.126
2019-10-07 07:00 | No Data | No Data | No Data | No Data | 441.6178 | 476.8823 | No Data | No Data | No Data | No Data | 364.3209 | 364.3209 | 650.5272 | 696.1014 | 361.1134 | 361.1134 | 367.0849 | 367.0849 | 375.5864 | 375.5864
2019-10-07 07:30 | No Data | No Data | No Data | No Data | 437.4933 | 476.0932 | No Data | No Data | No Data | No Data | 364.7833 | 364.7833 | 623.4788 | 695.716 | 361.3481 | 361.3481 | 365.7937 | 365.7937 | 373.325 | 373.325
2019-10-07 08:00 | No Data | No Data | No Data | No Data | 429.3842 | 472.0027 | No Data | No Data | No Data | No Data | 366.7161 | 366.7161 | 575.293 | 696.564 | 360.698 | 360.698 | 365.0847 | 365.0847 | 372.455 | 372.455
2019-10-07 08:30 | No Data | No Data | No Data | No Data | 427.0422 | 474.436 | No Data | No Data | No Data | No Data | 364.9242 | 364.9242 | 606.0111 | 695.7931 | 361.6093 | 361.6093 | 366.9051 | 366.9051 | 374.5305 | 374.5305
2019-10-07 09:00 | No Data | No Data | No Data | No Data | 419.9934 | 471.7697 | No Data | No Data | No Data | No Data | 364.7105 | 364.7105 | 648.6075 | 696.2042 | 361.5148 | 361.5148 | 367.591 | 367.591 | 372.541 | 372.541
2019-10-07 09:30 | No Data | No Data | No Data | No Data | 414.7264 | 470.3528 | No Data | No Data | No Data | No Data | 364.7105 | 364.7105 | 634.6405 | 696.0243 | 361.5125 | 361.5125 | 366.9046 | 366.9046 | 369.921 | 369.921
2019-10-07 10:00 | No Data | No Data | No Data | No Data | 411.0238 | 470.5175 | No Data | No Data | No Data | No Data | 364.3542 | 364.3542 | 619.8511 | 695.7161 | 361.5551 | 361.5551 | 367.9753 | 367.9753 | 369.8732 | 369.8732
2019-10-07 10:30 | No Data | No Data | No Data | No Data | 407.0122 | 470.2191 | No Data | No Data | No Data | No Data | 364.0253 | 364.0253 | 531.2455 | 681.1191 | 361.2383 | 361.2383 | 367.6854 | 367.6854 | 369.9132 | 369.9132
2019-10-07 11:00 | No Data | No Data | No Data | No Data | 402.7656 | 468.9067 | No Data | No Data | No Data | No Data | 362.9151 | 362.9151 | 677.6611 | 696.384 | 360.1553 | 360.1553 | 366.7869 | 366.7869 | 369.8167 | 369.8167
2019-10-07 11:30 | No Data | No Data | No Data | No Data | 399.3769 | 468.6294 | No Data | No Data | No Data | No Data | 361.9183 | 361.9183 | 696.4611 | 696.4611 | 360.1538 | 360.1538 | 366.3695 | 366.3695 | 370.1859 | 370.1859
2019-10-07 12:00 | No Data | No Data | No Data | No Data | 396.0537 | 467.0941 | No Data | No Data | No Data | No Data | 361.5136 | 361.5136 | 657.3289 | 696.9493 | 358.6626 | 358.6626 | 364.8175 | 364.8175 | 368.5936 | 368.5936
2019-10-07 12:30 | No Data | No Data | No Data | No Data | 394.3056 | 466.9269 | No Data | No Data | No Data | No Data | 361.2166 | 361.2166 | 679.3369 | 697.1804 | 358.3806 | 358.3806 | 364.9315 | 364.9315 | 368.4886 | 368.4886
2019-10-07 13:00 | No Data | No Data | No Data | No Data | 393.4181 | 466.1548 | No Data | No Data | No Data | No Data | 359.8205 | 359.8205 | 682.0541 | 696.4354 | 357.5494 | 357.5494 | 362.8884 | 362.8884 | 365.8583 | 365.8583
2019-10-07 13:30 | No Data | No Data | No Data | No Data | 387.3421 | 462.1519 | No Data | No Data | No Data | No Data | 358.1898 | 358.1898 | 587.4576 | 695.4847 | 356.6934 | 356.6934 | 362.335 | 362.335 | 367.1845 | 367.1845
2019-10-07 14:00 | No Data | No Data | No Data | No Data | 390.2346 | 463.8884 | No Data | No Data | No Data | No Data | 358.3566 | 358.3566 | 577.757 | 696.307 | 356.0431 | 356.0431 | 361.5561 | 361.5561 | 367.028 | 367.028
2019-10-07 14:30 | No Data | No Data | No Data | No Data | 389.0709 | 461.9453 | No Data | No Data | No Data | No Data | 357.0151 | 357.0151 | 619.0551 | 694.9966 | 355.273 | 355.273 | 360.9745 | 360.9745 | 367.2377 | 367.2377
2019-10-07 15:00 | No Data | No Data | No Data | No Data | 388.5765 | 461.34 | No Data | No Data | No Data | No Data | 357.1135 | 357.1135 | 555.106 | 696.0243 | 355.069 | 355.069 | 360.8859 | 360.8859 | 367.9976 | 367.9976
2019-10-07 15:30 | No Data | No Data | No Data | No Data | 392.7209 | 462.5083 | No Data | No Data | No Data | No Data | 357.0182 | 357.0182 | 582.5483 | 695.9473 | 354.894 | 354.894 | 360.7521 | 360.7521 | 367.0433 | 367.0433
2019-10-07 16:00 | No Data | No Data | No Data | No Data | 391.9294 | 459.4087 | No Data | No Data | No Data | No Data | 356.5524 | 356.5524 | 652.1021 | 695.8959 | 353.9591 | 353.9591 | 358.935 | 358.935 | 364.758 | 364.758
2019-10-07 16:30 | No Data | No Data | No Data | No Data | 394.9989 | 458.526 | No Data | No Data | No Data | No Data | 355.2745 | 355.2745 | 695.4334 | 695.4334 | 352.4402 | 352.4402 | 357.0066 | 357.0066 | 363.7141 | 363.7141
2019-10-07 17:00 | No Data | No Data | No Data | No Data | 396.0923 | 457.1097 | No Data | No Data | No Data | No Data | 354.9314 | 354.9314 | 695.8959 | 695.8959 | 352.1945 | 352.1945 | 356.9087 | 356.9087 | 364.3101 | 364.3101
2019-10-07 17:30 | No Data | No Data | No Data | No Data | 397.3709 | 455.1585 | No Data | No Data | No Data | No Data | 356.5473 | 356.5473 | 697.6173 | 697.6173 | 352.6764 | 352.6764 | 356.8885 | 356.8885 | 363.7405 | 363.7405
2019-10-07 18:00 | No Data | No Data | No Data | No Data | 401.6487 | 455.0062 | No Data | No Data | No Data | No Data | 356.3926 | 356.3926 | 697.6429 | 697.6429 | 352.5108 | 352.5108 | 356.7205 | 356.7205 | 363.3564 | 363.3564
2019-10-07 18:30 | No Data | No Data | No Data | No Data | 409.2325 | 458.4264 | No Data | No Data | No Data | No Data | 355.6151 | 355.6151 | 697.2062 | 697.2062 | 351.9647 | 351.9647 | 356.1646 | 356.1646 | 363.82 | 363.82
2019-10-07 19:00 | No Data | No Data | No Data | No Data | 415.4693 | 461.0102 | No Data | No Data | No Data | No Data | 355.3646 | 355.3646 | 696.7951 | 696.7951 | 352.0132 | 352.0132 | 356.3726 | 356.3726 | 363.8862 | 363.8862
2019-10-07 19:30 | No Data | No Data | No Data | No Data | 419.9304 | 461.0327 | No Data | No Data | No Data | No Data | 357.8622 | 357.8622 | 686.1695 | 696.7951 | 354.9373 | 354.9373 | 359.127 | 359.127 | 365.2173 | 365.2173
2019-10-07 20:00 | No Data | No Data | No Data | No Data | 427.0993 | 465.5806 | No Data | No Data | No Data | No Data | 358.003 | 358.003 | 636.8308 | 695.8188 | 355.624 | 355.624 | 359.9855 | 359.9855 | 367.1216 | 367.1216
2019-10-07 20:30 | No Data | No Data | No Data | No Data | 429.724 | 468.0734 | No Data | No Data | No Data | No Data | 358.3269 | 358.3269 | 696.7694 | 696.7694 | 354.2009 | 354.2009 | 358.9617 | 358.9617 | 368.1898 | 368.1898
2019-10-07 21:00 | No Data | No Data | No Data | No Data | 437.7559 | 474.8981 | No Data | No Data | No Data | No Data | 359.9044 | 359.9044 | 696.5125 | 696.5125 | 355.9345 | 355.9345 | 360.555 | 360.555 | 369.4002 | 369.4002
2019-10-07 21:30 | No Data | No Data | No Data | No Data | 439.821 | 476.7077 | No Data | No Data | No Data | No Data | 361.1707 | 361.1707 | 696.4354 | 696.4354 | 356.8652 | 356.8652 | 361.8239 | 361.8239 | 369.9646 | 369.9646
2019-10-07 22:00 | No Data | No Data | No Data | No Data | 442.1826 | 479.1698 | No Data | No Data | No Data | No Data | 362.7683 | 362.7683 | 697.1804 | 697.1804 | 358.6501 | 358.6501 | 363.584 | 363.584 | 371.2316 | 371.2316
2019-10-07 22:30 | No Data | No Data | No Data | No Data | 443.0488 | 480.2494 | No Data | No Data | No Data | No Data | 362.2874 | 362.2874 | 674.4897 | 697.6173 | 358.2683 | 358.2683 | 363.1553 | 363.1553 | 371.3798 | 371.3798
2019-10-07 23:00 | No Data | No Data | No Data | No Data | 442.8276 | 479.9038 | No Data | No Data | No Data | No Data | 362.357 | 362.357 | 667.3942 | 697.6686 | 358.2689 | 358.2689 | 363.5593 | 363.5593 | 371.8651 | 371.8651
2019-10-07 23:30 | No Data | No Data | No Data | No Data | 443.4525 | 480.3003 | No Data | No Data | No Data | No Data | 361.9188 | 361.9188 | 643.7759 | 697.463 | 357.8875 | 357.8875 | 363.2136 | 363.2136 | 374.4677 | 374.4677
2019-10-08 | No Data | No Data | No Data | No Data | 445.3427 | 481.8251 | No Data | No Data | No Data | No Data | 363.9155 | 363.9155 | 695.8972 | 698.8762 | 359.2896 | 359.2896 | 364.6798 | 364.6798 | 374.9137 | 374.9137
2019-10-08 00:30 | No Data | No Data | No Data | No Data | 443.2657 | 479.5436 | No Data | No Data | No Data | No Data | 365.2855 | 365.2855 | 697.1548 | 697.1548 | 361.3782 | 361.3782 | 366.0139 | 366.0139 | 373.9172 | 373.9172
2019-10-08 01:00 | No Data | No Data | No Data | No Data | 445.1315 | 481.2188 | No Data | No Data | No Data | No Data | 366.1281 | 366.1281 | 695.0964 | 697.1292 | 361.991 | 361.991 | 367.3043 | 367.3043 | 375.2301 | 375.2301
2019-10-08 01:30 | No Data | No Data | No Data | No Data | 447.3953 | 483.6661 | No Data | No Data | No Data | No Data | 368.1382 | 368.1382 | 612.173 | 697.5145 | 363.619 | 363.619 | 368.9525 | 368.9525 | 377.3317 | 377.3317
2019-10-08 02:00 | No Data | No Data | No Data | No Data | 448.667 | 484.7664 | No Data | No Data | No Data | No Data | 368.7873 | 368.7873 | 675.7816 | 697.8999 | 364.4486 | 364.4486 | 370.0794 | 370.0794 | 378.2358 | 378.2358
2019-10-08 02:30 | No Data | No Data | No Data | No Data | 448.1314 | 484.1537 | No Data | No Data | No Data | No Data | 368.0665 | 368.0665 | 680.3023 | 697.6686 | 363.8571 | 363.8571 | 369.5602 | 369.5602 | 378.8823 | 378.8823
2019-10-08 03:00 | No Data | No Data | No Data | No Data | 449.2119 | 485.2188 | No Data | No Data | No Data | No Data | 370.4903 | 370.4903 | 667.2168 | 698.1568 | 366.1364 | 366.1364 | 371.2956 | 371.2956 | 378.433 | 378.433
2019-10-08 03:30 | No Data | No Data | No Data | No Data | 450.7246 | 486.479 | No Data | No Data | No Data | No Data | 371.5929 | 371.5929 | 673.637 | 698.3881 | 367.3232 | 367.3232 | 372.4139 | 372.4139 | 379.0826 | 379.0826
2019-10-08 04:00 | No Data | No Data | No Data | No Data | 451.3912 | 487.059 | No Data | No Data | No Data | No Data | 372.3366 | 372.3366 | 605.3807 | 698.054 | 367.685 | 367.685 | 373.2591 | 373.2591 | 379.0545 | 379.0545
2019-10-08 04:30 | No Data | No Data | No Data | No Data | 450.365 | 486.0908 | No Data | No Data | No Data | No Data | 372.2955 | 372.2955 | 697.8228 | 697.8228 | 367.3969 | 367.3969 | 373.0776 | 373.0776 | 378.7383 | 378.7383
2019-10-08 05:00 | No Data | No Data | No Data | No Data | 451.4529 | 486.8278 | No Data | No Data | No Data | No Data | 372.6716 | 372.6716 | 690.1609 | 698.6963 | 368.3333 | 368.3333 | 373.3581 | 373.3581 | 380.0212 | 380.0212
2019-10-08 05:30 | No Data | No Data | No Data | No Data | 452.5843 | 487.3845 | No Data | No Data | No Data | No Data | 372.8061 | 372.8061 | 697.5371 | 698.1824 | 367.9474 | 367.9474 | 373.0531 | 373.0531 | 379.6764 | 379.6764
2019-10-08 06:00 | No Data | No Data | No Data | No Data | 451.3744 | 486.0815 | No Data | No Data | No Data | No Data | 373.2455 | 373.2455 | 686.6836 | 698.4394 | 368.2292 | 368.2292 | 373.7953 | 373.7953 | 381.0329 | 381.0329
2019-10-08 06:30 | No Data | No Data | No Data | No Data | 450.0939 | 484.5722 | No Data | No Data | No Data | No Data | 373.8401 | 373.8401 | 691.2462 | 697.8484 | 369.9286 | 369.9286 | 374.8177 | 374.8177 | 380.9887 | 380.9887
2019-10-08 07:00 | No Data | No Data | No Data | No Data | 444.3424 | 478.3802 | No Data | No Data | No Data | No Data | 374.5332 | 374.5332 | 697.2575 | 697.2575 | 371.013 | 371.013 | 375.111 | 375.111 | 379.7111 | 379.7111
2019-10-08 07:30 | No Data | No Data | No Data | No Data | 441.4106 | 478.9425 | No Data | No Data | No Data | No Data | 373.9779 | 373.9779 | 695.6708 | 696.5125 | 370.0465 | 370.0465 | 374.3504 | 374.3504 | 378.517 | 378.517
2019-10-08 08:00 | No Data | No Data | No Data | No Data | 436.0603 | 477.5922 | No Data | No Data | No Data | No Data | 374.4827 | 374.4827 | 691.1918 | 696.4868 | 370.8224 | 370.8224 | 374.8833 | 374.8833 | 377.7111 | 377.7111
2019-10-08 08:30 | No Data | No Data | No Data | No Data | 431.5354 | 477.6723 | No Data | No Data | No Data | No Data | 373.1866 | 373.1866 | 697.4888 | 697.4888 | 369.0316 | 369.0316 | 373.4067 | 373.4067 | 378.3224 | 378.3224
2019-10-08 09:00 | No Data | No Data | No Data | No Data | 423.2271 | 473.6554 | No Data | No Data | No Data | No Data | 372.3997 | 372.3997 | 697.1034 | 697.1034 | 368.5392 | 368.5392 | 372.6992 | 372.6992 | 376.3574 | 376.3574
2019-10-08 09:30 | No Data | No Data | No Data | No Data | 420.7336 | 474.7841 | No Data | No Data | No Data | No Data | 371.5038 | 371.5038 | 696.8466 | 696.8466 | 367.9048 | 367.9048 | 372.9176 | 372.9176 | 378.6059 | 378.6059
2019-10-08 10:00 | No Data | No Data | No Data | No Data | 409.4549 | 467.9096 | No Data | No Data | No Data | No Data | 370.3577 | 370.3577 | 696.8207 | 696.8207 | 366.3002 | 366.3002 | 371.3133 | 371.3133 | 375.023 | 375.023
2019-10-08 10:30 | No Data | No Data | No Data | No Data | 411.1183 | 471.1655 | No Data | No Data | No Data | No Data | 368.7735 | 368.7735 | 675.746 | 696.7951 | 364.1296 | 364.1296 | 368.9331 | 368.9331 | 371.6877 | 371.6877
2019-10-08 11:00 | No Data | No Data | No Data | No Data | 405.2602 | 468.1974 | No Data | No Data | No Data | No Data | 366.329 | 366.329 | 676.7797 | 696.5381 | 362.6297 | 362.6297 | 367.7125 | 367.7125 | 372.8343 | 372.8343
2019-10-08 11:30 | No Data | No Data | No Data | No Data | 402.3258 | 467.4651 | No Data | No Data | No Data | No Data | 364.7849 | 364.7849 | 647.357 | 697.3603 | 359.6524 | 359.6524 | 364.6381 | 364.6381 | 370.1197 | 370.1197
2019-10-08 12:00 | No Data | No Data | No Data | No Data | 397.1882 | 464.3431 | No Data | No Data | No Data | No Data | 365.1817 | 365.1817 | 697.2319 | 697.2319 | 360.231 | 360.231 | 365.3483 | 365.3483 | 370.0359 | 370.0359
2019-10-08 12:30 | No Data | No Data | No Data | No Data | 400.4881 | 467.8089 | No Data | No Data | No Data | No Data | 362.7013 | 362.7013 | 697.386 | 697.386 | 358.1482 | 358.1482 | 363.0751 | 363.0751 | 368.586 | 368.586
2019-10-08 13:00 | No Data | No Data | No Data | No Data | 396.1441 | 465.2979 | No Data | No Data | No Data | No Data | 363.9751 | 363.9751 | 697.6943 | 697.6943 | 356.3334 | 356.3334 | 361.1137 | 361.1137 | 365.8409 | 365.8409
2019-10-08 13:30 | No Data | No Data | No Data | No Data | 394.8768 | 464.4347 | No Data | No Data | No Data | No Data | 360.9321 | 360.9321 | 686.8694 | 697.6686 | 356.1364 | 356.1364 | 361.3594 | 361.3594 | 365.6247 | 365.6247
2019-10-08 14:00 | No Data | No Data | No Data | No Data | 394.3474 | 463.6987 | No Data | No Data | No Data | No Data | 359.8649 | 359.8649 | 697.5145 | 697.5145 | 353.8942 | 353.8942 | 359.3229 | 359.3229 | 363.6553 | 363.6553
2019-10-08 14:30 | No Data | No Data | No Data | No Data | 398.2231 | 466.7204 | No Data | No Data | No Data | No Data | 359.7824 | 359.7824 | 698.5936 | 698.5936 | 355.2032 | 355.2032 | 360.6855 | 360.6855 | 365.3866 | 365.3866
2019-10-08 15:00 | No Data | No Data | No Data | No Data | 398.9195 | 465.7055 | No Data | No Data | No Data | No Data | 359.6765 | 359.6765 | 698.054 | 698.054 | 355.2809 | 355.2809 | 360.5238 | 360.5238 | 366.1797 | 366.1797
2019-10-08 15:30 | No Data | No Data | No Data | No Data | 399.937 | 465.4936 | No Data | No Data | No Data | No Data | 360.1396 | 360.1396 | 698.7733 | 698.7733 | 354.9672 | 354.9672 | 359.8428 | 359.8428 | 363.7274 | 363.7274
2019-10-08 16:00 | No Data | No Data | No Data | No Data | 404.3828 | 466.9144 | No Data | No Data | No Data | No Data | 360.9873 | 360.9873 | 698.7991 | 698.7991 | 356.308 | 356.308 | 361.3854 | 361.3854 | 367.2204 | 367.2204
2019-10-08 16:30 | No Data | No Data | No Data | No Data | 407.4703 | 466.9833 | No Data | No Data | No Data | No Data | 358.9659 | 358.9659 | 698.2852 | 698.2852 | 354.3453 | 354.3453 | 359.3752 | 359.3752 | 365.6458 | 365.6458
2019-10-08 17:00 | No Data | No Data | No Data | No Data | 410.4755 | 467.3232 | No Data | No Data | No Data | No Data | 359.686 | 359.686 | 699.3643 | 699.3643 | 355.1705 | 355.1705 | 360.4058 | 360.4058 | 367.1184 | 367.1184
2019-10-08 17:30 | No Data | No Data | No Data | No Data | 409.5818 | 462.5884 | No Data | No Data | No Data | No Data | 358.1606 | 358.1606 | 698.6449 | 698.6449 | 353.9948 | 353.9948 | 359.3733 | 359.3733 | 363.3685 | 363.3685
2019-10-08 18:00 | No Data | No Data | No Data | No Data | 417.2898 | 467.0716 | No Data | No Data | No Data | No Data | 359.9875 | 359.9875 | 699.2872 | 699.2872 | 355.9208 | 355.9208 | 361.3653 | 361.3653 | 367.4431 | 367.4431
2019-10-08 18:30 | No Data | No Data | No Data | No Data | 426.1567 | 471.5541 | No Data | No Data | No Data | No Data | 359.2297 | 359.2297 | 698.7734 | 698.7734 | 355.1618 | 355.1618 | 361.493 | 361.493 | 369.5376 | 369.5376
2019-10-08 19:00 | No Data | No Data | No Data | No Data | 433.863 | 474.9827 | No Data | No Data | No Data | No Data | 360.1021 | 360.1021 | 698.8504 | 698.8504 | 355.9499 | 355.9499 | 361.1235 | 361.1235 | 368.4542 | 368.4542
2019-10-08 19:30 | No Data | No Data | No Data | No Data | 440.4435 | 477.3859 | No Data | No Data | No Data | No Data | 361.1946 | 361.1946 | 698.799 | 698.799 | 357.1194 | 357.1194 | 362.6669 | 362.6669 | 370.5882 | 370.5882
2019-10-08 20:00 | No Data | No Data | No Data | No Data | 444.4261 | 479.5816 | No Data | No Data | No Data | No Data | 361.6782 | 361.6782 | 698.7734 | 698.8248 | 358.3594 | 358.3594 | 362.792 | 362.792 | 373.0253 | 373.0253
2019-10-08 20:30 | No Data | No Data | No Data | No Data | 446.8559 | 481.4108 | No Data | No Data | No Data | No Data | 363.0892 | 363.0892 | 698.2338 | 698.2338 | 359.0913 | 359.0913 | 363.8647 | 363.8647 | 375.472 | 375.472
2019-10-08 21:00 | No Data | No Data | No Data | No Data | 450.9614 | 485.1541 | No Data | No Data | No Data | No Data | 365.4374 | 365.4374 | 698.8505 | 698.8505 | 361.0114 | 361.0114 | 366.2177 | 366.2177 | 378.4651 | 378.4651
2019-10-08 21:30 | No Data | No Data | No Data | No Data | 453.6251 | 487.8212 | No Data | No Data | No Data | No Data | 365.3766 | 365.3766 | 698.3109 | 698.3109 | 361.2484 | 361.2484 | 366.8442 | 366.8442 | 379.8856 | 379.8856
2019-10-08 22:00 | No Data | No Data | No Data | No Data | 454.992 | 489.7143 | No Data | No Data | No Data | No Data | 366.6186 | 366.6186 | 633.3457 | 698.8505 | 362.0809 | 362.0809 | 367.834 | 367.834 | 381.7526 | 381.7526
2019-10-08 22:30 | No Data | No Data | No Data | No Data | 455.3012 | 490.0822 | No Data | No Data | No Data | No Data | 367.7007 | 367.7007 | 608.6924 | 698.9018 | 363.1888 | 363.1888 | 369.2453 | 369.2453 | 383.5418 | 383.5418
2019-10-08 23:00 | No Data | No Data | No Data | No Data | 458.8395 | 493.2012 | No Data | No Data | No Data | No Data | 368.6133 | 368.6133 | 590.3588 | 699.3901 | 363.7177 | 363.7177 | 369.5632 | 369.5632 | 382.3663 | 382.3663
2019-10-08 23:30 | No Data | No Data | No Data | No Data | 457.85 | 492.0772 | No Data | No Data | No Data | No Data | 370.3556 | 370.3556 | 588.3711 | 698.7477 | 365.2687 | 365.2687 | 371.2829 | 371.2829 | 384.3481 | 384.3481
2019-10-09 | No Data | No Data | No Data | No Data | 454.8363 | 489.0591 | No Data | No Data | No Data | No Data | 370.8642 | 370.8642 | 644.3891 | 698.5422 | 365.8485 | 365.8485 | 371.5886 | 371.5886 | 383.4432 | 383.4432
2019-10-09 00:30 | No Data | No Data | No Data | No Data | 450.1894 | 484.3835 | No Data | No Data | No Data | No Data | 371.6638 | 371.6638 | 575.9851 | 697.5402 | 365.9221 | 365.9221 | 371.6364 | 371.6364 | 381.1602 | 381.1602
2019-10-09 01:00 | No Data | No Data | No Data | No Data | 449.9778 | 484.5123 | No Data | No Data | No Data | No Data | 373.2618 | 373.2618 | 576.9185 | 698.6706 | 367.5018 | 367.5018 | 373.1106 | 373.1106 | 383.3858 | 383.3858
2019-10-09 01:30 | No Data | No Data | No Data | No Data | 454.0817 | 488.7018 | No Data | No Data | No Data | No Data | 374.5159 | 374.5159 | 621.8191 | 699.1074 | 369.2188 | 369.2188 | 375.178 | 375.178 | 386.3907 | 386.3907
2019-10-09 02:00 | No Data | No Data | No Data | No Data | 453.5983 | 488.1815 | No Data | No Data | No Data | No Data | 375.6834 | 375.6834 | 577.3992 | 698.3881 | 370.8653 | 370.8653 | 376.7634 | 376.7634 | 386.3798 | 386.3798
2019-10-09 02:30 | No Data | No Data | No Data | No Data | 454.1966 | 488.7276 | No Data | No Data | No Data | No Data | 377.22 | 377.22 | 577.6329 | 698.5935 | 372.397 | 372.397 | 378.4014 | 378.4014 | 387.4559 | 387.4559
2019-10-09 03:00 | No Data | No Data | No Data | No Data | 456.4967 | 491.1045 | No Data | No Data | No Data | No Data | 377.4988 | 377.4988 | 589.885 | 697.6429 | 373.2509 | 373.2509 | 379.4348 | 379.4348 | 388.2243 | 388.2243
2019-10-09 03:30 | No Data | No Data | No Data | No Data | 455.7625 | 490.1518 | No Data | No Data | No Data | No Data | 378.2072 | 378.2072 | 578.6531 | 697.9512 | 373.9237 | 373.9237 | 380.063 | 380.063 | 387.8088 | 387.8088
2019-10-09 04:00 | No Data | No Data | No Data | No Data | 456.6475 | 490.845 | No Data | No Data | No Data | No Data | 379.399 | 379.399 | 578.436 | 698.1568 | 375.1046 | 375.1046 | 380.8973 | 380.8973 | 388.3053 | 388.3053
2019-10-09 04:30 | No Data | No Data | No Data | No Data | 457.0433 | 490.9814 | No Data | No Data | No Data | No Data | 380.26 | 380.26 | 579.36 | 698.2338 | 375.744 | 375.744 | 381.5906 | 381.5906 | 387.0065 | 387.0065
2019-10-09 05:00 | No Data | No Data | No Data | No Data | 457.0186 | 490.7635 | No Data | No Data | No Data | No Data | 380.8385 | 380.8385 | 577.8992 | 697.9769 | 376.4012 | 376.4012 | 381.9913 | 381.9913 | 385.9739 | 385.9739
2019-10-09 05:30 | No Data | No Data | No Data | No Data | 455.6586 | 489.2081 | No Data | No Data | No Data | No Data | 381.3331 | 381.3331 | 583.1788 | 697.5402 | 376.8468 | 376.8468 | 382.3315 | 382.3315 | 384.8477 | 384.8477
2019-10-09 06:00 | No Data | No Data | No Data | No Data | 456.9843 | 490.5049 | No Data | No Data | No Data | No Data | 381.62 | 381.62 | 577.3887 | 697.2575 | 377.1855 | 377.1855 | 382.7603 | 382.7603 | 384.8319 | 384.8319
2019-10-09 06:30 | No Data | No Data | No Data | No Data | 455.7828 | 489.3731 | No Data | No Data | No Data | No Data | 382.0596 | 382.0596 | 577.6015 | 697.6173 | 378.9616 | 378.9616 | 383.967 | 383.967 | 384.626 | 384.626
2019-10-09 07:00 | No Data | No Data | No Data | No Data | 452.6127 | 486.2741 | No Data | No Data | No Data | No Data | 381.7634 | 381.7634 | 577.6783 | 696.8466 | 378.3692 | 378.3692 | 383.1395 | 383.1395 | 383.2437 | 383.2437
2019-10-09 07:30 | No Data | No Data | No Data | No Data | 449.0416 | 485.8769 | No Data | No Data | No Data | No Data | 382.9586 | 382.9586 | 573.9264 | 697.5145 | 389.4856 | 389.4856 | 388.5549 | 388.5549 | 382.1895 | 382.1895
2019-10-09 08:00 | No Data | No Data | No Data | No Data | 446.0663 | 486.6387 | No Data | No Data | No Data | No Data | 382.5209 | 382.5209 | 586.9933 | 697.4117 | 387.4706 | 387.4706 | 386.4204 | 386.4204 | 381.3173 | 381.3173
2019-10-09 08:30 | No Data | No Data | No Data | No Data | 438.8043 | 484.8174 | No Data | No Data | No Data | No Data | 380.9631 | 380.9631 | 566.9366 | 698.2852 | 386.8688 | 386.8688 | 385.0739 | 385.0739 | 382.1658 | 382.1658
2019-10-09 09:00 | No Data | No Data | No Data | No Data | 428.0992 | 478.5037 | No Data | No Data | No Data | No Data | 377.5248 | 377.5248 | 555.5165 | 697.5916 | 382.886 | 382.886 | 381.1911 | 381.1911 | 378.0493 | 378.0493
2019-10-09 09:30 | No Data | No Data | No Data | No Data | 417.1378 | 472.0995 | No Data | No Data | No Data | No Data | 375.3805 | 375.3805 | 619.1519 | 697.5916 | 380.6242 | 380.6242 | 378.9817 | 378.9817 | 375.8745 | 375.8745
2019-10-09 10:00 | No Data | No Data | No Data | No Data | 415.9181 | 473.7973 | No Data | No Data | No Data | No Data | 373.5424 | 373.5424 | 578.0412 | 697.5916 | 378.7097 | 378.7097 | 376.9541 | 376.9541 | 373.7016 | 373.7016
2019-10-09 10:30 | No Data | No Data | No Data | No Data | 412.9416 | 474.2111 | No Data | No Data | No Data | No Data | 370.4202 | 370.4202 | 583.2079 | 697.9769 | 377.1161 | 377.1161 | 375.813 | 375.813 | 373.1933 | 373.1933
2019-10-09 11:00 | No Data | No Data | No Data | No Data | 411.4288 | 476.3227 | No Data | No Data | No Data | No Data | 368.9285 | 368.9285 | 574.4499 | 698.054 | 376.4782 | 376.4782 | 375.0158 | 375.0158 | 372.8765 | 372.8765
2019-10-09 11:30 | No Data | No Data | No Data | No Data | 407.3562 | 474.2169 | No Data | No Data | No Data | No Data | 368.0308 | 368.0308 | 649.4149 | 697.5658 | 374.6144 | 374.6144 | 373.4249 | 373.4249 | 371.2177 | 371.2177
2019-10-09 12:00 | No Data | No Data | No Data | No Data | 400.9421 | 470.6682 | No Data | No Data | No Data | No Data | 367.3195 | 367.3195 | 553.1539 | 697.4888 | 372.8882 | 372.8882 | 371.6007 | 371.6007 | 369.3799 | 369.3799
2019-10-09 12:30 | No Data | No Data | No Data | No Data | 397.8246 | 469.1186 | No Data | No Data | No Data | No Data | 365.5651 | 365.5651 | 527.49 | 676.1823 | 373.3892 | 373.3892 | 371.5202 | 371.5202 | 369.2805 | 369.2805
2019-10-09 13:00 | No Data | No Data | No Data | No Data | 398.3338 | 470.1429 | No Data | No Data | No Data | No Data | 364.3759 | 364.3759 | 582.1028 | 698.0283 | 370.4096 | 370.4096 | 368.8983 | 368.8983 | 366.3964 | 366.3964
2019-10-09 13:30 | No Data | No Data | No Data | No Data | 399.7115 | 471.2573 | No Data | No Data | No Data | No Data | 363.8233 | 363.8233 | 529.8651 | 679.2362 | 370.7015 | 370.7015 | 369.1019 | 369.1019 | 365.1622 | 365.1622
2019-10-09 14:00 | No Data | No Data | No Data | No Data | 397.3753 | 468.9501 | No Data | No Data | No Data | No Data | 360.7806 | 360.7806 | 527.0288 | 675.4954 | 368.8002 | 368.8002 | 367.0097 | 367.0097 | 364.9938 | 364.9938
2019-10-09 14:30 | No Data | No Data | No Data | No Data | 399.8282 | 470.0294 | No Data | No Data | No Data | No Data | 361.352 | 361.352 | 559.3836 | 698.6707 | 368.7968 | 368.7968 | 367.0482 | 367.0482 | 365.4601 | 365.4601
2019-10-09 15:00 | No Data | No Data | No Data | No Data | 403.2864 | 472.3953 | No Data | No Data | No Data | No Data | 360.895 | 360.895 | 587.264 | 699.2616 | 369.2452 | 369.2452 | 367.3815 | 367.3815 | 364.9823 | 364.9823
2019-10-09 15:30 | No Data | No Data | No Data | No Data | 405.2224 | 472.3605 | No Data | No Data | No Data | No Data | 358.4703 | 358.4703 | 603.0666 | 698.3623 | 367.8351 | 367.8351 | 366.3731 | 366.3731 | 364.6885 | 364.6885
2019-10-09 16:00 | No Data | No Data | No Data | No Data | 406.4671 | 470.7025 | No Data | No Data | No Data | No Data | 357.6149 | 357.6149 | 629.3388 | 697.9769 | 366.8829 | 366.8829 | 365.0684 | 365.0684 | 364.3352 | 364.3352
2019-10-09 16:30 | No Data | No Data | No Data | No Data | 408.702 | 469.9781 | No Data | No Data | No Data | No Data | 355.6045 | 355.6045 | 533.7984 | 683.9288 | 364.3624 | 364.3624 | 362.4131 | 362.4131 | 363.3057 | 363.3057
2019-10-09 17:00 | No Data | No Data | No Data | No Data | 410.8633 | 468.3274 | No Data | No Data | No Data | No Data | 356.2032 | 356.2032 | 643.3358 | 697.9255 | 365.0242 | 365.0242 | 362.8647 | 362.8647 | 361.9783 | 361.9783
2019-10-09 17:30 | No Data | No Data | No Data | No Data | 414.6314 | 468.4953 | No Data | No Data | No Data | No Data | 355.683 | 355.683 | 546.9653 | 697.7714 | 364.4911 | 364.4911 | 362.4916 | 362.4916 | 363.044 | 363.044
2019-10-09 18:00 | No Data | No Data | No Data | No Data | 420.8842 | 470.6819 | No Data | No Data | No Data | No Data | 356.8023 | 356.8023 | 606.438 | 698.3366 | 365.4501 | 365.4501 | 363.4061 | 363.4061 | 363.1689 | 363.1689
2019-10-09 18:30 | No Data | No Data | No Data | No Data | 425.6506 | 471.2674 | No Data | No Data | No Data | No Data | 356.0998 | 356.0998 | 604.592 | 698.054 | 365.0072 | 365.0072 | 362.8883 | 362.8883 | 363.4331 | 363.4331
2019-10-09 19:00 | No Data | No Data | No Data | No Data | 430.9566 | 472.8662 | No Data | No Data | No Data | No Data | 356.6943 | 356.6943 | 554.0569 | 697.7456 | 365.612 | 365.612 | 363.7628 | 363.7628 | 365.6245 | 365.6245
2019-10-09 19:30 | No Data | No Data | No Data | No Data | 436.1793 | 473.5399 | No Data | No Data | No Data | No Data | 358.055 | 358.055 | 559.9695 | 697.6429 | 367.0037 | 367.0037 | 365.1087 | 365.1087 | 368.1739 | 368.1739
2019-10-09 20:00 | No Data | No Data | No Data | No Data | 437.0904 | 472.6266 | No Data | No Data | No Data | No Data | 359.4568 | 359.4568 | 562.9995 | 697.0006 | 368.9861 | 368.9861 | 366.6467 | 366.6467 | 368.5495 | 368.5495
2019-10-09 20:30 | No Data | No Data | No Data | No Data | 440.2479 | 475.8998 | No Data | No Data | No Data | No Data | 361.1163 | 361.1163 | 694.0713 | 697.4888 | 369.9697 | 369.9697 | 367.7397 | 367.7397 | 371.6241 | 371.6241
2019-10-09 21:00 | No Data | No Data | No Data | No Data | 441.3817 | 476.9623 | No Data | No Data | No Data | No Data | 362.9697 | 362.9697 | 584.9434 | 697.6943 | 371.6147 | 371.6147 | 369.4935 | 369.4935 | 372.9265 | 372.9265
2019-10-09 21:30 | No Data | No Data | No Data | No Data | 442.8712 | 478.6734 | No Data | No Data | No Data | No Data | 364.2314 | 364.2314 | 641.408 | 697.9769 | 372.8653 | 372.8653 | 371.0984 | 371.0984 | 375.091 | 375.091
2019-10-09 22:00 | No Data | No Data | No Data | No Data | 446.0797 | 482.3124 | No Data | No Data | No Data | No Data | 365.7444 | 365.7444 | 668.1598 | 699.3386 | 374.7162 | 374.7162 | 373.8528 | 373.8528 | 379.1234 | 379.1234
2019-10-09 22:30 | No Data | No Data | No Data | No Data | 442.9205 | 478.9988 | No Data | No Data | No Data | No Data | 367.0725 | 367.0725 | 572.6568 | 698.3366 | 375.7673 | 375.7673 | 374.877 | 374.877 | 379.3501 | 379.3501
2019-10-09 23:00 | No Data | No Data | No Data | No Data | 445.4852 | 481.6696 | No Data | No Data | No Data | No Data | 368.3845 | 368.3845 | 570.7656 | 699.2872 | 377.7907 | 377.7907 | 377.5694 | 377.5694 | 382.2448 | 382.2448
2019-10-09 23:30 | No Data | No Data | No Data | No Data | 442.9187 | 479.0311 | No Data | No Data | No Data | No Data | 368.8987 | 368.8987 | 606.9078 | 698.5422 | 378.3722 | 378.3722 | 378.0469 | 378.0469 | 382.7651 | 382.7651
2019-10-10 | No Data | No Data | No Data | No Data | 443.5829 | 479.5446 | No Data | No Data | No Data | No Data | 369.6875 | 369.6875 | 585.5053 | 698.4651 | 378.4211 | 378.4211 | 377.7691 | 377.7691 | 380.8771 | 380.8771
2019-10-10 00:30 | No Data | No Data | No Data | No Data | 439.412 | 474.8674 | No Data | No Data | No Data | No Data | 370.4835 | 370.4835 | 592.8458 | 697.386 | 378.9751 | 378.9751 | 377.135 | 377.135 | 377.8743 | 377.8743
2019-10-10 01:00 | No Data | No Data | No Data | No Data | 442.6951 | 478.2804 | No Data | No Data | No Data | No Data | 372.2598 | 372.2598 | 641.0307 | 697.9512 | 380.5234 | 380.5234 | 378.9638 | 378.9638 | 380.2061 | 380.2061
2019-10-10 01:30 | No Data | No Data | No Data | No Data | 446.2849 | 481.9896 | No Data | No Data | No Data | No Data | 373.2191 | 373.2191 | 698.3879 | 698.3879 | 381.8294 | 381.8294 | 380.7599 | 380.7599 | 381.4317 | 381.4317
2019-10-10 02:00 | No Data | No Data | No Data | No Data | 448.2067 | 483.7276 | No Data | No Data | No Data | No Data | 374.1056 | 374.1056 | 572.7773 | 698.6706 | 382.8281 | 382.8281 | 381.9214 | 381.9214 | 382.2417 | 382.2417
2019-10-10 02:30 | No Data | No Data | No Data | No Data | 449.8276 | 485.0086 | No Data | No Data | No Data | No Data | 374.9666 | 374.9666 | 645.0707 | 698.6706 | 384.1756 | 384.1756 | 383.4736 | 383.4736 | 383.0324 | 383.0324
2019-10-10 03:00 | No Data | No Data | No Data | No Data | 450.9107 | 486.0137 | No Data | No Data | No Data | No Data | 375.2333 | 375.2333 | 699.1331 | 699.1331 | 384.7276 | 384.7276 | 384.273 | 384.273 | 383.1 | 383.1
2019-10-10 03:30 | No Data | No Data | No Data | No Data | 451.21 | 486.2997 | No Data | No Data | No Data | No Data | 376.306 | 376.306 | 694.9757 | 698.799 | 385.9056 | 385.9056 | 385.4913 | 385.4913 | 383.7355 | 383.7355
2019-10-10 04:00 | No Data | No Data | No Data | No Data | 454.3252 | 488.864 | No Data | No Data | No Data | No Data | 377.7673 | 377.7673 | 692.6428 | 698.8248 | 387.9012 | 387.9012 | 387.61 | 387.61 | 383.808 | 383.808
2019-10-10 04:30 | No Data | No Data | No Data | No Data | 454.6715 | 489.076 | No Data | No Data | No Data | No Data | 378.8469 | 378.8469 | 698.9532 | 698.9532 | 389.1765 | 389.1765 | 388.8012 | 388.8012 | 384.2095 | 384.2095
2019-10-10 05:00 | No Data | No Data | No Data | No Data | 455.1245 | 489.2081 | No Data | No Data | No Data | No Data | 379.0156 | 379.0156 | 690.5261 | 698.5935 | 389.3115 | 389.3115 | 388.3932 | 388.3932 | 383.5863 | 383.5863
2019-10-10 05:30 | No Data | No Data | No Data | No Data | 454.5685 | 488.5462 | No Data | No Data | No Data | No Data | 379.0299 | 379.0299 | 698.5164 | 698.5164 | 389.1198 | 389.1198 | 387.8672 | 387.8672 | 383.4908 | 383.4908
2019-10-10 06:00 | No Data | No Data | No Data | No Data | 451.63 | 485.7722 | No Data | No Data | No Data | No Data | 378.5833 | 378.5833 | 666.7485 | 698.0797 | 388.276 | 388.276 | 386.1065 | 386.1065 | 382.7079 | 382.7079
2019-10-10 06:30 | No Data | No Data | No Data | No Data | 446.4358 | 480.5028 | No Data | No Data | No Data | No Data | 378.11 | 378.11 | 696.9749 | 696.9749 | 387.3831 | 387.3831 | 385.1726 | 385.1726 | 381.2346 | 381.2346
2019-10-10 07:00 | No Data | No Data | No Data | No Data | 442.581 | 476.9712 | No Data | No Data | No Data | No Data | 378.1395 | 378.1395 | 633.7487 | 695.9215 | 387.8255 | 387.8255 | 385.5869 | 385.5869 | 380.8812 | 380.8812
2019-10-10 07:30 | No Data | No Data | No Data | No Data | 435.1808 | 473.081 | No Data | No Data | No Data | No Data | 377.6658 | 377.6658 | 695.3564 | 695.3564 | 386.3316 | 386.3316 | 383.927 | 383.927 | 379.0729 | 379.0729
2019-10-10 08:00 | No Data | No Data | No Data | No Data | 436.4283 | 478.8072 | No Data | No Data | No Data | No Data | 377.343 | 377.343 | 696.384 | 696.384 | 386.7568 | 386.7568 | 384.8407 | 384.8407 | 378.9867 | 378.9867
2019-10-10 08:30 | No Data | No Data | No Data | No Data | 434.0457 | 480.9503 | No Data | No Data | No Data | No Data | 374.8607 | 374.8607 | 624.2126 | 696.9235 | 384.4064 | 384.4064 | 382.2959 | 382.2959 | 377.0307 | 377.0307
2019-10-10 09:00 | No Data | No Data | No Data | No Data | 429.2794 | 480.2513 | No Data | No Data | No Data | No Data | 372.6367 | 372.6367 | 688.4269 | 697.1292 | 382.1195 | 382.1195 | 379.8995 | 379.8995 | 376.3068 | 376.3068
2019-10-10 09:30 | No Data | No Data | No Data | No Data | 423.6627 | 478.8054 | No Data | No Data | No Data | No Data | 371.0772 | 371.0772 | 551.2296 | 697.2319 | 378.8702 | 378.8702 | 377.0359 | 377.0359 | 373.2074 | 373.2074
2019-10-10 10:00 | No Data | No Data | No Data | No Data | 417.3647 | 476.8139 | No Data | No Data | No Data | No Data | 368.9855 | 368.9855 | 673.0077 | 698.0797 | 377.6969 | 377.6969 | 375.7064 | 375.7064 | 371.0714 | 371.0714
2019-10-10 10:30 | No Data | No Data | No Data | No Data | 412.5786 | 474.3017 | No Data | No Data | No Data | No Data | 368.162 | 368.162 | 694.7149 | 697.8485 | 375.3907 | 375.3907 | 374.0193 | 374.0193 | 369.0862 | 369.0862
2019-10-10 11:00 | No Data | No Data | No Data | No Data | 408.5832 | 473.0161 | No Data | No Data | No Data | No Data | 366.2305 | 366.2305 | 588.1884 | 697.8484 | 374.9677 | 374.9677 | 372.9514 | 372.9514 | 369.841 | 369.841
2019-10-10 11:30 | No Data | No Data | No Data | No Data | 406.0729 | 472.8476 | No Data | No Data | No Data | No Data | 365.0694 | 365.0694 | 559.9816 | 698.2596 | 372.6313 | 372.6313 | 370.9438 | 370.9438 | 369.0743 | 369.0743
2019-10-10 12:00 | No Data | No Data | No Data | No Data | 404.559 | 473.501 | No Data | No Data | No Data | No Data | 363.3654 | 363.3654 | 576.0831 | 698.6963 | 371.0124 | 371.0124 | 369.1339 | 369.1339 | 366.5204 | 366.5204
2019-10-10 12:30 | No Data | No Data | No Data | No Data | 398.6832 | 469.5537 | No Data | No Data | No Data | No Data | 361.7338 | 361.7338 | 546.9091 | 698.4394 | 370.0382 | 370.0382 | 368.128 | 368.128 | 366.1227 | 366.1227
2019-10-10 13:00 | No Data | No Data | No Data | No Data | 396.8036 | 469.0807 | No Data | No Data | No Data | No Data | 362.2739 | 362.2739 | 561.9604 | 698.9789 | 370.2888 | 370.2888 | 368.4588 | 368.4588 | 366.3012 | 366.3012
2019-10-10 13:30 | No Data | No Data | No Data | No Data | 397.1415 | 469.4207 | No Data | No Data | No Data | No Data | 361.7842 | 361.7842 | 550.7526 | 699.6984 | 367.9608 | 367.9608 | 366.3786 | 366.3786 | 364.1765 | 364.1765
2019-10-10 14:00 | No Data | No Data | No Data | No Data | 394.659 | 467.1068 | No Data | No Data | No Data | No Data | 360.2056 | 360.2056 | 612.7422 | 699.3129 | 366.994 | 366.994 | 365.5327 | 365.5327 | 363.7554 | 363.7554
2019-10-10 14:30 | No Data | No Data | No Data | No Data | 395.7606 | 467.7844 | No Data | No Data | No Data | No Data | 360.6933 | 360.6933 | 626.2401 | 700.2892 | 367.4131 | 367.4131 | 365.9514 | 365.9514 | 361.1188 | 361.1188
2019-10-10 15:00 | No Data | No Data | No Data | No Data | 392.3971 | 464.481 | No Data | No Data | No Data | No Data | 358.899 | 358.899 | 561.4932 | 700.9059 | 365.8546 | 365.8546 | 364.715 | 364.715 | 364.0793 | 364.0793
2019-10-10 15:30 | No Data | No Data | No Data | No Data | 401.0822 | 469.5234 | No Data | No Data | No Data | No Data | 356.7539 | 356.7539 | 634.6192 | 700.1865 | 363.683 | 363.683 | 363.0175 | 363.0175 | 362.5486 | 362.5486
2019-10-10 16:00 | No Data | No Data | No Data | No Data | 401.1091 | 467.1725 | No Data | No Data | No Data | No Data | 355.8252 | 355.8252 | 544.9869 | 698.6559 | 362.6119 | 362.6119 | 361.4786 | 361.4786 | 361.5158 | 361.5158
2019-10-10 16:30 | No Data | No Data | No Data | No Data | 406.4536 | 468.8468 | No Data | No Data | No Data | No Data | 353.6561 | 353.6561 | 565.7605 | 698.7991 | 360.8991 | 360.8991 | 359.692 | 359.692 | 359.2547 | 359.2547
2019-10-10 17:00 | No Data | No Data | No Data | No Data | 408.5695 | 467.2693 | No Data | No Data | No Data | No Data | 354.2749 | 354.2749 | 535.8287 | 686.914 | 361.7237 | 361.7237 | 360.3563 | 360.3563 | 358.3703 | 358.3703
2019-10-10 17:30 | No Data | No Data | No Data | No Data | 410.5088 | 465.3892 | No Data | No Data | No Data | No Data | 353.1889 | 353.1889 | 631.7024 | 697.9512 | 360.4318 | 360.4318 | 359.1468 | 359.1468 | 357.9274 | 357.9274
2019-10-10 18:00 | No Data | No Data | No Data | No Data | 415.3642 | 466.6917 | No Data | No Data | No Data | No Data | 354.223 | 354.223 | 536.9084 | 687.717 | 362.4733 | 362.4733 | 361.0666 | 361.0666 | 359.0737 | 359.0737
2019-10-10 18:30 | No Data | No Data | No Data | No Data | 422.2571 | 469.8105 | No Data | No Data | No Data | No Data | 354.7567 | 354.7567 | 558.1134 | 698.8505 | 363.0519 | 363.0519 | 362.3488 | 362.3488 | 361.1057 | 361.1057
2019-10-10 19:00 | No Data | No Data | No Data | No Data | 427.7165 | 470.5086 | No Data | No Data | No Data | No Data | 354.3665 | 354.3665 | 550.8794 | 697.9512 | 361.2333 | 361.2333 | 360.1779 | 360.1779 | 360.1582 | 360.1582
2019-10-10 19:30 | No Data | No Data | No Data | No Data | 436.9077 | 474.8237 | No Data | No Data | No Data | No Data | 355.6825 | 355.6825 | 560.9978 | 698.5936 | 361.7349 | 361.7349 | 361.1466 | 361.1466 | 364.0314 | 364.0314
2019-10-10 20:00 | No Data | No Data | No Data | No Data | 437.3098 | 473.5096 | No Data | No Data | No Data | No Data | 357.2074 | 357.2074 | 558.6389 | 697.4117 | 364.0034 | 364.0034 | 363.2934 | 363.2934 | 365.496 | 365.496
2019-10-10 20:30 | No Data | No Data | No Data | No Data | 438.7447 | 474.8232 | No Data | No Data | No Data | No Data | 359.4172 | 359.4172 | 563.1032 | 697.6686 | 366.2502 | 366.2502 | 365.259 | 365.259 | 367.9674 | 367.9674
2019-10-10 21:00 | No Data | No Data | No Data | No Data | 441.7393 | 477.3217 | No Data | No Data | No Data | No Data | 361.8729 | 361.8729 | 644.9096 | 698.0283 | 368.6292 | 368.6292 | 367.7514 | 367.7514 | 369.6461 | 369.6461
2019-10-10 21:30 | No Data | No Data | No Data | No Data | 444.1916 | 479.7624 | No Data | No Data | No Data | No Data | 363.7731 | 363.7731 | 677.869 | 698.3623 | 371.2783 | 371.2783 | 369.9954 | 369.9954 | 373.0591 | 373.0591
2019-10-10 22:00 | No Data | No Data | No Data | No Data | 449.6988 | 485.5407 | No Data | No Data | No Data | No Data | 365.3692 | 365.3692 | 586.3547 | 699.6726 | 374.2699 | 374.2699 | 374.3101 | 374.3101 | 377.9321 | 377.9321
2019-10-10 22:30 | No Data | No Data | No Data | No Data | 448.2057 | 483.8275 | No Data | No Data | No Data | No Data | 366.7296 | 366.7296 | 569.9731 | 698.8504 | 374.4559 | 374.4559 | 373.6482 | 373.6482 | 375.9491 | 375.9491
2019-10-10 23:00 | No Data | No Data | No Data | No Data | 450.8511 | 486.1454 | No Data | No Data | No Data | No Data | 366.9584 | 366.9584 | 699.5185 | 699.5185 | 375.8692 | 375.8692 | 375.6673 | 375.6673 | 380.1901 | 380.1901
2019-10-10 23:30 | No Data | No Data | No Data | No Data | 453.6077 | 488.2921 | No Data | No Data | No Data | No Data | 367.4504 | 367.4504 | 663.2951 | 698.7477 | 375.0388 | 375.0388 | 375.1014 | 375.1014 | 379.9032 | 379.9032
2019-10-11 | No Data | No Data | No Data | No Data | 454.5537 | 488.9793 | No Data | No Data | No Data | No Data | 368.2777 | 368.2777 | 699.056 | 699.056 | 376.5112 | 376.5112 | 375.5378 | 375.5378 | 381.0668 | 381.0668
2019-10-11 00:30 | No Data | No Data | No Data | No Data | 451.6261 | 485.7358 | No Data | No Data | No Data | No Data | 368.8038 | 368.8038 | 674.5945 | 698.0027 | 374.3876 | 374.3876 | 373.8184 | 373.8184 | 378.3143 | 378.3143
2019-10-11 01:00 | No Data | No Data | No Data | No Data | 453.0237 | 487.239 | No Data | No Data | No Data | No Data | 369.2486 | 369.2486 | 698.4651 | 698.4651 | 375.6897 | 375.6897 | 374.9575 | 374.9575 | 380.0591 | 380.0591
2019-10-11 01:30 | No Data | No Data | No Data | No Data | 455.5656 | 489.8433 | No Data | No Data | No Data | No Data | 370.951 | 370.951 | 699.1074 | 699.1074 | 378.4239 | 378.4239 | 377.6481 | 377.6481 | 381.4818 | 381.4818
2019-10-11 02:00 | No Data | No Data | No Data | No Data | 458.5181 | 492.662 | No Data | No Data | No Data | No Data | 372.7092 | 372.7092 | 699.3386 | 699.3386 | 381.8797 | 381.8797 | 381.2237 | 381.2237 | 383.5752 | 383.5752
2019-10-11 02:30 | No Data | No Data | No Data | No Data | 453.7937 | 488.7829 | No Data | No Data | No Data | No Data | 374.5451 | 374.5451 | 628.0214 | 699.467 | 384.5588 | 384.5588 | 383.7346 | 383.7346 | 384.4456 | 384.4456
2019-10-11 03:00 | No Data | No Data | No Data | No Data | 457.7671 | 492.3731 | No Data | No Data | No Data | No Data | 376.2768 | 376.2768 | 608.9269 | 700.0322 | 387.8248 | 387.8248 | 387.1632 | 387.1632 | 386.716 | 386.716
2019-10-11 03:30 | No Data | No Data | No Data | No Data | 461.2618 | 495.5777 | No Data | No Data | No Data | No Data | 376.8978 | 376.8978 | 616.313 | 700.7517 | 388.7043 | 388.7043 | 388.0415 | 388.0415 | 386.6002 | 386.6002
2019-10-11 04:00 | No Data | No Data | No Data | No Data | 461.4863 | 495.5932 | No Data | No Data | No Data | No Data | 376.546 | 376.546 | 576.1417 | 700.5718 | 388.3985 | 388.3985 | 387.6533 | 387.6533 | 387.806 | 387.806
2019-10-11 04:30 | No Data | No Data | No Data | No Data | 461.4185 | 495.5218 | No Data | No Data | No Data | No Data | 377.3855 | 377.3855 | 614.962 | 701.0343 | 389.6319 | 389.6319 | 388.9685 | 388.9685 | 386.6171 | 386.6171
2019-10-11 05:00 | No Data | No Data | No Data | No Data | 460.5583 | 494.5005 | No Data | No Data | No Data | No Data | 378.1665 | 378.1665 | 581.5335 | 700.5718 | 389.944 | 389.944 | 389.6114 | 389.6114 | 386.1839 | 386.1839
2019-10-11 05:30 | No Data | No Data | No Data | No Data | 460.4559 | 494.0724 | No Data | No Data | No Data | No Data | 378.425 | 378.425 | 699.8268 | 699.8268 | 389.3633 | 389.3633 | 388.4471 | 388.4471 | 384.4231 | 384.4231
2019-10-11 06:00 | No Data | No Data | No Data | No Data | 455.1742 | 488.3738 | No Data | No Data | No Data | No Data | 379.2253 | 379.2253 | 587.2047 | 698.5422 | 387.1161 | 387.1161 | 385.615 | 385.615 | 380.4384 | 380.4384
2019-10-11 06:30 | No Data | No Data | No Data | No Data | 453.3642 | 486.5879 | No Data | No Data | No Data | No Data | 380.035 | 380.035 | 663.2406 | 698.6193 | 386.0736 | 386.0736 | 384.6559 | 384.6559 | 379.0738 | 379.0738
2019-10-11 07:00 | No Data | No Data | No Data | No Data | 450.6034 | 484.7075 | No Data | No Data | No Data | No Data | 379.9371 | 379.9371 | 645.7452 | 698.1054 | 384.8644 | 384.8644 | 383.9888 | 383.9888 | 378.5933 | 378.5933
2019-10-11 07:30 | No Data | No Data | No Data | No Data | 440.4302 | 478.3186 | No Data | No Data | No Data | No Data | 379.6985 | 379.6985 | 697.0006 | 697.0006 | 382.1958 | 382.1958 | 381.8206 | 381.8206 | 376.0026 | 376.0026
2019-10-11 08:00 | No Data | No Data | No Data | No Data | 432.7715 | 475.4017 | No Data | No Data | No Data | No Data | 378.1796 | 378.1796 | 669.1394 | 697.1804 | 381.8201 | 381.8201 | 381.1552 | 381.1552 | 374.6043 | 374.6043
2019-10-11 08:30 | No Data | No Data | No Data | No Data | 426.0734 | 473.8587 | No Data | No Data | No Data | No Data | 376.0811 | 376.0811 | 698.5935 | 698.5935 | 382.9847 | 382.9847 | 381.3303 | 381.3303 | 375.417 | 375.417
2019-10-11 09:00 | No Data | No Data | No Data | No Data | 416.632 | 469.729 | No Data | No Data | No Data | No Data | 373.503 | 373.503 | 698.5936 | 698.5936 | 379.2406 | 379.2406 | 377.7271 | 377.7271 | 374.5404 | 374.5404
2019-10-11 09:30 | No Data | No Data | No Data | No Data | 411.1846 | 468.5909 | No Data | No Data | No Data | No Data | 371.0876 | 371.0876 | 616.3622 | 698.799 | 376.7083 | 376.7083 | 375.4461 | 375.4461 | 372.4495 | 372.4495
2019-10-11 10:00 | No Data | No Data | No Data | No Data | 404.5049 | 466.5021 | No Data | No Data | No Data | No Data | 369.5226 | 369.5226 | 634.7734 | 699.1844 | 376.0645 | 376.0645 | 374.6856 | 374.6856 | 367.7498 | 367.7498
2019-10-11 10:30 | No Data | No Data | No Data | No Data | 404.2889 | 469.392 | No Data | No Data | No Data | No Data | 366.1498 | 366.1498 | 556.4313 | 699.5955 | 375.3734 | 375.3734 | 374.244 | 374.244 | 367.939 | 367.939
2019-10-11 11:00 | No Data | No Data | No Data | No Data | 401.664 | 469.3716 | No Data | No Data | No Data | No Data | 365.0479 | 365.0479 | 579.1355 | 699.981 | 373.4677 | 373.4677 | 372.3031 | 372.3031 | 365.7554 | 365.7554
2019-10-11 11:30 | No Data | No Data | No Data | No Data | 397.5757 | 468.3034 | No Data | No Data | No Data | No Data | 363.2497 | 363.2497 | 621.9926 | 700.0065 | 370.9631 | 370.9631 | 370.2441 | 370.2441 | 366.6411 | 366.6411
2019-10-11 12:00 | No Data | No Data | No Data | No Data | 398.6031 | 470.7287 | No Data | No Data | No Data | No Data | 361.4486 | 361.4486 | 540.0886 | 692.1934 | 369.234 | 369.234 | 368.5186 | 368.5186 | 362.8982 | 362.8982
2019-10-11 12:30 | No Data | No Data | No Data | No Data | 393.978 | 468.1145 | No Data | No Data | No Data | No Data | 359.5405 | 359.5405 | 600.0411 | 699.7497 | 367.5734 | 367.5734 | 366.8216 | 366.8216 | 362.1535 | 362.1535
2019-10-11 13:00 | No Data | No Data | No Data | No Data | 385.5578 | 462.7974 | No Data | No Data | No Data | No Data | 359.204 | 359.204 | 547.7593 | 699.7753 | 366.4549 | 366.4549 | 365.9025 | 365.9025 | 365.2914 | 365.2914
2019-10-11 13:30 | No Data | No Data | No Data | No Data | 384.9826 | 462.43 | No Data | No Data | No Data | No Data | 357.4659 | 357.4659 | 662.8011 | 699.1844 | 365.852 | 365.852 | 365.4067 | 365.4067 | 360.8741 | 360.8741
2019-10-11 14:00 | No Data | No Data | No Data | No Data | 385.6652 | 462.6766 | No Data | No Data | No Data | No Data | 357.2844 | 357.2844 | 628.127 | 699.2358 | 365.5333 | 365.5333 | 364.9432 | 364.9432 | 361.7862 | 361.7862
2019-10-11 14:30 | No Data | No Data | No Data | No Data | 388.7265 | 464.2458 | No Data | No Data | No Data | No Data | 355.5794 | 355.5794 | 596.22 | 699.7239 | 363.811 | 363.811 | 363.1066 | 363.1066 | 361.393 | 361.393
2019-10-11 15:00 | No Data | No Data | No Data | No Data | 395.2824 | 468.022 | No Data | No Data | No Data | No Data | 354.729 | 354.729 | 643.2277 | 699.8525 | 363.1562 | 363.1562 | 362.9259 | 362.9259 | 362.6203 | 362.6203
2019-10-11 15:30 | No Data | No Data | No Data | No Data | 397.2018 | 467.921 | No Data | No Data | No Data | No Data | 355.8404 | 355.8404 | 699.7239 | 699.7239 | 362.0725 | 362.0725 | 361.6833 | 361.6833 | 360.6724 | 360.6724
2019-10-11 16:00 | No Data | No Data | No Data | No Data | 393.8154 | 463.3479 | No Data | No Data | No Data | No Data | 354.3087 | 354.3087 | 623.3422 | 700.0579 | 361.8912 | 361.8912 | 361.6443 | 361.6443 | 360.827 | 360.827
2019-10-11 16:30 | No Data | No Data | No Data | No Data | 401.7317 | 466.755 | No Data | No Data | No Data | No Data | 352.8575 | 352.8575 | 519.6941 | 666.1497 | 361.1499 | 361.1499 | 360.6353 | 360.6353 | 360.2431 | 360.2431
2019-10-11 17:00 | No Data | No Data | No Data | No Data | 403.3848 | 465.4599 | No Data | No Data | No Data | No Data | 352.4903 | 352.4903 | 591.4355 | 699.1844 | 360.5941 | 360.5941 | 360.0115 | 360.0115 | 360.1023 | 360.1023
2019-10-11 17:30 | No Data | No Data | No Data | No Data | 410.1192 | 468.0961 | No Data | No Data | No Data | No Data | 352.1469 | 352.1469 | 611.4305 | 699.6983 | 361.4823 | 361.4823 | 361.172 | 361.172 | 361.5536 | 361.5536
2019-10-11 18:00 | No Data | No Data | No Data | No Data | 415.0034 | 468.7149 | No Data | No Data | No Data | No Data | 352.8689 | 352.8689 | 535.6074 | 685.8195 | 362.519 | 362.519 | 362.3636 | 362.3636 | 361.839 | 361.839
2019-10-11 18:30 | No Data | No Data | No Data | No Data | 419.9308 | 469.4026 | No Data | No Data | No Data | No Data | 352.7767 | 352.7767 | 574.9247 | 699.9296 | 362.2167 | 362.2167 | 362.1907 | 362.1907 | 361.4497 | 361.4497
2019-10-11 19:00 | No Data | No Data | No Data | No Data | 425.1213 | 470.5403 | No Data | No Data | No Data | No Data | 352.8354 | 352.8354 | 583.0437 | 699.39 | 360.6944 | 360.6944 | 360.6165 | 360.6165 | 361.3934 | 361.3934
2019-10-11 19:30 | No Data | No Data | No Data | No Data | 430.8238 | 471.7144 | No Data | No Data | No Data | No Data | 354.3009 | 354.3009 | 655.8561 | 699.2615 | 361.2158 | 361.2158 | 360.8359 | 360.8359 | 362.9686 | 362.9686
2019-10-11 20:00 | No Data | No Data | No Data | No Data | 429.79 | 468.1087 | No Data | No Data | No Data | No Data | 356.6058 | 356.6058 | 698.9789 | 698.9789 | 364.8999 | 364.8999 | 363.8386 | 363.8386 | 363.5579 | 363.5579
2019-10-11 20:30 | No Data | No Data | No Data | No Data | 430.0298 | 468.3331 | No Data | No Data | No Data | No Data | 359.8058 | 359.8058 | 699.5184 | 699.5184 | 368.4579 | 368.4579 | 366.5557 | 366.5557 | 368.2594 | 368.2594
2019-10-11 21:00 | No Data | No Data | No Data | No Data | 430.6824 | 468.5821 | No Data | No Data | No Data | No Data | 362.6322 | 362.6322 | 699.6984 | 699.6984 | 369.6912 | 369.6912 | 369.0615 | 369.0615 | 368.0458 | 368.0458
2019-10-11 21:30 | No Data | No Data | No Data | No Data | 433.2903 | 471.263 | No Data | No Data | No Data | No Data | 364.8418 | 364.8418 | 699.9038 | 699.9038 | 372.8488 | 372.8488 | 371.8446 | 371.8446 | 371.2307 | 371.2307
2019-10-11 22:00 | No Data | No Data | No Data | No Data | 434.9933 | 473.0425 | No Data | No Data | No Data | No Data | 365.8907 | 365.8907 | 700.2121 | 700.2121 | 374.3875 | 374.3875 | 373.26 | 373.26 | 374.4064 | 374.4064
2019-10-11 22:30 | No Data | No Data | No Data | No Data | 437.7606 | 475.6165 | No Data | No Data | No Data | No Data | 366.7962 | 366.7962 | 700.5205 | 700.5205 | 375.016 | 375.016 | 374.3299 | 374.3299 | 376.2434 | 376.2434
2019-10-11 23:00 | No Data | No Data | No Data | No Data | 439.6383 | 477.6205 | No Data | No Data | No Data | No Data | 368.8455 | 368.8455 | 700.7517 | 700.7517 | 377.7686 | 377.7686 | 377.4035 | 377.4035 | 378.1572 | 378.1572
2019-10-11 23:30 | No Data | No Data | No Data | No Data | 439.9584 | 477.8239 | No Data | No Data | No Data | No Data | 369.9184 | 369.9184 | 684.5276 | 699.9808 | 375.4465 | 375.4465 | 375.2835 | 375.2835 | 375.7924 | 375.7924
2019-10-12 | No Data | No Data | No Data | No Data | 440.7597 | 478.5766 | No Data | No Data | No Data | No Data | 369.8369 | 369.8369 | 668.6289 | 699.6726 | 375.039 | 375.039 | 374.9983 | 374.9983 | 375.8382 | 375.8382
2019-10-12 00:30 | No Data | No Data | No Data | No Data | 438.3773 | 476.1067 | No Data | No Data | No Data | No Data | 368.9774 | 368.9774 | 698.6192 | 698.6192 | 373.0048 | 373.0048 | 373.0455 | 373.0455 | 374.5924 | 374.5924
2019-10-12 01:00 | No Data | No Data | No Data | No Data | 442.0874 | 479.7043 | No Data | No Data | No Data | No Data | 369.932 | 369.932 | 699.313 | 699.313 | 374.7945 | 374.7945 | 374.8353 | 374.8353 | 376.7064 | 376.7064
2019-10-12 01:30 | No Data | No Data | No Data | No Data | 443.847 | 481.292 | No Data | No Data | No Data | No Data | 371.2329 | 371.2329 | 695.6061 | 699.6984 | 378.2196 | 378.2196 | 377.8927 | 377.8927 | 378.0761 | 378.0761
2019-10-12 02:00 | No Data | No Data | No Data | No Data | 444.6946 | 482.0688 | No Data | No Data | No Data | No Data | 372.0053 | 372.0053 | 637.2831 | 699.6726 | 378.8706 | 378.8706 | 379.3619 | 379.3619 | 378.6777 | 378.6777
2019-10-12 02:30 | No Data | No Data | No Data | No Data | 445.1892 | 482.8189 | No Data | No Data | No Data | No Data | 373.4344 | 373.4344 | 699.9038 | 699.9038 | 381.1353 | 381.1353 | 381.9981 | 381.9981 | 380.8911 | 380.8911
2019-10-12 03:00 | No Data | No Data | No Data | No Data | 446.3789 | 484.0375 | No Data | No Data | No Data | No Data | 374.491 | 374.491 | 700.4434 | 700.4434 | 382.7925 | 382.7925 | 383.8628 | 383.8628 | 382.9975 | 382.9975
2019-10-12 03:30 | No Data | No Data | No Data | No Data | 446.7461 | 484.3641 | No Data | No Data | No Data | No Data | 376.0899 | 376.0899 | 689.6331 | 700.5975 | 384.4796 | 384.4796 | 384.9342 | 384.9342 | 382.826 | 382.826
2019-10-12 04:00 | No Data | No Data | No Data | No Data | 444.2428 | 481.8282 | No Data | No Data | No Data | No Data | 376.1964 | 376.1964 | 700.1865 | 700.1865 | 384.6777 | 384.6777 | 384.3882 | 384.3882 | 383.0191 | 383.0191
2019-10-12 04:30 | No Data | No Data | No Data | No Data | 446.1771 | 483.8628 | No Data | No Data | No Data | No Data | 377.3281 | 377.3281 | 700.9572 | 700.9572 | 387.3516 | 387.3516 | 387.9735 | 387.9735 | 385.6516 | 385.6516
2019-10-12 05:00 | No Data | No Data | No Data | No Data | 446.7339 | 484.4224 | No Data | No Data | No Data | No Data | 377.3462 | 377.3462 | 701.2141 | 701.2141 | 386.8956 | 386.8956 | 387.4345 | 387.4345 | 385.3518 | 385.3518
2019-10-12 05:30 | No Data | No Data | No Data | No Data | 445.8686 | 483.2784 | No Data | No Data | No Data | No Data | 378.9802 | 378.9802 | 699.8566 | 700.5718 | 387.7392 | 387.7392 | 387.5899 | 387.5899 | 384.2033 | 384.2033
2019-10-12 06:00 | No Data | No Data | No Data | No Data | 444.6532 | 481.9177 | No Data | No Data | No Data | No Data | 379.1928 | 379.1928 | 658.2724 | 700.5718 | 388.482 | 388.482 | 387.7246 | 387.7246 | 382.9449 | 382.9449
2019-10-12 06:30 | No Data | No Data | No Data | No Data | 443.7861 | 480.8371 | No Data | No Data | No Data | No Data | 380.1173 | 380.1173 | 700.1608 | 700.1608 | 390.1313 | 390.1313 | 389.5046 | 389.5046 | 383.894 | 383.894
2019-10-12 07:00 | No Data | No Data | No Data | No Data | 446.4523 | 483.8446 | No Data | No Data | No Data | No Data | 381.2213 | 381.2213 | 700.6746 | 700.6746 | 390.8733 | 390.8733 | 391.0409 | 391.0409 | 384.6422 | 384.6422
2019-10-12 07:30 | No Data | No Data | No Data | No Data | 440.847 | 482.0396 | No Data | No Data | No Data | No Data | 380.2722 | 380.2722 | 700.1351 | 700.1351 | 386.9821 | 386.9821 | 386.3571 | 386.3571 | 382.4683 | 382.4683
2019-10-12 08:00 | No Data | No Data | No Data | No Data | 432.1567 | 477.8955 | No Data | No Data | No Data | No Data | 378.299 | 378.299 | 584.2131 | 700.1093 | 378.8086 | 378.8086 | 377.586 | 377.586 | 376.5128 | 376.5128
2019-10-12 08:30 | No Data | No Data | No Data | No Data | 425.9029 | 476.0325 | No Data | No Data | No Data | No Data | 374.939 | 374.939 | 607.257 | 700.5975 | 376.5398 | 376.5398 | 375.73 | 375.73 | 374.3804 | 374.3804
2019-10-12 09:00 | No Data | No Data | No Data | No Data | 420.3771 | 475.0765 | No Data | No Data | No Data | No Data | 370.9154 | 370.9154 | 700.8544 | 700.8544 | 375.9614 | 375.9614 | 375.5175 | 375.5175 | 374.5223 | 374.5223
2019-10-12 09:30 | No Data | No Data | No Data | No Data | 414.2556 | 473.1523 | No Data | No Data | No Data | No Data | 364.9837 | 364.9837 | 700.4177 | 700.4177 | 371.9135 | 371.9135 | 371.7932 | 371.7932 | 371.2456 | 371.2456
2019-10-12 10:00 | No Data | No Data | No Data | No Data | 411.7352 | 474.4391 | No Data | No Data | No Data | No Data | 360.3846 | 360.3846 | 701.0599 | 701.0599 | 368.9201 | 368.9201 | 368.8012 | 368.8012 | 369.9541 | 369.9541
2019-10-12 10:30 | No Data | No Data | No Data | No Data | 406.7188 | 473.64 | No Data | No Data | No Data | No Data | 357.8605 | 357.8605 | 701.3425 | 701.3425 | 365.9543 | 365.9543 | 366.3873 | 366.3873 | 367.9112 | 367.9112
2019-10-12 11:00 | No Data | No Data | No Data | No Data | 401.2743 | 471.8973 | No Data | No Data | No Data | No Data | 355.6825 | 355.6825 | 701.1885 | 701.1885 | 363.3051 | 363.3051 | 364.2042 | 364.2042 | 366.5576 | 366.5576
2019-10-12 11:30 | No Data | No Data | No Data | No Data | 394.8423 | 467.8911 | No Data | No Data | No Data | No Data | 353.3399 | 353.3399 | 692.5424 | 699.9294 | 361.2094 | 361.2094 | 361.3261 | 361.3261 | 363.8523 | 363.8523
2019-10-12 12:00 | No Data | No Data | No Data | No Data | 391.0757 | 466.6733 | No Data | No Data | No Data | No Data | 351.9121 | 351.9121 | 687.4258 | 700.4177 | 360.3377 | 360.3377 | 361.1893 | 361.1893 | 364.8687 | 364.8687
2019-10-12 12:30 | No Data | No Data | No Data | No Data | 385.8811 | 464.0451 | No Data | No Data | No Data | No Data | 353.4352 | 353.4352 | 698.0815 | 701.7793 | 361.3436 | 361.3436 | 362.429 | 362.429 | 362.9785 | 362.9785
2019-10-12 13:00 | No Data | No Data | No Data | No Data | 381.7042 | 461.7673 | No Data | No Data | No Data | No Data | 352.1335 | 352.1335 | 685.1432 | 701.2141 | 360.9654 | 360.9654 | 361.5452 | 361.5452 | 361.9318 | 361.9318
2019-10-12 13:30 | No Data | No Data | No Data | No Data | 381.6418 | 461.6455 | No Data | No Data | No Data | No Data | 350.8891 | 350.8891 | 700.8544 | 700.7773 | 359.6854 | 359.6854 | 360.3027 | 360.3027 | 362.8108 | 362.8108
2019-10-12 14:00 | No Data | No Data | No Data | No Data | 383.0744 | 462.1498 | No Data | No Data | No Data | No Data | 349.3058 | 349.3058 | 701.4967 | 701.4967 | 357.1914 | 357.1914 | 358.1887 | 358.1887 | 361.7523 | 361.7523
2019-10-12 14:30 | No Data | No Data | No Data | No Data | 377.1592 | 457.1624 | No Data | No Data | No Data | No Data | 348.876 | 348.876 | 579.7776 | 701.0086 | 357.3889 | 357.3889 | 358.6927 | 358.6927 | 361.4275 | 361.4275
2019-10-12 15:00 | No Data | No Data | No Data | No Data | 376.8112 | 455.9088 | No Data | No Data | No Data | No Data | 348.1162 | 348.1162 | 605.791 | 701.7023 | 356.1599 | 356.1599 | 356.618 | 356.618 | 358.3384 | 358.3384
2019-10-12 15:30 | No Data | No Data | No Data | No Data | 384.6537 | 459.4955 | No Data | No Data | No Data | No Data | 347.6988 | 347.6988 | 627.2557 | 701.1885 | 355.7198 | 355.7198 | 356.4444 | 356.4444 | 357.8725 | 357.8725
2019-10-12 16:00 | No Data | No Data | No Data | No Data | 384.7657 | 457.106 | No Data | No Data | No Data | No Data | 347.4853 | 347.4853 | 666.2842 | 700.2635 | 355.5059 | 355.5059 | 355.4677 | 355.4677 | 356.5166 | 356.5166
2019-10-12 16:30 | No Data | No Data | No Data | No Data | 385.7034 | 455.4561 | No Data | No Data | No Data | No Data | 346.851 | 346.851 | 656.1014 | 699.5184 | 355.549 | 355.549 | 355.2865 | 355.2865 | 356.9004 | 356.9004
2019-10-12 17:00 | No Data | No Data | No Data | No Data | 390.7978 | 456.5233 | No Data | No Data | No Data | No Data | 345.9098 | 345.9098 | 624.9398 | 699.313 | 354.4033 | 354.4033 | 354.4795 | 354.4795 | 358.1822 | 358.1822
2019-10-12 17:30 | No Data | No Data | No Data | No Data | 395.7127 | 457.1368 | No Data | No Data | No Data | No Data | 346.1299 | 346.1299 | 590.3657 | 699.1844 | 354.0086 | 354.0086 | 353.818 | 353.818 | 356.3839 | 356.3839
2019-10-12 18:00 | No Data | No Data | No Data | No Data | 401.1666 | 458.2428 | No Data | No Data | No Data | No Data | 347.2868 | 347.2868 | 575.3436 | 699.467 | 355.3863 | 355.3863 | 355.1571 | 355.1571 | 358.4396 | 358.4396
2019-10-12 18:30 | No Data | No Data | No Data | No Data | 405.4552 | 458.4691 | No Data | No Data | No Data | No Data | 346.0663 | 346.0663 | 645.9138 | 698.9532 | 353.8942 | 353.8942 | 354.1992 | 354.1992 | 358.0659 | 358.0659
2019-10-12 19:00 | No Data | No Data | No Data | No Data | 412.056 | 460.0559 | No Data | No Data | No Data | No Data | 346.1563 | 346.1563 | 550.761 | 698.2081 | 352.2271 | 352.2271 | 352.3035 | 352.3035 | 356.5323 | 356.5323
2019-10-12 19:30 | No Data | No Data | No Data | No Data | 418.2299 | 461.2881 | No Data | No Data | No Data | No Data | 348.563 | 348.563 | 529.6113 | 676.0679 | 354.6878 | 354.6878 | 354.4957 | 354.4957 | 359.3439 | 359.3439
2019-10-12 20:00 | No Data | No Data | No Data | No Data | 424.8075 | 465.1191 | No Data | No Data | No Data | No Data | 350.4347 | 350.4347 | 560.0072 | 698.054 | 355.9908 | 355.9908 | 355.7587 | 355.7587 | 363.5042 | 363.5042
2019-10-12 20:30 | No Data | No Data | No Data | No Data | 424.9126 | 464.7326 | No Data | No Data | No Data | No Data | 353.0355 | 353.0355 | 565.7593 | 698.0797 | 358.9597 | 358.9597 | 358.7541 | 358.7541 | 365.7907 | 365.7907
2019-10-12 21:00 | No Data | No Data | No Data | No Data | 425.9164 | 465.434 | No Data | No Data | No Data | No Data | 356.4057 | 356.4057 | 571.4913 | 698.1824 | 363.1334 | 363.1334 | 362.4252 | 362.4252 | 366.3926 | 366.3926
2019-10-12 21:30 | No Data | No Data | No Data | No Data | 428.536 | 467.7672 | No Data | No Data | No Data | No Data | 358.9024 | 358.9024 | 570.2991 | 699.0046 | 367.1511 | 367.1511 | 366.4384 | 366.4384 | 370.5746 | 370.5746
2019-10-12 22:00 | No Data | No Data | No Data | No Data | 431.316 | 470.1772 | No Data | No Data | No Data | No Data | 360.6032 | 360.6032 | 603.8245 | 699.7753 | 369.1427 | 369.1427 | 368.3226 | 368.3226 | 372.6932 | 372.6932
2019-10-12 22:30 | No Data | No Data | No Data | No Data | 433.1418 | 471.5385 | No Data | No Data | No Data | No Data | 360.8952 | 360.8952 | 691.8879 | 699.9296 | 368.6744 | 368.6744 | 368.5551 | 368.5551 | 373.0758 | 373.0758
2019-10-12 23:00 | No Data | No Data | No Data | No Data | 434.5631 | 472.6836 | No Data | No Data | No Data | No Data | 364.4678 | 364.4678 | 693.6372 | 700.0323 | 370.6133 | 370.6133 | 370.974 | 370.974 | 373.8244 | 373.8244
2019-10-12 23:30 | No Data | No Data | No Data | No Data | 436.2332 | 474.091 | No Data | No Data | No Data | No Data | 361.3325 | 361.3325 | 599.8634 | 699.9039 | 367.2574 | 367.2574 | 366.8597 | 366.8597 | 373.0287 | 373.0287
2019-10-13 | No Data | No Data | No Data | No Data | 439.3895 | 476.7413 | No Data | No Data | No Data | No Data | 362.3384 | 362.3384 | 545.668 | 699.3971 | 367.3125 | 367.3125 | 367.8711 | 367.8711 | 373.0241 | 373.0241
2019-10-13 00:30 | No Data | No Data | No Data | No Data | 439.0084 | 476.1156 | No Data | No Data | No Data | No Data | 361.6761 | 361.6761 | 654.9883 | 698.8762 | 365.9405 | 365.9405 | 366.1397 | 366.1397 | 372.2885 | 372.2885
2019-10-13 01:00 | No Data | No Data | No Data | No Data | 441.8183 | 478.8452 | No Data | No Data | No Data | No Data | 358.3217 | 358.3217 | 576.1761 | 699.981 | 363.1617 | 363.1617 | 363.2011 | 363.2011 | 373.3912 | 373.3912
2019-10-13 01:30 | No Data | No Data | No Data | No Data | 443.2225 | 479.9814 | No Data | No Data | No Data | No Data | 359.7843 | 359.7843 | 626.5372 | 700.1865 | 365.197 | 365.197 | 364.8802 | 364.8802 | 374.6154 | 374.6154
2019-10-13 02:00 | No Data | No Data | No Data | No Data | 444.0694 | 480.7243 | No Data | No Data | No Data | No Data | 360.3653 | 360.3653 | 578.5479 | 700.6232 | 369.9496 | 369.9496 | 368.5238 | 368.5238 | 376.4665 | 376.4665
2019-10-13 02:30 | No Data | No Data | No Data | No Data | 444.5077 | 480.9563 | No Data | No Data | No Data | No Data | 358.9924 | 358.9924 | 657.9666 | 701.1885 | 367.8965 | 367.8965 | 366.6339 | 366.6339 | 375.8296 | 375.8296
2019-10-13 03:00 | No Data | No Data | No Data | No Data | 443.8621 | 480.2501 | No Data | No Data | No Data | No Data | 359.8348 | 359.8348 | 550.2177 | 700.7517 | 370.2095 | 370.2095 | 369.1813 | 369.1813 | 378.5509 | 378.5509
2019-10-13 03:30 | No Data | No Data | No Data | No Data | 442.4492 | 478.319 | No Data | No Data | No Data | No Data | 360.5193 | 360.5193 | 564.6512 | 699.9038 | 366.1281 | 366.1281 | 366.0488 | 366.0488 | 375.7946 | 375.7946
2019-10-13 04:00 | No Data | No Data | No Data | No Data | 444.1291 | 479.599 | No Data | No Data | No Data | No Data | 361.2063 | 361.2063 | 553.4743 | 700.2121 | 367.0085 | 367.0085 | 367.4348 | 367.4348 | 376.7249 | 376.7249
2019-10-13 04:30 | No Data | No Data | No Data | No Data | 446.1652 | 481.5623 | No Data | No Data | No Data | No Data | 360.6856 | 360.6856 | 633.3921 | 700.4691 | 367.0917 | 367.0917 | 367.2108 | 367.2108 | 377.0099 | 377.0099
2019-10-13 05:00 | No Data | No Data | No Data | No Data | 446.7642 | 482.1044 | No Data | No Data | No Data | No Data | 361.3591 | 361.3591 | 700.2892 | 700.2892 | 368.2117 | 368.2117 | 368.5657 | 368.5657 | 378.3802 | 378.3802
2019-10-13 05:30 | No Data | No Data | No Data | No Data | 446.9438 | 482.1977 | No Data | No Data | No Data | No Data | 361.7897 | 361.7897 | 652.6163 | 700.1865 | 368.6009 | 368.6009 | 368.9992 | 368.9992 | 379.4319 | 379.4319
2019-10-13 06:00 | No Data | No Data | No Data | No Data | 446.1609 | 481.2534 | No Data | No Data | No Data | No Data | 362.1429 | 362.1429 | 579.7173 | 700.0323 | 368.9238 | 368.9238 | 369.3626 | 369.3626 | 379.4927 | 379.4927
2019-10-13 06:30 | No Data | No Data | No Data | No Data | 446.6418 | 481.8054 | No Data | No Data | No Data | No Data | 362.7108 | 362.7108 | 700.3663 | 700.3663 | 372.1403 | 372.1403 | 372.0605 | 372.0605 | 381.8856 | 381.8856
2019-10-13 07:00 | No Data | No Data | No Data | No Data | 445.1067 | 480.967 | No Data | No Data | No Data | No Data | 362.8133 | 362.8133 | 600.4409 | 700.2892 | 373.3486 | 373.3486 | 373.0293 | 373.0293 | 382.762 | 382.762
2019-10-13 07:30 | No Data | No Data | No Data | No Data | 440.4103 | 480.1681 | No Data | No Data | No Data | No Data | 362.4049 | 362.4049 | 555.9145 | 699.6983 | 372.2708 | 372.2708 | 371.5921 | 371.5921 | 381.5677 | 381.5677
2019-10-13 08:00 | No Data | No Data | No Data | No Data | 432.8785 | 476.8364 | No Data | No Data | No Data | No Data | 361.9791 | 361.9791 | 583.107 | 699.8268 | 372.2394 | 372.2394 | 371.5625 | 371.5625 | 378.5028 | 378.5028
2019-10-13 08:30 | No Data | No Data | No Data | No Data | 425.509 | 473.6981 | No Data | No Data | No Data | No Data | 360.6517 | 360.6517 | 670.3538 | 699.9038 | 370.4537 | 370.4537 | 370.1759 | 370.1759 | 374.0187 | 374.0187
2019-10-13 09:00 | No Data | No Data | No Data | No Data | 420.1332 | 472.825 | No Data | No Data | No Data | No Data | 359.0912 | 359.0912 | 608.6452 | 700.1093 | 368.8472 | 368.8472 | 368.8747 | 368.8747 | 372.2363 | 372.2363
2019-10-13 09:30 | No Data | No Data | No Data | No Data | 414.1197 | 470.9719 | No Data | No Data | No Data | No Data | 357.4567 | 357.4567 | 564.5729 | 700.3406 | 366.0284 | 366.0284 | 366.708 | 366.708 | 368.4511 | 368.4511
2019-10-13 10:00 | No Data | No Data | No Data | No Data | 405.7817 | 467.097 | No Data | No Data | No Data | No Data | 356.6749 | 356.6749 | 614.2644 | 699.39 | 364.5251 | 364.5251 | 364.7214 | 364.7214 | 366.2067 | 366.2067
2019-10-13 10:30 | No Data | No Data | No Data | No Data | 389.5529 | 457.4933 | No Data | No Data | No Data | No Data | 354.7687 | 354.7687 | 663.4329 | 700.058 | 363.6187 | 363.6187 | 363.7749 | 363.7749 | 364.8933 | 364.8933
2019-10-13 11:00 | No Data | No Data | No Data | No Data | 385.1926 | 456.9343 | No Data | No Data | No Data | No Data | 353.5763 | 353.5763 | 699.6212 | 699.6212 | 359.9781 | 359.9781 | 359.9392 | 359.9392 | 359.6159 | 359.6159
2019-10-13 11:30 | No Data | No Data | No Data | No Data | 372.199 | 448.6031 | No Data | No Data | No Data | No Data | 350.8963 | 350.8963 | 699.2358 | 699.2358 | 356.6569 | 356.6569 | 356.571 | 356.571 | 356.2741 | 356.2741
2019-10-13 12:00 | No Data | No Data | No Data | No Data | 369.502 | 449.2552 | No Data | No Data | No Data | No Data | 349.343 | 349.343 | 567.277 | 700.0323 | 354.2556 | 354.2556 | 355.3305 | 355.3305 | 355.6633 | 355.6633
2019-10-13 12:30 | No Data | No Data | No Data | No Data | 363.5011 | 446.2153 | No Data | No Data | No Data | No Data | 347.4417 | 347.4417 | 522.425 | 669.4667 | 355.1085 | 355.1085 | 356.0646 | 356.0646 | 356.7275 | 356.7275
2019-10-13 13:00 | No Data | No Data | No Data | No Data | 356.185 | 438.972 | No Data | No Data | No Data | No Data | 345.4239 | 345.4239 | 617.634 | 700.6746 | 351.3906 | 351.3906 | 352.1507 | 352.1507 | 354.9354 | 354.9354
2019-10-13 13:30 | No Data | No Data | No Data | No Data | 351.8182 | 433.5369 | No Data | No Data | No Data | No Data | 344.4043 | 344.4043 | 548.4758 | 700.1865 | 350.3579 | 350.3579 | 351.2301 | 351.2301 | 354.3947 | 354.3947
2019-10-13 14:00 | No Data | No Data | No Data | No Data | 349.2925 | 429.8879 | No Data | No Data | No Data | No Data | 345.3542 | 345.3542 | 602.9567 | 700.726 | 352.2689 | 352.2689 | 353.2947 | 353.2947 | 354.1281 | 354.1281
2019-10-13 14:30 | No Data | No Data | No Data | No Data | 348.419 | 428.5976 | No Data | No Data | No Data | No Data | 342.6301 | 342.6301 | 579.0925 | 700.1865 | 350.0357 | 350.0357 | 350.4883 | 350.4883 | 354.2316 | 354.2316
2019-10-13 15:00 | No Data | No Data | No Data | No Data | 351.789 | 432.7867 | No Data | No Data | No Data | No Data | 342.484 | 342.484 | 628.7744 | 700.2121 | 350.0381 | 350.0381 | 350.4151 | 350.4151 | 353.1404 | 353.1404
2019-10-13 15:30 | No Data | No Data | No Data | No Data | 352.6756 | 433.1422 | No Data | No Data | No Data | No Data | 343.2311 | 343.2311 | 677.6467 | 699.5442 | 346.6241 | 346.6241 | 347.6467 | 347.6467 | 350.0274 | 350.0274
2019-10-13 16:00 | No Data | No Data | No Data | No Data | 350.7003 | 430.1917 | No Data | No Data | No Data | No Data | 344.4864 | 344.4864 | 694.0969 | 699.8268 | 347.3131 | 347.3131 | 347.7301 | 347.7301 | 348.0966 | 348.0966
2019-10-13 16:30 | No Data | No Data | No Data | No Data | 358.0069 | 433.3979 | No Data | No Data | No Data | No Data | 345.1551 | 345.1551 | 655.7737 | 699.2102 | 350.6485 | 350.6485 | 351.2203 | 351.2203 | 351.8429 | 351.8429
2019-10-13 17:00 | No Data | No Data | No Data | No Data | 359.8474 | 431.8478 | No Data | No Data | No Data | No Data | 345.1519 | 345.1519 | 699.2616 | 699.2616 | 351.144 | 351.144 | 351.6777 | 351.6777 | 351.7539 | 351.7539
2019-10-13 17:30 | No Data | No Data | No Data | No Data | 366.3857 | 433.1889 | No Data | No Data | No Data | No Data | 345.5169 | 345.5169 | 684.7592 | 698.8248 | 349.0094 | 349.0094 | 349.6956 | 349.6956 | 349.8226 | 349.8226
2019-10-13 18:00 | No Data | No Data | No Data | No Data | 373.0228 | 435.0927 | No Data | No Data | No Data | No Data | 346.6064 | 346.6064 | 656.563 | 698.722 | 349.3905 | 349.3905 | 349.7717 | 349.7717 | 350.0386 | 350.0386
2019-10-13 18:30 | No Data | No Data | No Data | No Data | 379.3952 | 436.9257 | No Data | No Data | No Data | No Data | 348.4385 | 348.4385 | 689.4595 | 698.7477 | 349.6193 | 349.6193 | 349.9624 | 349.9624 | 350.1784 | 350.1784
2019-10-13 19:00 | No Data | No Data | No Data | No Data | 393.2216 | 444.2702 | No Data | No Data | No Data | No Data | 348.365 | 348.365 | 697.9769 | 697.9769 | 350.5217 | 350.5217 | 350.9427 | 350.9427 | 350.5345 | 350.5345
2019-10-13 19:30 | No Data | No Data | No Data | No Data | 398.9594 | 445.6007 | No Data | No Data | No Data | No Data | 348.1915 | 348.1915 | 665.7972 | 697.8999 | 353.9123 | 353.9123 | 353.605 | 353.605 | 352.1453 | 352.1453
2019-10-13 20:00 | No Data | No Data | No Data | No Data | 403.9354 | 447.658 | No Data | No Data | No Data | No Data | 350.2418 | 350.2418 | 698.4651 | 698.4651 | 356.4975 | 356.4975 | 356.0341 | 356.0341 | 355.1642 | 355.1642
2019-10-13 20:30 | No Data | No Data | No Data | No Data | 407.5497 | 450.0866 | No Data | No Data | No Data | No Data | 350.6842 | 350.6842 | 697.8742 | 697.8742 | 356.9402 | 356.9402 | 356.1663 | 356.1663 | 357.5424 | 357.5424
2019-10-13 21:00 | No Data | No Data | No Data | No Data | 407.1934 | 449.9858 | No Data | No Data | No Data | No Data | 351.738 | 351.738 | 698.4136 | 698.4136 | 357.264 | 357.264 | 357.1475 | 357.1475 | 358.181 | 358.181
2019-10-13 21:30 | No Data | No Data | No Data | No Data | 414.547 | 457.1421 | No Data | No Data | No Data | No Data | 354.2048 | 354.2048 | 699.6726 | 699.6726 | 359.6223 | 359.6223 | 360.5577 | 360.5577 | 361.0682 | 361.0682
2019-10-13 22:00 | No Data | No Data | No Data | No Data | 418.2396 | 460.425 | No Data | No Data | No Data | No Data | 359.3887 | 359.3887 | 579.8724 | 703.7319 | 366.1162 | 366.1162 | 366.7423 | 366.7423 | 365.8814 | 365.8814
2019-10-13 22:30 | No Data | No Data | No Data | No Data | 421.103 | 463.1661 | No Data | No Data | No Data | No Data | 360.1829 | 360.1829 | 589.6082 | 701.4711 | 366.1091 | 366.1091 | 366.5804 | 366.5804 | 366.5782 | 366.5782
2019-10-13 23:00 | No Data | No Data | No Data | No Data | 425.5677 | 467.2194 | No Data | No Data | No Data | No Data | 358.1638 | 358.1638 | 559.523 | 698.645 | 366.0733 | 366.0733 | 367.5711 | 367.5711 | 367.3969 | 367.3969
2019-10-13 23:30 | No Data | No Data | No Data | No Data | 425.4438 | 467.245 | No Data | No Data | No Data | No Data | 357.7115 | 357.7115 | 534.2198 | 684.7417 | 363.8167 | 363.8167 | 364.288 | 364.288 | 365.3615 | 365.3615
2019-10-14 | No Data | No Data | No Data | No Data | 426.1196 | 467.5837 | No Data | No Data | No Data | No Data | 357.8647 | 357.8647 | 597.3806 | 698.3366 | 364.8515 | 364.8515 | 365.5609 | 365.5609 | 365.9813 | 365.9813
2019-10-14 00:30 | No Data | No Data | No Data | No Data | 428.0019 | 468.4214 | No Data | No Data | No Data | No Data | 357.1247 | 357.1247 | 537.0244 | 687.8756 | 362.7625 | 362.7625 | 362.7231 | 362.7231 | 362.894 | 362.894
2019-10-14 01:00 | No Data | No Data | No Data | No Data | 428.5138 | 468.9817 | No Data | No Data | No Data | No Data | 360.6292 | 360.6292 | 540.0172 | 691.711 | 364.2997 | 364.2997 | 364.5362 | 364.5362 | 365.1011 | 365.1011
2019-10-14 01:30 | No Data | No Data | No Data | No Data | 427.0632 | 468.3788 | No Data | No Data | No Data | No Data | 359.2084 | 359.2084 | 539.33 | 691.0513 | 366.8222 | 366.8222 | 366.9799 | 366.9799 | 366.9536 | 366.9536
2019-10-14 02:00 | No Data | No Data | No Data | No Data | 429.5328 | 471.1274 | No Data | No Data | No Data | No Data | 360.0219 | 360.0219 | 594.5467 | 699.7496 | 371.6001 | 371.6001 | 371.521 | 371.521 | 370.809 | 370.809
2019-10-14 02:30 | No Data | No Data | No Data | No Data | 433.6281 | 474.304 | No Data | No Data | No Data | No Data | 361.5215 | 361.5215 | 600.438 | 698.9532 | 372.4678 | 372.4678 | 372.4281 | 372.4281 | 371.7135 | 371.7135
2019-10-14 03:00 | No Data | No Data | No Data | No Data | 431.774 | 472.354 | No Data | No Data | No Data | No Data | 363.0807 | 363.0807 | 545.4437 | 698.492 | 375.6778 | 375.6778 | 375.6778 | 375.6778 | 375.3452 | 375.3452
2019-10-14 03:30 | No Data | No Data | No Data | No Data | 437.1563 | 477.0753 | No Data | No Data | No Data | No Data | 363.5786 | 363.5786 | 592.8718 | 699.9039 | 376.8475 | 376.8475 | 376.8475 | 376.8475 | 377.1458 | 377.1458
2019-10-14 04:00 | No Data | No Data | No Data | No Data | 436.2237 | 476.4414 | No Data | No Data | No Data | No Data | 363.432 | 363.432 | 544.6219 | 697.5666 | 375.6292 | 375.6292 | 375.8688 | 375.8688 | 374.8838 | 374.8838
2019-10-14 04:30 | No Data | No Data | No Data | No Data | 439.8847 | 479.632 | No Data | No Data | No Data | No Data | 363.0089 | 363.0089 | 544.0945 | 696.8033 | 373.7074 | 373.7074 | 373.7868 | 373.7868 | 373.3499 | 373.3499
2019-10-14 05:00 | No Data | No Data | No Data | No Data | 436.9786 | 477.0732 | No Data | No Data | No Data | No Data | 363.3835 | 363.3835 | 596.6346 | 699.1074 | 374.61 | 374.61 | 374.4506 | 374.4506 | 373.6003 | 373.6003
2019-10-14 05:30 | No Data | No Data | No Data | No Data | 432.5304 | 473.1424 | No Data | No Data | No Data | No Data | 364.558 | 364.558 | 544.2817 | 696.6883 | 375.3875 | 375.3875 | 375.1872 | 375.1872 | 374.1594 | 374.1594
2019-10-14 06:00 | No Data | No Data | No Data | No Data | 437.6678 | 477.1013 | No Data | No Data | No Data | No Data | 367.8959 | 367.8959 | 577.3575 | 701.4453 | 379.7588 | 379.7588 | 378.5913 | 378.5913 | 377.36 | 377.36
2019-10-14 06:30 | No Data | No Data | No Data | No Data | 432.5369 | 471.4709 | No Data | No Data | No Data | No Data | 366.4873 | 366.4873 | 588.4545 | 697.8485 | 376.9261 | 376.9261 | 375.6373 | 375.6373 | 374.0667 | 374.0667
2019-10-14 07:00 | No Data | No Data | No Data | No Data | 430.7369 | 470.6333 | No Data | No Data | No Data | No Data | 366.4134 | 366.4134 | 595.2238 | 697.7714 | 377.1039 | 377.1039 | 375.9729 | 375.9729 | 373.9496 | 373.9496
2019-10-14 07:30 | No Data | No Data | No Data | No Data | 418.8155 | 463.0606 | No Data | No Data | No Data | No Data | 365.9691 | 365.9691 | 554.1307 | 696.2813 | 373.2956 | 373.2956 | 371.6395 | 371.6395 | 369.6099 | 369.6099
2019-10-14 08:00 | No Data | No Data | No Data | No Data | 415.9957 | 463.859 | No Data | No Data | No Data | No Data | 364.4803 | 364.4803 | 533.6116 | 683.2474 | 372.4758 | 372.4758 | 370.3487 | 370.3487 | 367.8203 | 367.8203
2019-10-14 08:30 | No Data | No Data | No Data | No Data | 407.7675 | 461.4079 | No Data | No Data | No Data | No Data | 362.597 | 362.597 | 563.173 | 697.2061 | 370.9415 | 370.9415 | 369.6618 | 369.6618 | 368.8906 | 368.8906
2019-10-14 09:00 | No Data | No Data | No Data | No Data | 398.9869 | 457.5994 | No Data | No Data | No Data | No Data | 359.8374 | 359.8374 | 569.2849 | 697.5658 | 367.9812 | 367.9812 | 366.5138 | 366.5138 | 366.5516 | 366.5516
2019-10-14 09:30 | No Data | No Data | No Data | No Data | 391.4345 | 454.9438 | No Data | No Data | No Data | No Data | 357.7464 | 357.7464 | 516.5599 | 661.9545 | 365.1599 | 365.1599 | 363.7403 | 363.7403 | 364.7321 | 364.7321
2019-10-14 10:00 | No Data | No Data | No Data | No Data | 383.8442 | 452.7175 | No Data | No Data | No Data | No Data | 355.8629 | 355.8629 | 511.0469 | 654.6168 | 363.6776 | 363.6776 | 362.5233 | 362.5233 | 364.3022 | 364.3022
2019-10-14 10:30 | No Data | No Data | No Data | No Data | 378.6791 | 451.1312 | No Data | No Data | No Data | No Data | 354.6531 | 354.6531 | 506.1992 | 648.3843 | 362.637 | 362.637 | 361.3064 | 361.3064 | 361.5102 | 361.5102
2019-10-14 11:00 | No Data | No Data | No Data | No Data | 371.2144 | 447.6086 | No Data | No Data | No Data | No Data | 353.1796 | 353.1796 | 500.6366 | 640.7922 | 359.7183 | 359.7183 | 358.8213 | 358.8213 | 357.7766 | 357.7766
2019-10-14 11:30 | No Data | No Data | No Data | No Data | 366.8899 | 446.7672 | No Data | No Data | No Data | No Data | 353.1207 | 353.1207 | 524.2352 | 671.1066 | 356.5944 | 356.5944 | 355.9001 | 355.9001 | 355.36 | 355.36
2019-10-14 12:00 | No Data | No Data | No Data | No Data | 362.3766 | 445.1476 | No Data | No Data | No Data | No Data | 350.4066 | 350.4066 | 537.7869 | 688.5944 | 352.6256 | 352.6256 | 351.9771 | 351.9771 | 351.6084 | 351.6084
2019-10-14 12:30 | No Data | No Data | No Data | No Data | 359.7646 | 443.9993 | No Data | No Data | No Data | No Data | 349.3016 | 349.3016 | 659.1437 | 697.2575 | 351.6289 | 351.6289 | 350.603 | 350.603 | 349.9443 | 349.9443
2019-10-14 13:00 | No Data | No Data | No Data | No Data | 359.5298 | 443.7101 | No Data | No Data | No Data | No Data | 347.7505 | 347.7505 | 607.347 | 697.1034 | 348.6208 | 348.6208 | 347.6584 | 347.6584 | 346.8235 | 346.8235
2019-10-14 13:30 | No Data | No Data | No Data | No Data | 360.8373 | 445.2215 | No Data | No Data | No Data | No Data | 345.2805 | 345.2805 | 582.196 | 697.1805 | 346.2948 | 346.2948 | 345.5244 | 345.5244 | 344.7368 | 344.7368
2019-10-14 14:00 | No Data | No Data | No Data | No Data | 356.6739 | 440.4786 | No Data | No Data | No Data | No Data | 343.7596 | 343.7596 | 636.0491 | 696.6667 | 343.4854 | 343.4854 | 342.8147 | 342.8147 | 341.9081 | 341.9081
2019-10-14 14:30 | No Data | No Data | No Data | No Data | 359.0494 | 442.1478 | No Data | No Data | No Data | No Data | 342.4087 | 342.4087 | 643.0451 | 696.8466 | 343.7835 | 343.7835 | 343.0011 | 343.0011 | 341.7715 | 341.7715
2019-10-14 15:00 | No Data | No Data | No Data | No Data | 365.563 | 445.4763 | No Data | No Data | No Data | No Data | 342.961 | 342.961 | 654.5383 | 697.0263 | 343.8952 | 343.8952 | 343.0383 | 343.0383 | 341.6473 | 341.6473
2019-10-14 15:30 | No Data | No Data | No Data | No Data | 370.4406 | 447.4873 | No Data | No Data | No Data | No Data | 342.0818 | 342.0818 | 638.8657 | 696.9235 | 342.6292 | 342.6292 | 341.6642 | 341.6642 | 340.8601 | 340.8601
2019-10-14 16:00 | No Data | No Data | No Data | No Data | 381.2501 | 453.3012 | No Data | No Data | No Data | No Data | 341.9763 | 341.9763 | 631.9854 | 697.2062 | 343.2541 | 343.2541 | 342.3224 | 342.3224 | 341.279 | 341.279
2019-10-14 16:30 | No Data | No Data | No Data | No Data | 386.7678 | 454.9433 | No Data | No Data | No Data | No Data | 342.278 | 342.278 | 623.6663 | 697.5659 | 342.3693 | 342.3693 | 341.3673 | 341.3673 | 339.759 | 339.759
2019-10-14 17:00 | No Data | No Data | No Data | No Data | 384.6775 | 450.4564 | No Data | No Data | No Data | No Data | 341.5777 | 341.5777 | 600.7467 | 698.131 | 343.9249 | 343.9249 | 342.8441 | 342.8441 | 341.1175 | 341.1175
2019-10-14 17:30 | No Data | No Data | No Data | No Data | 391.7871 | 453.0912 | No Data | No Data | No Data | No Data | 341.9961 | 341.9961 | 613.5134 | 699.1844 | 346.0079 | 346.0079 | 344.7359 | 344.7359 | 343.1272 | 343.1272
2019-10-14 18:00 | No Data | No Data | No Data | No Data | 398.4033 | 456.2553 | No Data | No Data | No Data | No Data | 342.6188 | 342.6188 | 700.2379 | 700.2379 | 346.9561 | 346.9561 | 346.017 | 346.017 | 344.8276 | 344.8276
2019-10-14 18:30 | No Data | No Data | No Data | No Data | 407.5656 | 459.9946 | No Data | No Data | No Data | No Data | 342.7713 | 342.7713 | 579.7676 | 699.8781 | 347.1313 | 347.1313 | 346.6821 | 346.6821 | 345.5722 | 345.5722
2019-10-14 19:00 | No Data | No Data | No Data | No Data | 414.2905 | 461.8485 | No Data | No Data | No Data | No Data | 342.8838 | 342.8838 | 579.7875 | 699.6212 | 346.0844 | 346.0844 | 346.6515 | 346.6515 | 347.2917 | 347.2917
2019-10-14 19:30 | No Data | No Data | No Data | No Data | 420.7155 | 463.7191 | No Data | No Data | No Data | No Data | 344.0378 | 344.0378 | 557.8297 | 698.799 | 346.2779 | 346.2779 | 347.0373 | 347.0373 | 347.852 | 347.852
2019-10-14 20:00 | No Data | No Data | No Data | No Data | 425.2169 | 465.5285 | No Data | No Data | No Data | No Data | 346.1407 | 346.1407 | 549.8509 | 698.722 | 350.1904 | 350.1904 | 350.5725 | 350.5725 | 351.384 | 351.384
2019-10-14 20:30 | No Data | No Data | No Data | No Data | 429.2816 | 469.744 | No Data | No Data | No Data | No Data | 348.9859 | 348.9859 | 608.7327 | 700.1351 | 355.1107 | 355.1107 | 355.0192 | 355.0192 | 357.8246 | 357.8246
2019-10-14 21:00 | No Data | No Data | No Data | No Data | 429.5638 | 469.8972 | No Data | No Data | No Data | No Data | 350.8854 | 350.8854 | 700.0837 | 700.0837 | 357.8491 | 357.8491 | 357.9649 | 357.9649 | 361.5202 | 361.5202
2019-10-14 21:30 | No Data | No Data | No Data | No Data | 429.1655 | 469.4615 | No Data | No Data | No Data | No Data | 351.7444 | 351.7444 | 651.3739 | 699.9553 | 360.6861 | 360.6861 | 360.3377 | 360.3377 | 366.1195 | 366.1195
2019-10-14 22:00 | No Data | No Data | No Data | No Data | 429.0783 | 469.2887 | No Data | No Data | No Data | No Data | 353.0469 | 353.0469 | 558.768 | 700.2378 | 363.5375 | 363.5375 | 363.1491 | 363.1491 | 368.7558 | 368.7558
2019-10-14 22:30 | No Data | No Data | No Data | No Data | 430.4297 | 470.6505 | No Data | No Data | No Data | No Data | 355.4214 | 355.4214 | 560.0601 | 700.2892 | 364.9566 | 364.9566 | 364.9566 | 364.9566 | 370.292 | 370.292
2019-10-14 23:00 | No Data | No Data | No Data | No Data | 431.1739 | 471.1173 | No Data | No Data | No Data | No Data | 357.7434 | 357.7434 | 629.1638 | 700.3919 | 366.4381 | 366.4381 | 366.3595 | 366.3595 | 371.2488 | 371.2488
2019-10-14 23:30 | No Data | No Data | No Data | No Data | 432.7738 | 472.3306 | No Data | No Data | No Data | No Data | 358.9313 | 358.9313 | 629.7875 | 699.7755 | 365.3062 | 365.3062 | 365.6619 | 365.6619 | 368.9162 | 368.9162
2019-10-15 | No Data | No Data | No Data | No Data | 433.6727 | 472.7837 | No Data | No Data | No Data | No Data | 360.6694 | 360.6694 | 618.2819 | 699.6212 | 365.4091 | 365.4091 | 366.0049 | 366.0049 | 370.024 | 370.024
2019-10-15 00:30 | No Data | No Data | No Data | No Data | 432.4941 | 471.0289 | No Data | No Data | No Data | No Data | 361.8637 | 361.8637 | 673.439 | 698.5678 | 365.3901 | 365.3901 | 365.6293 | 365.6293 | 369.0076 | 369.0076
2019-10-15 01:00 | No Data | No Data | No Data | No Data | 436.1931 | 474.713 | No Data | No Data | No Data | No Data | 363.3078 | 363.3078 | 644.7258 | 699.3901 | 367.5891 | 367.5891 | 367.7892 | 367.7892 | 370.2082 | 370.2082
2019-10-15 01:30 | No Data | No Data | No Data | No Data | 440.799 | 478.9178 | No Data | No Data | No Data | No Data | 364.8308 | 364.8308 | 674.9628 | 700.4947 | 370.9715 | 370.9715 | 371.2123 | 371.2123 | 372.5445 | 372.5445
2019-10-15 02:00 | No Data | No Data | No Data | No Data | 442.7246 | 480.8546 | No Data | No Data | No Data | No Data | 366.2339 | 366.2339 | 589.7688 | 700.1608 | 372.6788 | 372.6788 | 373.6858 | 373.6858 | 375.3315 | 375.3315
2019-10-15 02:30 | No Data | No Data | No Data | No Data | 443.8093 | 481.7887 | No Data | No Data | No Data | No Data | 367.0061 | 367.0061 | 610.3848 | 700.0837 | 373.8948 | 373.8948 | 374.6445 | 374.6445 | 377.6277 | 377.6277
2019-10-15 03:00 | No Data | No Data | No Data | No Data | 444.8174 | 482.4241 | No Data | No Data | No Data | No Data | 368.5149 | 368.5149 | 645.4236 | 700.4177 | 376.7326 | 376.7326 | 377.3408 | 377.3408 | 378.748 | 378.748
2019-10-15 03:30 | No Data | No Data | No Data | No Data | 445.7092 | 483.0977 | No Data | No Data | No Data | No Data | 369.5198 | 369.5198 | 606.3294 | 699.7497 | 377.6618 | 377.6618 | 378.5972 | 378.5972 | 379.1384 | 379.1384
2019-10-15 04:00 | No Data | No Data | No Data | No Data | 448.378 | 485.6277 | No Data | No Data | No Data | No Data | 370.6812 | 370.6812 | 595.9915 | 700.2892 | 381.113 | 381.113 | 381.9503 | 381.9503 | 381.5338 | 381.5338
2019-10-15 04:30 | No Data | No Data | No Data | No Data | 448.1568 | 485.1842 | No Data | No Data | No Data | No Data | 371.1514 | 371.1514 | 584.9367 | 699.39 | 380.0382 | 380.0382 | 380.7743 | 380.7743 | 379.8573 | 379.8573
2019-10-15 05:00 | No Data | No Data | No Data | No Data | 447.2584 | 484.1836 | No Data | No Data | No Data | No Data | 372.3676 | 372.3676 | 568.9387 | 699.9553 | 381.4697 | 381.4697 | 381.6337 | 381.6337 | 380.1554 | 380.1554
2019-10-15 05:30 | No Data | No Data | No Data | No Data | 444.4548 | 481.4209 | No Data | No Data | No Data | No Data | 372.7497 | 372.7497 | 569.8301 | 699.0046 | 381.3601 | 381.3601 | 380.8694 | 380.8694 | 379.1511 | 379.1511
2019-10-15 06:00 | No Data | No Data | No Data | No Data | 445.1082 | 482.0935 | No Data | No Data | No Data | No Data | 373.6464 | 373.6464 | 622.1337 | 698.9532 | 381.4719 | 381.4719 | 381.1012 | 381.1012 | 379.1732 | 379.1732
2019-10-15 06:30 | No Data | No Data | No Data | No Data | 440.6155 | 477.193 | No Data | No Data | No Data | No Data | 373.9355 | 373.9355 | 568.0808 | 698.4136 | 379.668 | 379.668 | 379.3381 | 379.3381 | 375.0552 | 375.0552
2019-10-15 07:00 | No Data | No Data | No Data | No Data | 437.5555 | 475.108 | No Data | No Data | No Data | No Data | 374.9553 | 374.9553 | 567.5823 | 697.5916 | 382.4436 | 382.4436 | 381.3504 | 381.3504 | 377.0061 | 377.0061
2019-10-15 07:30 | No Data | No Data | No Data | No Data | 428.5779 | 469.7939 | No Data | No Data | No Data | No Data | 374.2004 | 374.2004 | 555.7497 | 697.1033 | 380.3705 | 380.3705 | 379.8747 | 379.8747 | 374.2281 | 374.2281
2019-10-15 08:00 | No Data | No Data | No Data | No Data | 423.0653 | 468.6387 | No Data | No Data | No Data | No Data | 372.8169 | 372.8169 | 696.8464 | 696.8464 | 379.5405 | 379.5405 | 378.6166 | 378.6166 | 372.7997 | 372.7997
2019-10-15 08:30 | No Data | No Data | No Data | No Data | 419.1837 | 469.0937 | No Data | No Data | No Data | No Data | 371.0965 | 371.0965 | 696.5125 | 696.5125 | 376.9099 | 376.9099 | 375.8468 | 375.8468 | 367.4315 | 367.4315
2019-10-15 09:00 | No Data | No Data | No Data | No Data | 414.8584 | 469.235 | No Data | No Data | No Data | No Data | 369.2361 | 369.2361 | 697.0263 | 697.0263 | 372.6791 | 372.6791 | 372.3142 | 372.3142 | 365.224 | 365.224
2019-10-15 09:30 | No Data | No Data | No Data | No Data | 411.5161 | 470.0121 | No Data | No Data | No Data | No Data | 369.226 | 369.226 | 637.1386 | 697.9512 | 370.8497 | 370.8497 | 370.084 | 370.084 | 361.8416 | 361.8416
2019-10-15 10:00 | No Data | No Data | No Data | No Data | 408.6764 | 471.0387 | No Data | No Data | No Data | No Data | 365.996 | 365.996 | 530.4116 | 679.0845 | 368.2116 | 368.2116 | 367.6522 | 367.6522 | 360.7594 | 360.7594
2019-10-15 10:30 | No Data | No Data | No Data | No Data | 395.6988 | 464.0463 | No Data | No Data | No Data | No Data | 363.4005 | 363.4005 | 574.1819 | 698.2338 | 365.6498 | 365.6498 | 365.0149 | 365.0149 | 358.2698 | 358.2698
2019-10-15 11:00 | No Data | No Data | No Data | No Data | 377.2605 | 452.6584 | No Data | No Data | No Data | No Data | 362.4448 | 362.4448 | 522.9803 | 669.8258 | 364.7494 | 364.7494 | 364.0377 | 364.0377 | 357.238 | 357.238
2019-10-15 11:30 | No Data | No Data | No Data | No Data | 394.1844 | 467.4959 | No Data | No Data | No Data | No Data | 360.8076 | 360.8076 | 528.0826 | 676.3523 | 362.5899 | 362.5899 | 361.6869 | 361.6869 | 356.0285 | 356.0285
2019-10-15 12:00 | No Data | No Data | No Data | No Data | 391.6865 | 466.4601 | No Data | No Data | No Data | No Data | 357.2153 | 357.2153 | 556.5887 | 698.3881 | 358.9774 | 358.9774 | 358.6266 | 358.6266 | 353.1229 | 353.1229
2019-10-15 12:30 | No Data | No Data | No Data | No Data | 390.5017 | 466.9037 | No Data | No Data | No Data | No Data | 356.11 | 356.11 | 511.8532 | 655.5106 | 356.777 | 356.777 | 356.2354 | 356.2354 | 353.3264 | 353.3264
2019-10-15 13:00 | No Data | No Data | No Data | No Data | 387.14 | 464.6155 | No Data | No Data | No Data | No Data | 353.6346 | 353.6346 | 514.2944 | 658.564 | 353.8716 | 353.8716 | 353.3725 | 353.3725 | 352.3103 | 352.3103
2019-10-15 13:30 | No Data | No Data | No Data | No Data | 384.4962 | 462.8635 | No Data | No Data | No Data | No Data | 351.2068 | 351.2068 | 598.5273 | 698.1054 | 351.525 | 351.525 | 351.2956 | 351.2956 | 350.9005 | 350.9005
2019-10-15 14:00 | No Data | No Data | No Data | No Data | 385.5882 | 463.1067 | No Data | No Data | No Data | No Data | 350.6281 | 350.6281 | 697.8228 | 697.8228 | 351.2574 | 351.2574 | 351.2307 | 351.2307 | 350.3269 | 350.3269
2019-10-15 14:30 | No Data | No Data | No Data | No Data | 385.4466 | 462.4545 | No Data | No Data | No Data | No Data | 349.9173 | 349.9173 | 634.7264 | 697.9512 | 349.6751 | 349.6751 | 349.5609 | 349.5609 | 348.0334 | 348.0334
2019-10-15 15:00 | No Data | No Data | No Data | No Data | 386.178 | 462.084 | No Data | No Data | No Data | No Data | 349.7129 | 349.7129 | 698.5422 | 698.5422 | 349.2054 | 349.2054 | 349.1295 | 349.1295 | 349.1801 | 349.1801
2019-10-15 15:30 | No Data | No Data | No Data | No Data | 383.1764 | 457.2831 | No Data | No Data | No Data | No Data | 348.0909 | 348.0909 | 698.2596 | 698.2596 | 348.4086 | 348.4086 | 348.5225 | 348.5225 | 347.4475 | 347.4475
2019-10-15 16:00 | No Data | No Data | No Data | No Data | 385.3812 | 456.6945 | No Data | No Data | No Data | No Data | 346.0569 | 346.0569 | 697.8998 | 697.8998 | 347.3737 | 347.3737 | 347.0336 | 347.0336 | 346.177 | 346.177
2019-10-15 16:30 | No Data | No Data | No Data | No Data | 390.1172 | 457.5901 | No Data | No Data | No Data | No Data | 346.4893 | 346.4893 | 697.5401 | 697.5401 | 346.4768 | 346.4768 | 346.4768 | 346.4768 | 345.7589 | 345.7589
2019-10-15 17:00 | No Data | No Data | No Data | No Data | 397.7486 | 460.166 | No Data | No Data | No Data | No Data | 345.217 | 345.217 | 696.9493 | 696.9493 | 346.7122 | 346.7122 | 347.2053 | 347.2053 | 346.2696 | 346.2696
2019-10-15 17:30 | No Data | No Data | No Data | No Data | 402.5695 | 461.7722 | No Data | No Data | No Data | No Data | 346.1662 | 346.1662 | 673.7648 | 698.131 | 348.5707 | 348.5707 | 348.8754 | 348.8754 | 348.8881 | 348.8881
2019-10-15 18:00 | No Data | No Data | No Data | No Data | 409.3044 | 464.4269 | No Data | No Data | No Data | No Data | 346.4972 | 346.4972 | 539.6388 | 691.779 | 347.6948 | 347.6948 | 348.228 | 348.228 | 349.0404 | 349.0404
2019-10-15 18:30 | No Data | No Data | No Data | No Data | 415.3987 | 466.4415 | No Data | No Data | No Data | No Data | 347.0061 | 347.0061 | 530.2847 | 679.2281 | 348.8986 | 348.8986 | 349.7397 | 349.7397 | 350.8739 | 350.8739
2019-10-15 19:00 | No Data | No Data | No Data | No Data | 421.6477 | 468.3724 | No Data | No Data | No Data | No Data | 348.5374 | 348.5374 | 533.5746 | 683.3988 | 350.4539 | 350.4539 | 351.4515 | 351.4515 | 352.5259 | 352.5259
2019-10-15 19:30 | No Data | No Data | No Data | No Data | 427.0919 | 469.5388 | No Data | No Data | No Data | No Data | 349.7288 | 349.7288 | 538.9427 | 690.0157 | 353.5468 | 353.5468 | 353.7394 | 353.7394 | 353.9576 | 353.9576
2019-10-15 20:00 | No Data | No Data | No Data | No Data | 430.4304 | 470.114 | No Data | No Data | No Data | No Data | 349.4745 | 349.4745 | 543.7935 | 695.9639 | 353.4144 | 353.4144 | 353.9542 | 353.9542 | 355.1795 | 355.1795
2019-10-15 20:30 | No Data | No Data | No Data | No Data | 431.4291 | 470.9386 | No Data | No Data | No Data | No Data | 350.3937 | 350.3937 | 546.5229 | 697.4117 | 355.3811 | 355.3811 | 355.4585 | 355.4585 | 356.6154 | 356.6154
2019-10-15 21:00 | No Data | No Data | No Data | No Data | 438.9056 | 477.7392 | No Data | No Data | No Data | No Data | 353.5682 | 353.5682 | 557.3469 | 698.4908 | 359.2283 | 359.2283 | 359.8514 | 359.8514 | 359.8255 | 359.8255
2019-10-15 21:30 | No Data | No Data | No Data | No Data | 438.1214 | 476.7747 | No Data | No Data | No Data | No Data | 353.9336 | 353.9336 | 605.8894 | 698.5422 | 359.2785 | 359.2785 | 359.8247 | 359.8247 | 360.0736 | 360.0736
2019-10-15 22:00 | No Data | No Data | No Data | No Data | 438.0271 | 476.8199 | No Data | No Data | No Data | No Data | 355.201 | 355.201 | 632.7984 | 698.5422 | 360.5512 | 360.5512 | 361.0763 | 361.0763 | 361.9173 | 361.9173
2019-10-15 22:30 | No Data | No Data | No Data | No Data | 438.2295 | 477.0518 | No Data | No Data | No Data | No Data | 357.4253 | 357.4253 | 635.2905 | 698.8504 | 363.2347 | 363.2347 | 363.765 | 363.765 | 363.9042 | 363.9042
2019-10-15 23:00 | No Data | No Data | No Data | No Data | 437.5727 | 476.5108 | No Data | No Data | No Data | No Data | 354.8095 | 354.8095 | 694.2213 | 698.3624 | 361.3506 | 361.3506 | 361.7806 | 361.7806 | 366.6445 | 366.6445
2019-10-15 23:30 | No Data | No Data | No Data | No Data | 438.6641 | 477.4136 | No Data | No Data | No Data | No Data | 354.9532 | 354.9532 | 630.3583 | 698.1824 | 362.4131 | 362.4131 | 362.7652 | 362.7652 | 367.6194 | 367.6194
2019-10-16 | No Data | No Data | No Data | No Data | 438.6787 | 477.2337 | No Data | No Data | No Data | No Data | 355.8659 | 355.8659 | 635.6452 | 698.3623 | 363.3541 | 363.3541 | 363.0405 | 363.0405 | 369.3539 | 369.3539
2019-10-16 00:30 | No Data | No Data | No Data | No Data | 433.3105 | 471.4665 | No Data | No Data | No Data | No Data | 355.9244 | 355.9244 | 555.2578 | 696.7437 | 361.1263 | 361.1263 | 361.0476 | 361.0476 | 365.7591 | 365.7591
2019-10-16 01:00 | No Data | No Data | No Data | No Data | 435.4461 | 473.8634 | No Data | No Data | No Data | No Data | 356.6703 | 356.6703 | 632.837 | 698.3109 | 360.3008 | 360.3008 | 360.9691 | 360.9691 | 367.8959 | 367.8959
2019-10-16 01:30 | No Data | No Data | No Data | No Data | 438.687 | 477.206 | No Data | No Data | No Data | No Data | 357.564 | 357.564 | 598.5854 | 698.9018 | 362.5706 | 362.5706 | 363.7533 | 363.7533 | 371.3123 | 371.3123
2019-10-16 02:00 | No Data | No Data | No Data | No Data | 442.1367 | 480.6636 | No Data | No Data | No Data | No Data | 359.1602 | 359.1602 | 563.8307 | 699.8011 | 365.8854 | 365.8854 | 367.3886 | 367.3886 | 374.8195 | 374.8195
2019-10-16 02:30 | No Data | No Data | No Data | No Data | 441.6342 | 480.2643 | No Data | No Data | No Data | No Data | 360.9003 | 360.9003 | 588.6096 | 699.6983 | 370.2817 | 370.2817 | 370.7977 | 370.7977 | 376.9508 | 376.9508
2019-10-16 03:00 | No Data | No Data | No Data | No Data | 441.9572 | 480.7263 | No Data | No Data | No Data | No Data | 361.352 | 361.352 | 664.241 | 700.2635 | 369.4724 | 369.4724 | 370.3865 | 370.3865 | 377.5169 | 377.5169
2019-10-16 03:30 | No Data | No Data | No Data | No Data | 441.521 | 479.8845 | No Data | No Data | No Data | No Data | 361.7073 | 361.7073 | 593.3522 | 699.5698 | 370.7944 | 370.7944 | 371.0332 | 371.0332 | 378.1593 | 378.1593
2019-10-16 04:00 | No Data | No Data | No Data | No Data | 442.996 | 481.1592 | No Data | No Data | No Data | No Data | 368.3734 | 368.3734 | 563.4465 | 707.1234 | 375.5983 | 375.5983 | 375.0803 | 375.0803 | 380.1028 | 380.1028
2019-10-16 04:30 | No Data | No Data | No Data | No Data | 442.294 | 480.3967 | No Data | No Data | No Data | No Data | 370.383 | 370.383 | 656.3293 | 708.2023 | 377.7531 | 377.7531 | 377.0347 | 377.0347 | 380.2512 | 380.2512
2019-10-16 05:00 | No Data | No Data | No Data | No Data | 439.0267 | 477.1008 | No Data | No Data | No Data | No Data | 369.7258 | 369.7258 | 593.5287 | 706.147 | 376.8459 | 376.8459 | 375.3659 | 375.3659 | 379.9932 | 379.9932
2019-10-16 05:30 | No Data | No Data | No Data | No Data | 438.2881 | 476.1898 | No Data | No Data | No Data | No Data | 369.3354 | 369.3354 | 561.5558 | 703.6035 | 374.327 | 374.327 | 373.4438 | 373.4438 | 378.4493 | 378.4493
2019-10-16 06:00 | No Data | No Data | No Data | No Data | 437.2014 | 475.1896 | No Data | No Data | No Data | No Data | 369.7101 | 369.7101 | 562.675 | 704.1173 | 375.2102 | 375.2102 | 374.0058 | 374.0058 | 378.3411 | 378.3411
2019-10-16 06:30 | No Data | No Data | No Data | No Data | 431.5276 | 469.0943 | No Data | No Data | No Data | No Data | 368.1426 | 368.1426 | 561.5931 | 700.0065 | 371.6039 | 371.6039 | 370.5977 | 370.5977 | 373.5811 | 373.5811
2019-10-16 07:00 | No Data | No Data | No Data | No Data | 429.1877 | 467.7898 | No Data | No Data | No Data | No Data | 364.9913 | 364.9913 | 577.5562 | 696.7437 | 371.3271 | 371.3271 | 370.4814 | 370.4814 | 372.9301 | 372.9301
2019-10-16 07:30 | No Data | No Data | No Data | No Data | 427.0546 | 469.6015 | No Data | No Data | No Data | No Data | 364.3446 | 364.3446 | 552.8652 | 696.7437 | 368.5816 | 368.5816 | 368.5816 | 368.5816 | 372.2753 | 372.2753
2019-10-16 08:00 | No Data | No Data | No Data | No Data | 422.1852 | 468.6968 | No Data | No Data | No Data | No Data | 362.5328 | 362.5328 | 557.3037 | 696.8466 | 366.6175 | 366.6175 | 366.6975 | 366.6975 | 369.1844 | 369.1844
2019-10-16 08:30 | No Data | No Data | No Data | No Data | 418.6251 | 469.3379 | No Data | No Data | No Data | No Data | 361.6826 | 361.6826 | 545.7441 | 697.0776 | 366.0899 | 366.0899 | 366.0099 | 366.0099 | 367.6569 | 367.6569
2019-10-16 09:00 | No Data | No Data | No Data | No Data | 414.5619 | 469.0435 | No Data | No Data | No Data | No Data | 361.2908 | 361.2908 | 541.0083 | 693.0377 | 366.2508 | 366.2508 | 365.6615 | 365.6615 | 366.1457 | 366.1457
2019-10-16 09:30 | No Data | No Data | No Data | No Data | 408.6282 | 467.0066 | No Data | No Data | No Data | No Data | 358.7546 | 358.7546 | 538.5457 | 689.9255 | 363.692 | 363.692 | 363.2168 | 363.2168 | 363.5698 | 363.5698
2019-10-16 10:00 | No Data | No Data | No Data | No Data | 405.2859 | 467.5519 | No Data | No Data | No Data | No Data | 357.7332 | 357.7332 | 674.1597 | 697.72 | 363.2277 | 363.2277 | 362.5968 | 362.5968 | 362.2813 | 362.2813
2019-10-16 10:30 | No Data | No Data | No Data | No Data | 402.7399 | 468.7584 | No Data | No Data | No Data | No Data | 356.8242 | 356.8242 | 665.4111 | 697.8998 | 361.5861 | 361.5861 | 361.5467 | 361.5467 | 360.8589 | 360.8589
2019-10-16 11:00 | No Data | No Data | No Data | No Data | 396.6719 | 466.8312 | No Data | No Data | No Data | No Data | 356.4878 | 356.4878 | 643.1024 | 698.465 | 361.3228 | 361.3228 | 361.0476 | 361.0476 | 361.1214 | 361.1214
2019-10-16 11:30 | No Data | No Data | No Data | No Data | 384.2834 | 459.7719 | No Data | No Data | No Data | No Data | 355.1619 | 355.1619 | 699.0046 | 699.0046 | 359.0365 | 359.0365 | 359.2713 | 359.2713 | 361.6202 | 361.6202
2019-10-16 12:00 | No Data | No Data | No Data | No Data | 382.5082 | 460.6123 | No Data | No Data | No Data | No Data | 357.5145 | 357.5145 | 699.5956 | 699.5956 | 360.9816 | 360.9816 | 361.1786 | 361.1786 | 365.8745 | 365.8745
2019-10-16 12:30 | No Data | No Data | No Data | No Data | 374.1583 | 454.4091 | No Data | No Data | No Data | No Data | 359.2767 | 359.2767 | 699.2102 | 699.2102 | 361.9543 | 361.9543 | 362.5729 | 362.5729 | 366.9731 | 366.9731
2019-10-16 13:00 | No Data | No Data | No Data | No Data | 369.4094 | 450.9509 | No Data | No Data | No Data | No Data | 359.2299 | 359.2299 | 698.9789 | 698.9789 | 364.0089 | 364.0089 | 363.9693 | 363.9693 | 368.7113 | 368.7113
2019-10-16 13:30 | No Data | No Data | No Data | No Data | 367.9776 | 449.4027 | No Data | No Data | No Data | No Data | 360.4612 | 360.4612 | 698.4394 | 698.4394 | 364.3304 | 364.3304 | 364.4099 | 364.4099 | 366.7888 | 366.7888
2019-10-16 14:00 | No Data | No Data | No Data | No Data | 376.7859 | 454.6799 | No Data | No Data | No Data | No Data | 359.0174 | 359.0174 | 698.5678 | 698.5678 | 364.5679 | 364.5679 | 363.619 | 363.619 | 368.0827 | 368.0827
2019-10-16 14:30 | No Data | No Data | No Data | No Data | 377.7578 | 454.8851 | No Data | No Data | No Data | No Data | 359.2635 | 359.2635 | 698.9532 | 698.9532 | 364.9496 | 364.9496 | 364.289 | 364.289 | 368.0032 | 368.0032
2019-10-16 15:00 | No Data | No Data | No Data | No Data | 376.5211 | 452.8481 | No Data | No Data | No Data | No Data | 358.5287 | 358.5287 | 699.056 | 699.056 | 365.6219 | 365.6219 | 364.9507 | 364.9507 | 369.487 | 369.487
2019-10-16 15:30 | No Data | No Data | No Data | No Data | 379.5112 | 453.5209 | No Data | No Data | No Data | No Data | 359.0701 | 359.0701 | 698.7991 | 698.7991 | 366.4524 | 366.4524 | 365.4905 | 365.4905 | 368.3933 | 368.3933
2019-10-16 16:00 | No Data | No Data | No Data | No Data | 380.3811 | 450.9807 | No Data | No Data | No Data | No Data | 358.3627 | 358.3627 | 698.1054 | 698.1054 | 365.3051 | 365.3051 | 364.1217 | 364.1217 | 365.6091 | 365.6091
2019-10-16 16:30 | No Data | No Data | No Data | No Data | 386.9104 | 453.6598 | No Data | No Data | No Data | No Data | 358.3874 | 358.3874 | 698.2082 | 698.2082 | 365.6869 | 365.6869 | 364.3059 | 364.3059 | 363.7285 | 363.7285
2019-10-16 17:00 | No Data | No Data | No Data | No Data | 396.8973 | 459.1192 | No Data | No Data | No Data | No Data | 358.491 | 358.491 | 680.0571 | 698.2338 | 366.4245 | 366.4245 | 365.2037 | 365.2037 | 363.4317 | 363.4317
2019-10-16 17:30 | No Data | No Data | No Data | No Data | 399.6088 | 458.3495 | No Data | No Data | No Data | No Data | 356.6075 | 356.6075 | 662.7362 | 697.5916 | 363.3559 | 363.3559 | 362.5712 | 362.5712 | 361.525 | 361.525
2019-10-16 18:00 | No Data | No Data | No Data | No Data | 403.8725 | 459.0539 | No Data | No Data | No Data | No Data | 356.1273 | 356.1273 | 614.6714 | 697.8228 | 364.3843 | 364.3843 | 363.4044 | 363.4044 | 363.3266 | 363.3266
2019-10-16 18:30 | No Data | No Data | No Data | No Data | 413.6917 | 464.8633 | No Data | No Data | No Data | No Data | 355.6056 | 355.6056 | 605.2468 | 698.3366 | 363.9571 | 363.9571 | 363.409 | 363.409 | 364.5474 | 364.5474
2019-10-16 19:00 | No Data | No Data | No Data | No Data | 421.736 | 468.4264 | No Data | No Data | No Data | No Data | 355.6315 | 355.6315 | 541.5532 | 693.9504 | 362.5144 | 362.5144 | 362.4473 | 362.4473 | 365.3931 | 365.3931
2019-10-16 19:30 | No Data | No Data | No Data | No Data | 432.1339 | 473.0834 | No Data | No Data | No Data | No Data | 356.515 | 356.515 | 542.2898 | 694.9312 | 364.322 | 364.322 | 363.7325 | 363.7325 | 366.2845 | 366.2845
2019-10-16 20:00 | No Data | No Data | No Data | No Data | 435.3575 | 473.4642 | No Data | No Data | No Data | No Data | 358.2427 | 358.2427 | 575.8976 | 697.9512 | 364.9767 | 364.9767 | 363.793 | 363.793 | 365.2683 | 365.2683
2019-10-16 20:30 | No Data | No Data | No Data | No Data | 436.6866 | 474.2346 | No Data | No Data | No Data | No Data | 358.1279 | 358.1279 | 648.9905 | 697.4888 | 362.5797 | 362.5797 | 362.7378 | 362.7378 | 366.1344 | 366.1344
2019-10-16 21:00 | No Data | No Data | No Data | No Data | 435.6117 | 473.5339 | No Data | No Data | No Data | No Data | 356.769 | 356.769 | 696.8979 | 696.8979 | 362.0717 | 362.0717 | 362.0323 | 362.0323 | 367.4203 | 367.4203
2019-10-16 21:30 | No Data | No Data | No Data | No Data | 436.9607 | 474.9641 | No Data | No Data | No Data | No Data | 358.6678 | 358.6678 | 697.8998 | 697.8998 | 364.1208 | 364.1208 | 363.6862 | 363.6862 | 368.1017 | 368.1017
2019-10-16 22:00 | No Data | No Data | No Data | No Data | 440.6375 | 478.9607 | No Data | No Data | No Data | No Data | 360.612 | 360.612 | 699.467 | 699.467 | 366.3265 | 366.3265 | 366.1678 | 366.1678 | 369.9854 | 369.9854
2019-10-16 22:30 | No Data | No Data | No Data | No Data | 440.4275 | 478.5874 | No Data | No Data | No Data | No Data | 361.6775 | 361.6775 | 697.8741 | 697.8741 | 367.2086 | 367.2086 | 367.3283 | 367.3283 | 369.1571 | 369.1571
2019-10-16 23:00 | No Data | No Data | No Data | No Data | 441.0111 | 479.2574 | No Data | No Data | No Data | No Data | 363.7876 | 363.7876 | 699.4671 | 699.4671 | 369.8612 | 369.8612 | 370.3417 | 370.3417 | 373.1585 | 373.1585
2019-10-16 23:30 | No Data | No Data | No Data | No Data | 435.116 | 472.8151 | No Data | No Data | No Data | No Data | 365.9937 | 365.9937 | 571.9866 | 698.9276 | 370.2657 | 370.2657 | 370.5882 | 370.5882 | 374.3665 | 374.3665
2019-10-17 | No Data | No Data | No Data | No Data | 435.1808 | 473.0754 | No Data | No Data | No Data | No Data | 366.0901 | 366.0901 | 643.8428 | 698.1568 | 369.8352 | 369.8352 | 370.9264 | 370.9264 | 377.0243 | 377.0243
2019-10-17 00:30 | No Data | No Data | No Data | No Data | 433.848 | 471.3299 | No Data | No Data | No Data | No Data | 367.4665 | 367.4665 | 698.0027 | 698.0027 | 369.5756 | 369.5756 | 370.7518 | 370.7518 | 374.6702 | 374.6702
2019-10-17 01:00 | No Data | No Data | No Data | No Data | 437.6504 | 474.6779 | No Data | No Data | No Data | No Data | 369.4871 | 369.4871 | 698.1054 | 698.1054 | 373.0031 | 373.0031 | 373.2881 | 373.2881 | 377.1171 | 377.1171
2019-10-17 01:30 | No Data | No Data | No Data | No Data | 441.4506 | 478.0279 | No Data | No Data | No Data | No Data | 368.9584 | 368.9584 | 698.799 | 698.799 | 373.4321 | 373.4321 | 373.7574 | 373.7574 | 378.4436 | 378.4436
2019-10-17 02:00 | No Data | No Data | No Data | No Data | 443.2462 | 479.7639 | No Data | No Data | No Data | No Data | 369.6169 | 369.6169 | 699.2872 | 699.2872 | 378.3722 | 378.3722 | 377.6618 | 377.6618 | 380.0357 | 380.0357
2019-10-17 02:30 | No Data | No Data | No Data | No Data | 440.6447 | 477.5033 | No Data | No Data | No Data | No Data | 369.7989 | 369.7989 | 699.5442 | 699.5442 | 380.4458 | 380.4458 | 379.4293 | 379.4293 | 381.8249 | 381.8249
2019-10-17 03:00 | No Data | No Data | No Data | No Data | 442.6819 | 478.7067 | No Data | No Data | No Data | No Data | 370.6601 | 370.6601 | 700.2379 | 700.2379 | 380.4368 | 380.4368 | 379.3776 | 379.3776 | 380.4998 | 380.4998
2019-10-17 03:30 | No Data | No Data | No Data | No Data | 443.5255 | 479.3805 | No Data | No Data | No Data | No Data | 371.4875 | 371.4875 | 699.8525 | 699.8525 | 380.1403 | 380.1403 | 379.2819 | 379.2819 | 379.6342 | 379.6342
2019-10-17 04:00 | No Data | No Data | No Data | No Data | 443.1567 | 479.2543 | No Data | No Data | No Data | No Data | 372.4865 | 372.4865 | 699.6212 | 699.6212 | 381.8594 | 381.8594 | 380.7117 | 380.7117 | 381.3902 | 381.3902
2019-10-17 04:30 | No Data | No Data | No Data | No Data | 444.0618 | 479.9942 | No Data | No Data | No Data | No Data | 372.7497 | 372.7497 | 698.4651 | 698.4651 | 383.1697 | 383.1697 | 382.2249 | 382.2249 | 382.8477 | 382.8477
2019-10-17 05:00 | No Data | No Data | No Data | No Data | 445.1483 | 480.6281 | No Data | No Data | No Data | No Data | 373.6304 | 373.6304 | 699.056 | 699.056 | 383.3924 | 383.3924 | 382.7514 | 382.7514 | 383.5637 | 383.5637
2019-10-17 05:30 | No Data | No Data | No Data | No Data | 442.6208 | 477.5008 | No Data | No Data | No Data | No Data | 374.0948 | 374.0948 | 697.6686 | 697.6686 | 383.4461 | 383.4461 | 381.4682 | 381.4682 | 381.6702 | 381.6702
2019-10-17 06:00 | No Data | No Data | No Data | No Data | 443.6354 | 478.5912 | No Data | No Data | No Data | No Data | 374.9828 | 374.9828 | 697.3603 | 697.3603 | 381.4093 | 381.4093 | 380.9955 | 380.9955 | 382.289 | 382.289
2019-10-17 06:30 | No Data | No Data | No Data | No Data | 441.3859 | 475.8705 | No Data | No Data | No Data | No Data | 374.7581 | 374.7581 | 696.9235 | 696.9235 | 382.3665 | 382.3665 | 381.1197 | 381.1197 | 380.4587 | 380.4587
2019-10-17 07:00 | No Data | No Data | No Data | No Data | 435.9375 | 471.028 | No Data | No Data | No Data | No Data | 374.8972 | 374.8972 | 696.0244 | 696.0244 | 380.8917 | 380.8917 | 379.9801 | 379.9801 | 378.4297 | 378.4297
2019-10-17 07:30 | No Data | No Data | No Data | No Data | 432.9123 | 471.9605 | No Data | No Data | No Data | No Data | 374.3741 | 374.3741 | 695.7931 | 695.7931 | 379.9855 | 379.9855 | 378.9101 | 378.9101 | 378.147 | 378.147
2019-10-17 08:00 | No Data | No Data | No Data | No Data | 437.9744 | 481.7373 | No Data | No Data | No Data | No Data | 373.9161 | 373.9161 | 698.054 | 698.054 | 379.838 | 379.838 | 378.7664 | 378.7664 | 379.1653 | 379.1653
2019-10-17 08:30 | No Data | No Data | No Data | No Data | 434.263 | 481.835 | No Data | No Data | No Data | No Data | 372.7698 | 372.7698 | 698.722 | 698.722 | 379.8861 | 379.8861 | 378.2028 | 378.2028 | 379.2196 | 379.2196
2019-10-17 09:00 | No Data | No Data | No Data | No Data | 422.8993 | 473.6411 | No Data | No Data | No Data | No Data | 371.1465 | 371.1465 | 697.4888 | 697.4888 | 378.0136 | 378.0136 | 376.2548 | 376.2548 | 375.2774 | 375.2774
2019-10-17 09:30 | No Data | No Data | No Data | No Data | 413.3117 | 468.1495 | No Data | No Data | No Data | No Data | 368.9963 | 368.9963 | 697.4374 | 697.4374 | 375.1609 | 375.1609 | 373.5336 | 373.5336 | 373.2414 | 373.2414
2019-10-17 10:00 | No Data | No Data | No Data | No Data | 418.191 | 476.9048 | No Data | No Data | No Data | No Data | 368.097 | 368.097 | 699.5185 | 699.5185 | 374.3379 | 374.3379 | 372.9601 | 372.9601 | 373.2159 | 373.2159
2019-10-17 10:30 | No Data | No Data | No Data | No Data | 406.5309 | 470.2566 | No Data | No Data | No Data | No Data | 366.554 | 366.554 | 699.6984 | 699.6984 | 373.4824 | 373.4824 | 372.0294 | 372.0294 | 373.0459 | 373.0459
2019-10-17 11:00 | No Data | No Data | No Data | No Data | 404.0341 | 470.9808 | No Data | No Data | No Data | No Data | 365.586 | 365.586 | 699.981 | 699.981 | 372.8284 | 372.8284 | 371.2365 | 371.2365 | 370.9486 | 370.9486
2019-10-17 11:30 | No Data | No Data | No Data | No Data | 400.9084 | 469.1721 | No Data | No Data | No Data | No Data | 365.265 | 365.265 | 699.5698 | 699.5698 | 372.7921 | 372.7921 | 371.1046 | 371.1046 | 370.2676 | 370.2676
2019-10-17 12:00 | No Data | No Data | No Data | No Data | 400.1485 | 468.8937 | No Data | No Data | No Data | No Data | 363.4812 | 363.4812 | 699.2358 | 699.2358 | 370.71 | 370.71 | 369.2296 | 369.2296 | 368.3273 | 368.3273
2019-10-17 12:30 | No Data | No Data | No Data | No Data | 402.2657 | 471.1685 | No Data | No Data | No Data | No Data | 360.7489 | 360.7489 | 698.5935 | 698.5935 | 368.3483 | 368.3483 | 366.561 | 366.561 | 369.6292 | 369.6292
2019-10-17 13:00 | No Data | No Data | No Data | No Data | 399.6139 | 470.3878 | No Data | No Data | No Data | No Data | 362.6271 | 362.6271 | 699.3129 | 699.3129 | 370.0504 | 370.0504 | 368.8132 | 368.8132 | 368.5996 | 368.5996
2019-10-17 13:30 | No Data | No Data | No Data | No Data | 401.3898 | 472.7428 | No Data | No Data | No Data | No Data | 361.6542 | 361.6542 | 699.4414 | 699.4414 | 369.0287 | 369.0287 | 368.2474 | 368.2474 | 369.7489 | 369.7489
2019-10-17 14:00 | No Data | No Data | No Data | No Data | 396.4641 | 469.0067 | No Data | No Data | No Data | No Data | 361.359 | 361.359 | 699.9038 | 699.9038 | 368.5695 | 368.5695 | 367.4562 | 367.4562 | 366.8127 | 366.8127
2019-10-17 14:30 | No Data | No Data | No Data | No Data | 398.5226 | 469.4316 | No Data | No Data | No Data | No Data | 359.0215 | 359.0215 | 699.7753 | 699.7753 | 365.4905 | 365.4905 | 364.3839 | 364.3839 | 365.4235 | 365.4235
2019-10-17 15:00 | No Data | No Data | No Data | No Data | 397.2881 | 467.8167 | No Data | No Data | No Data | No Data | 358.1567 | 358.1567 | 699.9552 | 699.9552 | 365.3965 | 365.3965 | 364.5685 | 364.5685 | 365.1805 | 365.1805
2019-10-17 15:30 | No Data | No Data | No Data | No Data | 391.9012 | 460.2765 | No Data | No Data | No Data | No Data | 356.777 | 356.777 | 698.9018 | 698.9018 | 362.868 | 362.868 | 361.7677 | 361.7677 | 361.7938 | 361.7938
2019-10-17 16:00 | No Data | No Data | No Data | No Data | 389.433 | 455.9307 | No Data | No Data | No Data | No Data | 357.1926 | 357.1926 | 698.465 | 698.465 | 363.7628 | 363.7628 | 362.2678 | 362.2678 | 359.5594 | 359.5594
2019-10-17 16:30 | No Data | No Data | No Data | No Data | 397.2793 | 459.4277 | No Data | No Data | No Data | No Data | 355.9315 | 355.9315 | 698.8762 | 698.8762 | 362.1111 | 362.1111 | 360.5825 | 360.5825 | 360.8224 | 360.8224
2019-10-17 17:00 | No Data | No Data | No Data | No Data | 406.2422 | 465.1762 | No Data | No Data | No Data | No Data | 356.0883 | 356.0883 | 699.467 | 699.467 | 362.3462 | 362.3462 | 360.7393 | 360.7393 | 360.153 | 360.153
2019-10-17 17:30 | No Data | No Data | No Data | No Data | 409.8975 | 465.1911 | No Data | No Data | No Data | No Data | 357.0397 | 357.0397 | 700.058 | 700.058 | 363.3908 | 363.3908 | 362.0158 | 362.0158 | 361.2834 | 361.2834
2019-10-17 18:00 | No Data | No Data | No Data | No Data | 413.9754 | 466.0612 | No Data | No Data | No Data | No Data | 354.913 | 354.913 | 699.5184 | 699.5184 | 361.4111 | 361.4111 | 359.8094 | 359.8094 | 362.2663 | 362.2663
2019-10-17 18:30 | No Data | No Data | No Data | No Data | 418.5711 | 467.592 | No Data | No Data | No Data | No Data | 356.6226 | 356.6226 | 699.9296 | 699.9296 | 363.5439 | 363.5439 | 362.0643 | 362.0643 | 364.5652 | 364.5652
2019-10-17 19:00 | No Data | No Data | No Data | No Data | 426.7314 | 472.1155 | No Data | No Data | No Data | No Data | 357.614 | 357.614 | 701.0343 | 701.0343 | 364.1137 | 364.1137 | 363.131 | 363.131 | 366.2366 | 366.2366
2019-10-17 19:30 | No Data | No Data | No Data | No Data | 434.1862 | 474.3209 | No Data | No Data | No Data | No Data | 358.4663 | 358.4663 | 699.6726 | 699.6726 | 363.5562 | 363.5562 | 363.1617 | 363.1617 | 367.2433 | 367.2433
2019-10-17 20:00 | No Data | No Data | No Data | No Data | 437.1652 | 474.683 | No Data | No Data | No Data | No Data | 359.3435 | 359.3435 | 698.5422 | 698.5422 | 364.7725 | 364.7725 | 364.4158 | 364.4158 | 368.1282 | 368.1282
2019-10-17 20:30 | No Data | No Data | No Data | No Data | 438.2646 | 475.5916 | No Data | No Data | No Data | No Data | 361.3781 | 361.3781 | 674.5322 | 698.5422 | 366.0915 | 366.0915 | 365.9322 | 365.9322 | 370.3985 | 370.3985
2019-10-17 21:00 | No Data | No Data | No Data | No Data | 441.8383 | 479.1493 | No Data | No Data | No Data | No Data | 363.4672 | 363.4672 | 699.1074 | 699.1074 | 368.5397 | 368.5397 | 368.1792 | 368.1792 | 373.4635 | 373.4635
2019-10-17 21:30 | No Data | No Data | No Data | No Data | 441.0401 | 478.0768 | No Data | No Data | No Data | No Data | 365.1299 | 365.1299 | 601.5008 | 698.6192 | 370.8166 | 370.8166 | 370.5752 | 370.5752 | 375.9725 | 375.9725
2019-10-17 22:00 | No Data | No Data | No Data | No Data | 444.6958 | 481.647 | No Data | No Data | No Data | No Data | 367.8217 | 367.8217 | 569.8749 | 699.6469 | 374.5274 | 374.5274 | 373.7186 | 373.7186 | 379.4228 | 379.4228
2019-10-17 22:30 | No Data | No Data | No Data | No Data | 448.3128 | 485.0385 | No Data | No Data | No Data | No Data | 368.3947 | 368.3947 | 579.7296 | 700.0837 | 376.239 | 376.239 | 376.2427 | 376.2427 | 382.3341 | 382.3341
2019-10-17 23:00 | No Data | No Data | No Data | No Data | 453.7408 | 490.2486 | No Data | No Data | No Data | No Data | 370.3835 | 370.3835 | 571.9431 | 701.2141 | 380.4642 | 380.4642 | 381.0739 | 381.0739 | 388.3165 | 388.3165
2019-10-17 23:30 | No Data | No Data | No Data | No Data | 450.8302 | 486.8985 | No Data | No Data | No Data | No Data | 370.3686 | 370.3686 | 570.7656 | 699.2872 | 377.9945 | 377.9945 | 377.6276 | 377.6276 | 383.3126 | 383.3126
2019-10-18 | No Data | No Data | No Data | No Data | 451.9741 | 487.9974 | No Data | No Data | No Data | No Data | 371.2649 | 371.2649 | 570.0361 | 698.8762 | 377.1138 | 377.1138 | 376.9502 | 376.9502 | 383.3025 | 383.3025
2019-10-18 00:30 | No Data | No Data | No Data | No Data | 449.4044 | 484.9574 | No Data | No Data | No Data | No Data | 372.6493 | 372.6493 | 572.6353 | 697.2319 | 377.4232 | 377.4232 | 377.5466 | 377.5466 | 381.7751 | 381.7751
2019-10-18 01:00 | No Data | No Data | No Data | No Data | 450.1226 | 485.8628 | No Data | No Data | No Data | No Data | 375.1507 | 375.1507 | 574.388 | 698.3366 | 380.825 | 380.825 | 380.1639 | 380.1639 | 384.1025 | 384.1025
2019-10-18 01:30 | No Data | No Data | No Data | No Data | 455.2384 | 490.9773 | No Data | No Data | No Data | No Data | 378.5455 | 378.5455 | 575.3907 | 700.1351 | 385.7412 | 385.7412 | 385.4506 | 385.4506 | 389.1077 | 389.1077
2019-10-18 02:00 | No Data | No Data | No Data | No Data | 454.2826 | 489.7449 | No Data | No Data | No Data | No Data | 379.3613 | 379.3613 | 614.8745 | 698.9018 | 387.1328 | 387.1328 | 386.2987 | 386.2987 | 388.6433 | 388.6433
2019-10-18 02:30 | No Data | No Data | No Data | No Data | 452.5902 | 488.2895 | No Data | No Data | No Data | No Data | 380.1177 | 380.1177 | 578.2065 | 699.0303 | 388.7691 | 388.7691 | 388.184 | 388.184 | 392.0569 | 392.0569
2019-10-18 03:00 | No Data | No Data | No Data | No Data | 449.1934 | 485.4723 | No Data | No Data | No Data | No Data | 380.1013 | 380.1013 | 599.9045 | 697.6943 | 389.9329 | 389.9329 | 390.2266 | 390.2266 | 392.7779 | 392.7779
2019-10-18 03:30 | No Data | No Data | No Data | No Data | 452.1689 | 487.8686 | No Data | No Data | No Data | No Data | 381.1872 | 381.1872 | 577.0944 | 698.2595 | 392.6054 | 392.6054 | 392.8577 | 392.8577 | 395.2372 | 395.2372
2019-10-18 04:00 | No Data | No Data | No Data | No Data | 451.7532 | 487.1181 | No Data | No Data | No Data | No Data | 381.087 | 381.087 | 578.3679 | 698.0797 | 392.5111 | 392.5111 | 392.7634 | 392.7634 | 396.3299 | 396.3299
2019-10-18 04:30 | No Data | No Data | No Data | No Data | 452.8962 | 488.3842 | No Data | No Data | No Data | No Data | 381.0621 | 381.0621 | 580.2195 | 698.4394 | 393.3458 | 393.3458 | 393.2618 | 393.2618 | 396.6139 | 396.6139
2019-10-18 05:00 | No Data | No Data | No Data | No Data | 451.3923 | 486.8293 | No Data | No Data | No Data | No Data | 381.5856 | 381.5856 | 591.5488 | 698.0283 | 392.8839 | 392.8839 | 392.7155 | 392.7155 | 394.095 | 394.095
2019-10-18 05:30 | No Data | No Data | No Data | No Data | 449.0486 | 484.3682 | No Data | No Data | No Data | No Data | 381.4703 | 381.4703 | 616.8939 | 697.4374 | 390.7093 | 390.7093 | 390.0923 | 390.0923 | 393.62 | 393.62
2019-10-18 06:00 | No Data | No Data | No Data | No Data | 442.7271 | 477.3528 | No Data | No Data | No Data | No Data | 381.2507 | 381.2507 | 643.8695 | 695.5361 | 388.6884 | 388.6884 | 388.351 | 388.351 | 391.3651 | 391.3651
2019-10-18 06:30 | No Data | No Data | No Data | No Data | 443.8494 | 478.3015 | No Data | No Data | No Data | No Data | 380.6313 | 380.6313 | 695.6133 | 695.6133 | 387.9576 | 387.9576 | 387.4523 | 387.4523 | 390.8051 | 390.8051
2019-10-18 07:00 | No Data | No Data | No Data | No Data | 446.4482 | 482.2381 | No Data | No Data | No Data | No Data | 381.3492 | 381.3492 | 696.3583 | 696.3583 | 386.6638 | 386.6638 | 387.0148 | 387.0148 | 390.9975 | 390.9975
2019-10-18 07:30 | No Data | No Data | No Data | No Data | 437.27 | 476.135 | No Data | No Data | No Data | No Data | 381.2366 | 381.2366 | 695.5876 | 695.5876 | 385.1875 | 385.1875 | 385.3984 | 385.3984 | 381.8427 | 381.8427
2019-10-18 08:00 | No Data | No Data | No Data | No Data | 431.3566 | 474.9926 | No Data | No Data | No Data | No Data | 378.8068 | 378.8068 | 696.1014 | 696.1014 | 383.859 | 383.859 | 383.4404 | 383.4404 | 379.7445 | 379.7445
2019-10-18 08:30 | No Data | No Data | No Data | No Data | 430.3237 | 479.9391 | No Data | No Data | No Data | No Data | 372.2323 | 372.2323 | 699.6212 | 699.6212 | 378.8281 | 378.8281 | 377.9678 | 377.9678 | 379.8642 | 379.8642
2019-10-18 09:00 | No Data | No Data | No Data | No Data | 421.0586 | 474.6628 | No Data | No Data | No Data | No Data | 368.124 | 368.124 | 699.0046 | 699.0046 | 374.9053 | 374.9053 | 373.6895 | 373.6895 | 375.2409 | 375.2409
2019-10-18 09:30 | No Data | No Data | No Data | No Data | 414.9255 | 473.0287 | No Data | No Data | No Data | No Data | 364.4881 | 364.4881 | 699.3386 | 699.3386 | 371.7105 | 371.7105 | 370.7875 | 370.7875 | 373.1567 | 373.1567
2019-10-18 10:00 | No Data | No Data | No Data | No Data | 406.909 | 469.7457 | No Data | No Data | No Data | No Data | 361.8994 | 361.8994 | 699.9553 | 699.9553 | 368.9344 | 368.9344 | 368.1778 | 368.1778 | 371.2907 | 371.2907
2019-10-18 10:30 | No Data | No Data | No Data | No Data | 402.8476 | 468.8885 | No Data | No Data | No Data | No Data | 358.9464 | 358.9464 | 700.9315 | 700.9315 | 363.7788 | 363.7788 | 363.6208 | 363.6208 | 368.1296 | 368.1296
2019-10-18 11:00 | No Data | No Data | No Data | No Data | 396.211 | 464.9953 | No Data | No Data | No Data | No Data | 355.0954 | 355.0954 | 699.2102 | 699.2102 | 359.3136 | 359.3136 | 359.3136 | 359.3136 | 364.4318 | 364.4318
2019-10-18 11:30 | No Data | No Data | No Data | No Data | 390.1913 | 461.501 | No Data | No Data | No Data | No Data | 352.3675 | 352.3675 | 698.799 | 698.799 | 354.9864 | 354.9864 | 355.6865 | 355.6865 | 360.2534 | 360.2534
2019-10-18 12:00 | No Data | No Data | No Data | No Data | 382.7148 | 456.8442 | No Data | No Data | No Data | No Data | 350.2542 | 350.2542 | 699.2102 | 699.2102 | 352.1621 | 352.1621 | 353.6994 | 353.6994 | 359.9313 | 359.9313
2019-10-18 12:30 | No Data | No Data | No Data | No Data | 379.7086 | 455.4631 | No Data | No Data | No Data | No Data | 349.0446 | 349.0446 | 698.5678 | 698.5678 | 351.0238 | 351.0238 | 352.1034 | 352.1034 | 356.2102 | 356.2102
2019-10-18 13:00 | No Data | No Data | No Data | No Data | 375.5173 | 452.4736 | No Data | No Data | No Data | No Data | 345.4337 | 345.4337 | 698.2852 | 698.2852 | 347.507 | 347.507 | 348.6517 | 348.6517 | 353.5798 | 353.5798
2019-10-18 13:30 | No Data | No Data | No Data | No Data | 368.6954 | 447.3481 | No Data | No Data | No Data | No Data | 344.8741 | 344.8741 | 697.977 | 697.977 | 346.4362 | 346.4362 | 347.7696 | 347.7696 | 350.3901 | 350.3901
2019-10-18 14:00 | No Data | No Data | No Data | No Data | 369.1693 | 447.3484 | No Data | No Data | No Data | No Data | 342.2802 | 342.2802 | 698.0797 | 698.0797 | 343.8436 | 343.8436 | 345.2053 | 345.2053 | 350.4158 | 350.4158
2019-10-18 14:30 | No Data | No Data | No Data | No Data | 367.6223 | 445.7916 | No Data | No Data | No Data | No Data | 341.4808 | 341.4808 | 698.1054 | 698.1054 | 342.9821 | 342.9821 | 344.3023 | 344.3023 | 349.0973 | 349.0973
2019-10-18 15:00 | No Data | No Data | No Data | No Data | 369.7414 | 446.5556 | No Data | No Data | No Data | No Data | 341.094 | 341.094 | 697.977 | 697.977 | 342.3551 | 342.3551 | 344.0468 | 344.0468 | 347.1287 | 347.1287
2019-10-18 15:30 | No Data | No Data | No Data | No Data | 370.0021 | 444.4788 | No Data | No Data | No Data | No Data | 340.1033 | 340.1033 | 698.0027 | 698.0027 | 342.1964 | 342.1964 | 343.1364 | 343.1364 | 345.3112 | 345.3112
2019-10-18 16:00 | No Data | No Data | No Data | No Data | 368.6772 | 441.3612 | No Data | No Data | No Data | No Data | 339.1459 | 339.1459 | 698.131 | 698.131 | 341.529 | 341.529 | 342.2776 | 342.2776 | 345.4501 | 345.4501
2019-10-18 16:30 | No Data | No Data | No Data | No Data | 372.4565 | 442.1656 | No Data | No Data | No Data | No Data | 339.1299 | 339.1299 | 698.4908 | 698.4908 | 343.9602 | 343.9602 | 343.8479 | 343.8479 | 347.092 | 347.092
2019-10-18 17:00 | No Data | No Data | No Data | No Data | 374.0832 | 440.6295 | No Data | No Data | No Data | No Data | 342.4105 | 342.4105 | 698.4394 | 698.4394 | 346.7393 | 346.7393 | 346.8148 | 346.8148 | 346.8647 | 346.8647
2019-10-18 17:30 | No Data | No Data | No Data | No Data | 379.7715 | 442.605 | No Data | No Data | No Data | No Data | 343 | 343 | 698.5678 | 698.5678 | 347.4702 | 347.4702 | 347.1682 | 347.1682 | 346.1364 | 346.1364
2019-10-18 18:00 | No Data | No Data | No Data | No Data | 385.4519 | 444.5353 | No Data | No Data | No Data | No Data | 343.6711 | 343.6711 | 699.2102 | 699.2102 | 348.2629 | 348.2629 | 347.9232 | 347.9232 | 347.5331 | 347.5331
2019-10-18 18:30 | No Data | No Data | No Data | No Data | 392.2997 | 446.8551 | No Data | No Data | No Data | No Data | 345.148 | 345.148 | 699.1074 | 699.1074 | 347.7614 | 347.7614 | 348.1024 | 348.1024 | 348.2414 | 348.2414
2019-10-18 19:00 | No Data | No Data | No Data | No Data | 425.9729 | 470.1351 | No Data | No Data | No Data | No Data | 346.311 | 346.311 | 699.0303 | 699.0303 | 351.0627 | 351.0627 | 351.4066 | 351.4066 | 352.7256 | 352.7256
2019-10-18 19:30 | No Data | No Data | No Data | No Data | 432.8677 | 473.7637 | No Data | No Data | No Data | No Data | 347.7542 | 347.7542 | 698.645 | 698.645 | 352.2207 | 352.2207 | 352.451 | 352.451 | 356.7085 | 356.7085
2019-10-18 20:00 | No Data | No Data | No Data | No Data | 439.0741 | 476.4727 | No Data | No Data | No Data | No Data | 349.0931 | 349.0931 | 698.2338 | 698.2338 | 355.5045 | 355.5045 | 355.6201 | 355.6201 | 359.6252 | 359.6252
2019-10-18 20:30 | No Data | No Data | No Data | No Data | 443.0711 | 480.0336 | No Data | No Data | No Data | No Data | 351.0906 | 351.0906 | 698.3366 | 698.3366 | 357.3006 | 357.3006 | 356.7196 | 356.7196 | 360.687 | 360.687
2019-10-18 21:00 | No Data | No Data | No Data | No Data | 444.0544 | 481.304 | No Data | No Data | No Data | No Data | 352.6113 | 352.6113 | 698.5678 | 698.5678 | 360.1189 | 360.1189 | 360.1578 | 360.1578 | 365.8692 | 365.8692
2019-10-18 21:30 | No Data | No Data | No Data | No Data | 441.4278 | 478.704 | No Data | No Data | No Data | No Data | 353.9569 | 353.9569 | 699.1331 | 699.1331 | 361.9315 | 361.9315 | 361.5029 | 361.5029 | 368.3796 | 368.3796
2019-10-18 22:00 | No Data | No Data | No Data | No Data | 439.0544 | 475.7799 | No Data | No Data | No Data | No Data | 355.3967 | 355.3967 | 698.8248 | 698.8248 | 363.7042 | 363.7042 | 363.3414 | 363.3414 | 368.7947 | 368.7947
2019-10-18 22:30 | No Data | No Data | No Data | No Data | 442.9903 | 480.186 | No Data | No Data | No Data | No Data | 356.0968 | 356.0968 | 698.0797 | 698.0797 | 365.6694 | 365.6694 | 365.5515 | 365.5515 | 372.3492 | 372.3492
2019-10-18 23:00 | No Data | No Data | No Data | No Data | 447.6728 | 484.7305 | No Data | No Data | No Data | No Data | 357.9845 | 357.9845 | 699.2102 | 699.2102 | 369.2331 | 369.2331 | 369.9033 | 369.9033 | 375.1266 | 375.1266
2019-10-18 23:30 | No Data | No Data | No Data | No Data | 450.9899 | 487.3451 | No Data | No Data | No Data | No Data | 359.3116 | 359.3116 | 699.1844 | 699.1844 | 369.3683 | 369.3683 | 369.8704 | 369.8704 | 375.2216 | 375.2216
2019-10-19 | No Data | No Data | No Data | No Data | 452.0107 | 488.3792 | No Data | No Data | No Data | No Data | 360.4444 | 360.4444 | 699.1331 | 699.1331 | 369.5796 | 369.5796 | 369.937 | 369.937 | 376.433 | 376.433
2019-10-19 00:30 | No Data | No Data | No Data | No Data | 447.7211 | 483.5067 | No Data | No Data | No Data | No Data | 361.4564 | 361.4564 | 697.309 | 697.309 | 367.4562 | 367.4562 | 367.2966 | 367.2966 | 371.6252 | 371.6252
2019-10-19 01:00 | No Data | No Data | No Data | No Data | 449.3359 | 485.2506 | No Data | No Data | No Data | No Data | 363.0618 | 363.0618 | 697.8742 | 697.8742 | 370.045 | 370.045 | 369.7246 | 369.7246 | 375.7922 | 375.7922
2019-10-19 01:30 | No Data | No Data | No Data | No Data | 450.8778 | 487.1209 | No Data | No Data | No Data | No Data | 365.0047 | 365.0047 | 698.2852 | 698.2852 | 373.703 | 373.703 | 374.0887 | 374.0887 | 380.0178 | 380.0178
2019-10-19 02:00 | No Data | No Data | No Data | No Data | 457.5351 | 493.2513 | No Data | No Data | No Data | No Data | 367.3902 | 367.3902 | 699.8267 | 699.8267 | 376.6073 | 376.6073 | 376.8094 | 376.8094 | 382.399 | 382.399
2019-10-19 02:30 | No Data | No Data | No Data | No Data | 453.131 | 488.9405 | No Data | No Data | No Data | No Data | 368.3614 | 368.3614 | 698.1824 | 698.1824 | 378.3661 | 378.3661 | 378.1631 | 378.1631 | 382.8909 | 382.8909
2019-10-19 03:00 | No Data | No Data | No Data | No Data | 455.8489 | 491.4671 | No Data | No Data | No Data | No Data | 369.9864 | 369.9864 | 686.4703 | 699.1844 | 382.4143 | 382.4143 | 382.8218 | 382.8218 | 387.9383 | 387.9383
2019-10-19 03:30 | No Data | No Data | No Data | No Data | 454.1566 | 489.878 | No Data | No Data | No Data | No Data | 371.7966 | 371.7966 | 659.3535 | 699.7239 | 384.8225 | 384.8225 | 384.8851 | 384.8851 | 389.2266 | 389.2266
2019-10-19 04:00 | No Data | No Data | No Data | No Data | 459.5407 | 494.7427 | No Data | No Data | No Data | No Data | 373.1765 | 373.1765 | 573.6101 | 699.8781 | 385.9003 | 385.9003 | 386.3518 | 386.3518 | 389.5305 | 389.5305
2019-10-19 04:30 | No Data | No Data | No Data | No Data | 457.4232 | 492.862 | No Data | No Data | No Data | No Data | 373.5995 | 373.5995 | 575.8459 | 699.2615 | 387.4847 | 387.4847 | 387.6081 | 387.6081 | 390.3394 | 390.3394
2019-10-19 05:00 | No Data | No Data | No Data | No Data | 455.9111 | 491.4669 | No Data | No Data | No Data | No Data | 374.5863 | 374.5863 | 575.8357 | 699.7753 | 386.5369 | 386.5369 | 386.9077 | 386.9077 | 389.5977 | 389.5977
2019-10-19 05:30 | No Data | No Data | No Data | No Data | 456.1548 | 491.2957 | No Data | No Data | No Data | No Data | 375.4197 | 375.4197 | 577.5551 | 699.4414 | 385.9227 | 385.9227 | 385.7986 | 385.7986 | 388.5007 | 388.5007
2019-10-19 06:00 | No Data | No Data | No Data | No Data | 455.485 | 490.3763 | No Data | No Data | No Data | No Data | 376.7495 | 376.7495 | 698.5678 | 699.2615 | 386.4469 | 386.4469 | 386.1148 | 386.1148 | 388.8056 | 388.8056
2019-10-19 06:30 | No Data | No Data | No Data | No Data | 458.6303 | 492.6862 | No Data | No Data | No Data | No Data | 376.7953 | 376.7953 | 699.2616 | 699.2616 | 387.4115 | 387.4115 | 386.5821 | 386.5821 | 388.8335 | 388.8335
2019-10-19 07:00 | No Data | No Data | No Data | No Data | 452.2249 | 488.3013 | No Data | No Data | No Data | No Data | 376.5114 | 376.5114 | 640.1978 | 698.5678 | 385.9903 | 385.9903 | 385.077 | 385.077 | 388.1186 | 388.1186
2019-10-19 07:30 | No Data | No Data | No Data | No Data | 442.4498 | 483.1074 | No Data | No Data | No Data | No Data | 374.2321 | 374.2321 | 681.2172 | 698.0283 | 383.1473 | 383.1473 | 382.5282 | 382.5282 | 386.1185 | 386.1185
2019-10-19 08:00 | No Data | No Data | No Data | No Data | 439.3296 | 483.7889 | No Data | No Data | No Data | No Data | 371.8657 | 371.8657 | 698.311 | 698.311 | 379.4802 | 379.4802 | 379.1521 | 379.1521 | 384.6188 | 384.6188
2019-10-19 08:30 | No Data | No Data | No Data | No Data | 431.8384 | 480.7019 | No Data | No Data | No Data | No Data | 369.988 | 369.988 | 698.6706 | 698.6706 | 377.77 | 377.77 | 378.0353 | 378.0353 | 382.7596 | 382.7596
2019-10-19 09:00 | No Data | No Data | No Data | No Data | 424.8957 | 477.6764 | No Data | No Data | No Data | No Data | 370.7653 | 370.7653 | 698.054 | 698.054 | 377.525 | 377.525 | 377.6884 | 377.6884 | 378.7967 | 378.7967
2019-10-19 09:30 | No Data | No Data | No Data | No Data | 421.0814 | 478.0471 | No Data | No Data | No Data | No Data | 368.425 | 368.425 | 698.7734 | 698.7734 | 377.4476 | 377.4476 | 377.9346 | 377.9346 | 380.2766 | 380.2766
2019-10-19 10:00 | No Data | No Data | No Data | No Data | 411.6845 | 471.4232 | No Data | No Data | No Data | No Data | 366.5211 | 366.5211 | 697.8484 | 697.8484 | 374.4424 | 374.4424 | 373.9352 | 373.9352 | 376.4312 | 376.4312
2019-10-19 10:30 | No Data | No Data | No Data | No Data | 410.5774 | 472.6757 | No Data | No Data | No Data | No Data | 365.9015 | 365.9015 | 697.0007 | 697.0007 | 373.6341 | 373.6341 | 373.9575 | 373.9575 | 373.783 | 373.783
2019-10-19 11:00 | No Data | No Data | No Data | No Data | 403.5173 | 468.8297 | No Data | No Data | No Data | No Data | 367.9532 | 367.9532 | 699.3387 | 699.3387 | 373.8859 | 373.8859 | 373.5227 | 373.5227 | 372.9468 | 372.9468
2019-10-19 11:30 | No Data | No Data | No Data | No Data | 396.2382 | 464.1974 | No Data | No Data | No Data | No Data | 363.6613 | 363.6613 | 697.0776 | 697.0776 | 369.5266 | 369.5266 | 369.5094 | 369.5094 | 370.5777 | 370.5777
2019-10-19 12:00 | No Data | No Data | No Data | No Data | 397.574 | 467.7051 | No Data | No Data | No Data | No Data | 362.2774 | 362.2774 | 689.2046 | 697.8228 | 368.8302 | 368.8302 | 368.111 | 368.111 | 369.2696 | 369.2696
2019-10-19 12:30 | No Data | No Data | No Data | No Data | 395.1905 | 468.3683 | No Data | No Data | No Data | No Data | 364.9616 | 364.9616 | 701.2655 | 701.2655 | 369.9399 | 369.9399 | 370.1396 | 370.1396 | 371.3456 | 371.3456
2019-10-19 13:00 | No Data | No Data | No Data | No Data | 403.4502 | 474.2942 | No Data | No Data | No Data | No Data | 363.4293 | 363.4293 | 701.5995 | 701.5995 | 368.7173 | 368.7173 | 368.6634 | 368.6634 | 369.1935 | 369.1935
2019-10-19 13:30 | No Data | No Data | No Data | No Data | 398.5082 | 471.7812 | No Data | No Data | No Data | No Data | 362.6685 | 362.6685 | 702.062 | 702.062 | 369.2769 | 369.2769 | 369.3959 | 369.3959 | 370.8651 | 370.8651
2019-10-19 14:00 | No Data | No Data | No Data | No Data | 405.8692 | 476.5387 | No Data | No Data | No Data | No Data | 363.4616 | 363.4616 | 704.8624 | 704.8624 | 369.2208 | 369.2208 | 369.4186 | 369.4186 | 371.2627 | 371.2627
2019-10-19 14:30 | No Data | No Data | No Data | No Data | 396.5734 | 467.5634 | No Data | No Data | No Data | No Data | 358.6436 | 358.6436 | 697.5916 | 697.5916 | 364.566 | 364.566 | 364.566 | 364.566 | 365.1214 | 365.1214
2019-10-19 15:00 | No Data | No Data | No Data | No Data | 390.3162 | 461.1673 | No Data | No Data | No Data | No Data | 358.5033 | 358.5033 | 697.8228 | 697.8228 | 364.1268 | 364.1268 | 364.398 | 364.398 | 364.2979 | 364.2979
2019-10-19 15:30 | No Data | No Data | No Data | No Data | 398.2332 | 465.6217 | No Data | No Data | No Data | No Data | 355.7603 | 355.7603 | 698.0027 | 698.0027 | 361.9977 | 361.9977 | 361.9192 | 361.9192 | 364.6591 | 364.6591
2019-10-19 16:00 | No Data | No Data | No Data | No Data | 395.2783 | 460.9204 | No Data | No Data | No Data | No Data | 354.7954 | 354.7954 | 697.8484 | 697.8484 | 359.3798 | 359.3798 | 359.85 | 359.85 | 361.8264 | 361.8264
2019-10-19 16:30 | No Data | No Data | No Data | No Data | 402.1716 | 463.9636 | No Data | No Data | No Data | No Data | 354.6401 | 354.6401 | 698.054 | 698.054 | 359.3887 | 359.3887 | 359.2321 | 359.2321 | 361.1816 | 361.1816
2019-10-19 17:00 | No Data | No Data | No Data | No Data | 405.0437 | 464.2565 | No Data | No Data | No Data | No Data | 355.1097 | 355.1097 | 698.5678 | 698.5678 | 361.2167 | 361.2167 | 361.1776 | 361.1776 | 362.0528 | 362.0528
2019-10-19 17:30 | No Data | No Data | No Data | No Data | 408.8226 | 464.9557 | No Data | No Data | No Data | No Data | 356.3472 | 356.3472 | 698.9276 | 698.9276 | 363.6893 | 363.6893 | 363.4301 | 363.4301 | 364.7416 | 364.7416
2019-10-19 18:00 | No Data | No Data | No Data | No Data | 409.5915 | 461.928 | No Data | No Data | No Data | No Data | 357.7955 | 357.7955 | 698.1568 | 698.1568 | 364.5032 | 364.5032 | 363.5562 | 363.5562 | 363.2757 | 363.2757
2019-10-19 18:30 | No Data | No Data | No Data | No Data | 415.9847 | 465.2985 | No Data | No Data | No Data | No Data | 358.3781 | 358.3781 | 698.3366 | 698.3366 | 364.9111 | 364.9111 | 364.7135 | 364.7135 | 365.2125 | 365.2125
2019-10-19 19:00 | No Data | No Data | No Data | No Data | 423.4461 | 468.464 | No Data | No Data | No Data | No Data | 358.8761 | 358.8761 | 698.1824 | 698.1824 | 365.211 | 365.211 | 365.0922 | 365.0922 | 368.6778 | 368.6778
2019-10-19 19:30 | No Data | No Data | No Data | No Data | 433.0252 | 473.3424 | No Data | No Data | No Data | No Data | 360.2525 | 360.2525 | 664.7435 | 698.5164 | 365.8163 | 365.8163 | 365.5928 | 365.5928 | 369.9709 | 369.9709
2019-10-19 20:00 | No Data | No Data | No Data | No Data | 439.7894 | 476.8569 | No Data | No Data | No Data | No Data | 361.6815 | 361.6815 | 606.2602 | 698.2339 | 368.4207 | 368.4207 | 367.8535 | 367.8535 | 371.826 | 371.826
2019-10-19 20:30 | No Data | No Data | No Data | No Data | 439.5854 | 476.3553 | No Data | No Data | No Data | No Data | 362.5037 | 362.5037 | 632.2151 | 697.6943 | 368.6221 | 368.6221 | 368.1422 | 368.1422 | 372.4832 | 372.4832
2019-10-19 21:00 | No Data | No Data | No Data | No Data | 442.1316 | 478.4196 | No Data | No Data | No Data | No Data | 363.7659 | 363.7659 | 567.7047 | 697.9512 | 370.2995 | 370.2995 | 369.6178 | 369.6178 | 375.0876 | 375.0876
2019-10-19 21:30 | No Data | No Data | No Data | No Data | 445.4475 | 480.989 | No Data | No Data | No Data | No Data | 364.9555 | 364.9555 | 698.3109 | 698.3109 | 371.6214 | 371.6214 | 371.5409 | 371.5409 | 377.2009 | 377.2009
2019-10-19 22:00 | No Data | No Data | No Data | No Data | 446.9462 | 482.4678 | No Data | No Data | No Data | No Data | 365.8674 | 365.8674 | 619.3269 | 698.2338 | 371.9045 | 371.9045 | 371.8641 | 371.8641 | 378.6308 | 378.6308
2019-10-19 22:30 | No Data | No Data | No Data | No Data | 447.1265 | 482.7251 | No Data | No Data | No Data | No Data | 367.2864 | 367.2864 | 698.0027 | 698.0027 | 372.3927 | 372.3927 | 372.7169 | 372.7169 | 379.9207 | 379.9207
2019-10-19 23:00 | No Data | No Data | No Data | No Data | 451.9316 | 487.4444 | No Data | No Data | No Data | No Data | 368.1932 | 368.1932 | 698.8248 | 698.8248 | 374.4462 | 374.4462 | 375.5018 | 375.5018 | 381.9007 | 381.9007
2019-10-19 23:30 | No Data | No Data | No Data | No Data | 453.7354 | 489.5207 | No Data | No Data | No Data | No Data | 368.3755 | 368.3755 | 573.1302 | 698.4394 | 373.5744 | 373.5744 | 374.103 | 374.103 | 382.2883 | 382.2883
2019-10-20 | No Data | No Data | No Data | No Data | 453.1963 | 488.7413 | No Data | No Data | No Data | No Data | 369.0045 | 369.0045 | 577.0156 | 698.5422 | 373.7338 | 373.7338 | 374.7122 | 374.7122 | 384.0945 | 384.0945
2019-10-20 00:30 | No Data | No Data | No Data | No Data | 447.7188 | 483.5721 | No Data | No Data | No Data | No Data | 370.2914 | 370.2914 | 572.1064 | 697.5659 | 373.5107 | 373.5107 | 374.6566 | 374.6566 | 383.0502 | 383.0502
2019-10-20 01:00 | No Data | No Data | No Data | No Data | 452.1104 | 487.8349 | No Data | No Data | No Data | No Data | 372.0746 | 372.0746 | 590.2557 | 698.6963 | 379.9919 | 379.9919 | 378.7202 | 378.7202 | 386.4091 | 386.4091
2019-10-20 01:30 | No Data | No Data | No Data | No Data | 450.8965 | 486.8339 | No Data | No Data | No Data | No Data | 373.3561 | 373.3561 | 572.9703 | 698.6192 | 382.8165 | 382.8165 | 382.2407 | 382.2407 | 389.3819 | 389.3819
2019-10-20 02:00 | No Data | No Data | No Data | No Data | 451.0883 | 486.7364 | No Data | No Data | No Data | No Data | 373.8661 | 373.8661 | 572.7257 | 698.799 | 384.9727 | 384.9727 | 384.1902 | 384.1902 | 390.8394 | 390.8394
2019-10-20 02:30 | No Data | No Data | No Data | No Data | 452.169 | 487.8687 | No Data | No Data | No Data | No Data | 375.4311 | 375.4311 | 635.2511 | 699.1844 | 386.67 | 386.67 | 386.2154 | 386.2154 | 391.8625 | 391.8625
2019-10-20 03:00 | No Data | No Data | No Data | No Data | 453.7987 | 489.3237 | No Data | No Data | No Data | No Data | 376.9335 | 376.9335 | 652.0106 | 699.39 | 389.2136 | 389.2136 | 389.1118 | 389.1118 | 393.5023 | 393.5023
2019-10-20 03:30 | No Data | No Data | No Data | No Data | 455.1828 | 490.85 | No Data | No Data | No Data | No Data | 377.3433 | 377.3433 | 574.9261 | 699.6725 | 389.8468 | 389.8468 | 389.496 | 389.496 | 395.5497 | 395.5497
2019-10-20 04:00 | No Data | No Data | No Data | No Data | 455.7892 | 491.3355 | No Data | No Data | No Data | No Data | 377.6078 | 377.6078 | 601.0605 | 699.8781 | 389.0161 | 389.0161 | 389.473 | 389.473 | 394.3687 | 394.3687
2019-10-20 04:30 | No Data | No Data | No Data | No Data | 454.5678 | 490.5249 | No Data | No Data | No Data | No Data | 378.6639 | 378.6639 | 577.8307 | 699.7753 | 391.7917 | 391.7917 | 391.625 | 391.625 | 396.7574 | 396.7574
2019-10-20 05:00 | No Data | No Data | No Data | No Data | 453.7227 | 489.7148 | No Data | No Data | No Data | No Data | 379.3634 | 379.3634 | 699.8267 | 699.8267 | 392.0664 | 392.0664 | 391.8576 | 391.8576 | 394.5685 | 394.5685
2019-10-20 05:30 | No Data | No Data | No Data | No Data | 452.7696 | 488.5505 | No Data | No Data | No Data | No Data | 380.1883 | 380.1883 | 629.8002 | 699.6212 | 392.1055 | 392.1055 | 391.8547 | 391.8547 | 392.606 | 392.606
2019-10-20 06:00 | No Data | No Data | No Data | No Data | 452.3976 | 488.3865 | No Data | No Data | No Data | No Data | 381.1375 | 381.1375 | 671.519 | 699.981 | 393.4318 | 393.4318 | 393.6413 | 393.6413 | 391.9853 | 391.9853
2019-10-20 06:30 | No Data | No Data | No Data | No Data | 453.6637 | 489.6172 | No Data | No Data | No Data | No Data | 381.0379 | 381.0379 | 699.4414 | 699.4414 | 389.6549 | 389.6549 | 391.0237 | 391.0237 | 390.1875 | 390.1875
2019-10-20 07:00 | No Data | No Data | No Data | No Data | 452.2633 | 489.6504 | No Data | No Data | No Data | No Data | 380.9673 | 380.9673 | 667.3618 | 699.6469 | 393.3644 | 393.3644 | 392.5668 | 392.5668 | 390.6829 | 390.6829
2019-10-20 07:30 | No Data | No Data | No Data | No Data | 442.9475 | 484.4736 | No Data | No Data | No Data | No Data | 380.4246 | 380.4246 | 699.2872 | 699.2872 | 391.285 | 391.285 | 391.9979 | 391.9979 | 388.4906 | 388.4906
2019-10-20 08:00 | No Data | No Data | No Data | No Data | 436.0201 | 481.917 | No Data | No Data | No Data | No Data | 377.9138 | 377.9138 | 698.4393 | 698.4393 | 390.3331 | 390.3331 | 389.7913 | 389.7913 | 387.7749 | 387.7749
2019-10-20 08:30 | No Data | No Data | No Data | No Data | 429.4225 | 479.2742 | No Data | No Data | No Data | No Data | 374.7025 | 374.7025 | 663.1931 | 698.9533 | 386.2623 | 386.2623 | 385.5192 | 385.5192 | 384.6593 | 384.6593
2019-10-20 09:00 | No Data | No Data | No Data | No Data | 420.5565 | 475.6618 | No Data | No Data | No Data | No Data | 371.8226 | 371.8226 | 690.588 | 699.4928 | 382.6785 | 382.6785 | 381.7367 | 381.7367 | 382.7014 | 382.7014
2019-10-20 09:30 | No Data | No Data | No Data | No Data | 416.5029 | 474.9862 | No Data | No Data | No Data | No Data | 369.3596 | 369.3596 | 697.8313 | 698.8762 | 379.1096 | 379.1096 | 378.6619 | 378.6619 | 377.6039 | 377.6039
2019-10-20 10:00 | No Data | No Data | No Data | No Data | 410.6096 | 473.2749 | No Data | No Data | No Data | No Data | 368.1545 | 368.1545 | 699.2872 | 699.2872 | 377.3777 | 377.3777 | 376.7711 | 376.7711 | 375.9759 | 375.9759
2019-10-20 10:30 | No Data | No Data | No Data | No Data | 403.9237 | 469.27 | No Data | No Data | No Data | No Data | 366.6895 | 366.6895 | 698.7734 | 698.7734 | 374.4486 | 374.4486 | 374.127 | 374.127 | 372.9878 | 372.9878
2019-10-20 11:00 | No Data | No Data | No Data | No Data | 401.3943 | 470.067 | No Data | No Data | No Data | No Data | 366.0593 | 366.0593 | 699.8011 | 699.8011 | 374.0459 | 374.0459 | 374.1664 | 374.1664 | 372.507 | 372.507
2019-10-20 11:30 | No Data | No Data | No Data | No Data | 397.2472 | 469.1795 | No Data | No Data | No Data | No Data | 362.7745 | 362.7745 | 699.4157 | 699.4157 | 371.8818 | 371.8818 | 371.8418 | 371.8418 | 373.2564 | 373.2564
2019-10-20 12:00 | No Data | No Data | No Data | No Data | 397.5446 | 470.9811 | No Data | No Data | No Data | No Data | 363.3168 | 363.3168 | 699.8011 | 699.8011 | 371.787 | 371.787 | 371.7072 | 371.7072 | 371.4016 | 371.4016
2019-10-20 12:30 | No Data | No Data | No Data | No Data | 394.9219 | 469.9789 | No Data | No Data | No Data | No Data | 361.8862 | 361.8862 | 699.4156 | 699.4156 | 370.2996 | 370.2996 | 370.0612 | 370.0612 | 370.2598 | 370.2598
2019-10-20 13:00 | No Data | No Data | No Data | No Data | 395.1655 | 471.2386 | No Data | No Data | No Data | No Data | 360.6042 | 360.6042 | 700.2121 | 700.2121 | 369.941 | 369.941 | 370.4953 | 370.4953 | 370.2181 | 370.2181
2019-10-20 13:30 | No Data | No Data | No Data | No Data | 396.2555 | 472.391 | No Data | No Data | No Data | No Data | 358.4036 | 358.4036 | 700.3149 | 700.3149 | 367.7745 | 367.7745 | 368.2753 | 368.2753 | 370.0488 | 370.0488
2019-10-20 14:00 | No Data | No Data | No Data | No Data | 393.4106 | 469.7502 | No Data | No Data | No Data | No Data | 357.1176 | 357.1176 | 699.9038 | 699.9038 | 366.6576 | 366.6576 | 366.6182 | 366.6182 | 368.1552 | 368.1552
2019-10-20 14:30 | No Data | No Data | No Data | No Data | 391.888 | 467.4498 | No Data | No Data | No Data | No Data | 356.7006 | 356.7006 | 700.0065 | 700.0065 | 365.7702 | 365.7702 | 365.7702 | 365.7702 | 366.3509 | 366.3509
2019-10-20 15:00 | No Data | No Data | No Data | No Data | 392.3788 | 466.6248 | No Data | No Data | No Data | No Data | 355.1213 | 355.1213 | 700.1607 | 700.1607 | 363.7943 | 363.7943 | 363.5989 | 363.5989 | 366.0511 | 366.0511
2019-10-20 15:30 | No Data | No Data | No Data | No Data | 394.3039 | 466.0908 | No Data | No Data | No Data | No Data | 354.4161 | 354.4161 | 663.2109 | 699.4157 | 362.5455 | 362.5455 | 361.9411 | 361.9411 | 362.9936 | 362.9936
2019-10-20 16:00 | No Data | No Data | No Data | No Data | 396.1691 | 465.2837 | No Data | No Data | No Data | No Data | 353.4332 | 353.4332 | 648.1649 | 699.2872 | 361.074 | 361.074 | 361.0351 | 361.0351 | 362.5237 | 362.5237
2019-10-20 16:30 | No Data | No Data | No Data | No Data | 402.2084 | 467.6786 | No Data | No Data | No Data | No Data | 352.9612 | 352.9612 | 699.4928 | 699.4928 | 360.5372 | 360.5372 | 360.1874 | 360.1874 | 361.544 | 361.544
2019-10-20 17:00 | No Data | No Data | No Data | No Data | 403.0901 | 465.2837 | No Data | No Data | No Data | No Data | 351.607 | 351.607 | 699.0046 | 699.0046 | 357.959 | 357.959 | 357.3781 | 357.3781 | 359.1767 | 359.1767
2019-10-20 17:30 | No Data | No Data | No Data | No Data | 406.252 | 464.4474 | No Data | No Data | No Data | No Data | 351.2752 | 351.2752 | 652.8043 | 698.3623 | 357.9548 | 357.9548 | 356.7556 | 356.7556 | 358.3052 | 358.3052
2019-10-20 18:00 | No Data | No Data | No Data | No Data | 409.6777 | 463.9337 | No Data | No Data | No Data | No Data | 350.7365 | 350.7365 | 663.0052 | 698.4908 | 357.2149 | 357.2149 | 356.4035 | 356.4035 | 358.2402 | 358.2402
2019-10-20 18:30 | No Data | No Data | No Data | No Data | 416.6946 | 466.9587 | No Data | No Data | No Data | No Data | 350.442 | 350.442 | 698.5678 | 698.5678 | 356.6682 | 356.6682 | 355.9735 | 355.9735 | 360.1462 | 360.1462
2019-10-20 19:00 | No Data | No Data | No Data | No Data | 423.4449 | 469.3595 | No Data | No Data | No Data | No Data | 350.8988 | 350.8988 | 691.065 | 698.6963 | 355.9521 | 355.9521 | 356.0295 | 356.0295 | 360.107 | 360.107
2019-10-20 19:30 | No Data | No Data | No Data | No Data | 428.5249 | 470.4655 | No Data | No Data | No Data | No Data | 351.9289 | 351.9289 | 698.5164 | 698.5164 | 356.3522 | 356.3522 | 356.3523 | 356.3523 | 362.0228 | 362.0228
2019-10-20 20:00 | No Data | No Data | No Data | No Data | 431.7088 | 470.42 | No Data | No Data | No Data | No Data | 354.1429 | 354.1429 | 698.2852 | 698.2852 | 359.8921 | 359.8921 | 359.6189 | 359.6189 | 367.1756 | 367.1756
2019-10-20 20:30 | No Data | No Data | No Data | No Data | 433.3915 | 471.7371 | No Data | No Data | No Data | No Data | 355.7603 | 355.7603 | 558.0761 | 698.3623 | 360.8992 | 360.8992 | 360.86 | 360.86 | 366.8822 | 366.8822
2019-10-20 21:00 | No Data | No Data | No Data | No Data | 435.8676 | 473.9933 | No Data | No Data | No Data | No Data | 357.9666 | 357.9666 | 558.962 | 698.4651 | 363.1617 | 363.1617 | 362.9644 | 362.9644 | 368.6076 | 368.6076
2019-10-20 21:30 | No Data | No Data | No Data | No Data | 436.8363 | 474.8651 | No Data | No Data | No Data | No Data | 359.6314 | 359.6314 | 611.5552 | 698.645 | 364.5599 | 364.5599 | 364.877 | 364.877 | 371.5071 | 371.5071
2019-10-20 22:00 | No Data | No Data | No Data | No Data | 439.2084 | 477.2621 | No Data | No Data | No Data | No Data | 361.2562 | 361.2562 | 657.4213 | 698.8762 | 366.0584 | 366.0584 | 366.2972 | 366.2972 | 373.7538 | 373.7538
2019-10-20 22:30 | No Data | No Data | No Data | No Data | 441.6112 | 479.8366 | No Data | No Data | No Data | No Data | 361.7026 | 361.7026 | 583.1019 | 699.39 | 367.2711 | 367.2711 | 368.0128 | 368.0128 | 377.8507 | 377.8507
2019-10-20 23:00 | No Data | No Data | No Data | No Data | 442.2572 | 480.2481 | No Data | No Data | No Data | No Data | 362.0151 | 362.0151 | 697.7196 | 699.2102 | 367.2806 | 367.2806 | 368.4782 | 368.4782 | 378.1789 | 378.1789
2019-10-20 23:30 | No Data | No Data | No Data | No Data | 440.9881 | 478.762 | No Data | No Data | No Data | No Data | 363.6588 | 363.6588 | 577.8284 | 698.6706 | 369.0622 | 369.0622 | 369.5036 | 369.5036 | 377.3076 | 377.3076
2019-10-21 | No Data | No Data | No Data | No Data | 442.118 | 479.5591 | No Data | No Data | No Data | No Data | 364.8106 | 364.8106 | 565.8105 | 698.054 | 369.5991 | 369.5991 | 370.5439 | 370.5439 | 376.2186 | 376.2186
2019-10-21 00:30 | No Data | No Data | No Data | No Data | 443.0932 | 480.0436 | No Data | No Data | No Data | No Data | 365.9817 | 365.9817 | 566.0602 | 697.386 | 369.6749 | 369.6749 | 370.6859 | 370.6859 | 376.2523 | 376.2523
2019-10-21 01:00 | No Data | No Data | No Data | No Data | 441.6421 | 478.6543 | No Data | No Data | No Data | No Data | 367.1362 | 367.1362 | 567.0801 | 697.6686 | 371.5019 | 371.5019 | 372.1912 | 372.1912 | 376.8534 | 376.8534
2019-10-21 01:30 | No Data | No Data | No Data | No Data | 444.3027 | 481.5025 | No Data | No Data | No Data | No Data | 368.9177 | 368.9177 | 569.0168 | 698.5935 | 374.6929 | 374.6929 | 375.0589 | 375.0589 | 379.2064 | 379.2064
2019-10-21 02:00 | No Data | No Data | No Data | No Data | 443.3547 | 480.5104 | No Data | No Data | No Data | No Data | 369.7792 | 369.7792 | 570.0945 | 698.5678 | 377.1382 | 377.1382 | 376.6081 | 376.6081 | 380.457 | 380.457
2019-10-21 02:30 | No Data | No Data | No Data | No Data | 443.9397 | 481.1797 | No Data | No Data | No Data | No Data | 369.9966 | 369.9966 | 570.472 | 698.876 | 378.0961 | 378.0961 | 377.7499 | 377.7499 | 381.6257 | 381.6257
2019-10-21 03:00 | No Data | No Data | No Data | No Data | 444.8839 | 482.2031 | No Data | No Data | No Data | No Data | 370.983 | 370.983 | 571.0128 | 699.1074 | 381.1205 | 381.1205 | 380.9979 | 380.9979 | 384.766 | 384.766
2019-10-21 03:30 | No Data | No Data | No Data | No Data | 445.9675 | 483.2359 | No Data | No Data | No Data | No Data | 372.0275 | 372.0275 | 573.9417 | 699.2102 | 382.5768 | 382.5768 | 382.5973 | 382.5973 | 387.889 | 387.889
2019-10-21 04:00 | No Data | No Data | No Data | No Data | 445.9629 | 483.2662 | No Data | No Data | No Data | No Data | 373.6578 | 373.6578 | 572.2831 | 699.5956 | 384.1739 | 384.1739 | 384.3795 | 384.3795 | 388.3611 | 388.3611
2019-10-21 04:30 | No Data | No Data | No Data | No Data | 448.8079 | 485.4005 | No Data | No Data | No Data | No Data | 375.0851 | 375.0851 | 572.5715 | 699.5698 | 385.4174 | 385.4174 | 385.5412 | 385.5412 | 388.8252 | 388.8252
2019-10-21 05:00 | No Data | No Data | No Data | No Data | 446.8328 | 483.4027 | No Data | No Data | No Data | No Data | 375.0705 | 375.0705 | 572.4175 | 698.9018 | 385.5955 | 385.5955 | 385.4904 | 385.4904 | 388.5976 | 388.5976
2019-10-21 05:30 | No Data | No Data | No Data | No Data | 444.9236 | 481.4408 | No Data | No Data | No Data | No Data | 375.5446 | 375.5446 | 628.9217 | 698.3109 | 384.4374 | 384.4374 | 383.4017 | 383.4017 | 386.5139 | 386.5139
2019-10-21 06:00 | No Data | No Data | No Data | No Data | 441.7483 | 478.3503 | No Data | No Data | No Data | No Data | 376.7809 | 376.7809 | 573.0574 | 697.7201 | 385.2052 | 385.2052 | 383.9167 | 383.9167 | 384.7649 | 384.7649
2019-10-21 06:30 | No Data | No Data | No Data | No Data | 440.324 | 476.8425 | No Data | No Data | No Data | No Data | 377.4262 | 377.4262 | 573.0681 | 697.4117 | 385.3405 | 385.3405 | 384.5908 | 384.5908 | 384.7394 | 384.7394
2019-10-21 07:00 | No Data | No Data | No Data | No Data | 434.058 | 472.0347 | No Data | No Data | No Data | No Data | 378.014 | 378.014 | 570.8458 | 696.4097 | 384.9029 | 384.9029 | 383.9009 | 383.9009 | 382.4564 | 382.4564
2019-10-21 07:30 | No Data | No Data | No Data | No Data | 428.7192 | 470.3998 | No Data | No Data | No Data | No Data | 376.368 | 376.368 | 614.2812 | 696.0757 | 381.8037 | 381.8037 | 381.2629 | 381.2629 | 379.2255 | 379.2255
2019-10-21 08:00 | No Data | No Data | No Data | No Data | 427.1288 | 472.8646 | No Data | No Data | No Data | No Data | 373.4204 | 373.4204 | 565.2177 | 696.6409 | 380.4233 | 380.4233 | 379.639 | 379.639 | 377.5893 | 377.5893
2019-10-21 08:30 | No Data | No Data | No Data | No Data | 425.1219 | 474.6279 | No Data | No Data | No Data | No Data | 369.8847 | 369.8847 | 558.6589 | 697.2062 | 377.1379 | 377.1379 | 375.9948 | 375.9948 | 375.2825 | 375.2825
2019-10-21 09:00 | No Data | No Data | No Data | No Data | 423.9654 | 477.9391 | No Data | No Data | No Data | No Data | 366.2172 | 366.2172 | 633.1163 | 697.1034 | 373.053 | 373.053 | 372.6485 | 372.6485 | 372.8831 | 372.8831
2019-10-21 09:30 | No Data | No Data | No Data | No Data | 420.7267 | 478.8698 | No Data | No Data | No Data | No Data | 367.029 | 367.029 | 653.181 | 700.8544 | 371.8614 | 371.8614 | 370.8173 | 370.8173 | 369.3839 | 369.3839
2019-10-21 10:00 | No Data | No Data | No Data | No Data | 413.8373 | 474.8156 | No Data | No Data | No Data | No Data | 365.1879 | 365.1879 | 541.7661 | 694.5146 | 370.4039 | 370.4039 | 369.4851 | 369.4851 | 366.559 | 366.559
2019-10-21 10:30 | No Data | No Data | No Data | No Data | 406.6026 | 470.2227 | No Data | No Data | No Data | No Data | 362.7745 | 362.7745 | 532.4131 | 682.5132 | 367.2902 | 367.2902 | 366.0593 | 366.0593 | 363.5293 | 363.5293
2019-10-21 11:00 | No Data | No Data | No Data | No Data | 404.8335 | 471.8735 | No Data | No Data | No Data | No Data | 359.5303 | 359.5303 | 623.8181 | 699.5956 | 364.5296 | 364.5296 | 363.8192 | 363.8192 | 360.615 | 360.615
2019-10-21 11:30 | No Data | No Data | No Data | No Data | 401.3922 | 471.0977 | No Data | No Data | No Data | No Data | 356.9486 | 356.9486 | 607.767 | 698.4651 | 362.1973 | 362.1973 | 361.6869 | 361.6869 | 358.4381 | 358.4381
2019-10-21 12:00 | No Data | No Data | No Data | No Data | 395.5951 | 468.0584 | No Data | No Data | No Data | No Data | 354.5881 | 354.5881 | 623.678 | 697.5659 | 360.0379 | 360.0379 | 359.6076 | 359.6076 | 357.5511 | 357.5511
2019-10-21 12:30 | No Data | No Data | No Data | No Data | 396.3505 | 469.5574 | No Data | No Data | No Data | No Data | 352.8879 | 352.8879 | 566.9958 | 698.7477 | 357.2008 | 357.2008 | 356.6971 | 356.6971 | 355.5216 | 355.5216
2019-10-21 13:00 | No Data | No Data | No Data | No Data | 389.1315 | 465.4024 | No Data | No Data | No Data | No Data | 351.778 | 351.778 | 561.5378 | 699.4157 | 354.9842 | 354.9842 | 354.6772 | 354.6772 | 353.1185 | 353.1185
2019-10-21 13:30 | No Data | No Data | No Data | No Data | 388.4783 | 465.1971 | No Data | No Data | No Data | No Data | 351.4935 | 351.4935 | 635.3539 | 699.6469 | 352.645 | 352.645 | 352.3768 | 352.3768 | 351.8661 | 351.8661
2019-10-21 14:00 | No Data | No Data | No Data | No Data | 392.5369 | 468.1907 | No Data | No Data | No Data | No Data | 348.8677 | 348.8677 | 619.2839 | 699.7241 | 352.4534 | 352.4534 | 352.3386 | 352.3386 | 350.8412 | 350.8412
2019-10-21 14:30 | No Data | No Data | No Data | No Data | 388.0183 | 464.884 | No Data | No Data | No Data | No Data | 348.003 | 348.003 | 631.1199 | 700.2122 | 350.4405 | 350.4405 | 350.2885 | 350.2885 | 349.9211 | 349.9211
2019-10-21 15:00 | No Data | No Data | No Data | No Data | 388.1896 | 463.5951 | No Data | No Data | No Data | No Data | 346.6382 | 346.6382 | 679.9186 | 699.4927 | 349.8704 | 349.8704 | 349.5664 | 349.5664 | 349.237 | 349.237
2019-10-21 15:30 | No Data | No Data | No Data | No Data | 387.3635 | 461.4322 | No Data | No Data | No Data | No Data | 345.3028 | 345.3028 | 653.3823 | 699.7241 | 347.1503 | 347.1503 | 346.7732 | 346.7732 | 346.723 | 346.723
2019-10-21 16:00 | No Data | No Data | No Data | No Data | 387.2191 | 459.4039 | No Data | No Data | No Data | No Data | 344.5228 | 344.5228 | 624.5449 | 699.8267 | 347.3766 | 347.3766 | 346.6602 | 346.6602 | 346.6853 | 346.6853
2019-10-21 16:30 | No Data | No Data | No Data | No Data | 388.3113 | 457.549 | No Data | No Data | No Data | No Data | 342.4861 | 342.4861 | 636.178 | 697.6686 | 346.9618 | 346.9618 | 346.5847 | 346.5847 | 346.082 | 346.082
2019-10-21 17:00 | No Data | No Data | No Data | No Data | 391.1331 | 456.5929 | No Data | No Data | No Data | No Data | 342.0363 | 342.0363 | 651.6974 | 697.7456 | 344.336 | 344.336 | 344.4111 | 344.4111 | 344.2358 | 344.2358
2019-10-21 17:30 | No Data | No Data | No Data | No Data | 400.3012 | 460.6493 | No Data | No Data | No Data | No Data | 341.4156 | 341.4156 | 691.4813 | 697.6943 | 346.3872 | 346.3872 | 346.3495 | 346.3495 | 345.7215 | 345.7215
2019-10-21 18:00 | No Data | No Data | No Data | No Data | 403.7507 | 460.3634 | No Data | No Data | No Data | No Data | 340.5295 | 340.5295 | 613.2184 | 697.7457 | 344.5521 | 344.5521 | 344.8526 | 344.8526 | 344.164 | 344.164
2019-10-21 18:30 | No Data | No Data | No Data | No Data | 410.7211 | 462.3879 | No Data | No Data | No Data | No Data | 340.3584 | 340.3584 | 530.1782 | 678.8072 | 344.815 | 344.815 | 344.9277 | 344.9277 | 344.5396 | 344.5396
2019-10-21 19:00 | No Data | No Data | No Data | No Data | 419.0375 | 465.7409 | No Data | No Data | No Data | No Data | 340.9809 | 340.9809 | 525.0549 | 671.1274 | 344.5745 | 344.5745 | 345.3284 | 345.3284 | 346.8687 | 346.8687
2019-10-21 19:30 | No Data | No Data | No Data | No Data | 429.0879 | 470.7302 | No Data | No Data | No Data | No Data | 342.2607 | 342.2607 | 527.0952 | 673.6927 | 345.3237 | 345.3237 | 346.08 | 346.08 | 350.7937 | 350.7937
2019-10-21 20:00 | No Data | No Data | No Data | No Data | 435.8232 | 473.1902 | No Data | No Data | No Data | No Data | 346.4952 | 346.4952 | 661.917 | 696.7437 | 350.9211 | 350.9211 | 351.0741 | 351.0741 | 355.9552 | 355.9552
2019-10-21 20:30 | No Data | No Data | No Data | No Data | 437.5421 | 474.4903 | No Data | No Data | No Data | No Data | 347.8036 | 347.8036 | 656.8527 | 696.7437 | 351.9283 | 351.9283 | 352.2741 | 352.2741 | 357.5101 | 357.5101
2019-10-21 21:00 | No Data | No Data | No Data | No Data | 439.2156 | 476.0944 | No Data | No Data | No Data | No Data | 352.3416 | 352.3416 | 652.6727 | 697.2062 | 357.0193 | 357.0193 | 357.0866 | 357.0866 | 360.3323 | 360.3323
2019-10-21 21:30 | No Data | No Data | No Data | No Data | 440.505 | 477.5623 | No Data | No Data | No Data | No Data | 351.7737 | 351.7737 | 633.6436 | 697.6943 | 357.8267 | 357.8267 | 357.5163 | 357.5163 | 364.8462 | 364.8462
2019-10-21 22:00 | No Data | No Data | No Data | No Data | 442.16 | 479.3212 | No Data | No Data | No Data | No Data | 358.1638 | 358.1638 | 624.4358 | 698.6706 | 364.8583 | 364.8583 | 364.4243 | 364.4243 | 367.1747 | 367.1747
2019-10-21 22:30 | No Data | No Data | No Data | No Data | 441.136 | 478.7434 | No Data | No Data | No Data | No Data | 359.6259 | 359.6259 | 696.558 | 698.8504 | 367.1511 | 367.1511 | 367.3357 | 367.3357 | 366.9396 | 366.9396
2019-10-21 23:00 | No Data | No Data | No Data | No Data | 442.8416 | 480.8827 | No Data | No Data | No Data | No Data | 360.7091 | 360.7091 | 663.9238 | 699.2102 | 368.9838 | 368.9838 | 369.5002 | 369.5002 | 369.9464 | 369.9464
2019-10-21 23:30 | No Data | No Data | No Data | No Data | 441.033 | 478.8828 | No Data | No Data | No Data | No Data | 363.6077 | 363.6077 | 698.2853 | 698.2853 | 368.976 | 368.976 | 369.1762 | 369.1762 | 369.2963 | 369.2963
2019-10-22 | No Data | No Data | No Data | No Data | 440.0558 | 477.7141 | No Data | No Data | No Data | No Data | 362.233 | 362.233 | 631.3745 | 697.7457 | 367.6952 | 367.6952 | 367.6152 | 367.6152 | 369.9896 | 369.9896
2019-10-22 00:30 | No Data | No Data | No Data | No Data | 435.6024 | 472.8441 | No Data | No Data | No Data | No Data | 364.7899 | 364.7899 | 622.9496 | 696.6667 | 368.1458 | 368.1458 | 368.5887 | 368.5887 | 369.5134 | 369.5134
2019-10-22 01:00 | No Data | No Data | No Data | No Data | 439.2331 | 476.8209 | No Data | No Data | No Data | No Data | 366.6221 | 366.6221 | 647.0096 | 697.8998 | 370.6434 | 370.6434 | 370.886 | 370.886 | 371.7377 | 371.7377
2019-10-22 01:30 | No Data | No Data | No Data | No Data | 441.1567 | 478.981 | No Data | No Data | No Data | No Data | 365.036 | 365.036 | 544.0358 | 697.1467 | 371.5006 | 371.5006 | 371.7823 | 371.7823 | 377.1031 | 377.1031
2019-10-22 02:00 | No Data | No Data | No Data | No Data | 440.9754 | 478.9188 | No Data | No Data | No Data | No Data | 365.5646 | 365.5646 | 568.4844 | 698.3366 | 372.2452 | 372.2452 | 372.2855 | 372.2855 | 377.5115 | 377.5115
2019-10-22 02:30 | No Data | No Data | No Data | No Data | 440.6692 | 478.5597 | No Data | No Data | No Data | No Data | 368.3826 | 368.3826 | 548.1127 | 698.465 | 376.2733 | 376.2733 | 376.4763 | 376.4763 | 382.8608 | 382.8608
2019-10-22 03:00 | No Data | No Data | No Data | No Data | 439.225 | 476.8836 | No Data | No Data | No Data | No Data | 367.5687 | 367.5687 | 546.6484 | 697.8742 | 375.5161 | 375.5161 | 375.4756 | 375.4756 | 381.755 | 381.755
2019-10-22 03:30 | No Data | No Data | No Data | No Data | 439.7774 | 477.2765 | No Data | No Data | No Data | No Data | 367.6228 | 367.6228 | 583.0081 | 697.8485 | 374.4214 | 374.4214 | 375.1918 | 375.1918 | 382.1732 | 382.1732
2019-10-22 04:00 | No Data | No Data | No Data | No Data | 437.532 | 475.0099 | No Data | No Data | No Data | No Data | 366.9574 | 366.9574 | 549.4125 | 697.3603 | 373.0987 | 373.0987 | 374.0706 | 374.0706 | 381.4579 | 381.4579
2019-10-22 04:30 | No Data | No Data | No Data | No Data | 438.2992 | 475.8072 | No Data | No Data | No Data | No Data | 368.1198 | 368.1198 | 541.8035 | 694.4059 | 376.4953 | 376.4953 | 376.9825 | 376.9825 | 383.9215 | 383.9215
2019-10-22 05:00 | No Data | No Data | No Data | No Data | 438.7786 | 476.2561 | No Data | No Data | No Data | No Data | 369.8792 | 369.8792 | 546.047 | 697.8484 | 378.851 | 378.851 | 378.0761 | 378.0761 | 383.4524 | 383.4524
2019-10-22 05:30 | No Data | No Data | No Data | No Data | 438.662 | 476.1296 | No Data | No Data | No Data | No Data | 371.7252 | 371.7252 | 545.7655 | 697.386 | 380.6695 | 380.6695 | 379.5212 | 379.5212 | 383.6764 | 383.6764
2019-10-22 06:00 | No Data | No Data | No Data | No Data | 435.3705 | 472.4952 | No Data | No Data | No Data | No Data | 371.8631 | 371.8631 | 548.2571 | 696.8464 | 379.5166 | 379.5166 | 378.3481 | 378.3481 | 381.1393 | 381.1393
2019-10-22 06:30 | No Data | No Data | No Data | No Data | 433.273 | 470.175 | No Data | No Data | No Data | No Data | 372.4954 | 372.4954 | 560.5244 | 696.1785 | 379.2154 | 379.2154 | 378.5572 | 378.5572 | 380.4071 | 380.4071
2019-10-22 07:00 | No Data | No Data | No Data | No Data | 427.6641 | 466.127 | No Data | No Data | No Data | No Data | 371.4795 | 371.4795 | 537.0273 | 686.8298 | 374.5023 | 374.5023 | 375.1186 | 375.1186 | 376.2803 | 376.2803
2019-10-22 07:30 | No Data | No Data | No Data | No Data | 422.4738 | 464.7551 | No Data | No Data | No Data | No Data | 370.4707 | 370.4707 | 523.7589 | 670.7568 | 374.1168 | 374.1168 | 374.6084 | 374.6084 | 374.655 | 374.655
2019-10-22 08:00 | No Data | No Data | No Data | No Data | 418.537 | 464.9097 | No Data | No Data | No Data | No Data | 367.6247 | 367.6247 | 516.663 | 662.1011 | 372.2734 | 372.2734 | 372.558 | 372.558 | 371.7089 | 371.7089
2019-10-22 08:30 | No Data | No Data | No Data | No Data | 417.231 | 467.7067 | No Data | No Data | No Data | No Data | 363.0357 | 363.0357 | 509.8622 | 653.4066 | 368.2772 | 368.2772 | 367.9963 | 367.9963 | 364.5872 | 364.5872
2019-10-22 09:00 | No Data | No Data | No Data | No Data | 417.6163 | 472.6007 | No Data | No Data | No Data | No Data | 359.5506 | 359.5506 | 514.112 | 658.6611 | 364.8582 | 364.8582 | 364.9872 | 364.9872 | 363.9096 | 363.9096
2019-10-22 09:30 | No Data | No Data | No Data | No Data | 413.4381 | 473.1345 | No Data | No Data | No Data | No Data | 355.4487 | 355.4487 | 499.455 | 640.0808 | 360.4103 | 360.4103 | 360.3712 | 360.3712 | 362.4604 | 362.4604
2019-10-22 10:00 | No Data | No Data | No Data | No Data | 404.0486 | 467.9625 | No Data | No Data | No Data | No Data | 354.5894 | 354.5894 | 496.6251 | 636.36 | 358.6174 | 358.6174 | 358.2689 | 358.2689 | 360.9604 | 360.9604
2019-10-22 10:30 | No Data | No Data | No Data | No Data | 396.4267 | 464.1957 | No Data | No Data | No Data | No Data | 349.8768 | 349.8768 | 498.1338 | 638.2803 | 353.344 | 353.344 | 352.4644 | 352.4644 | 356.8195 | 356.8195
2019-10-22 11:00 | No Data | No Data | No Data | No Data | 387.5324 | 458.4596 | No Data | No Data | No Data | No Data | 346.6089 | 346.6089 | 487.2831 | 624.3116 | 349.6417 | 349.6417 | 348.7698 | 348.7698 | 352.8793 | 352.8793
2019-10-22 11:30 | No Data | No Data | No Data | No Data | 380.971 | 455.5836 | No Data | No Data | No Data | No Data | 343.7163 | 343.7163 | 529.8139 | 678.9321 | 346.3772 | 346.3772 | 345.959 | 345.959 | 351.2908 | 351.2908
2019-10-22 12:00 | No Data | No Data | No Data | No Data | 372.4079 | 450.5742 | No Data | No Data | No Data | No Data | 343.0058 | 343.0058 | 581.3593 | 700.3149 | 345.8204 | 345.8204 | 345.3326 | 345.3326 | 348.4498 | 348.4498
2019-10-22 12:30 | No Data | No Data | No Data | No Data | 367.5461 | 447.8626 | No Data | No Data | No Data | No Data | 341.7255 | 341.7255 | 556.4695 | 699.8525 | 344.1929 | 344.1929 | 343.8938 | 343.8938 | 346.9927 | 346.9927
2019-10-22 13:00 | No Data | No Data | No Data | No Data | 361.8148 | 444.7076 | No Data | No Data | No Data | No Data | 340.5101 | 340.5101 | 538.7503 | 690.4491 | 342.9337 | 342.9337 | 342.6357 | 342.6357 | 345.6672 | 345.6672
2019-10-22 13:30 | No Data | No Data | No Data | No Data | 359.0096 | 442.601 | No Data | No Data | No Data | No Data | 340.1307 | 340.1307 | 599.5074 | 699.9037 | 342.1907 | 342.1907 | 342.0045 | 342.0045 | 342.8654 | 342.8654
2019-10-22 14:00 | No Data | No Data | No Data | No Data | 360.1474 | 442.9544 | No Data | No Data | No Data | No Data | 337.7048 | 337.7048 | 528.4794 | 677.2119 | 339.1861 | 339.1861 | 339.2972 | 339.2972 | 341.8553 | 341.8553
2019-10-22 14:30 | No Data | No Data | No Data | No Data | 348.8629 | 430.3125 | No Data | No Data | No Data | No Data | 336.3614 | 336.3614 | 545.225 | 698.787 | 338.2938 | 338.2938 | 338.4784 | 338.4784 | 340.9891 | 340.9891
2019-10-22 15:00 | No Data | No Data | No Data | No Data | 352.1908 | 434.4456 | No Data | No Data | No Data | No Data | 336.4476 | 336.4476 | 555.3525 | 698.8762 | 338.1461 | 338.1461 | 338.2938 | 338.2938 | 337.6378 | 337.6378
2019-10-22 15:30 | No Data | No Data | No Data | No Data | 359.2375 | 438.7617 | No Data | No Data | No Data | No Data | 335.9533 | 335.9533 | 549.5198 | 699.1588 | 338.2142 | 338.2142 | 338.1773 | 338.1773 | 339.2966 | 339.2966
2019-10-22 16:00 | No Data | No Data | No Data | No Data | 353.4348 | 432.9037 | No Data | No Data | No Data | No Data | 335.2985 | 335.2985 | 583.3009 | 698.9789 | 337.8781 | 337.8781 | 337.8781 | 337.8781 | 338.1358 | 338.1358
2019-10-22 16:30 | No Data | No Data | No Data | No Data | 352.387 | 429.2006 | No Data | No Data | No Data | No Data | 334.8389 | 334.8389 | 532.0046 | 681.9131 | 336.4677 | 336.4677 | 336.7249 | 336.7249 | 338.1604 | 338.1604
2019-10-22 17:00 | No Data | No Data | No Data | No Data | 356.3149 | 430.0023 | No Data | No Data | No Data | No Data | 334.6538 | 334.6538 | 579.7084 | 699.0303 | 336.5024 | 336.5024 | 336.9065 | 336.9065 | 338.7095 | 338.7095
2019-10-22 17:30 | No Data | No Data | No Data | No Data | 361.97 | 431.4256 | No Data | No Data | No Data | No Data | 335.5278 | 335.5278 | 616.7577 | 699.8525 | 337.2067 | 337.2067 | 337.2434 | 337.2434 | 337.0974 | 337.0974
2019-10-22 18:00 | No Data | No Data | No Data | No Data | 366.5607 | 431.9291 | No Data | No Data | No Data | No Data | 336.0345 | 336.0345 | 540.4563 | 692.2199 | 337.4329 | 337.4329 | 337.5801 | 337.5801 | 338.4561 | 338.4561
2019-10-22 18:30 | No Data | No Data | No Data | No Data | 375.3373 | 435.2656 | No Data | No Data | No Data | No Data | 334.82 | 334.82 | 506.352 | 648.0535 | 336.4025 | 336.4025 | 337.0281 | 337.0281 | 338.6902 | 338.6902
2019-10-22 19:00 | No Data | No Data | No Data | No Data | 384.1816 | 438.9094 | No Data | No Data | No Data | No Data | 333.7767 | 333.7767 | 540.6233 | 691.3288 | 334.4144 | 334.4144 | 335.7756 | 335.7756 | 339.5317 | 339.5317
2019-10-22 19:30 | No Data | No Data | No Data | No Data | 393.1759 | 442.6604 | No Data | No Data | No Data | No Data | 334.268 | 334.268 | 520.4225 | 665.3021 | 334.6744 | 334.6744 | 336.1893 | 336.1893 | 343.4221 | 343.4221
2019-10-22 20:00 | No Data | No Data | No Data | No Data | 408.7281 | 452.1486 | No Data | No Data | No Data | No Data | 337.6348 | 337.6348 | 538.9601 | 689.6953 | 340.0592 | 340.0592 | 340.9917 | 340.9917 | 348.0715 | 348.0715
2019-10-22 20:30 | No Data | No Data | No Data | No Data | 415.8195 | 457.5572 | No Data | No Data | No Data | No Data | 341.3424 | 341.3424 | 575.444 | 696.6923 | 344.3735 | 344.3735 | 344.9017 | 344.9017 | 353.393 | 353.393
2019-10-22 21:00 | No Data | No Data | No Data | No Data | 426.925 | 466.803 | No Data | No Data | No Data | No Data | 346.529 | 346.529 | 643.9929 | 697.3603 | 350.5838 | 350.5838 | 350.8515 | 350.8515 | 353.9196 | 353.9196
2019-10-22 21:30 | No Data | No Data | No Data | No Data | 434.2685 | 472.9126 | No Data | No Data | No Data | No Data | 350.2574 | 350.2574 | 634.6971 | 697.8998 | 354.6351 | 354.6351 | 354.7896 | 354.7896 | 357.8393 | 357.8393
2019-10-22 22:00 | No Data | No Data | No Data | No Data | 433.8671 | 472.9208 | No Data | No Data | No Data | No Data | 352.2816 | 352.2816 | 629.7018 | 698.5936 | 358.1959 | 358.1959 | 358.39 | 358.39 | 360.4123 | 360.4123
2019-10-22 22:30 | No Data | No Data | No Data | No Data | 434.4776 | 472.9928 | No Data | No Data | No Data | No Data | 354.6 | 354.6 | 556.8656 | 698.3366 | 359.6252 | 359.6252 | 359.1175 | 359.1175 | 362.1169 | 362.1169
2019-10-22 23:00 | No Data | No Data | No Data | No Data | 436.2018 | 474.4296 | No Data | No Data | No Data | No Data | 357.7888 | 357.7888 | 526.0711 | 674.26 | 363.2933 | 363.2933 | 363.6875 | 363.6875 | 363.8929 | 363.8929
2019-10-22 23:30 | No Data | No Data | No Data | No Data | 439.6527 | 476.8497 | No Data | No Data | No Data | No Data | 357.9928 | 357.9928 | 564.4451 | 698.0026 | 362.163 | 362.163 | 362.163 | 362.163 | 366.0338 | 366.0338
2019-10-23 | No Data | No Data | No Data | No Data | 439.7463 | 476.6696 | No Data | No Data | No Data | No Data | 361.8903 | 361.8903 | 528.1191 | 677.0021 | 365.6929 | 365.6929 | 365.8524 | 365.8524 | 367.5844 | 367.5844
2019-10-23 00:30 | No Data | No Data | No Data | No Data | 439.6454 | 475.5249 | No Data | No Data | No Data | No Data | 360.7882 | 360.7882 | 526.6683 | 675.1758 | 362.2844 | 362.2844 | 363.3595 | 363.3595 | 365.2366 | 365.2366
2019-10-23 01:00 | No Data | No Data | No Data | No Data | 441.6053 | 477.679 | No Data | No Data | No Data | No Data | 356.4485 | 356.4485 | 532.4166 | 682.5391 | 359.9077 | 359.9077 | 360.3008 | 360.3008 | 369.4449 | 369.4449
2019-10-23 01:30 | No Data | No Data | No Data | No Data | 446.393 | 482.4117 | No Data | No Data | No Data | No Data | 361.0801 | 361.0801 | 547.7283 | 697.6943 | 365.008 | 365.008 | 365.4857 | 365.4857 | 371.6284 | 371.6284
2019-10-23 02:00 | No Data | No Data | No Data | No Data | 447.8702 | 484.2139 | No Data | No Data | No Data | No Data | 360.5439 | 360.5439 | 521.3159 | 668.1486 | 366.2534 | 366.2534 | 366.4521 | 366.4521 | 374.5579 | 374.5579
2019-10-23 02:30 | No Data | No Data | No Data | No Data | 451.6796 | 487.6114 | No Data | No Data | No Data | No Data | 359.1268 | 359.1268 | 553.1349 | 698.645 | 365.6207 | 365.6207 | 365.6603 | 365.6603 | 374.447 | 374.447
2019-10-23 03:00 | No Data | No Data | No Data | No Data | 453.4358 | 489.1653 | No Data | No Data | No Data | No Data | 360.4973 | 360.4973 | 522.4815 | 669.2109 | 368.4277 | 368.4277 | 367.7271 | 367.7271 | 379.1456 | 379.1456
2019-10-23 03:30 | No Data | No Data | No Data | No Data | 455.551 | 490.8781 | No Data | No Data | No Data | No Data | 360.4532 | 360.4532 | 574.2462 | 699.1331 | 369.6203 | 369.6203 | 369.6203 | 369.6203 | 380.4529 | 380.4529
2019-10-23 04:00 | No Data | No Data | No Data | No Data | 459.4082 | 494.1384 | No Data | No Data | No Data | No Data | 362.1202 | 362.1202 | 523.4293 | 670.4123 | 371.4912 | 371.4912 | 371.4514 | 371.4514 | 382.2466 | 382.2466
2019-10-23 04:30 | No Data | No Data | No Data | No Data | 455.1888 | 490.5546 | No Data | No Data | No Data | No Data | 363.1568 | 363.1568 | 523.8574 | 670.8351 | 372.901 | 372.901 | 372.621 | 372.621 | 381.3817 | 381.3817
2019-10-23 05:00 | No Data | No Data | No Data | No Data | 462.1207 | 496.5653 | No Data | No Data | No Data | No Data | 366.207 | 366.207 | 524.3195 | 671.3918 | 376.4652 | 376.4652 | 376.4652 | 376.4652 | 382.604 | 382.604
2019-10-23 05:30 | No Data | No Data | No Data | No Data | 460.4245 | 494.9049 | No Data | No Data | No Data | No Data | 365.5819 | 365.5819 | 523.4677 | 670.8311 | 374.4615 | 374.4615 | 374.4212 | 374.4212 | 381.6928 | 381.6928
2019-10-23 06:00 | No Data | No Data | No Data | No Data | 463.0847 | 496.9249 | No Data | No Data | No Data | No Data | 364.8387 | 364.8387 | 524.1306 | 672.0115 | 371.1276 | 371.1276 | 371.4491 | 371.4491 | 379.6666 | 379.6666
2019-10-23 06:30 | No Data | No Data | No Data | No Data | 458.7049 | 491.4143 | No Data | No Data | No Data | No Data | 366.2787 | 366.2787 | 523.1862 | 669.9266 | 372.58 | 372.58 | 371.8529 | 371.8529 | 376.7315 | 376.7315
2019-10-23 07:00 | No Data | No Data | No Data | No Data | 450.9948 | 485.6033 | No Data | No Data | No Data | No Data | 366.2044 | 366.2044 | 524.9455 | 671.7538 | 370.6435 | 370.6435 | 370.3605 | 370.3605 | 374.5297 | 374.5297
2019-10-23 07:30 | No Data | No Data | No Data | No Data | 442.0652 | 481.0927 | No Data | No Data | No Data | No Data | 364.9796 | 364.9796 | 509.3495 | 652.6923 | 368.4735 | 368.4735 | 368.6751 | 368.6751 | 369.3712 | 369.3712
2019-10-23 08:00 | No Data | No Data | No Data | No Data | 434.1861 | 478.1923 | No Data | No Data | No Data | No Data | 362.1038 | 362.1038 | 505.2957 | 647.7468 | 366.3427 | 366.3427 | 366.5426 | 366.5426 | 366.5317 | 366.5317
2019-10-23 08:30 | No Data | No Data | No Data | No Data | 419.0286 | 469.9157 | No Data | No Data | No Data | No Data | 356.2497 | 356.2497 | 514.4457 | 658.4608 | 360.5106 | 360.5106 | 360.5892 | 360.5892 | 361.7966 | 361.7966
2019-10-23 09:00 | No Data | No Data | No Data | No Data | 404.8309 | 462.3913 | No Data | No Data | No Data | No Data | 347.8744 | 347.8744 | 498.8571 | 638.6918 | 351.6986 | 351.6986 | 351.737 | 351.737 | 354.7148 | 354.7148
2019-10-23 09:30 | No Data | No Data | No Data | No Data | 392.6656 | 457.2658 | No Data | No Data | No Data | No Data | 338.0798 | 338.0798 | 495.2115 | 634.3666 | 341.9229 | 341.9229 | 342.1094 | 342.1094 | 353.9506 | 353.9506
2019-10-23 10:00 | No Data | No Data | No Data | No Data | 376.8718 | 448.2492 | No Data | No Data | No Data | No Data | 334.9695 | 334.9695 | 485.6566 | 622.3242 | 338.9243 | 338.9243 | 339.183 | 339.183 | 350.4818 | 350.4818
2019-10-23 10:30 | No Data | No Data | No Data | No Data | 371.614 | 447.1733 | No Data | No Data | No Data | No Data | 336.1137 | 336.1137 | 477.4709 | 611.8916 | 339.3218 | 339.3218 | 338.99 | 338.99 | 347.2505 | 347.2505
2019-10-23 11:00 | No Data | No Data | No Data | No Data | 354.6045 | 436.9286 | No Data | No Data | No Data | No Data | 331.2087 | 331.2087 | 494.8037 | 633.6568 | 334.665 | 334.665 | 335.0304 | 335.0304 | 342.6145 | 342.6145
2019-10-23 11:30 | No Data | No Data | No Data | No Data | 344.6803 | 424.9311 | No Data | No Data | No Data | No Data | 330.5627 | 330.5627 | 527.3911 | 675.5169 | 331.3917 | 334.0674 | 331.7174 | 334.3957 | 339.6477 | 339.6477
2019-10-23 12:00 | No Data | No Data | No Data | No Data | 333.7032 | 411.4595 | No Data | No Data | No Data | No Data | 329.9424 | 329.9424 | 535.3062 | 685.6368 | 324.5835 | 332.4788 | 325.2588 | 333.1706 | 336.6917 | 336.6917
2019-10-23 12:30 | No Data | No Data | No Data | No Data | 334.6667 | 412.6634 | No Data | No Data | No Data | No Data | 329.2607 | 329.2607 | 606.0894 | 697.7971 | 319.4961 | 331.3688 | 320.4423 | 332.3502 | 335.1096 | 335.1096
2019-10-23 13:00 | No Data | No Data | No Data | No Data | 330.7374 | 407.7864 | No Data | No Data | No Data | No Data | 330.3753 | 330.3753 | 629.9069 | 698.9789 | 318.6931 | 331.7686 | 319.5311 | 332.6409 | 333.8029 | 333.8029
2019-10-23 13:30 | No Data | No Data | No Data | No Data | 332.0742 | 409.4875 | No Data | No Data | No Data | No Data | 329.2709 | 329.2709 | 543.9775 | 697.2162 | 312.2705 | 330.4771 | 312.9543 | 331.2008 | 333.7055 | 333.7055
2019-10-23 14:00 | No Data | No Data | No Data | No Data | 325.4838 | 401.3046 | No Data | No Data | No Data | No Data | 328.0126 | 328.0126 | 649.3358 | 699.2615 | 306.5147 | 329.0032 | 307.1189 | 329.5736 | 331.876 | 331.876
2019-10-23 14:30 | No Data | No Data | No Data | No Data | 324.9609 | 400.419 | No Data | No Data | No Data | No Data | 328.0131 | 328.0131 | 574.5197 | 699.5956 | 307.5328 | 328.805 | 308.0042 | 329.309 | 330.5616 | 330.5616
2019-10-23 15:00 | No Data | No Data | No Data | No Data | 324.8293 | 400.2914 | No Data | No Data | No Data | No Data | 327.2336 | 327.2336 | 607.8235 | 699.3129 | 309.0609 | 328.1808 | 309.7046 | 328.8643 | 331.7088 | 331.7088
2019-10-23 15:30 | No Data | No Data | No Data | No Data | 328.2767 | 404.4087 | No Data | No Data | No Data | No Data | 327.5691 | 327.5691 | 541.554 | 694.2609 | 314.0489 | 328.589 | 314.7026 | 329.2729 | 328.9949 | 328.9949
2019-10-23 16:00 | No Data | No Data | No Data | No Data | 328.1482 | 404.0808 | No Data | No Data | No Data | No Data | 326.7524 | 326.7524 | 514.0121 | 658.9338 | 312.6207 | 326.2621 | 313.7206 | 327.4101 | 328.1782 | 328.1782
2019-10-23 16:30 | No Data | No Data | No Data | No Data | 329.0045 | 405.2897 | No Data | No Data | No Data | No Data | 325.3651 | 325.3651 | 554.4475 | 697.6173 | 319.2798 | 326.0357 | 320.3703 | 327.1492 | 327.3736 | 327.3736
2019-10-23 17:00 | No Data | No Data | No Data | No Data | 333.6153 | 410.6329 | No Data | No Data | No Data | No Data | 328.061 | 328.061 | 512.1823 | 656.337 | 327.5451 | 327.5451 | 328.193 | 328.193 | 328.9453 | 328.9453
2019-10-23 17:30 | No Data | No Data | No Data | No Data | 338.1018 | 414.0286 | No Data | No Data | No Data | No Data | 328.6671 | 328.6671 | 534.2379 | 684.6444 | 327.2627 | 327.2627 | 328.0909 | 328.0909 | 327.3615 | 327.3615
2019-10-23 18:00 | No Data | No Data | No Data | No Data | 344.2864 | 415.6959 | No Data | No Data | No Data | No Data | 327.4595 | 327.4595 | 487.3667 | 624.1575 | 325.8441 | 325.8441 | 326.921 | 326.921 | 327.6258 | 327.6258
2019-10-23 18:30 | No Data | No Data | No Data | No Data | 351.1344 | 417.3461 | No Data | No Data | No Data | No Data | 327.5273 | 327.5273 | 466.6288 | 596.7745 | 324.676 | 324.676 | 326.4728 | 326.4728 | 329.8215 | 329.8215
2019-10-23 19:00 | No Data | No Data | No Data | No Data | 363.7365 | 423.4158 | No Data | No Data | No Data | No Data | 328.0549 | 328.0549 | 475.6919 | 607.4323 | 324.0621 | 324.0621 | 326.1874 | 326.1874 | 330.7479 | 330.7479
2019-10-23 19:30 | No Data | No Data | No Data | No Data | 378.7314 | 432.2076 | No Data | No Data | No Data | No Data | 330.1625 | 330.1625 | 490.5313 | 624.9814 | 325.6437 | 325.6437 | 327.8185 | 327.8185 | 334.1407 | 334.1407
2019-10-23 20:00 | No Data | No Data | No Data | No Data | 401.1291 | 446.7583 | No Data | No Data | No Data | No Data | 334.7502 | 334.7502 | 544.2711 | 694.3262 | 332.278 | 332.278 | 333.8201 | 333.8201 | 340.6049 | 340.6049
2019-10-23 20:30 | No Data | No Data | No Data | No Data | 408.1588 | 452.2949 | No Data | No Data | No Data | No Data | 335.4377 | 335.4377 | 607.6415 | 698.5422 | 334.3782 | 334.3782 | 335.7457 | 335.7457 | 344.2727 | 344.2727
2019-10-23 21:00 | No Data | No Data | No Data | No Data | 414.3055 | 457.931 | No Data | No Data | No Data | No Data | 339.8578 | 339.8578 | 582.3759 | 698.2339 | 340.2583 | 340.2583 | 341.9857 | 341.9857 | 348.1194 | 348.1194
2019-10-23 21:30 | No Data | No Data | No Data | No Data | 411.5473 | 455.2244 | No Data | No Data | No Data | No Data | 345.1027 | 345.1027 | 625.9485 | 698.5935 | 347.1534 | 347.1534 | 348.1442 | 348.1442 | 351.6529 | 351.6529
2019-10-23 22:00 | No Data | No Data | No Data | No Data | 415.1208 | 458.5329 | No Data | No Data | No Data | No Data | 346.7238 | 346.7238 | 581.6826 | 698.8762 | 349.9719 | 349.9719 | 351.123 | 351.123 | 352.034 | 352.034
2019-10-23 22:30 | No Data | No Data | No Data | No Data | 418.6518 | 460.9612 | No Data | No Data | No Data | No Data | 344.6942 | 344.6942 | 668.3679 | 698.6192 | 347.1541 | 347.1541 | 347.991 | 347.991 | 353.9554 | 353.9554
2019-10-23 23:00 | No Data | No Data | No Data | No Data | 425.9583 | 467.2467 | No Data | No Data | No Data | No Data | 347.1375 | 347.1375 | 630.298 | 699.4414 | 350.34 | 350.34 | 350.8758 | 350.8758 | 355.4985 | 355.4985
2019-10-23 23:30 | No Data | No Data | No Data | No Data | 423.4455 | 464.8494 | No Data | No Data | No Data | No Data | 347.1422 | 347.1422 | 698.2339 | 698.2339 | 350.272 | 350.272 | 351.0768 | 351.0768 | 356.693 | 356.693
2019-10-24 | No Data | No Data | No Data | No Data | 424.5406 | 465.8511 | No Data | No Data | No Data | No Data | 347.9573 | 347.9573 | 619.2711 | 698.2596 | 350.8523 | 350.8523 | 351.6977 | 351.6977 | 357.0849 | 357.0849
2019-10-24 00:30 | No Data | No Data | No Data | No Data | 428.5058 | 468.0262 | No Data | No Data | No Data | No Data | 346.3508 | 346.3508 | 598.4016 | 697.7714 | 347.4228 | 347.4228 | 348.8778 | 348.8778 | 356.4102 | 356.4102
2019-10-24 01:00 | No Data | No Data | No Data | No Data | 431.808 | 471.2386 | No Data | No Data | No Data | No Data | 348.4513 | 348.4513 | 544.3754 | 695.202 | 351.1814 | 351.1814 | 351.9504 | 351.9504 | 358.7281 | 358.7281
2019-10-24 01:30 | No Data | No Data | No Data | No Data | 425.2655 | 465.933 | No Data | No Data | No Data | No Data | 349.3567 | 349.3567 | 574.05 | 699.8781 | 353.0548 | 353.0548 | 353.6712 | 353.6712 | 360.9505 | 360.9505
2019-10-24 02:00 | No Data | No Data | No Data | No Data | 438.3514 | 476.2225 | No Data | No Data | No Data | No Data | 351.4864 | 351.4864 | 631.3172 | 700.4434 | 356.312 | 356.312 | 356.9701 | 356.9701 | 362.0527 | 362.0527
2019-10-24 02:30 | No Data | No Data | No Data | No Data | 435.9172 | 474.0837 | No Data | No Data | No Data | No Data | 351.8179 | 351.8179 | 651.4741 | 700.4177 | 357.5149 | 357.5149 | 358.1737 | 358.1737 | 361.3867 | 361.3867
2019-10-24 03:00 | No Data | No Data | No Data | No Data | 425.7257 | 465.9303 | No Data | No Data | No Data | No Data | 352.7696 | 352.7696 | 628.1179 | 700.6489 | 358.5639 | 358.5639 | 359.4951 | 359.4951 | 361.3812 | 361.3812
2019-10-24 03:30 | No Data | No Data | No Data | No Data | 430.1597 | 468.9168 | No Data | No Data | No Data | No Data | 351.0913 | 351.0913 | 599.0778 | 700.9059 | 356.9995 | 356.9995 | 357.2698 | 357.2698 | 361.3561 | 361.3561
2019-10-24 04:00 | No Data | No Data | No Data | No Data | 429.5556 | 468.3696 | No Data | No Data | No Data | No Data | 350.5804 | 350.5804 | 603.4782 | 700.392 | 356.6682 | 356.6682 | 356.7533 | 356.7533 | 361.4627 | 361.4627
2019-10-24 04:30 | No Data | No Data | No Data | No Data | 438.0709 | 475.0276 | No Data | No Data | No Data | No Data | 351.7984 | 351.7984 | 700.5204 | 700.5204 | 357.8904 | 357.8904 | 357.8904 | 357.8904 | 364.4655 | 364.4655
2019-10-24 05:00 | No Data | No Data | No Data | No Data | 435.5526 | 472.1293 | No Data | No Data | No Data | No Data | 352.3462 | 352.3462 | 699.5956 | 699.5956 | 356.5264 | 356.5264 | 356.4099 | 356.4099 | 359.6566 | 359.6566
2019-10-24 05:30 | No Data | No Data | No Data | No Data | 431.8752 | 468.5185 | No Data | No Data | No Data | No Data | 353.9878 | 353.9878 | 660.0833 | 699.0046 | 358.102 | 358.102 | 358.1801 | 358.1801 | 360.7029 | 360.7029
2019-10-24 06:00 | No Data | No Data | No Data | No Data | 428.54 | 464.4277 | No Data | No Data | No Data | No Data | 355.3525 | 355.3525 | 688.392 | 697.5402 | 358.8208 | 358.8208 | 359.017 | 359.017 | 358.4265 | 358.4265
2019-10-24 06:30 | No Data | No Data | No Data | No Data | 420.9644 | 459.2579 | No Data | No Data | No Data | No Data | 355.7451 | 355.7451 | 669.447 | 698.4393 | 358.86 | 358.86 | 359.1741 | 359.1741 | 358.468 | 358.468
2019-10-24 07:00 | No Data | No Data | No Data | No Data | 424.1183 | 464.0496 | No Data | No Data | No Data | No Data | 355.121 | 355.121 | 650.8145 | 698.9532 | 356.4932 | 356.4932 | 357.5909 | 357.5909 | 357.899 | 357.899
2019-10-24 07:30 | No Data | No Data | No Data | No Data | 416.8492 | 460.6505 | No Data | No Data | No Data | No Data | 352.9942 | 352.9942 | 587.2253 | 698.6706 | 356.1483 | 356.1483 | 356.382 | 356.382 | 357.364 | 357.364
2019-10-24 08:00 | No Data | No Data | No Data | No Data | 403.3918 | 452.2747 | No Data | No Data | No Data | No Data | 347.0993 | 347.0993 | 551.8948 | 698.799 | 350.3017 | 350.3017 | 350.3017 | 350.3017 | 353.2719 | 353.2719
2019-10-24 08:30 | No Data | No Data | No Data | No Data | 389.2695 | 446.0155 | No Data | No Data | No Data | No Data | 341.1937 | 341.1937 | 503.1601 | 644.7568 | 344.9412 | 344.9412 | 344.6404 | 344.6404 | 346.6428 | 346.6428
2019-10-24 09:00 | No Data | No Data | No Data | No Data | 362.8319 | 429.7295 | No Data | No Data | No Data | No Data | 335.9781 | 335.9781 | 529.7076 | 678.592 | 338.9265 | 338.9265 | 339.2965 | 339.2965 | 343.0466 | 343.0466
2019-10-24 09:30 | No Data | No Data | No Data | No Data | 338.2519 | 415.3523 | No Data | No Data | No Data | No Data | 330.537 | 330.537 | 556.0727 | 699.0817 | 332.9521 | 332.9521 | 333.4618 | 333.4618 | 338.6299 | 338.6299
2019-10-24 10:00 | No Data | No Data | No Data | No Data | 325.3451 | 400.9276 | No Data | No Data | No Data | No Data | 328.765 | 328.765 | 540.9399 | 692.889 | 331.2885 | 331.2885 | 331.4334 | 331.4334 | 334.529 | 334.529
2019-10-24 10:30 | No Data | No Data | No Data | No Data | 314.5146 | 387.2946 | No Data | No Data | No Data | No Data | 327.5775 | 327.5775 | 527.0884 | 675.0106 | 323.0676 | 329.1287 | 323.6341 | 329.7058 | 331.5894 | 331.5894
2019-10-24 11:00 | No Data | No Data | No Data | No Data | 305.8845 | 376.4294 | No Data | No Data | No Data | No Data | 325.8196 | 325.8196 | 541.803 | 693.9604 | 311.4082 | 326.0832 | 312.5068 | 327.2336 | 328.922 | 328.922
2019-10-24 11:30 | No Data | No Data | No Data | No Data | 301.5677 | 370.6335 | No Data | No Data | No Data | No Data | 324.4433 | 324.4433 | 542.2867 | 694.7101 | 300.2732 | 324.1027 | 301.5994 | 325.5341 | 326.8243 | 326.8243
2019-10-24 12:00 | No Data | No Data | No Data | No Data | 296.4948 | 364.6066 | No Data | No Data | No Data | No Data | 322.9037 | 322.9037 | 669.6466 | 698.9789 | 290.3298 | 320.0617 | 291.4192 | 320.4215 | 324.3199 | 324.3199
2019-10-24 12:30 | No Data | No Data | No Data | No Data | 294.1832 | 361.9877 | No Data | No Data | No Data | No Data | 321.0335 | 321.0335 | 565.1404 | 698.8762 | 278.912 | 307.469 | 279.9274 | 307.8701 | 323.0416 | 323.0416
2019-10-24 13:00 | No Data | No Data | No Data | No Data | 293.1497 | 360.6335 | No Data | No Data | No Data | No Data | 320.7396 | 320.7396 | 608.364 | 699.1844 | 275.0744 | 302.8844 | 275.8019 | 302.2397 | 322.2703 | 322.2703
2019-10-24 13:30 | No Data | No Data | No Data | No Data | 287.9508 | 354.24 | No Data | No Data | No Data | No Data | 318.8351 | 318.8351 | 642.2917 | 698.645 | 267.3857 | 294.4 | 268.0047 | 293.5688 | 320.8288 | 320.8288
2019-10-24 14:00 | No Data | No Data | No Data | No Data | 291.1224 | 358.374 | No Data | No Data | No Data | No Data | 319.5819 | 319.5819 | 582.3783 | 699.7241 | 270.2099 | 297.5873 | 270.716 | 296.6456 | 321.1459 | 321.1459
2019-10-24 14:30 | No Data | No Data | No Data | No Data | 293.2446 | 361.1876 | No Data | No Data | No Data | No Data | 319.2195 | 319.2195 | 607.4157 | 699.2872 | 271.8145 | 299.2463 | 272.2638 | 297.908 | 320.7783 | 320.7783
2019-10-24 15:00 | No Data | No Data | No Data | No Data | 293.7288 | 362.611 | No Data | No Data | No Data | No Data | 317.9412 | 317.9412 | 598.4522 | 699.4157 | 269.4113 | 296.4934 | 269.9456 | 295.2552 | 319.4315 | 319.4315
2019-10-24 15:30 | No Data | No Data | No Data | No Data | 294.6453 | 363.726 | No Data | No Data | No Data | No Data | 317.7443 | 317.7443 | 603.2697 | 699.8525 | 270.9077 | 298.5107 | 271.445 | 297.831 | 319.33 | 319.33
2019-10-24 16:00 | No Data | No Data | No Data | No Data | 295.9543 | 365.2175 | No Data | No Data | No Data | No Data | 316.9743 | 316.9743 | 628.1193 | 699.313 | 273.7134 | 301.6461 | 274.4378 | 301.2629 | 317.8337 | 317.8337
2019-10-24 16:30 | No Data | No Data | No Data | No Data | 300.7027 | 371.0174 | No Data | No Data | No Data | No Data | 316.8228 | 316.8228 | 698.9789 | 698.9789 | 279.6259 | 308.1659 | 280.3973 | 308.0273 | 317.2602 | 317.2602
2019-10-24 17:00 | No Data | No Data | No Data | No Data | 305.3138 | 376.9824 | No Data | No Data | No Data | No Data | 317.2658 | 317.2658 | 569.3782 | 699.2358 | 287.9067 | 317.1376 | 288.7645 | 317.5025 | 320.0576 | 320.0576
2019-10-24 17:30 | No Data | No Data | No Data | No Data | 304.8076 | 376.2063 | No Data | No Data | No Data | No Data | 317.1493 | 317.1493 | 601.6533 | 699.056 | 295.0444 | 317.1727 | 295.7281 | 317.9076 | 319.5862 | 319.5862
2019-10-24 18:00 | No Data | No Data | No Data | No Data | 311.6111 | 384.6011 | No Data | No Data | No Data | No Data | 317.5457 | 317.5457 | 610.3472 | 699.5956 | 303.471 | 317.2655 | 304.4425 | 318.2812 | 321.7262 | 321.7262
2019-10-24 18:30 | No Data | No Data | No Data | No Data | 318.9748 | 392.1729 | No Data | No Data | No Data | No Data | 319.0332 | 319.0332 | 617.556 | 699.6212 | 317.282 | 318.6344 | 318.2981 | 319.6548 | 321.5963 | 321.5963
2019-10-24 19:00 | No Data | No Data | No Data | No Data | 334.795 | 400.1676 | No Data | No Data | No Data | No Data | 319.156 | 319.156 | 588.5927 | 699.0046 | 318.4373 | 318.4373 | 319.5301 | 319.5301 | 322.5362 | 322.5362
2019-10-24 19:30 | No Data | No Data | No Data | No Data | 349.5933 | 408.0328 | No Data | No Data | No Data | No Data | 319.9267 | 319.9267 | 629.6357 | 699.1587 | 318.89 | 318.89 | 320.0563 | 320.0563 | 327.1651 | 327.1651
2019-10-24 20:00 | No Data | No Data | No Data | No Data | 367.0491 | 417.7931 | No Data | No Data | No Data | No Data | 321.4808 | 321.4808 | 584.862 | 699.1844 | 321.0192 | 321.0192 | 321.8714 | 321.8714 | 329.6284 | 329.6284
2019-10-24 20:30 | No Data | No Data | No Data | No Data | 379.4522 | 428.8152 | No Data | No Data | No Data | No Data | 322.544 | 322.544 | 622.4327 | 699.9552 | 321.1083 | 321.1083 | 322.283 | 322.283 | 334.4294 | 334.4294
2019-10-24 21:00 | No Data | No Data | No Data | No Data | 377.7469 | 427.195 | No Data | No Data | No Data | No Data | 322.6271 | 322.6271 | 632.014 | 699.313 | 321.4999 | 321.4999 | 322.7813 | 322.7813 | 336.707 | 336.707
2019-10-24 21:30 | No Data | No Data | No Data | No Data | 378.7281 | 428.1505 | No Data | No Data | No Data | No Data | 324.3651 | 324.3651 | 638.0834 | 700.0323 | 323.9953 | 323.9953 | 325.205 | 325.205 | 340.2142 | 340.2142
2019-10-24 22:00 | No Data | No Data | No Data | No Data | 378.8111 | 427.6338 | No Data | No Data | No Data | No Data | 324.9044 | 324.9044 | 659.6987 | 699.8011 | 324.3726 | 324.3726 | 325.7696 | 325.7696 | 342.1652 | 342.1652
2019-10-24 22:30 | No Data | No Data | No Data | No Data | 382.0691 | 429.9622 | No Data | No Data | No Data | No Data | 324.8447 | 324.8447 | 623.918 | 700.1351 | 324.4504 | 324.4504 | 325.848 | 325.848 | 343.726 | 343.726
2019-10-24 23:00 | No Data | No Data | No Data | No Data | 384.9669 | 432.3916 | No Data | No Data | No Data | No Data | 326.3452 | 326.3452 | 663.2511 | 700.5205 | 326.0331 | 326.0331 | 327.725 | 327.725 | 345.3542 | 345.3542
2019-10-24 23:30 | No Data | No Data | No Data | No Data | 378.1847 | 426.4263 | No Data | No Data | No Data | No Data | 326.8872 | 326.8872 | 699.8782 | 699.8782 | 326.5266 | 326.5266 | 327.7887 | 327.7887 | 336.7899 | 336.7899
2019-10-25 | No Data | No Data | No Data | No Data | 388.5664 | 434.9979 | No Data | No Data | No Data | No Data | 327.0987 | 327.0987 | 680.9532 | 700.058 | 326.5811 | 326.5811 | 328.2421 | 328.2421 | 336.3542 | 336.3542
2019-10-25 00:30 | No Data | No Data | No Data | No Data | 383.5534 | 429.9937 | No Data | No Data | No Data | No Data | 328.7788 | 328.7788 | 654.3123 | 699.5698 | 328.1253 | 328.1253 | 329.2508 | 329.2508 | 333.939 | 333.939
2019-10-25 01:00 | No Data | No Data | No Data | No Data | 373.5535 | 423.6391 | No Data | No Data | No Data | No Data | 329.9181 | 329.9181 | 700.5461 | 700.5461 | 329.3477 | 329.3477 | 330.9133 | 330.9133 | 336.3542 | 336.3542
2019-10-25 01:30 | No Data | No Data | No Data | No Data | 369.5657 | 419.8496 | No Data | No Data | No Data | No Data | 330.9003 | 330.9003 | 700.2121 | 700.2121 | 330.4985 | 330.4985 | 332.1419 | 332.1419 | 336.576 | 336.576
2019-10-25 02:00 | No Data | No Data | No Data | No Data | 371.0316 | 421.0403 | No Data | No Data | No Data | No Data | 330.4944 | 330.4944 | 699.8782 | 699.8782 | 330.3849 | 330.3849 | 331.8447 | 331.8447 | 336.3419 | 336.3419
2019-10-25 02:30 | No Data | No Data | No Data | No Data | 369.7677 | 420.0791 | No Data | No Data | No Data | No Data | 329.8182 | 329.8182 | 700.1093 | 700.1093 | 329.4907 | 329.4907 | 331.0921 | 331.0921 | 336.3542 | 336.3542
2019-10-25 03:00 | No Data | No Data | No Data | No Data | 372.6209 | 422.4771 | No Data | No Data | No Data | No Data | 331.2289 | 331.2289 | 700.5975 | 700.5975 | 330.9002 | 330.9002 | 332.3975 | 332.3975 | 335.2994 | 335.2994
2019-10-25 03:30 | No Data | No Data | No Data | No Data | 372.4427 | 421.7575 | No Data | No Data | No Data | No Data | 333.4461 | 333.4461 | 699.6725 | 699.6725 | 332.244 | 332.244 | 333.3437 | 333.3437 | 332.1707 | 332.1707
2019-10-25 04:00 | No Data | No Data | No Data | No Data | 376.246 | 424.5881 | No Data | No Data | No Data | No Data | 335.0792 | 335.0792 | 699.7753 | 699.7753 | 333.8933 | 333.8933 | 334.8507 | 334.8507 | 333.6847 | 333.6847
2019-10-25 04:30 | No Data | No Data | No Data | No Data | 369.4857 | 418.5623 | No Data | No Data | No Data | No Data | 340.3084 | 340.3084 | 699.4928 | 699.4928 | 334.954 | 334.954 | 335.9523 | 335.9523 | 334.2515 | 334.2515
2019-10-25 05:00 | No Data | No Data | No Data | No Data | 364.0542 | 414.6982 | No Data | No Data | No Data | No Data | 345.4871 | 345.4871 | 699.6212 | 699.6212 | 333.6724 | 333.6724 | 334.8507 | 334.8507 | 333.9056 | 333.9056
2019-10-25 05:30 | No Data | No Data | No Data | No Data | 353.9679 | 407.2283 | No Data | No Data | No Data | No Data | 348.5118 | 348.5118 | 699.0303 | 699.0303 | 340.303 | 340.303 | 341.4632 | 341.4632 | 341.0141 | 341.0141
2019-10-25 06:00 | No Data | No Data | No Data | No Data | 382.0922 | 429.6461 | No Data | No Data | No Data | No Data | 359.8651 | 359.8651 | 709.6924 | 709.6924 | 353.4707 | 353.4707 | 351.4096 | 351.4096 | 346.9784 | 346.9784
2019-10-25 06:30 | No Data | No Data | No Data | No Data | 391.0739 | 434.8989 | No Data | No Data | No Data | No Data | 353.4804 | 353.4804 | 697.72 | 697.72 | 340.987 | 340.987 | 346.1599 | 346.1599 | 342.6373 | 342.6373
2019-10-25 07:00 | No Data | No Data | No Data | No Data | 402.7436 | 447.4444 | No Data | No Data | No Data | No Data | 362.4789 | 362.4789 | 705.8644 | 705.8644 | 353.2075 | 353.2075 | 355.3623 | 355.3623 | 346.6889 | 346.6889
2019-10-25 07:30 | No Data | No Data | No Data | No Data | 405.3043 | 452.7892 | No Data | No Data | No Data | No Data | 358.6211 | 358.6211 | 697.72 | 697.72 | 350.3605 | 350.3605 | 354.8599 | 354.8599 | 342.5678 | 342.5678
2019-10-25 08:00 | No Data | No Data | No Data | No Data | 404.6374 | 455.4738 | No Data | No Data | No Data | No Data | 357.6641 | 357.6641 | 695.6904 | 695.6904 | 351.1372 | 351.1372 | 356.5236 | 356.5236 | 343.6692 | 343.6692
2019-10-25 08:30 | No Data | No Data | No Data | No Data | 409.0315 | 462.4508 | No Data | No Data | No Data | No Data | 357.8341 | 357.8341 | 696.6666 | 696.6666 | 354.2625 | 354.2625 | 358.7071 | 358.7071 | 345.0712 | 345.0712
2019-10-25 09:00 | No Data | No Data | No Data | No Data | 401.6887 | 459.73 | No Data | No Data | No Data | No Data | 356.8629 | 356.8629 | 696.2812 | 696.2812 | 353.4862 | 353.4862 | 358.0368 | 358.0368 | 344.636 | 344.636
2019-10-25 09:30 | No Data | No Data | No Data | No Data | 397.3143 | 459.1453 | No Data | No Data | No Data | No Data | 357.3187 | 357.3187 | 696.9493 | 696.9493 | 355.6294 | 355.6294 | 359.4699 | 359.4699 | 345.3881 | 345.3881
2019-10-25 10:00 | No Data | No Data | No Data | No Data | 391.5392 | 457.686 | No Data | No Data | No Data | No Data | 355.8633 | 355.8633 | 698.2081 | 698.2081 | 355.0383 | 355.0383 | 357.8727 | 357.8727 | 344.5422 | 344.5422
2019-10-25 10:30 | No Data | No Data | No Data | No Data | 389.0115 | 457.8786 | No Data | No Data | No Data | No Data | 354.9719 | 354.9719 | 697.9769 | 697.9769 | 352.4059 | 352.4059 | 356.0977 | 356.0977 | 343.7191 | 343.7191
2019-10-25 11:00 | No Data | No Data | No Data | No Data | 385.8442 | 458.1377 | No Data | No Data | No Data | No Data | 351.3051 | 351.3051 | 697.7971 | 697.7971 | 351.9406 | 351.9406 | 354.3251 | 354.3251 | 352.7892 | 352.7892
2019-10-25 11:30 | No Data | No Data | No Data | No Data | 381.5042 | 457.2645 | No Data | No Data | No Data | No Data | 351.7346 | 351.7346 | 698.2852 | 698.2852 | 351.8383 | 351.8383 | 354.8748 | 354.8748 | 359.4089 | 359.4089
2019-10-25 12:00 | No Data | No Data | No Data | No Data | 376.6006 | 455.1015 | No Data | No Data | No Data | No Data | 350.3855 | 350.3855 | 698.9018 | 698.9018 | 348.2793 | 348.2793 | 351.5744 | 351.5744 | 356.33 | 356.33
2019-10-25 12:30 | No Data | No Data | No Data | No Data | 372.3409 | 452.2318 | No Data | No Data | No Data | No Data | 349.3477 | 349.3477 | 698.1568 | 698.1568 | 345.998 | 345.998 | 349.7471 | 349.7471 | 354.875 | 354.875
2019-10-25 13:00 | No Data | No Data | No Data | No Data | 367.177 | 449.4062 | No Data | No Data | No Data | No Data | 348.4518 | 348.4518 | 699.467 | 699.467 | 344.0244 | 344.0244 | 348.0283 | 348.0283 | 353.52 | 353.52
2019-10-25 13:30 | No Data | No Data | No Data | No Data | 365.637 | 447.1481 | No Data | No Data | No Data | No Data | 345.7341 | 345.7341 | 698.2339 | 698.2339 | 341.9576 | 341.9576 | 345.7852 | 345.7852 | 351.2882 | 351.2882
2019-10-25 14:00 | No Data | No Data | No Data | No Data | 363.2332 | 444.2188 | No Data | No Data | No Data | No Data | 347.1685 | 347.1685 | 697.0263 | 697.0263 | 336.9302 | 336.9302 | 342.4655 | 342.4655 | 347.6573 | 347.6573
2019-10-25 14:30 | No Data | No Data | No Data | No Data | 360.1753 | 441.3586 | No Data | No Data | No Data | No Data | 346.5406 | 346.5406 | 698.0027 | 698.0027 | 334.044 | 334.044 | 340.2814 | 340.2814 | 347.2161 | 347.2161
2019-10-25 15:00 | No Data | No Data | No Data | No Data | 360.8023 | 440.0191 | No Data | No Data | No Data | No Data | 345.9652 | 345.9652 | 696.7437 | 696.7437 | 334.8914 | 334.8914 | 340.1951 | 340.1951 | 345.1704 | 345.1704
2019-10-25 15:30 | No Data | No Data | No Data | No Data | 362.1744 | 439.3523 | No Data | No Data | No Data | No Data | 346.3402 | 346.3402 | 696.3326 | 696.3326 | 335.3506 | 335.3506 | 340.6741 | 340.6741 | 345.4147 | 345.4147
2019-10-25 16:00 | No Data | No Data | No Data | No Data | 359.5769 | 435.0494 | No Data | No Data | No Data | No Data | 345.7862 | 345.7862 | 696.4611 | 696.4611 | 338.5335 | 338.5335 | 342.9999 | 342.9999 | 347.6064 | 347.6064
2019-10-25 16:30 | No Data | No Data | No Data | No Data | 363.1196 | 435.3246 | No Data | No Data | No Data | No Data | 345.4433 | 345.4433 | 696.7694 | 696.7694 | 339.4116 | 339.4116 | 343.5344 | 343.5344 | 347.6827 | 347.6827
2019-10-25 17:00 | No Data | No Data | No Data | No Data | 369.1441 | 436.7857 | No Data | No Data | No Data | No Data | 345.4829 | 345.4829 | 696.2555 | 696.2555 | 339.1443 | 339.1443 | 343.229 | 343.229 | 346.6647 | 346.6647
2019-10-25 17:30 | No Data | No Data | No Data | No Data | 373.1478 | 437.4375 | No Data | No Data | No Data | No Data | 346.1545 | 346.1545 | 696.2041 | 696.2041 | 341.3566 | 341.3566 | 345.1115 | 345.1115 | 348.4578 | 348.4578
2019-10-25 18:00 | No Data | No Data | No Data | No Data | 380.5326 | 440.8779 | No Data | No Data | No Data | No Data | 346.465 | 346.465 | 697.2575 | 697.2575 | 338.0123 | 338.0123 | 342.005 | 342.005 | 346.4161 | 346.4161
2019-10-25 18:30 | No Data | No Data | No Data | No Data | 391.114 | 445.795 | No Data | No Data | No Data | No Data | 347.5306 | 347.5306 | 696.6409 | 696.6409 | 339.8481 | 339.8481 | 344.2169 | 344.2169 | 348.0237 | 348.0237
2019-10-25 19:00 | No Data | No Data | No Data | No Data | 411.953 | 460.2207 | No Data | No Data | No Data | No Data | 354.2582 | 354.2582 | 705.9929 | 705.9929 | 343.0427 | 343.0427 | 346.8513 | 346.8513 | 352.0192 | 352.0192
2019-10-25 19:30 | No Data | No Data | No Data | No Data | 416.5465 | 460.4131 | No Data | No Data | No Data | No Data | 355.2024 | 355.2024 | 704.8881 | 704.8881 | 344.6782 | 344.6782 | 348.3076 | 348.3076 | 352.4647 | 352.4647
2019-10-25 20:00 | No Data | No Data | No Data | No Data | 421.443 | 461.0902 | No Data | No Data | No Data | No Data | 356.6538 | 356.6538 | 705.556 | 705.556 | 351.5846 | 351.5846 | 353.1036 | 353.1036 | 356.0706 | 356.0706
2019-10-25 20:30 | No Data | No Data | No Data | No Data | 422.2147 | 462.2031 | No Data | No Data | No Data | No Data | 358.3347 | 358.3347 | 705.4277 | 705.4277 | 353.311 | 353.311 | 355.2242 | 355.2242 | 359.0452 | 359.0452
2019-10-25 21:00 | No Data | No Data | No Data | No Data | 430.5032 | 469.7394 | No Data | No Data | No Data | No Data | 361.3243 | 361.3243 | 708.8961 | 708.8961 | 360.0578 | 360.0578 | 359.1961 | 359.1961 | 363.5747 | 363.5747
2019-10-25 21:30 | No Data | No Data | No Data | No Data | 432.6768 | 471.0324 | No Data | No Data | No Data | No Data | 358.7945 | 358.7945 | 704.3485 | 704.3485 | 358.7552 | 358.7552 | 360.757 | 360.757 | 366.4966 | 366.4966
2019-10-25 22:00 | No Data | No Data | No Data | No Data | 433.6537 | 472.1326 | No Data | No Data | No Data | No Data | 358.2934 | 358.2934 | 703.3466 | 703.3466 | 358.9886 | 358.9886 | 360.5629 | 360.5629 | 366.3087 | 366.3087
2019-10-25 22:30 | No Data | No Data | No Data | No Data | 435.2811 | 473.3272 | No Data | No Data | No Data | No Data | 359.992 | 359.992 | 703.8604 | 703.8604 | 360.3208 | 360.3208 | 362.2147 | 362.2147 | 366.9302 | 366.9302
2019-10-25 23:00 | No Data | No Data | No Data | No Data | 430.8017 | 468.4484 | No Data | No Data | No Data | No Data | 362.0341 | 362.0341 | 703.8604 | 703.8604 | 361.3336 | 361.3336 | 363.1179 | 363.1179 | 366.8123 | 366.8123
2019-10-25 23:30 | No Data | No Data | No Data | No Data | 429.2519 | 467.2752 | No Data | No Data | No Data | No Data | 363.1429 | 363.1429 | 703.7834 | 703.7834 | 362.1911 | 362.1911 | 363.8458 | 363.8458 | 367.9562 | 367.9562
2019-10-26 | No Data | No Data | No Data | No Data | 428.4846 | 465.822 | No Data | No Data | No Data | No Data | 364.3779 | 364.3779 | 702.5757 | 702.5757 | 363.6185 | 363.6185 | 365.0973 | 365.0973 | 367.2236 | 367.2236
2019-10-26 00:30 | No Data | No Data | No Data | No Data | 424.3396 | 462.4992 | No Data | No Data | No Data | No Data | 364.6652 | 364.6652 | 703.5778 | 703.5778 | 363.4535 | 363.4535 | 364.6918 | 364.6918 | 366.7283 | 366.7283
2019-10-26 01:00 | No Data | No Data | No Data | No Data | 424.7316 | 463.5161 | No Data | No Data | No Data | No Data | 365.915 | 365.915 | 703.8348 | 703.8348 | 365.1264 | 365.1264 | 366.5701 | 366.5701 | 368.8615 | 368.8615
2019-10-26 01:30 | No Data | No Data | No Data | No Data | 427.7074 | 466.3543 | No Data | No Data | No Data | No Data | 366.8282 | 366.8282 | 704.7853 | 704.7853 | 365.7574 | 365.7574 | 367.2834 | 367.2834 | 370.5173 | 370.5173
2019-10-26 02:00 | No Data | No Data | No Data | No Data | 430.157 | 468.1076 | No Data | No Data | No Data | No Data | 365.8152 | 365.8152 | 705.4019 | 705.4019 | 364.3081 | 364.3081 | 366.0915 | 366.0915 | 371.5767 | 371.5767
2019-10-26 02:30 | No Data | No Data | No Data | No Data | 426.4431 | 464.0302 | No Data | No Data | No Data | No Data | 369.5579 | 369.5579 | 707.5858 | 707.5858 | 365.6835 | 365.6835 | 366.4851 | 366.4851 | 371.9392 | 371.9392
2019-10-26 03:00 | No Data | No Data | No Data | No Data | 439.3988 | 474.3537 | No Data | No Data | No Data | No Data | 366.6101 | 366.6101 | 703.9631 | 703.9631 | 365.7539 | 365.7539 | 366.9178 | 366.9178 | 371.41 | 371.41
2019-10-26 03:30 | No Data | No Data | No Data | No Data | 440.0024 | 475.1379 | No Data | No Data | No Data | No Data | 367.1847 | 367.1847 | 702.73 | 702.73 | 367.5417 | 367.5417 | 368.5267 | 368.5267 | 370.6707 | 370.6707
2019-10-26 04:00 | No Data | No Data | No Data | No Data | 441.1947 | 476.2925 | No Data | No Data | No Data | No Data | 368.6024 | 368.6024 | 704.143 | 704.143 | 368.8007 | 368.8007 | 369.5433 | 369.5433 | 371.3738 | 371.3738
2019-10-26 04:30 | No Data | No Data | No Data | No Data | 437.7425 | 473.3653 | No Data | No Data | No Data | No Data | 369.2318 | 369.2318 | 702.8328 | 702.8328 | 370.2444 | 370.2444 | 371.1354 | 371.1354 | 371.5902 | 371.5902
2019-10-26 05:00 | No Data | No Data | No Data | No Data | 436.1285 | 472.094 | No Data | No Data | No Data | No Data | 370.2241 | 370.2241 | 702.6015 | 702.6015 | 370.7111 | 370.7111 | 371.8474 | 371.8474 | 373.0311 | 373.0311
2019-10-26 05:30 | No Data | No Data | No Data | No Data | 436.2524 | 471.5195 | No Data | No Data | No Data | No Data | 369.8724 | 369.8724 | 701.8821 | 701.8821 | 369.839 | 369.839 | 370.8532 | 370.8532 | 372.5838 | 372.5838
2019-10-26 06:00 | No Data | No Data | No Data | No Data | 445.9889 | 481.3675 | No Data | No Data | No Data | No Data | 372.5094 | 372.5094 | 706.147 | 706.147 | 371.0357 | 371.0357 | 372.0902 | 372.0902 | 375.4018 | 375.4018
2019-10-26 06:30 | No Data | No Data | No Data | No Data | 435.6967 | 470.5543 | No Data | No Data | No Data | No Data | 370.8392 | 370.8392 | 704.066 | 704.066 | 370.5285 | 370.5285 | 370.3664 | 370.3664 | 372.2979 | 372.2979
2019-10-26 07:00 | No Data | No Data | No Data | No Data | 433.3958 | 471.0354 | No Data | No Data | No Data | No Data | 367.8538 | 367.8538 | 700.5461 | 700.5461 | 363.9633 | 363.9633 | 367.3675 | 367.3675 | 373.3598 | 373.3598
2019-10-26 07:30 | No Data | No Data | No Data | No Data | 425.5383 | 467.2523 | No Data | No Data | No Data | No Data | 367.9607 | 367.9607 | 700.1351 | 700.1351 | 361.6487 | 361.6487 | 366.0684 | 366.0684 | 372.3388 | 372.3388
2019-10-26 08:00 | No Data | No Data | No Data | No Data | 425.3649 | 469.7851 | No Data | No Data | No Data | No Data | 366.4538 | 366.4538 | 699.1331 | 699.1331 | 358.9051 | 358.9051 | 364.2176 | 364.2176 | 370.9081 | 370.9081
2019-10-26 08:30 | No Data | No Data | No Data | No Data | 417.9305 | 466.3203 | No Data | No Data | No Data | No Data | 364.9995 | 364.9995 | 698.5164 | 698.5164 | 359.0211 | 359.0211 | 363.6157 | 363.6157 | 372.1654 | 372.1654
2019-10-26 09:00 | No Data | No Data | No Data | No Data | 410.9264 | 464.4034 | No Data | No Data | No Data | No Data | 364.3429 | 364.3429 | 699.056 | 699.056 | 356.9992 | 356.9992 | 362.0648 | 362.0648 | 372.6321 | 372.6321
2019-10-26 09:30 | No Data | No Data | No Data | No Data | 405.4578 | 462.813 | No Data | No Data | No Data | No Data | 363.1145 | 363.1145 | 698.3623 | 698.3623 | 353.8891 | 353.8891 | 360.758 | 360.758 | 371.53 | 371.53
2019-10-26 10:00 | No Data | No Data | No Data | No Data | 403.41 | 464.672 | No Data | No Data | No Data | No Data | 362.6241 | 362.6241 | 698.0283 | 698.0283 | 354.3235 | 354.3235 | 360.4104 | 360.4104 | 370.6639 | 370.6639
2019-10-26 10:30 | No Data | No Data | No Data | No Data | 402.7312 | 466.3725 | No Data | No Data | No Data | No Data | 362.0378 | 362.0378 | 699.2102 | 699.2102 | 353.1079 | 353.1079 | 359.3607 | 359.3607 | 367.8017 | 367.8017
2019-10-26 11:00 | No Data | No Data | No Data | No Data | 402.2903 | 470.4084 | No Data | No Data | No Data | No Data | 360.2386 | 360.2386 | 700.9573 | 700.9573 | 350.9499 | 350.9499 | 356.7454 | 356.7454 | 366.5985 | 366.5985
2019-10-26 11:30 | No Data | No Data | No Data | No Data | 399.6597 | 470.6564 | No Data | No Data | No Data | No Data | 359.6988 | 359.6988 | 701.9849 | 701.9849 | 349.3551 | 349.3551 | 356.0879 | 356.0879 | 365.3145 | 365.3145
2019-10-26 12:00 | No Data | No Data | No Data | No Data | 402.8949 | 475.1244 | No Data | No Data | No Data | No Data | 359.6592 | 359.6592 | 702.396 | 702.396 | 348.7772 | 348.7772 | 355.7417 | 355.7417 | 363.3129 | 363.3129
2019-10-26 12:30 | No Data | No Data | No Data | No Data | 407.5988 | 478.747 | No Data | No Data | No Data | No Data | 358.7112 | 358.7112 | 701.2141 | 701.2141 | 348.9002 | 348.9002 | 355.5387 | 355.5387 | 364.8247 | 364.8247
2019-10-26 13:00 | No Data | No Data | No Data | No Data | 395.0279 | 469.4084 | No Data | No Data | No Data | No Data | 356.2059 | 356.2059 | 701.3683 | 701.3683 | 346.9823 | 346.9823 | 353.0573 | 353.0573 | 363.1414 | 363.1414
2019-10-26 13:30 | No Data | No Data | No Data | No Data | 390.7928 | 464.0503 | No Data | No Data | No Data | No Data | 354.9272 | 354.9272 | 699.981 | 699.981 | 346.3563 | 346.3563 | 352.3441 | 352.3441 | 358.4985 | 358.4985
2019-10-26 14:00 | No Data | No Data | No Data | No Data | 402.0743 | 475.1111 | No Data | No Data | No Data | No Data | 364.3273 | 364.3273 | 713.4949 | 713.4949 | 345.5269 | 345.5269 | 351.6815 | 351.6815 | 358.8357 | 358.8357
2019-10-26 14:30 | No Data | No Data | No Data | No Data | 394.6349 | 469.1651 | No Data | No Data | No Data | No Data | 362.7367 | 362.7367 | 713.4693 | 713.4693 | 344.8946 | 344.8946 | 350.7746 | 350.7746 | 358.5206 | 358.5206
2019-10-26 15:00 | No Data | No Data | No Data | No Data | 397.137 | 468.8193 | No Data | No Data | No Data | No Data | 361.2283 | 361.2283 | 713.9574 | 713.9574 | 342.9269 | 342.9269 | 349.0188 | 349.0188 | 357.4268 | 357.4268
2019-10-26 15:30 | No Data | No Data | No Data | No Data | 388.4416 | 457.0054 | No Data | No Data | No Data | No Data | 357.8712 | 357.8712 | 707.9968 | 707.9968 | 342.1153 | 342.1153 | 348.0733 | 348.0733 | 355.4854 | 355.4854
2019-10-26 16:00 | No Data | No Data | No Data | No Data | 390.9061 | 457.3701 | No Data | No Data | No Data | No Data | 361.0416 | 361.0416 | 712.9297 | 712.9297 | 342.0516 | 342.0516 | 347.9424 | 347.9424 | 359.1752 | 359.1752
2019-10-26 16:30 | No Data | No Data | No Data | No Data | 392.3087 | 455.8597 | No Data | No Data | No Data | No Data | 352.2633 | 352.2633 | 699.647 | 699.647 | 344.1433 | 344.1433 | 349.1084 | 349.1084 | 356.485 | 356.485
2019-10-26 17:00 | No Data | No Data | No Data | No Data | 400.0761 | 460.5685 | No Data | No Data | No Data | No Data | 351.9104 | 351.9104 | 700.7003 | 700.7003 | 344.8678 | 344.8678 | 349.7136 | 349.7136 | 358.5509 | 358.5509
2019-10-26 17:30 | No Data | No Data | No Data | No Data | 405.1028 | 462.0109 | No Data | No Data | No Data | No Data | 352.1688 | 352.1688 | 700.0837 | 700.0837 | 344.9065 | 344.9065 | 349.8687 | 349.8687 | 357.579 | 357.579
2019-10-26 18:00 | No Data | No Data | No Data | No Data | 407.5078 | 461.0156 | No Data | No Data | No Data | No Data | 352.4156 | 352.4156 | 700.2892 | 700.2892 | 344.7076 | 344.7076 | 349.7219 | 349.7219 | 357.7201 | 357.7201
2019-10-26 18:30 | No Data | No Data | No Data | No Data | 417.2077 | 466.545 | No Data | No Data | No Data | No Data | 352.9768 | 352.9768 | 700.3406 | 700.3406 | 344.8208 | 344.8208 | 349.9953 | 349.9953 | 358.0619 | 358.0619
2019-10-26 19:00 | No Data | No Data | No Data | No Data | 421.0271 | 466.9005 | No Data | No Data | No Data | No Data | 354.613 | 354.613 | 700.5461 | 700.5461 | 346.6196 | 346.6196 | 351.775 | 351.775 | 359.5801 | 359.5801
2019-10-26 19:30 | No Data | No Data | No Data | No Data | 429.2519 | 470.31 | No Data | No Data | No Data | No Data | 355.7617 | 355.7617 | 700.0066 | 700.0066 | 348.6676 | 348.6676 | 353.6844 | 353.6844 | 362.7376 | 362.7376
2019-10-26 20:00 | No Data | No Data | No Data | No Data | 440.7928 | 477.9095 | No Data | No Data | No Data | No Data | 367.0085 | 367.0085 | 713.9317 | 713.9317 | 352.369 | 352.369 | 356.5836 | 356.5836 | 365.4301 | 365.4301
2019-10-26 20:30 | No Data | No Data | No Data | No Data | 440.7043 | 478.0257 | No Data | No Data | No Data | No Data | 368.2057 | 368.2057 | 700.4048 | 713.4178 | 354.3112 | 354.3112 | 358.266 | 358.266 | 368.4417 | 368.4417
2019-10-26 21:00 | No Data | No Data | No Data | No Data | 445.2306 | 482.1911 | No Data | No Data | No Data | No Data | 369.4883 | 369.4883 | 610.0092 | 712.9811 | 357.4144 | 357.4144 | 360.8263 | 360.8263 | 371.6641 | 371.6641
2019-10-26 21:30 | No Data | No Data | No Data | No Data | 444.9356 | 481.2812 | No Data | No Data | No Data | No Data | 363.9066 | 363.9066 | 684.9598 | 703.9889 | 366.0032 | 366.0032 | 366.1227 | 366.1227 | 375.5388 | 375.5388
2019-10-26 22:00 | No Data | No Data | No Data | No Data | 448.0388 | 484.4996 | No Data | No Data | No Data | No Data | 367.069 | 367.069 | 667.8008 | 707.0462 | 369.2538 | 369.2538 | 370.6527 | 370.6527 | 381.7671 | 381.7671
2019-10-26 22:30 | No Data | No Data | No Data | No Data | 448.2314 | 484.5355 | No Data | No Data | No Data | No Data | 369.7582 | 369.7582 | 586.5246 | 709.0759 | 370.0121 | 370.0121 | 371.6954 | 371.6954 | 382.4832 | 382.4832
2019-10-26 23:00 | No Data | No Data | No Data | No Data | 448.2389 | 484.4408 | No Data | No Data | No Data | No Data | 370.4424 | 370.4424 | 590.7355 | 709.23 | 370.6968 | 370.6968 | 372.2228 | 372.2228 | 383.0751 | 383.0751
2019-10-26 23:30 | No Data | No Data | No Data | No Data | 448.177 | 484.4081 | No Data | No Data | No Data | No Data | 371.7704 | 371.7704 | 587.0679 | 709.3842 | 371.4122 | 371.4122 | 372.5404 | 372.5404 | 382.2529 | 382.2529
2019-10-27 | No Data | No Data | No Data | No Data | 448.4699 | 484.696 | No Data | No Data | No Data | No Data | 373.3822 | 373.3822 | 584.1642 | 708.8447 | 373.0797 | 373.0797 | 373.6657 | 373.6657 | 382.223 | 382.223
2019-10-27 00:30 | No Data | No Data | No Data | No Data | 447.1436 | 483.566 | No Data | No Data | No Data | No Data | 374.1259 | 374.1259 | 580.7906 | 708.6392 | 373.0034 | 373.0034 | 373.328 | 373.328 | 381.0334 | 381.0334
2019-10-27 01:00 | No Data | No Data | No Data | No Data | 449.653 | 486.0781 | No Data | No Data | No Data | No Data | 377.1164 | 377.1164 | 582.2392 | 709.4355 | 375.5229 | 375.5229 | 376.5036 | 376.5036 | 383.6722 | 383.6722
2019-10-27 01:30 | No Data | No Data | No Data | No Data | 449.9473 | 486.6266 | No Data | No Data | No Data | No Data | 377.4569 | 377.4569 | 582.429 | 709.7182 | 376.0541 | 376.0541 | 377.6067 | 377.6067 | 386.6717 | 386.6717
2019-10-27 02:00 | No Data | No Data | No Data | No Data | 451.3167 | 488.0094 | No Data | No Data | No Data | No Data | 377.6741 | 377.6741 | 580.8011 | 707.2004 | 378.3859 | 378.3859 | 380.7267 | 380.7267 | 389.7527 | 389.7527
2019-10-27 02:30 | No Data | No Data | No Data | No Data | 451.0994 | 487.5667 | No Data | No Data | No Data | No Data | 377.6749 | 377.6749 | 581.7408 | 707.3802 | 378.5243 | 378.5243 | 381.0724 | 381.0724 | 390.1275 | 390.1275
2019-10-27 03:00 | No Data | No Data | No Data | No Data | 453.4252 | 490.0806 | No Data | No Data | No Data | No Data | 377.7708 | 377.7708 | 581.783 | 707.4316 | 378.7932 | 378.7932 | 381.916 | 381.916 | 392.4242 | 392.4242
2019-10-27 03:30 | No Data | No Data | No Data | No Data | 453.3994 | 489.7076 | No Data | No Data | No Data | No Data | 380.675 | 380.675 | 581.925 | 707.1233 | 381.7754 | 381.7754 | 384.7972 | 384.7972 | 393.674 | 393.674
2019-10-27 04:00 | No Data | No Data | No Data | No Data | 452.1987 | 488.4792 | No Data | No Data | No Data | No Data | 380.3026 | 380.3026 | 582.7575 | 707.1747 | 380.9606 | 380.9606 | 383.6484 | 383.6484 | 393.4232 | 393.4232
2019-10-27 04:30 | No Data | No Data | No Data | No Data | 454.8559 | 491.0062 | No Data | No Data | No Data | No Data | 380.8267 | 380.8267 | 583.2656 | 707.6885 | 381.4268 | 381.4268 | 384.1581 | 384.1581 | 393.8309 | 393.8309
2019-10-27 05:00 | No Data | No Data | No Data | No Data | 453.7014 | 489.9994 | No Data | No Data | No Data | No Data | 381.6855 | 381.6855 | 582.5106 | 707.3546 | 382.2521 | 382.2521 | 384.7397 | 384.7397 | 393.9012 | 393.9012
2019-10-27 05:30 | No Data | No Data | No Data | No Data | 453.5299 | 489.7113 | No Data | No Data | No Data | No Data | 385.9165 | 385.9165 | 582.1576 | 707.406 | 386.5314 | 386.5314 | 388.6276 | 388.6276 | 394.1536 | 394.1536
2019-10-27 06:00 | No Data | No Data | No Data | No Data | 453.2993 | 489.3259 | No Data | No Data | No Data | No Data | 394.7357 | 394.7357 | 592.474 | 718.4791 | 388.5791 | 388.5791 | 390.1322 | 390.1322 | 394.5344 | 394.5344
2019-10-27 06:30 | No Data | No Data | No Data | No Data | 452.5287 | 488.2906 | No Data | No Data | No Data | No Data | 386.132 | 386.132 | 580.0928 | 705.3763 | 387.4523 | 387.4523 | 388.5479 | 388.5479 | 393.3171 | 393.3171
2019-10-27 07:00 | No Data | No Data | No Data | No Data | 447.2042 | 485.3455 | No Data | No Data | No Data | No Data | 378.3183 | 378.3183 | 572.1233 | 697.6943 | 383.7186 | 383.7186 | 385.1837 | 385.1837 | 392.0331 | 392.0331
2019-10-27 07:30 | No Data | No Data | No Data | No Data | 440.4952 | 483.0215 | No Data | No Data | No Data | No Data | 376.0236 | 376.0236 | 567.4081 | 697.6943 | 377.9531 | 377.9531 | 380.993 | 380.993 | 388.8263 | 388.8263
2019-10-27 08:00 | No Data | No Data | No Data | No Data | 432.7709 | 479.7879 | No Data | No Data | No Data | No Data | 371.9089 | 371.9089 | 576.2292 | 695.9987 | 373.5466 | 373.5466 | 377.0727 | 377.0727 | 383.2061 | 383.2061
2019-10-27 08:30 | No Data | No Data | No Data | No Data | 427.2963 | 478.3928 | No Data | No Data | No Data | No Data | 367.8707 | 367.8707 | 622.656 | 696.3583 | 367.0073 | 367.0073 | 371.3408 | 371.3408 | 379.7007 | 379.7007
2019-10-27 09:00 | No Data | No Data | No Data | No Data | 420.0519 | 475.6676 | No Data | No Data | No Data | No Data | 365.5791 | 365.5791 | 569.7015 | 696.3326 | 364.9265 | 364.9265 | 368.987 | 368.987 | 376.9234 | 376.9234
2019-10-27 09:30 | No Data | No Data | No Data | No Data | 413.7157 | 474.3421 | No Data | No Data | No Data | No Data | 363.6016 | 363.6016 | 647.5923 | 696.4868 | 362.6063 | 362.6063 | 367.327 | 367.327 | 374.4017 | 374.4017
2019-10-27 10:00 | No Data | No Data | No Data | No Data | 412.6133 | 475.7707 | No Data | No Data | No Data | No Data | 364.2322 | 364.2322 | 694.201 | 697.0007 | 359.7755 | 359.7755 | 365.8748 | 365.8748 | 372.3889 | 372.3889
2019-10-27 10:30 | No Data | No Data | No Data | No Data | 404.455 | 471.3082 | No Data | No Data | No Data | No Data | 363.4407 | 363.4407 | 696.6153 | 696.6153 | 356.3467 | 356.3467 | 363.3334 | 363.3334 | 370.1039 | 370.1039
2019-10-27 11:00 | No Data | No Data | No Data | No Data | 397.3718 | 468.0658 | No Data | No Data | No Data | No Data | 362.6544 | 362.6544 | 649.6942 | 696.9749 | 356.5019 | 356.5019 | 363.086 | 363.086 | 369.8122 | 369.8122
2019-10-27 11:30 | No Data | No Data | No Data | No Data | 395.2082 | 468.0411 | No Data | No Data | No Data | No Data | 360.6323 | 360.6323 | 696.8208 | 696.8208 | 353.7256 | 353.7256 | 360.6457 | 360.6457 | 367.8071 | 367.8071
2019-10-27 12:00 | No Data | No Data | No Data | No Data | 388.8225 | 464.127 | No Data | No Data | No Data | No Data | 358.5848 | 358.5848 | 695.557 | 696.6153 | 350.1974 | 350.1974 | 357.5073 | 357.5073 | 364.9364 | 364.9364
2019-10-27 12:30 | No Data | No Data | No Data | No Data | 386.3392 | 463.1609 | No Data | No Data | No Data | No Data | 357.872 | 357.872 | 696.2813 | 696.2813 | 349.4913 | 349.4913 | 356.7353 | 356.7353 | 363.7285 | 363.7285
2019-10-27 13:00 | No Data | No Data | No Data | No Data | 385.5281 | 462.9742 | No Data | No Data | No Data | No Data | 357.0019 | 357.0019 | 696.7951 | 696.7951 | 349.7099 | 349.7099 | 356.7175 | 356.7175 | 364.1871 | 364.1871
2019-10-27 13:30 | No Data | No Data | No Data | No Data | 384.7747 | 463.0017 | No Data | No Data | No Data | No Data | 356.571 | 356.571 | 697.0007 | 697.0007 | 347.9567 | 347.9567 | 354.7563 | 354.7563 | 361.7786 | 361.7786
2019-10-27 14:00 | No Data | No Data | No Data | No Data | 386.248 | 464.4267 | No Data | No Data | No Data | No Data | 355.2464 | 355.2464 | 685.1686 | 697.4374 | 348.3389 | 348.3389 | 354.4075 | 354.4075 | 361.468 | 361.468
2019-10-27 14:30 | No Data | No Data | No Data | No Data | 379.6577 | 458.7111 | No Data | No Data | No Data | No Data | 353.4771 | 353.4771 | 676.8045 | 698.0027 | 347.9695 | 347.9695 | 354.5091 | 354.5091 | 361.2053 | 361.2053
2019-10-27 15:00 | No Data | No Data | No Data | No Data | 387.9412 | 464.0259 | No Data | No Data | No Data | No Data | 352.9597 | 352.9597 | 698.5422 | 698.5422 | 348.3524 | 348.3524 | 354.0529 | 354.0529 | 361.6752 | 361.6752
2019-10-27 15:30 | No Data | No Data | No Data | No Data | 394.6222 | 467.0748 | No Data | No Data | No Data | No Data | 351.4348 | 351.4348 | 697.9255 | 697.9255 | 347.1163 | 347.1163 | 352.7187 | 352.7187 | 359.9571 | 359.9571
2019-10-27 16:00 | No Data | No Data | No Data | No Data | 393.9589 | 463.935 | No Data | No Data | No Data | No Data | 350.585 | 350.585 | 697.6173 | 697.6173 | 344.8924 | 344.8924 | 350.9085 | 350.9085 | 360.1331 | 360.1331
2019-10-27 16:30 | No Data | No Data | No Data | No Data | 396.1084 | 462.8479 | No Data | No Data | No Data | No Data | 349.2016 | 349.2016 | 674.91 | 698.0797 | 344.7079 | 344.7079 | 350.0771 | 350.0771 | 360.1201 | 360.1201
2019-10-27 17:00 | No Data | No Data | No Data | No Data | 401.0776 | 463.9259 | No Data | No Data | No Data | No Data | 349.4752 | 349.4752 | 697.4117 | 697.4117 | 344.377 | 344.377 | 350.3012 | 350.3012 | 359.2584 | 359.2584
2019-10-27 17:30 | No Data | No Data | No Data | No Data | 402.2361 | 461.6965 | No Data | No Data | No Data | No Data | 348.9669 | 348.9669 | 633.4291 | 697.386 | 344.1829 | 344.1829 | 349.8696 | 349.8696 | 357.5248 | 357.5248
2019-10-27 18:00 | No Data | No Data | No Data | No Data | 403.9134 | 459.8691 | No Data | No Data | No Data | No Data | 349.2387 | 349.2387 | 688.4916 | 695.4077 | 344.4402 | 344.4402 | 349.9888 | 349.9888 | 356.5623 | 356.5623
2019-10-27 18:30 | No Data | No Data | No Data | No Data | 406.2632 | 458.721 | No Data | No Data | No Data | No Data | 355.2566 | 355.2566 | 579.2074 | 701.9078 | 346.4043 | 346.4043 | 351.5757 | 351.5757 | 357.4958 | 357.4958
2019-10-27 19:00 | No Data | No Data | No Data | No Data | 419.8456 | 468.2581 | No Data | No Data | No Data | No Data | 356.977 | 356.977 | 547.7562 | 701.1714 | 349.097 | 349.097 | 353.7392 | 353.7392 | 358.1617 | 358.1617
2019-10-27 19:30 | No Data | No Data | No Data | No Data | 427.0468 | 471.1534 | No Data | No Data | No Data | No Data | 358.7364 | 358.7364 | 552.6733 | 703.8604 | 352.6572 | 352.6572 | 356.1403 | 356.1403 | 359.8526 | 359.8526
2019-10-27 20:00 | No Data | No Data | No Data | No Data | 435.8941 | 474.9026 | No Data | No Data | No Data | No Data | 360.0878 | 360.0878 | 561.1329 | 705.1451 | 353.0288 | 353.0288 | 356.7152 | 356.7152 | 361.0922 | 361.0922
2019-10-27 20:30 | No Data | No Data | No Data | No Data | 437.2005 | 475.1886 | No Data | No Data | No Data | No Data | 364.0821 | 364.0821 | 623.8685 | 707.8427 | 364.9234 | 364.9234 | 364.6079 | 364.6079 | 363.8535 | 363.8535
2019-10-27 21:00 | No Data | No Data | No Data | No Data | 441.6046 | 478.8958 | No Data | No Data | No Data | No Data | 362.6739 | 362.6739 | 583.9023 | 705.4277 | 366.1734 | 366.1734 | 366.4111 | 366.4111 | 367.0649 | 367.0649
2019-10-27 21:30 | No Data | No Data | No Data | No Data | 445.3086 | 482.1356 | No Data | No Data | No Data | No Data | 364.8141 | 364.8141 | 654.3539 | 705.6075 | 368.825 | 368.825 | 368.8648 | 368.8648 | 368.979 | 368.979
2019-10-27 22:00 | No Data | No Data | No Data | No Data | 447.7082 | 484.5833 | No Data | No Data | No Data | No Data | 365.5998 | 365.5998 | 580.1285 | 706.5838 | 370.0956 | 370.0956 | 370.9329 | 370.9329 | 371.0393 | 371.0393
2019-10-27 22:30 | No Data | No Data | No Data | No Data | 449.2833 | 485.9146 | No Data | No Data | No Data | No Data | 363.7581 | 363.7581 | 581.7966 | 705.3248 | 363.7581 | 363.7581 | 366.2632 | 366.2632 | 372.2348 | 372.2348
2019-10-27 23:00 | No Data | No Data | No Data | No Data | 450.8675 | 487.2473 | No Data | No Data | No Data | No Data | 363.2666 | 363.2666 | 677.5079 | 705.145 | 363.2798 | 363.2798 | 366.0196 | 366.0196 | 374.1509 | 374.1509
2019-10-27 23:30 | No Data | No Data | No Data | No Data | 453.8516 | 489.6178 | No Data | No Data | No Data | No Data | 364.8221 | 364.8221 | 641.4511 | 704.7853 | 364.8621 | 364.8621 | 367.536 | 367.536 | 374.922 | 374.922
2019-10-28 | No Data | No Data | No Data | No Data | 454.4635 | 489.9734 | No Data | No Data | No Data | No Data | 365.1617 | 365.1617 | 572.6163 | 703.6035 | 365.0857 | 365.0857 | 367.8692 | 367.8692 | 375.0581 | 375.0581
2019-10-28 00:30 | No Data | No Data | No Data | No Data | 453.4336 | 488.398 | No Data | No Data | No Data | No Data | 367.27 | 367.27 | 573.0335 | 704.5027 | 366.0385 | 366.0385 | 368.3676 | 368.3676 | 374.5372 | 374.5372
2019-10-28 01:00 | No Data | No Data | No Data | No Data | 455.9605 | 490.7238 | No Data | No Data | No Data | No Data | 369.0566 | 369.0566 | 573.3471 | 704.8881 | 367.4445 | 367.4445 | 369.9836 | 369.9836 | 377.6805 | 377.6805
2019-10-28 01:30 | No Data | No Data | No Data | No Data | 459.7689 | 494.4609 | No Data | No Data | No Data | No Data | 370.4778 | 370.4778 | 573.175 | 705.7102 | 368.7655 | 368.7655 | 371.7182 | 371.7182 | 380.96 | 380.96
2019-10-28 02:00 | No Data | No Data | No Data | No Data | 459.1766 | 494.3507 | No Data | No Data | No Data | No Data | 371.6704 | 371.6704 | 582.1722 | 706.404 | 369.4343 | 369.4343 | 372.5936 | 372.5936 | 381.9775 | 381.9775
2019-10-28 02:30 | No Data | No Data | No Data | No Data | 458.6317 | 493.7971 | No Data | No Data | No Data | No Data | 371.7934 | 371.7934 | 575.1911 | 705.2991 | 370.467 | 370.467 | 373.3905 | 373.3905 | 383.3453 | 383.3453
2019-10-28 03:00 | No Data | No Data | No Data | No Data | 459.4185 | 494.5116 | No Data | No Data | No Data | No Data | 373.0832 | 373.0832 | 575.421 | 705.0422 | 372.0023 | 372.0023 | 374.8353 | 374.8353 | 385.7281 | 385.7281
2019-10-28 03:30 | No Data | No Data | No Data | No Data | 460.812 | 495.879 | No Data | No Data | No Data | No Data | 374.6816 | 374.6816 | 576.4882 | 705.3248 | 373.3731 | 373.3731 | 376.6035 | 376.6035 | 386.8153 | 386.8153
2019-10-28 04:00 | No Data | No Data | No Data | No Data | 461.8907 | 496.5462 | No Data | No Data | No Data | No Data | 375.3421 | 375.3421 | 575.2952 | 704.8367 | 374.3584 | 374.3584 | 377.5145 | 377.5145 | 388.2032 | 388.2032
2019-10-28 04:30 | No Data | No Data | No Data | No Data | 463.0363 | 497.4494 | No Data | No Data | No Data | No Data | 376.6518 | 376.6518 | 575.6307 | 705.3505 | 375.6474 | 375.6474 | 378.7896 | 378.7896 | 389.4761 | 389.4761
2019-10-28 05:00 | No Data | No Data | No Data | No Data | 464.4088 | 498.5704 | No Data | No Data | No Data | No Data | 377.8396 | 377.8396 | 574.856 | 705.3505 | 376.4099 | 376.4099 | 379.4618 | 379.4618 | 388.7076 | 388.7076
2019-10-28 05:30 | No Data | No Data | No Data | No Data | 463.9423 | 497.7178 | No Data | No Data | No Data | No Data | 378.7487 | 378.7487 | 576.5069 | 704.8624 | 377.5119 | 377.5119 | 380.3882 | 380.3882 | 388.2437 | 388.2437
2019-10-28 06:00 | No Data | No Data | No Data | No Data | 461.3201 | 495.1267 | No Data | No Data | No Data | No Data | 385.0216 | 385.0216 | 644.7289 | 710.2578 | 379.5657 | 379.5657 | 381.2646 | 381.2646 | 387.7561 | 387.7561
2019-10-28 06:30 | No Data | No Data | No Data | No Data | 455.4326 | 489.0922 | No Data | No Data | No Data | No Data | 383.5963 | 383.5963 | 631.7272 | 707.4573 | 377.6876 | 377.6876 | 379.8048 | 379.8048 | 384.9664 | 384.9664
2019-10-28 07:00 | No Data | No Data | No Data | No Data | 447.415 | 483.5399 | No Data | No Data | No Data | No Data | 374.325 | 374.325 | 563.9646 | 695.2793 | 371.5436 | 371.5436 | 376.027 | 376.027 | 382.487 | 382.487
2019-10-28 07:30 | No Data | No Data | No Data | No Data | 446.1046 | 486.1919 | No Data | No Data | No Data | No Data | 373.5284 | 373.5284 | 557.8318 | 695.6133 | 370.7667 | 370.7667 | 375.7792 | 375.7792 | 380.1978 | 380.1978
2019-10-28 08:00 | No Data | No Data | No Data | No Data | 437.8524 | 482.618 | No Data | No Data | No Data | No Data | 370.6224 | 370.6224 | 538.3599 | 688.8371 | 366.3058 | 366.3058 | 372.4507 | 372.4507 | 375.5639 | 375.5639
2019-10-28 08:30 | No Data | No Data | No Data | No Data | 432.184 | 482.6288 | No Data | No Data | No Data | No Data | 369.9245 | 369.9245 | 537.333 | 687.8585 | 370.2484 | 370.2484 | 374.7313 | 374.7313 | 377.674 | 377.674
2019-10-28 09:00 | No Data | No Data | No Data | No Data | 427.0841 | 482.1317 | No Data | No Data | No Data | No Data | 365.7329 | 365.7329 | 537.2572 | 688.0371 | 365.6462 | 365.6462 | 370.0623 | 370.0623 | 375.046 | 375.046
2019-10-28 09:30 | No Data | No Data | No Data | No Data | 419.7469 | 479.7029 | No Data | No Data | No Data | No Data | 365.5802 | 365.5802 | 532.4195 | 681.8021 | 362.83 | 362.83 | 367.5791 | 367.5791 | 371.8083 | 371.8083
2019-10-28 10:00 | No Data | No Data | No Data | No Data | 413.8374 | 478.4857 | No Data | No Data | No Data | No Data | 370.1699 | 370.1699 | 538.2106 | 688.9401 | 359.7931 | 359.7931 | 364.2516 | 364.2516 | 369.1841 | 369.1841
2019-10-28 10:30 | No Data | No Data | No Data | No Data | 409.3044 | 478.5238 | No Data | No Data | No Data | No Data | 369.9227 | 369.9227 | 532.6218 | 681.7562 | 354.6791 | 354.6791 | 360.1034 | 360.1034 | 365.0087 | 365.0087
2019-10-28 11:00 | No Data | No Data | No Data | No Data | 403.0083 | 475.9291 | No Data | No Data | No Data | No Data | 368.6346 | 368.6346 | 562.3455 | 716.8864 | 352.5031 | 352.5031 | 357.8584 | 357.8584 | 366.4367 | 366.4367
2019-10-28 11:30 | No Data | No Data | No Data | No Data | 393.9034 | 470.4946 | No Data | No Data | No Data | No Data | 365.607 | 365.607 | 576.4467 | 714.3171 | 348.7766 | 348.7766 | 354.8873 | 354.8873 | 364.6188 | 364.6188
2019-10-28 12:00 | No Data | No Data | No Data | No Data | 388.7787 | 468.0503 | No Data | No Data | No Data | No Data | 363.4751 | 363.4751 | 580.0768 | 713.0582 | 348.4868 | 348.4868 | 354.1025 | 354.1025 | 360.88 | 360.88
2019-10-28 12:30 | No Data | No Data | No Data | No Data | 381.0523 | 463.5519 | No Data | No Data | No Data | No Data | 362.7434 | 362.7434 | 564.7554 | 713.8802 | 347.3108 | 347.3108 | 352.991 | 352.991 | 358.9918 | 358.9918
2019-10-28 13:00 | No Data | No Data | No Data | No Data | 379.1219 | 462.0361 | No Data | No Data | No Data | No Data | 359.7923 | 359.7923 | 583.8374 | 711.4139 | 344.7127 | 344.7127 | 350.9099 | 350.9099 | 356.5839 | 356.5839
2019-10-28 13:30 | No Data | No Data | No Data | No Data | 378.0834 | 461.1928 | No Data | No Data | No Data | No Data | 358.0874 | 358.0874 | 541.3567 | 693.4385 | 342.4293 | 342.4293 | 349.3498 | 349.3498 | 355.386 | 355.386
2019-10-28 14:00 | No Data | No Data | No Data | No Data | 374.7615 | 458.6763 | No Data | No Data | No Data | No Data | 357.3209 | 357.3209 | 577.9937 | 711.2854 | 340.2107 | 340.2107 | 347.1726 | 347.1726 | 355.3604 | 355.3604
2019-10-28 14:30 | No Data | No Data | No Data | No Data | 370.6078 | 455.0316 | No Data | No Data | No Data | No Data | 355.1073 | 355.1073 | 684.2083 | 709.7696 | 339.6617 | 339.6617 | 346.3361 | 346.3361 | 354.6772 | 354.6772
2019-10-28 15:00 | No Data | No Data | No Data | No Data | 370.5461 | 453.7423 | No Data | No Data | No Data | No Data | 353.5105 | 353.5105 | 638.8169 | 708.4337 | 338.9011 | 338.9011 | 345.8738 | 345.8738 | 352.7521 | 352.7521
2019-10-28 15:30 | No Data | No Data | No Data | No Data | 370.3886 | 452.093 | No Data | No Data | No Data | No Data | 351.6231 | 351.6231 | 561.812 | 707.1234 | 336.3651 | 336.3651 | 344.2427 | 344.2427 | 352.0036 | 352.0036
2019-10-28 16:00 | No Data | No Data | No Data | No Data | 371.404 | 450.4434 | No Data | No Data | No Data | No Data | 348.5062 | 348.5062 | 556.5349 | 704.5284 | 333.8253 | 333.8253 | 341.7881 | 341.7881 | 349.687 | 349.687
2019-10-28 16:30 | No Data | No Data | No Data | No Data | 372.8707 | 449.3364 | No Data | No Data | No Data | No Data | 347.9707 | 347.9707 | 658.7319 | 707.0719 | 332.1264 | 332.1264 | 339.6893 | 339.6893 | 349.7505 | 349.7505
2019-10-28 17:00 | No Data | No Data | No Data | No Data | 370.8026 | 444.16 | No Data | No Data | No Data | No Data | 346.0403 | 346.0403 | 616.6545 | 703.6292 | 333.3784 | 333.3784 | 340.695 | 340.695 | 348.7413 | 348.7413
2019-10-28 17:30 | No Data | No Data | No Data | No Data | 382.8696 | 450.6741 | No Data | No Data | No Data | No Data | 344.9774 | 344.9774 | 517.7786 | 663.2891 | 333.5374 | 333.5374 | 340.8605 | 340.8605 | 348.0426 | 348.0426
2019-10-28 18:00 | No Data | No Data | No Data | No Data | 389.0631 | 452.3961 | No Data | No Data | No Data | No Data | 343.5116 | 343.5116 | 589.1287 | 700.4691 | 331.8627 | 331.8627 | 339.5865 | 339.5865 | 347.5108 | 347.5108
2019-10-28 18:30 | No Data | No Data | No Data | No Data | 395.934 | 454.5518 | No Data | No Data | No Data | No Data | 344.5591 | 344.5591 | 602.0872 | 701.9849 | 333.6422 | 333.6422 | 341.0253 | 341.0253 | 348.4479 | 348.4479
2019-10-28 19:00 | No Data | No Data | No Data | No Data | 401.3715 | 455.6048 | No Data | No Data | No Data | No Data | 350.8004 | 350.8004 | 583.434 | 709.0245 | 333.5966 | 333.5966 | 341.3705 | 341.3705 | 349.4314 | 349.4314
2019-10-28 19:30 | No Data | No Data | No Data | No Data | 418.4599 | 464.5158 | No Data | No Data | No Data | No Data | 334.4406 | 334.4406 | 503.6979 | 644.7657 | 343.9037 | 343.9037 | 347.4001 | 347.4001 | 352.0918 | 352.0918
2019-10-28 20:00 | No Data | No Data | No Data | No Data | 430.3996 | 470.7405 | No Data | No Data | No Data | No Data | 353.1964 | 353.1964 | 526.8375 | 670.5432 | 348.3475 | 348.3475 | 351.4143 | 351.4143 | 355.2182 | 355.2182
2019-10-28 20:30 | No Data | No Data | No Data | No Data | 435.3991 | 474.4785 | No Data | No Data | No Data | No Data | 356.442 | 356.442 | 602.8984 | 706.0699 | 351.35 | 351.35 | 354.5212 | 354.5212 | 360.2726 | 360.2726
2019-10-28 21:00 | No Data | No Data | No Data | No Data | 436.8918 | 475.3743 | No Data | No Data | No Data | No Data | 358.2963 | 358.2963 | 540.3713 | 688.7742 | 353.3093 | 353.3093 | 356.3015 | 356.3015 | 362.9991 | 362.9991
2019-10-28 21:30 | No Data | No Data | No Data | No Data | 439.5545 | 477.9295 | No Data | No Data | No Data | No Data | 360.4887 | 360.4887 | 567.2623 | 705.479 | 356.0624 | 356.0624 | 358.9219 | 358.9219 | 366.9072 | 366.9072
2019-10-28 22:00 | No Data | No Data | No Data | No Data | 441.3614 | 479.638 | No Data | No Data | No Data | No Data | 361.4128 | 361.4128 | 618.8957 | 705.3763 | 357.3152 | 357.3152 | 360.3 | 360.3 | 369.0283 | 369.0283
2019-10-28 22:30 | No Data | No Data | No Data | No Data | 444.4309 | 482.2831 | No Data | No Data | No Data | No Data | 363.257 | 363.257 | 622.8621 | 703.5778 | 363.2988 | 363.2988 | 366.3763 | 366.3763 | 371.4063 | 371.4063
2019-10-28 23:00 | No Data | No Data | No Data | No Data | 444.2686 | 481.9363 | No Data | No Data | No Data | No Data | 364.522 | 364.522 | 545.5481 | 696.6888 | 363.1612 | 363.1612 | 366.5594 | 366.5594 | 373.6722 | 373.6722
2019-10-28 23:30 | No Data | No Data | No Data | No Data | 448.855 | 485.5556 | No Data | No Data | No Data | No Data | 364.4631 | 364.4631 | 534.1808 | 682.31 | 363.5834 | 363.5834 | 366.8625 | 366.8625 | 375.1393 | 375.1393
2019-10-29 | No Data | No Data | No Data | No Data | 449.1798 | 485.6298 | No Data | No Data | No Data | No Data | 366.7397 | 366.7397 | 581.2455 | 702.6786 | 366.0095 | 366.0095 | 369.028 | 369.028 | 375.6762 | 375.6762
2019-10-29 00:30 | No Data | No Data | No Data | No Data | 445.8066 | 482.3669 | No Data | No Data | No Data | No Data | 367.4626 | 367.4626 | 541.6757 | 691.5078 | 367.6935 | 367.6935 | 370.2007 | 370.2007 | 374.2388 | 374.2388
2019-10-29 01:00 | No Data | No Data | No Data | No Data | 451.7276 | 487.8335 | No Data | No Data | No Data | No Data | 367.3024 | 367.3024 | 557.0626 | 703.5521 | 366.6981 | 366.6981 | 369.5991 | 369.5991 | 377.7407 | 377.7407
2019-10-29 01:30 | No Data | No Data | No Data | No Data | 452.2051 | 488.3834 | No Data | No Data | No Data | No Data | 367.7132 | 367.7132 | 551.8282 | 703.6806 | 366.9609 | 366.9609 | 369.9836 | 369.9836 | 379.1427 | 379.1427
2019-10-29 02:00 | No Data | No Data | No Data | No Data | 454.7027 | 490.2986 | No Data | No Data | No Data | No Data | 369.9799 | 369.9799 | 576.5587 | 703.6805 | 371.5483 | 371.5483 | 374.8533 | 374.8533 | 379.3748 | 379.3748
2019-10-29 02:30 | No Data | No Data | No Data | No Data | 456.4558 | 491.8498 | No Data | No Data | No Data | No Data | 369.2131 | 369.2131 | 582.7881 | 703.9375 | 369.3116 | 369.3116 | 372.7194 | 372.7194 | 380.1172 | 380.1172
2019-10-29 03:00 | No Data | No Data | No Data | No Data | 456.3959 | 491.6249 | No Data | No Data | No Data | No Data | 370.6283 | 370.6283 | 539.8156 | 689.272 | 366.7583 | 366.7583 | 371.9668 | 371.9668 | 381.0846 | 381.0846
2019-10-29 03:30 | No Data | No Data | No Data | No Data | 457.3626 | 492.5633 | No Data | No Data | No Data | No Data | 370.0115 | 370.0115 | 613.461 | 701.7794 | 367.3329 | 367.3329 | 372.5515 | 372.5515 | 381.8156 | 381.8156
2019-10-29 04:00 | No Data | No Data | No Data | No Data | 455.7318 | 490.9398 | No Data | No Data | No Data | No Data | 369.7123 | 369.7123 | 592.1549 | 699.9039 | 367.8475 | 367.8475 | 372.8105 | 372.8105 | 382.7487 | 382.7487
2019-10-29 04:30 | No Data | No Data | No Data | No Data | 458.1869 | 492.177 | No Data | No Data | No Data | No Data | 371.3972 | 371.3972 | 561.0841 | 699.8525 | 368.9645 | 368.9645 | 374.0895 | 374.0895 | 382.562 | 382.562
2019-10-29 05:00 | No Data | No Data | No Data | No Data | 456.2261 | 489.9443 | No Data | No Data | No Data | No Data | 371.8011 | 371.8011 | 559.9064 | 700.0579 | 369.244 | 369.244 | 374.4539 | 374.4539 | 383.1873 | 383.1873
2019-10-29 05:30 | No Data | No Data | No Data | No Data | 447.0329 | 481.5687 | No Data | No Data | No Data | No Data | 373.4709 | 373.4709 | 538.1278 | 688.7161 | 370.8616 | 370.8616 | 375.723 | 375.723 | 382.5412 | 382.5412
2019-10-29 06:00 | No Data | No Data | No Data | No Data | 446.3363 | 481.2772 | No Data | No Data | No Data | No Data | 370.1018 | 370.1018 | 539.342 | 689.1108 | 366.8065 | 366.8065 | 372.0237 | 372.0237 | 382.0685 | 382.0685
2019-10-29 06:30 | No Data | No Data | No Data | No Data | 443.8871 | 479.131 | No Data | No Data | No Data | No Data | 370.2387 | 370.2387 | 591.2477 | 699.7239 | 368.0051 | 368.0051 | 372.622 | 372.622 | 379.4648 | 379.4648
2019-10-29 07:00 | No Data | No Data | No Data | No Data | 435.7775 | 473.5901 | No Data | No Data | No Data | No Data | 370.1338 | 370.1338 | 541.4699 | 693.9934 | 367.7944 | 367.7944 | 371.385 | 371.385 | 378.1916 | 378.1916
2019-10-29 07:30 | No Data | No Data | No Data | No Data | 426.7814 | 469.6661 | No Data | No Data | No Data | No Data | 367.5026 | 367.5026 | 547.5273 | 699.9038 | 364.59 | 364.59 | 368.7048 | 368.7048 | 373.3853 | 373.3853
2019-10-29 08:00 | No Data | No Data | No Data | No Data | 411.5523 | 461.1305 | No Data | No Data | No Data | No Data | 363.4124 | 363.4124 | 550.6566 | 699.6726 | 359.5454 | 359.5454 | 363.908 | 363.908 | 365.7585 | 365.7585
2019-10-29 08:30 | No Data | No Data | No Data | No Data | 403.3347 | 458.4867 | No Data | No Data | No Data | No Data | 355.6825 | 355.6825 | 547.4378 | 699.6983 | 353.3426 | 353.3426 | 356.9897 | 356.9897 | 360.716 | 360.716
2019-10-29 09:00 | No Data | No Data | No Data | No Data | 386.8441 | 449.2249 | No Data | No Data | No Data | No Data | 351.3896 | 351.3896 | 517.4598 | 663.1068 | 349.1051 | 349.1051 | 353.2518 | 353.2518 | 356.6855 | 356.6855
2019-10-29 09:30 | No Data | No Data | No Data | No Data | 362.1145 | 433.8795 | No Data | No Data | No Data | No Data | 346.2807 | 346.2807 | 670.1225 | 700.0581 | 343.4663 | 343.4663 | 348.0509 | 348.0509 | 353.5572 | 353.5572
2019-10-29 10:00 | No Data | No Data | No Data | No Data | 353.0137 | 429.0098 | No Data | No Data | No Data | No Data | 344.9351 | 344.9351 | 699.9296 | 699.9296 | 342.7414 | 342.7414 | 346.6595 | 346.6595 | 349.8575 | 349.8575
2019-10-29 10:30 | No Data | No Data | No Data | No Data | 345.7916 | 425.1988 | No Data | No Data | No Data | No Data | 342.937 | 342.937 | 696.5095 | 699.1074 | 340.4163 | 340.4163 | 343.7301 | 343.7301 | 344.8145 | 344.8145
2019-10-29 11:00 | No Data | No Data | No Data | No Data | 338.4532 | 416.3582 | No Data | No Data | No Data | No Data | 340.3083 | 340.3083 | 666.8032 | 699.056 | 337.9152 | 337.9152 | 341.2605 | 341.2605 | 343.2839 | 343.2839
2019-10-29 11:30 | No Data | No Data | No Data | No Data | 330.3051 | 405.8642 | No Data | No Data | No Data | No Data | 340.3835 | 340.3835 | 698.7733 | 698.7733 | 337.6408 | 337.6408 | 340.6714 | 340.6714 | 341.8351 | 341.8351
2019-10-29 12:00 | No Data | No Data | No Data | No Data | 327.8827 | 402.5309 | No Data | No Data | No Data | No Data | 337.0983 | 337.0983 | 698.5936 | 698.5936 | 334.6646 | 334.6646 | 337.7564 | 337.7564 | 339.885 | 339.885
2019-10-29 12:30 | No Data | No Data | No Data | No Data | 326.0051 | 400.3983 | No Data | No Data | No Data | No Data | 337.2891 | 337.2891 | 699.6212 | 699.6212 | 334.7138 | 334.7138 | 338.3935 | 338.3935 | 342.1296 | 342.1296
2019-10-29 13:00 | No Data | No Data | No Data | No Data | 326.3834 | 401.7759 | No Data | No Data | No Data | No Data | 336.8821 | 336.8821 | 700.9059 | 700.9059 | 334.2458 | 334.2458 | 338.1817 | 338.1817 | 342.554 | 342.554
2019-10-29 13:30 | No Data | No Data | No Data | No Data | 323.0057 | 398.0148 | No Data | No Data | No Data | No Data | 335.2502 | 335.2502 | 700.4177 | 700.4177 | 332.0428 | 332.0428 | 336.3729 | 336.3729 | 340.348 | 340.348
2019-10-29 14:00 | No Data | No Data | No Data | No Data | 324.885 | 400.3495 | No Data | No Data | No Data | No Data | 332.7807 | 332.7807 | 610.2578 | 700.5461 | 327.5756 | 329.6343 | 331.8094 | 333.8947 | 338.8449 | 338.8449
2019-10-29 14:30 | No Data | No Data | No Data | No Data | 320.4306 | 395.0169 | No Data | No Data | No Data | No Data | 332.6442 | 332.6442 | 652.3483 | 700.2379 | 328.3776 | 329.4143 | 332.5486 | 333.5985 | 337.4094 | 337.4094
2019-10-29 15:00 | No Data | No Data | No Data | No Data | 320.525 | 395.6437 | No Data | No Data | No Data | No Data | 332.3486 | 332.3486 | 667.9561 | 700.0837 | 328.6074 | 328.6074 | 332.8974 | 332.8974 | 337.0729 | 337.0729
2019-10-29 15:30 | No Data | No Data | No Data | No Data | 326.5345 | 403.1282 | No Data | No Data | No Data | No Data | 332.3583 | 332.3583 | 647.4546 | 700.6232 | 328.2775 | 328.2775 | 332.3094 | 332.3094 | 337.3796 | 337.3796
2019-10-29 16:00 | No Data | No Data | No Data | No Data | 322.7314 | 398.1804 | No Data | No Data | No Data | No Data | 330.1436 | 330.1436 | 668.4916 | 698.9532 | 326.4808 | 326.4808 | 330.7177 | 330.7177 | 334.6084 | 334.6084
2019-10-29 16:30 | No Data | No Data | No Data | No Data | 328.6545 | 406.0467 | No Data | No Data | No Data | No Data | 329.6416 | 329.6416 | 689.0923 | 699.2358 | 326.728 | 326.728 | 330.6978 | 330.6978 | 334.4984 | 334.4984
2019-10-29 17:00 | No Data | No Data | No Data | No Data | 333.5705 | 411.9633 | No Data | No Data | No Data | No Data | 329.345 | 329.345 | 699.3129 | 699.3129 | 326.3242 | 326.3242 | 330.4005 | 330.4005 | 332.816 | 332.816
2019-10-29 17:30 | No Data | No Data | No Data | No Data | 339.2316 | 417.8787 | No Data | No Data | No Data | No Data | 329.5736 | 329.5736 | 679.3 | 698.4394 | 326.5852 | 326.5852 | 330.6306 | 330.6306 | 333.1202 | 333.1202
2019-10-29 18:00 | No Data | No Data | No Data | No Data | 342.9201 | 416.6023 | No Data | No Data | No Data | No Data | 328.5793 | 328.5793 | 653.9288 | 697.7971 | 325.5515 | 325.5515 | 329.5119 | 329.5119 | 332.7309 | 332.7309
2019-10-29 18:30 | No Data | No Data | No Data | No Data | 355.7426 | 422.5406 | No Data | No Data | No Data | No Data | 328.9906 | 328.9906 | 635.4642 | 698.1568 | 326.9774 | 326.9774 | 330.4338 | 330.4338 | 334.1137 | 334.1137
2019-10-29 19:00 | No Data | No Data | No Data | No Data | 366.5922 | 427.8283 | No Data | No Data | No Data | No Data | 329.6267 | 329.6267 | 558.9424 | 698.131 | 326.5511 | 326.5511 | 330.3804 | 330.3804 | 334.1137 | 334.1137
2019-10-29 19:30 | No Data | No Data | No Data | No Data | 380.2283 | 436.3589 | No Data | No Data | No Data | No Data | 331.836 | 331.836 | 496.6589 | 634.143 | 327.1415 | 327.1415 | 330.9825 | 330.9825 | 337.6326 | 337.6326
2019-10-29 20:00 | No Data | No Data | No Data | No Data | 380.7762 | 431.142 | No Data | No Data | No Data | No Data | 335.6812 | 335.6812 | 510.3462 | 649.5086 | 331.5226 | 331.5226 | 335.4097 | 335.4097 | 340.6801 | 340.6801
2019-10-29 20:30 | No Data | No Data | No Data | No Data | 395.0128 | 442.1192 | No Data | No Data | No Data | No Data | 340.2899 | 340.2899 | 519.7026 | 661.6473 | 335.5858 | 335.5858 | 339.4862 | 339.4862 | 345.9894 | 345.9894
2019-10-29 21:00 | No Data | No Data | No Data | No Data | 406.1133 | 450.6845 | No Data | No Data | No Data | No Data | 344.8665 | 344.8665 | 581.991 | 700.3149 | 340.4073 | 340.4073 | 344.5118 | 344.5118 | 349.9249 | 349.9249
2019-10-29 21:30 | No Data | No Data | No Data | No Data | 407.2615 | 452.2254 | No Data | No Data | No Data | No Data | 348.4372 | 348.4372 | 513.6928 | 655.8984 | 344.1682 | 344.1682 | 348.4285 | 348.4285 | 356.9291 | 356.9291
2019-10-29 22:00 | No Data | No Data | No Data | No Data | 414.4774 | 458.4221 | No Data | No Data | No Data | No Data | 351.7754 | 351.7754 | 511.9204 | 654.9835 | 347.8579 | 347.8579 | 352.152 | 352.152 | 359.295 | 359.295
2019-10-29 22:30 | No Data | No Data | No Data | No Data | 418.6267 | 462.0212 | No Data | No Data | No Data | No Data | 354.9104 | 354.9104 | 513.0193 | 654.9454 | 351.0343 | 351.0343 | 355.2486 | 355.2486 | 359.7825 | 359.7825
2019-10-29 23:00 | No Data | No Data | No Data | No Data | 427.7992 | 469.1859 | No Data | No Data | No Data | No Data | 353.9287 | 353.9287 | 513.6954 | 654.4322 | 350.6188 | 350.6188 | 354.5518 | 354.5518 | 359.275 | 359.275
2019-10-29 23:30 | No Data | No Data | No Data | No Data | 426.67 | 467.1974 | No Data | No Data | No Data | No Data | 355.2 | 355.2 | 521.5574 | 664.2228 | 351.9043 | 351.9043 | 355.5386 | 355.5386 | 360.8122 | 360.8122
2019-10-30 | No Data | No Data | No Data | No Data | 429.0981 | 469.5822 | No Data | No Data | No Data | No Data | 356.8538 | 356.8538 | 534.848 | 679.3654 | 354.1146 | 354.1146 | 357.9679 | 357.9679 | 361.5219 | 361.5219
2019-10-30 00:30 | No Data | No Data | No Data | No Data | 424.1343 | 463.6147 | No Data | No Data | No Data | No Data | 357.8464 | 357.8464 | 556.1671 | 699.0046 | 354.0935 | 354.0935 | 357.5577 | 357.5577 | 361.9388 | 361.9388
2019-10-30 01:00 | No Data | No Data | No Data | No Data | 432.4897 | 471.3821 | No Data | No Data | No Data | No Data | 355.97 | 355.97 | 515.7264 | 655.1872 | 353.3817 | 353.3817 | 357.0289 | 357.0289 | 365.0478 | 365.0478
2019-10-30 01:30 | No Data | No Data | No Data | No Data | 429.9075 | 470.2731 | No Data | No Data | No Data | No Data | 356.3216 | 356.3216 | 515.6853 | 655.0262 | 353.6918 | 353.6918 | 357.7346 | 357.7346 | 362.6548 | 362.6548
2019-10-30 02:00 | No Data | No Data | No Data | No Data | 429.5112 | 470.3085 | No Data | No Data | No Data | No Data | 357.6028 | 357.6028 | 517.8521 | 660.3932 | 354.9301 | 354.9301 | 358.7811 | 358.7811 | 366.6352 | 366.6352
2019-10-30 02:30 | No Data | No Data | No Data | No Data | 431.4749 | 471.9099 | No Data | No Data | No Data | No Data | 358.0684 | 358.0684 | 533.8388 | 680.8357 | 355.4171 | 355.4171 | 359.4335 | 359.4335 | 370.4385 | 370.4385
2019-10-30 03:00 | No Data | No Data | No Data | No Data | 433.2592 | 473.8223 | No Data | No Data | No Data | No Data | 358.8768 | 358.8768 | 562.9465 | 702.6528 | 355.9324 | 355.9324 | 360.3885 | 360.3885 | 371.5084 | 371.5084
2019-10-30 03:30 | No Data | No Data | No Data | No Data | 439.4011 | 478.4005 | No Data | No Data | No Data | No Data | 360.8395 | 360.8395 | 545.3793 | 697.8473 | 358.2936 | 358.2936 | 362.6116 | 362.6116 | 373.4892 | 373.4892
2019-10-30 04:00 | No Data | No Data | No Data | No Data | 438.831 | 477.7321 | No Data | No Data | No Data | No Data | 362.6093 | 362.6093 | 518.2271 | 664.1838 | 359.3153 | 359.3153 | 363.7739 | 363.7739 | 374.4395 | 374.4395
2019-10-30 04:30 | No Data | No Data | No Data | No Data | 439.0721 | 477.9574 | No Data | No Data | No Data | No Data | 366.42 | 366.42 | 537.5984 | 688.9977 | 363.0698 | 363.0698 | 367.3313 | 367.3313 | 374.8031 | 374.8031
2019-10-30 05:00 | No Data | No Data | No Data | No Data | 441.1017 | 479.2103 | No Data | No Data | No Data | No Data | 366.2592 | 366.2592 | 517.8861 | 663.4885 | 363.01 | 363.01 | 367.1923 | 367.1923 | 372.5851 | 372.5851
2019-10-30 05:30 | No Data | No Data | No Data | No Data | 442.0837 | 479.736 | No Data | No Data | No Data | No Data | 364.1966 | 364.1966 | 518.6516 | 664.2065 | 360.5842 | 360.5842 | 364.7431 | 364.7431 | 370.2821 | 370.2821
2019-10-30 06:00 | No Data | No Data | No Data | No Data | 442.4705 | 479.5521 | No Data | No Data | No Data | No Data | 364.5217 | 364.5217 | 541.8994 | 694.2499 | 361.0699 | 361.0699 | 365.0734 | 365.0734 | 370.7597 | 370.7597
2019-10-30 06:30 | No Data | No Data | No Data | No Data | 440.5368 | 477.4135 | No Data | No Data | No Data | No Data | 365.6802 | 365.6802 | 576.3344 | 701.394 | 361.8229 | 361.8229 | 365.2382 | 365.2382 | 368.7868 | 368.7868
2019-10-30 07:00 | No Data | No Data | No Data | No Data | 437.5641 | 478.0464 | No Data | No Data | No Data | No Data | 366.0737 | 366.0737 | 515.4065 | 657.7366 | 362.0836 | 362.0836 | 365.6987 | 365.6987 | 370.096 | 370.096
2019-10-30 07:30 | No Data | No Data | No Data | No Data | 425.6468 | 471.7184 | No Data | No Data | No Data | No Data | 363.9447 | 363.9447 | 526.3501 | 673.2445 | 358.4573 | 358.4573 | 362.0315 | 362.0315 | 364.3878 | 364.3878
2019-10-30 08:00 | No Data | No Data | No Data | No Data | 422.1301 | 472.5171 | No Data | No Data | No Data | No Data | 360.0869 | 360.0869 | 574.5039 | 700.058 | 354.1845 | 354.1845 | 357.6747 | 357.6747 | 360.119 | 360.119
2019-10-30 08:30 | No Data | No Data | No Data | No Data | 416.7586 | 472.1421 | No Data | No Data | No Data | No Data | 353.3176 | 353.3176 | 535.6477 | 686.3634 | 348.2405 | 348.2405 | 352.0567 | 352.0567 | 355.0763 | 355.0763
2019-10-30 09:00 | No Data | No Data | No Data | No Data | 412.3763 | 471.8081 | No Data | No Data | No Data | No Data | 347.3381 | 347.3381 | 517.3524 | 663.134 | 342.9483 | 342.9483 | 346.5927 | 346.5927 | 349.0982 | 349.0982
2019-10-30 09:30 | No Data | No Data | No Data | No Data | 405.2534 | 469.5667 | No Data | No Data | No Data | No Data | 346.5705 | 346.5705 | 512.1902 | 655.867 | 336.9012 | 336.9012 | 340.6724 | 340.6724 | 343.7092 | 343.7092
2019-10-30 10:00 | No Data | No Data | No Data | No Data | 387.4948 | 459.3342 | No Data | No Data | No Data | No Data | 340.9659 | 340.9659 | 484.4481 | 620.593 | 334.3923 | 334.3923 | 338.2082 | 338.2082 | 340.9497 | 340.9497
2019-10-30 10:30 | No Data | No Data | No Data | No Data | 375.8985 | 453.2597 | No Data | No Data | No Data | No Data | 336.0254 | 336.0254 | 603.8905 | 702.3446 | 331.3243 | 331.3243 | 335.3697 | 335.3697 | 338.2751 | 338.2751
2019-10-30 11:00 | No Data | No Data | No Data | No Data | 367.5002 | 449.1597 | No Data | No Data | No Data | No Data | 333.1366 | 333.1366 | 594.288 | 699.8011 | 328.8981 | 328.8981 | 332.5493 | 332.5493 | 335.093 | 335.093
2019-10-30 11:30 | No Data | No Data | No Data | No Data | 361.7875 | 445.82 | No Data | No Data | No Data | No Data | 330.8667 | 330.8667 | 581.9396 | 700.2121 | 318.0542 | 326.7678 | 321.7972 | 330.6168 | 333.4491 | 333.4491
2019-10-30 12:00 | No Data | No Data | No Data | No Data | 356.8203 | 439.8484 | No Data | No Data | No Data | No Data | 328.9738 | 328.9738 | 664.9348 | 701.471 | 308.9661 | 325.4681 | 312.6046 | 329.1964 | 332.1808 | 332.1808
2019-10-30 12:30 | No Data | No Data | No Data | No Data | 355.5276 | 437.9873 | No Data | No Data | No Data | No Data | 328.5152 | 328.5152 | 627.7769 | 700.4433 | 299.7871 | 323.2613 | 303.7458 | 327.5091 | 330.4249 | 330.4249
2019-10-30 13:00 | No Data | No Data | No Data | No Data | 346.471 | 427.1532 | No Data | No Data | No Data | No Data | 326.0825 | 326.0825 | 648.291 | 700.2635 | 298.2637 | 323.7921 | 301.5853 | 327.3894 | 330.6049 | 330.6049
2019-10-30 13:30 | No Data | No Data | No Data | No Data | 341.8807 | 421.3275 | No Data | No Data | No Data | No Data | 325.1551 | 325.1551 | 668.5562 | 699.2615 | 292.1211 | 321.8384 | 295.5594 | 325.4176 | 328.2711 | 328.2711
2019-10-30 14:00 | No Data | No Data | No Data | No Data | 337.8648 | 416.2728 | No Data | No Data | No Data | No Data | 325.0543 | 325.0543 | 635.1061 | 699.7497 | 292.8279 | 321.8345 | 296.3493 | 325.7047 | 327.8888 | 327.8888
2019-10-30 14:30 | No Data | No Data | No Data | No Data | 330.5654 | 407.0933 | No Data | No Data | No Data | No Data | 323.3504 | 323.3504 | 639.67 | 698.1824 | 288.4773 | 317.8499 | 291.6691 | 320.9958 | 325.9862 | 325.9862
2019-10-30 15:00 | No Data | No Data | No Data | No Data | 330.3438 | 406.8482 | No Data | No Data | No Data | No Data | 322.2574 | 322.2574 | 612.305 | 697.0007 | 291.2665 | 320.4137 | 294.322 | 323.8811 | 325.0942 | 325.0942
2019-10-30 15:30 | No Data | No Data | No Data | No Data | 332.0376 | 408.967 | No Data | No Data | No Data | No Data | 320.3446 | 320.3446 | 625.5848 | 697.2062 | 295.1538 | 320.4556 | 298.2752 | 323.8252 | 325.8435 | 325.8435
2019-10-30 16:00 | No Data | No Data | No Data | No Data | 339.5409 | 417.9274 | No Data | No Data | No Data | No Data | 321.6117 | 321.6117 | 623.3909 | 696.718 | 298.2166 | 319.9601 | 301.4393 | 323.4178 | 324.9158 | 324.9158
2019-10-30 16:30 | No Data | No Data | No Data | No Data | 342.2362 | 421.2263 | No Data | No Data | No Data | No Data | 322.0159 | 322.0159 | 615.8595 | 696.718 | 305.1509 | 320.2415 | 307.9779 | 323.3816 | 324.3093 | 324.3093
2019-10-30 17:00 | No Data | No Data | No Data | No Data | 342.6084 | 421.152 | No Data | No Data | No Data | No Data | 321.2191 | 321.2191 | 620.9079 | 694.8168 | 307.7382 | 319.1344 | 310.9312 | 322.4458 | 322.7781 | 322.7781
2019-10-30 17:30 | No Data | No Data | No Data | No Data | 349.7273 | 424.0938 | No Data | No Data | No Data | No Data | 320.8406 | 320.8406 | 588.0774 | 694.5856 | 316.32 | 319.4209 | 319.8182 | 322.9534 | 324.1427 | 324.1427
2019-10-30 18:00 | No Data | No Data | No Data | No Data | 354.1088 | 424.4435 | No Data | No Data | No Data | No Data | 324.6208 | 324.6208 | 578.5628 | 699.0046 | 320.7728 | 320.7728 | 324.1838 | 324.1838 | 325.2225 | 325.2225
2019-10-30 18:30 | No Data | No Data | No Data | No Data | 357.8297 | 424.4859 | No Data | No Data | No Data | No Data | 322.1018 | 322.1018 | 513.6018 | 652.1609 | 320.4861 | 320.4861 | 324.5352 | 324.5352 | 327.4257 | 327.4257
2019-10-30 19:00 | No Data | No Data | No Data | No Data | 365.5199 | 426.7334 | No Data | No Data | No Data | No Data | 321.6742 | 321.6742 | 528.0715 | 668.2681 | 321.0705 | 321.0705 | 325.1734 | 325.1734 | 328.2086 | 328.2086
2019-10-30 19:30 | No Data | No Data | No Data | No Data | 379.7122 | 434.8482 | No Data | No Data | No Data | No Data | 323.6743 | 323.6743 | 477.6416 | 599.6244 | 324.2821 | 324.2821 | 328.9116 | 328.9116 | 332.2895 | 332.2895
2019-10-30 20:00 | No Data | No Data | No Data | No Data | 390.2511 | 437.8537 | No Data | No Data | No Data | No Data | 327.4508 | 327.4508 | 472.788 | 594.8034 | 328.1635 | 328.1635 | 332.2798 | 332.2798 | 335.3782 | 335.3782
2019-10-30 20:30 | No Data | No Data | No Data | No Data | 399.6749 | 444.5977 | No Data | No Data | No Data | No Data | 333.0383 | 333.0383 | 478.3995 | 603.9921 | 330.0247 | 330.0247 | 333.8265 | 333.8265 | 337.4901 | 337.4901
2019-10-30 21:00 | No Data | No Data | No Data | No Data | 407.9062 | 451.6682 | No Data | No Data | No Data | No Data | 336.2072 | 336.2072 | 530.7966 | 674.0643 | 332.2146 | 332.2146 | 336.5161 | 336.5161 | 341.7902 | 341.7902
2019-10-30 21:30 | No Data | No Data | No Data | No Data | 416.3584 | 459.1814 | No Data | No Data | No Data | No Data | 335.5739 | 335.5739 | 583.4375 | 696.5125 | 333.6623 | 333.6623 | 338.3545 | 338.3545 | 344.7433 | 344.7433
2019-10-30 22:00 | No Data | No Data | No Data | No Data | 420.2858 | 462.3489 | No Data | No Data | No Data | No Data | 341.2134 | 341.2134 | 509.784 | 647.7894 | 337.0715 | 337.0715 | 341.9892 | 341.9892 | 346.5007 | 346.5007
2019-10-30 22:30 | No Data | No Data | No Data | No Data | 424.3798 | 465.7948 | No Data | No Data | No Data | No Data | 339.2405 | 339.2405 | 497.4427 | 635.7769 | 337.3391 | 337.3391 | 341.8425 | 341.8425 | 347.9272 | 347.9272
2019-10-30 23:00 | No Data | No Data | No Data | No Data | 429.8654 | 470.6569 | No Data | No Data | No Data | No Data | 341.9358 | 341.9358 | 551.4653 | 700.3406 | 339.3291 | 339.3291 | 343.8163 | 343.8163 | 350.3588 | 350.3588
2019-10-30 23:30 | No Data | No Data | No Data | No Data | 430.5387 | 470.6153 | No Data | No Data | No Data | No Data | 343.456 | 343.456 | 497.9189 | 637.1231 | 341.3774 | 341.3774 | 346.0024 | 346.0024 | 347.7739 | 347.7739
2019-10-31 | No Data | No Data | No Data | No Data | 425.9773 | 465.175 | No Data | No Data | No Data | No Data | 342.9337 | 342.9337 | 511.8793 | 654.577 | 342.186 | 342.186 | 346.3298 | 346.3298 | 348.4715 | 348.4715
2019-10-31 00:30 | No Data | No Data | No Data | No Data | 425.4519 | 464.414 | No Data | No Data | No Data | No Data | 344.858 | 344.858 | 521.2374 | 665.8544 | 341.6695 | 341.6695 | 345.6927 | 345.6927 | 347.8435 | 347.8435
2019-10-31 01:00 | No Data | No Data | No Data | No Data | 426.9988 | 465.6556 | No Data | No Data | No Data | No Data | 346.2481 | 346.2481 | 509.5626 | 650.973 | 343.0879 | 343.0879 | 347.6222 | 347.6222 | 349.845 | 349.845
2019-10-31 01:30 | No Data | No Data | No Data | No Data | 425.4578 | 464.16 | No Data | No Data | No Data | No Data | 347.8553 | 347.8553 | 511.1016 | 652.976 | 344.591 | 344.591 | 348.8745 | 348.8745 | 351.3349 | 351.3349
2019-10-31 02:00 | No Data | No Data | No Data | No Data | 411.9745 | 453.006 | No Data | No Data | No Data | No Data | 349.0319 | 349.0319 | 685.9969 | 698.3879 | 346.3332 | 346.3332 | 350.4804 | 350.4804 | 353.0916 | 353.0916
2019-10-31 02:30 | No Data | No Data | No Data | No Data | 418.5074 | 458.183 | No Data | No Data | No Data | No Data | 348.4805 | 348.4805 | 691.6469 | 698.3881 | 346.2947 | 346.2947 | 350.5956 | 350.5956 | 353.5396 | 353.5396
2019-10-31 03:00 | No Data | No Data | No Data | No Data | 419.276 | 459.2935 | No Data | No Data | No Data | No Data | 349.8495 | 349.8495 | 698.6963 | 698.6963 | 347.3679 | 347.3679 | 352.0699 | 352.0699 | 356.168 | 356.168
2019-10-31 03:30 | No Data | No Data | No Data | No Data | 418.2777 | 457.7409 | No Data | No Data | No Data | No Data | 349.9019 | 349.9019 | 696.5381 | 696.5381 | 350.413 | 350.413 | 354.8004 | 354.8004 | 357.5701 | 357.5701
2019-10-31 04:00 | No Data | No Data | No Data | No Data | 388.5309 | 434.6775 | No Data | No Data | No Data | No Data | 356.3835 | 356.3835 | 702.6786 | 702.6786 | 350.4906 | 350.4906 | 354.9557 | 354.9557 | 358.6702 | 358.6702
2019-10-31 04:30 | No Data | No Data | No Data | No Data | 378.3216 | 426.6802 | No Data | No Data | No Data | No Data | 354.3709 | 354.3709 | 693.7827 | 698.1568 | 351.2763 | 351.2763 | 356.0301 | 356.0301 | 359.9916 | 359.9916
2019-10-31 05:00 | No Data | No Data | No Data | No Data | 379.7659 | 427.8615 | No Data | No Data | No Data | No Data | 359.7463 | 359.7463 | 703.1924 | 703.1924 | 353.0941 | 353.0941 | 357.5527 | 357.5527 | 361.0988 | 361.0988
2019-10-31 05:30 | No Data | No Data | No Data | No Data | 378.1355 | 425.6815 | No Data | No Data | No Data | No Data | 358.0754 | 358.0754 | 698.645 | 698.645 | 354.9312 | 354.9312 | 359.6189 | 359.6189 | 361.3499 | 361.3499
2019-10-31 06:00 | No Data | No Data | No Data | No Data | 378.6471 | 426.1112 | No Data | No Data | No Data | No Data | 359.6396 | 359.6396 | 698.5422 | 698.5422 | 356.1465 | 356.1465 | 360.6933 | 360.6933 | 360.5225 | 360.5225
2019-10-31 06:30 | No Data | No Data | No Data | No Data | 379.0154 | 426.6721 | No Data | No Data | No Data | No Data | 360.8749 | 360.8749 | 699.3643 | 699.3643 | 359.2571 | 359.2571 | 363.597 | 363.597 | 362.2838 | 362.2838
2019-10-31 07:00 | No Data | No Data | No Data | No Data | 371.9287 | 423.6801 | No Data | No Data | No Data | No Data | 362.9247 | 362.9247 | 701.9078 | 701.9078 | 358.6385 | 358.6385 | 363.0972 | 363.0972 | 362.8499 | 362.8499
2019-10-31 07:30 | No Data | No Data | No Data | No Data | 368.0188 | 424.3121 | No Data | No Data | No Data | No Data | 357.4223 | 357.4223 | 698.3624 | 698.3624 | 354.1105 | 354.1105 | 358.8336 | 358.8336 | 362.0479 | 362.0479
2019-10-31 08:00 | No Data | No Data | No Data | No Data | 363.4507 | 424.4593 | No Data | No Data | No Data | No Data | 355.0281 | 355.0281 | 698.589 | 699.1074 | 350.2603 | 350.2603 | 354.4962 | 354.4962 | 357.5145 | 357.5145
2019-10-31 08:30 | No Data | No Data | No Data | No Data | 358.9705 | 425.1628 | No Data | No Data | No Data | No Data | 351.8087 | 351.8087 | 699.5184 | 699.5184 | 347.3432 | 347.3432 | 351.7746 | 351.7746 | 355.1913 | 355.1913
2019-10-31 09:00 | No Data | No Data | No Data | No Data | 350.5089 | 420.968 | No Data | No Data | No Data | No Data | 346.5197 | 346.5197 | 679.5484 | 698.1055 | 343.3915 | 343.3915 | 347.4283 | 347.4283 | 349.9544 | 349.9544
2019-10-31 09:30 | No Data | No Data | No Data | No Data | 347.9852 | 423.6829 | No Data | No Data | No Data | No Data | 343.4312 | 343.4312 | 658.3325 | 699.2358 | 339.7329 | 339.7329 | 344.0248 | 344.0248 | 347.6389 | 347.6389
2019-10-31 10:00 | No Data | No Data | No Data | No Data | 342.2324 | 421.5245 | No Data | No Data | No Data | No Data | 341.5978 | 341.5978 | 625.4024 | 700.1865 | 336.4063 | 336.4063 | 340.2155 | 340.2155 | 343.614 | 343.614
2019-10-31 10:30 | No Data | No Data | No Data | No Data | 332.644 | 409.688 | No Data | No Data | No Data | No Data | 340.2964 | 340.2964 | 628.1259 | 699.8781 | 332.9474 | 332.9474 | 337.2079 | 337.2079 | 340.851 | 340.851
2019-10-31 11:00 | No Data | No Data | No Data | No Data | 322.9042 | 397.0341 | No Data | No Data | No Data | No Data | 337.6964 | 337.6964 | 612.3205 | 700.0837 | 331.8274 | 331.8274 | 335.4799 | 335.4799 | 338.0871 | 338.0871
2019-10-31 11:30 | No Data | No Data | No Data | No Data | 317.8181 | 390.7427 | No Data | No Data | No Data | No Data | 334.5704 | 334.5704 | 585.7615 | 700.058 | 322.5449 | 327.5327 | 325.8827 | 330.9221 | 332.9388 | 332.9388
2019-10-31 12:00 | No Data | No Data | No Data | No Data | 308.3522 | 378.8093 | No Data | No Data | No Data | No Data | 333.7692 | 333.7692 | 620.636 | 699.6212 | 319.2401 | 327.2047 | 322.7036 | 330.7399 | 333.2546 | 333.2546
2019-10-31 12:30 | No Data | No Data | No Data | No Data | 301.9235 | 370.6704 | No Data | No Data | No Data | No Data | 332.3124 | 332.3124 | 564.7526 | 699.1074 | 311.0382 | 325.6961 | 314.1958 | 328.9984 | 331.5992 | 331.5992
2019-10-31 13:00 | No Data | No Data | No Data | No Data | 295.3222 | 362.3638 | No Data | No Data | No Data | No Data | 332.636 | 332.636 | 674.4252 | 698.4394 | 309.8785 | 325.7324 | 313.2962 | 329.325 | 331.1878 | 331.1878
2019-10-31 13:30 | No Data | No Data | No Data | No Data | 295.8233 | 363.2971 | No Data | No Data | No Data | No Data | 331.9251 | 331.9251 | 624.8824 | 698.9532 | 303.7725 | 324.3578 | 306.9424 | 327.755 | 329.6825 | 329.6825
2019-10-31 14:00 | No Data | No Data | No Data | No Data | 296.9755 | 364.8683 | No Data | No Data | No Data | No Data | 331.3881 | 331.3881 | 602.6334 | 699.8267 | 304.2852 | 324.3269 | 307.6752 | 327.9402 | 330.5658 | 330.5658
2019-10-31 14:30 | No Data | No Data | No Data | No Data | 299.6269 | 367.956 | No Data | No Data | No Data | No Data | 329.926 | 329.926 | 616.4303 | 698.1568 | 299.915 | 322.6588 | 303.4315 | 326.365 | 328.5 | 328.5
2019-10-31 15:00 | No Data | No Data | No Data | No Data | 294.4577 | 361.1138 | No Data | No Data | No Data | No Data | 328.4978 | 328.4978 | 669.5049 | 698.054 | 303.5746 | 322.4957 | 306.9307 | 326.0609 | 327.7295 | 327.7295
2019-10-31 15:30 | No Data | No Data | No Data | No Data | 295.3486 | 362.2349 | No Data | No Data | No Data | No Data | 327.8647 | 327.8647 | 697.9255 | 697.9255 | 306.1812 | 322.299 | 309.5756 | 325.9692 | 327.5884 | 327.5884
2019-10-31 16:00 | No Data | No Data | No Data | No Data | 295.4456 | 362.9331 | No Data | No Data | No Data | No Data | 327.5099 | 327.5099 | 625.7504 | 697.8742 | 311.0636 | 322.7307 | 314.4843 | 326.329 | 328.524 | 328.524
2019-10-31 16:30 | No Data | No Data | No Data | No Data | 299.7154 | 368.8764 | No Data | No Data | No Data | No Data | 326.3445 | 326.3445 | 625.2912 | 697.386 | 315.8351 | 322.227 | 319.3003 | 325.8253 | 327.2286 | 327.2286
2019-10-31 17:00 | No Data | No Data | No Data | No Data | 306.6462 | 377.6142 | No Data | No Data | No Data | No Data | 326.3701 | 326.3701 | 697.5145 | 697.5145 | 321.2842 | 322.0111 | 325.2697 | 326.0052 | 328.1282 | 328.1282
2019-10-31 17:30 | No Data | No Data | No Data | No Data | 312.255 | 384.8144 | No Data | No Data | No Data | No Data | 325.7783 | 325.7783 | 634.1439 | 697.7971 | 323.9603 | 323.9603 | 327.755 | 327.755 | 329.9836 | 329.9836
2019-10-31 18:00 | No Data | No Data | No Data | No Data | 318.7521 | 393.1079 | No Data | No Data | No Data | No Data | 326.693 | 326.693 | 643.4815 | 698.2338 | 323.9603 | 323.9603 | 327.8995 | 327.8995 | 330.5136 | 330.5136
2019-10-31 18:30 | No Data | No Data | No Data | No Data | 326.0578 | 401.1265 | No Data | No Data | No Data | No Data | 327.3951 | 327.3951 | 670.1323 | 698.1312 | 323.5988 | 323.5988 | 327.6465 | 327.6465 | 330.345 | 330.345
2019-10-31 19:00 | No Data | No Data | No Data | No Data | 334.2978 | 402.7883 | No Data | No Data | No Data | No Data | 328.2391 | 328.2391 | 614.8439 | 697.4374 | 324.5226 | 324.5226 | 328.4072 | 328.4072 | 331.3962 | 331.3962
2019-10-31 19:30 | No Data | No Data | No Data | No Data | 343.5595 | 405.0294 | No Data | No Data | No Data | No Data | 329.0689 | 329.0689 | 593.6651 | 696.4868 | 326.8124 | 326.8124 | 330.5449 | 330.5449 | 333.2407 | 333.2407
2019-10-31 20:00 | No Data | No Data | No Data | No Data | 358.9787 | 412.9467 | No Data | No Data | No Data | No Data | 330.2954 | 330.2954 | 579.088 | 696.2813 | 328.6059 | 328.6059 | 332.9398 | 332.9398 | 335.7325 | 335.7325
2019-10-31 20:30 | No Data | No Data | No Data | No Data | 362.4154 | 415.0862 | No Data | No Data | No Data | No Data | 332.192 | 332.192 | 568.3591 | 696.7437 | 330.5074 | 330.5074 | 334.7126 | 334.7126 | 340.1719 | 340.1719
2019-10-31 21:00 | No Data | No Data | No Data | No Data | 375.4952 | 425.2142 | No Data | No Data | No Data | No Data | 332.7766 | 332.7766 | 614.979 | 697.0521 | 330.8669 | 330.8669 | 335.487 | 335.487 | 341.4854 | 341.4854
2019-10-31 21:30 | No Data | No Data | No Data | No Data | 373.3029 | 422.1693 | No Data | No Data | No Data | No Data | 334.2807 | 334.2807 | 574.2896 | 697.1292 | 332.3654 | 332.3654 | 336.6284 | 336.6284 | 343.1028 | 343.1028
2019-10-31 22:00 | No Data | No Data | No Data | No Data | 371.5163 | 421.2767 | No Data | No Data | No Data | No Data | 335.4355 | 335.4355 | 519.5082 | 664.0892 | 334.1958 | 334.1958 | 338.6587 | 338.6587 | 346.7542 | 346.7542
2019-10-31 22:30 | No Data | No Data | No Data | No Data | 382.4483 | 429.8663 | No Data | No Data | No Data | No Data | 337.4614 | 337.4614 | 555.5239 | 697.386 | 336.4008 | 336.4008 | 340.9675 | 340.9675 | 347.1593 | 347.1593
2019-10-31 23:00 | No Data | No Data | No Data | No Data | 382.1393 | 429.3118 | No Data | No Data | No Data | No Data | 338.692 | 338.692 | 527.9888 | 674.2518 | 337.7273 | 337.7273 | 342.5385 | 342.5385 | 346.7006 | 346.7006
2019-10-31 23:30 | No Data | No Data | No Data | No Data | 383.9636 | 430.2183 | No Data | No Data | No Data | No Data | 339.667 | 339.667 | 498.7347 | 636.9285 | 338.5114 | 338.5114 | 342.6566 | 342.6566 | 344.0251 | 344.0251
2019-11-01 | No Data | No Data | No Data | No Data | 387.8271 | 433.5659 | No Data | No Data | No Data | No Data | 340.1349 | 340.1349 | 499.2925 | 637.817 | 338.7892 | 338.7892 | 342.9397 | 342.9397 | 344.8705 | 344.8705
2019-11-01 00:30 | No Data | No Data | No Data | No Data | 382.7392 | 429.4591 | No Data | No Data | No Data | No Data | 339.7188 | 339.7188 | 640.1286 | 696.7694 | 338.2356 | 338.2356 | 342.3457 | 342.3457 | 344.9718 | 344.9718
2019-11-01 01:00 | No Data | No Data | No Data | No Data | 385.0239 | 431.6422 | No Data | No Data | No Data | No Data | 339.0731 | 339.0731 | 617.5134 | 696.8466 | 337.668 | 337.668 | 342.1466 | 342.1466 | 344.6531 | 344.6531
2019-11-01 01:30 | No Data | No Data | No Data | No Data | 384.1841 | 430.7008 | No Data | No Data | No Data | No Data | 339.2433 | 339.2433 | 621.5835 | 697.9512 | 337.5393 | 337.5393 | 341.8995 | 341.8995 | 345.1678 | 345.1678
2019-11-01 02:00 | No Data | No Data | No Data | No Data | 388.3008 | 434.188 | No Data | No Data | No Data | No Data | 339.6096 | 339.6096 | 670.3237 | 697.1805 | 338.3664 | 338.3664 | 342.6986 | 342.6986 | 345.3172 | 345.3172
2019-11-01 02:30 | No Data | No Data | No Data | No Data | 389.1392 | 435.3114 | No Data | No Data | No Data | No Data | 341.9209 | 341.9209 | 699.1844 | 699.1844 | 339.4307 | 339.4307 | 343.9207 | 343.9207 | 347.3242 | 347.3242
2019-11-01 03:00 | No Data | No Data | No Data | No Data | 389.4368 | 435.5046 | No Data | No Data | No Data | No Data | 340.6847 | 340.6847 | 676.9681 | 697.1804 | 340.0423 | 340.0423 | 344.5394 | 344.5394 | 348.6459 | 348.6459
2019-11-01 03:30 | No Data | No Data | No Data | No Data | 386.7791 | 433.3258 | No Data | No Data | No Data | No Data | 341.076 | 341.076 | 614.411 | 696.9235 | 340.5084 | 340.5084 | 344.9355 | 344.9355 | 349.2697 | 349.2697
2019-11-01 04:00 | No Data | No Data | No Data | No Data | 380.4653 | 428.3043 | No Data | No Data | No Data | No Data | 342.2841 | 342.2841 | 636.9459 | 696.8207 | 341.3039 | 341.3039 | 345.7843 | 345.7843 | 348.9743 | 348.9743
2019-11-01 04:30 | No Data | No Data | No Data | No Data | 384.5576 | 431.3567 | No Data | No Data | No Data | No Data | 342.0648 | 342.0648 | 658.571 | 696.9749 | 341.3943 | 341.3943 | 345.9478 | 345.9478 | 349.816 | 349.816
2019-11-01 05:00 | No Data | No Data | No Data | No Data | 387.6911 | 433.5524 | No Data | No Data | No Data | No Data | 342.6654 | 342.6654 | 625.4481 | 696.2555 | 342.0186 | 342.0186 | 346.4693 | 346.4693 | 350.3161 | 350.3161
2019-11-01 05:30 | No Data | No Data | No Data | No Data | 384.8881 | 431.5374 | No Data | No Data | No Data | No Data | 345.1284 | 345.1284 | 654.9583 | 697.8228 | 343.5766 | 343.5766 | 347.8122 | 347.8122 | 351.6631 | 351.6631
2019-11-01 06:00 | No Data | No Data | No Data | No Data | 384.6126 | 430.5717 | No Data | No Data | No Data | No Data | 344.6337 | 344.6337 | 695.0936 | 696.5381 | 343.4778 | 343.4778 | 348.0285 | 348.0285 | 351.64 | 351.64
2019-11-01 06:30 | No Data | No Data | No Data | No Data | 385.9956 | 431.7486 | No Data | No Data | No Data | No Data | 344.5348 | 344.5348 | 695.9473 | 695.9473 | 344.0627 | 344.0627 | 348.6176 | 348.6176 | 351.7164 | 351.7164
2019-11-01 07:00 | No Data | No Data | No Data | No Data | 390.5336 | 440.6504 | No Data | No Data | No Data | No Data | 344.429 | 344.429 | 697.3603 | 697.3603 | 343.3831 | 343.3831 | 348.3957 | 348.3957 | 351.001 | 351.001
2019-11-01 07:30 | No Data | No Data | No Data | No Data | 375.5332 | 431.4427 | No Data | No Data | No Data | No Data | 343.5152 | 343.5152 | 698.1824 | 698.1824 | 342.0166 | 342.0166 | 346.779 | 346.779 | 348.5634 | 348.5634
2019-11-01 08:00 | No Data | No Data | No Data | No Data | 363.6648 | 425.4003 | No Data | No Data | No Data | No Data | 342.3245 | 342.3245 | 697.7714 | 697.7714 | 341.2877 | 341.2877 | 345.7638 | 345.7638 | 347.1829 | 347.1829
2019-11-01 08:30 | No Data | No Data | No Data | No Data | 351.4458 | 420.0278 | No Data | No Data | No Data | No Data | 340.9918 | 340.9918 | 667.562 | 698.5164 | 340.0227 | 340.0227 | 344.2513 | 344.2513 | 346.0093 | 346.0093
2019-11-01 09:00 | No Data | No Data | No Data | No Data | 342.0442 | 416.6129 | No Data | No Data | No Data | No Data | 338.5857 | 338.5857 | 698.4394 | 698.4394 | 337.4742 | 337.4742 | 341.8954 | 341.8954 | 345.9134 | 345.9134
2019-11-01 09:30 | No Data | No Data | No Data | No Data | 330.8761 | 407.5082 | No Data | No Data | No Data | No Data | 336.2467 | 336.2467 | 681.539 | 698.3109 | 334.2328 | 334.2328 | 338.5388 | 338.5388 | 340.1968 | 340.1968
2019-11-01 10:00 | No Data | No Data | No Data | No Data | 324.6294 | 399.5237 | No Data | No Data | No Data | No Data | 336.105 | 336.105 | 698.5422 | 698.5422 | 332.2833 | 332.2833 | 336.5287 | 336.5287 | 337.7961 | 337.7961
2019-11-01 10:30 | No Data | No Data | No Data | No Data | 320.6279 | 394.9348 | No Data | No Data | No Data | No Data | 333.9954 | 333.9954 | 626.7101 | 698.2082 | 330.5745 | 330.5745 | 334.5073 | 334.5073 | 335.4752 | 335.4752
2019-11-01 11:00 | No Data | No Data | No Data | No Data | 316.0868 | 389.3527 | No Data | No Data | No Data | No Data | 332.1083 | 332.1083 | 699.39 | 699.39 | 326.9194 | 327.8117 | 331.2934 | 332.1504 | 333.5602 | 333.5602
2019-11-01 11:30 | No Data | No Data | No Data | No Data | 308.8623 | 380.4795 | No Data | No Data | No Data | No Data | 330.7914 | 330.7914 | 673.9645 | 698.722 | 322.7981 | 327.52 | 326.6459 | 331.4212 | 332.1504 | 332.1504
2019-11-01 12:00 | No Data | No Data | No Data | No Data | 308.9733 | 381.267 | No Data | No Data | No Data | No Data | 330.1173 | 330.1173 | 635.6215 | 700.1608 | 309.5842 | 325.2249 | 313.2706 | 329.0975 | 330.1833 | 330.1833
2019-11-01 12:30 | No Data | No Data | No Data | No Data | 304.2083 | 375.4152 | No Data | No Data | No Data | No Data | 329.5071 | 329.5071 | 666.6373 | 698.8762 | 299.5783 | 323.3693 | 303.1137 | 327.1491 | 327.869 | 327.869
2019-11-01 13:00 | No Data | No Data | No Data | No Data | 299.1483 | 369.1226 | No Data | No Data | No Data | No Data | 327.6976 | 327.6976 | 658.4681 | 698.9276 | 298.2504 | 323.5807 | 301.4692 | 326.973 | 327.0569 | 327.0569
2019-11-01 13:30 | No Data | No Data | No Data | No Data | 289.7639 | 357.4751 | No Data | No Data | No Data | No Data | 327.4077 | 327.4077 | 610.2714 | 698.4394 | 298.8188 | 323.8688 | 302.0261 | 327.2892 | 327.1092 | 327.1092
2019-11-01 14:00 | No Data | No Data | No Data | No Data | 300.1036 | 370.4259 | No Data | No Data | No Data | No Data | 326.5285 | 326.5285 | 665.4426 | 700.1607 | 294.8533 | 322.7518 | 298.2299 | 326.448 | 327.6202 | 327.6202
2019-11-01 14:30 | No Data | No Data | No Data | No Data | 300.1246 | 370.3348 | No Data | No Data | No Data | No Data | 325.3749 | 325.3749 | 605.9106 | 699.6983 | 294.8927 | 322.0906 | 298.6671 | 326.2131 | 328.4237 | 328.4237
2019-11-01 15:00 | No Data | No Data | No Data | No Data | 302.5059 | 373.1115 | No Data | No Data | No Data | No Data | 325.1471 | 325.1471 | 693.5106 | 699.8011 | 291.7777 | 320.2224 | 295.5388 | 324.2122 | 328.161 | 328.161
2019-11-01 15:30 | No Data | No Data | No Data | No Data | 300.4876 | 370.6108 | No Data | No Data | No Data | No Data | 324.2646 | 324.2646 | 623.0167 | 698.4394 | 300.2567 | 321.9312 | 304.0446 | 325.9777 | 327.422 | 327.422
2019-11-01 16:00 | No Data | No Data | No Data | No Data | 302.7581 | 373.7581 | No Data | No Data | No Data | No Data | 323.5904 | 323.5904 | 648.4631 | 698.2853 | 305.9165 | 322.157 | 309.5916 | 326.0272 | 327.408 | 327.408
2019-11-01 16:30 | No Data | No Data | No Data | No Data | 309.8777 | 382.2143 | No Data | No Data | No Data | No Data | 323.9958 | 323.9958 | 699.2872 | 699.2872 | 311.6503 | 322.234 | 315.5302 | 326.2131 | 328.3043 | 328.3043
2019-11-01 17:00 | No Data | No Data | No Data | No Data | 314.1646 | 387.6458 | No Data | No Data | No Data | No Data | 323.3038 | 323.3038 | 659.3489 | 698.9789 | 315.3021 | 321.4244 | 319.235 | 325.4337 | 330.0529 | 330.0529
2019-11-01 17:30 | No Data | No Data | No Data | No Data | 322.3472 | 397.7383 | No Data | No Data | No Data | No Data | 323.5606 | 323.5606 | 611.4461 | 699.467 | 321.865 | 321.865 | 326.092 | 326.092 | 329.308 | 329.308
2019-11-01 18:00 | No Data | No Data | No Data | No Data | 331.0404 | 408.4814 | No Data | No Data | No Data | No Data | 323.3274 | 323.3274 | 629.2914 | 700.1607 | 321.6335 | 321.6335 | 325.892 | 325.892 | 329.8576 | 329.8576
2019-11-01 18:30 | No Data | No Data | No Data | No Data | 338.0159 | 410.3769 | No Data | No Data | No Data | No Data | 323.4531 | 323.4531 | 567.8835 | 699.5698 | 321.9724 | 321.9724 | 326.1279 | 326.1279 | 331.0728 | 331.0728
2019-11-01 19:00 | No Data | No Data | No Data | No Data | 348.8245 | 416.0185 | No Data | No Data | No Data | No Data | 324.0858 | 324.0858 | 591.9939 | 700.0065 | 322.4955 | 322.4955 | 326.8361 | 326.8361 | 331.6848 | 331.6848
2019-11-01 19:30 | No Data | No Data | No Data | No Data | 360.4343 | 421.2878 | No Data | No Data | No Data | No Data | 325.0353 | 325.0353 | 596.2172 | 700.7003 | 323.1307 | 323.1307 | 327.443 | 327.443 | 333.4342 | 333.4342
2019-11-01 20:00 | No Data | No Data | No Data | No Data | 366.6345 | 421.8589 | No Data | No Data | No Data | No Data | 325.6927 | 325.6927 | 574.2442 | 699.6212 | 324.2825 | 324.2825 | 328.6068 | 328.6068 | 334.5668 | 334.5668
2019-11-01 20:30 | No Data | No Data | No Data | No Data | 370.7211 | 424.1947 | No Data | No Data | No Data | No Data | 326.7341 | 326.7341 | 558.7714 | 699.5441 | 325.285 | 325.285 | 329.5836 | 329.5836 | 337.3843 | 337.3843
2019-11-01 21:00 | No Data | No Data | No Data | No Data | 374.9373 | 427.6515 | No Data | No Data | No Data | No Data | 328.0488 | 328.0488 | 543.308 | 696.1625 | 326.4676 | 326.4676 | 330.7404 | 330.7404 | 339.8434 | 339.8434
2019-11-01 21:30 | No Data | No Data | No Data | No Data | 374.3134 | 426.6641 | No Data | No Data | No Data | No Data | 326.8761 | 326.8761 | 605.7911 | 697.6173 | 326.8761 | 326.8761 | 330.9358 | 330.9358 | 342.3316 | 342.3316
2019-11-01 22:00 | No Data | No Data | No Data | No Data | 374.1491 | 426.9778 | No Data | No Data | No Data | No Data | 328.9151 | 328.9151 | 624.856 | 698.4394 | 327.8846 | 327.8846 | 331.9218 | 331.9218 | 343.2983 | 343.2983
2019-11-01 22:30 | No Data | No Data | No Data | No Data | 378.3503 | 430.4293 | No Data | No Data | No Data | No Data | 329.0149 | 329.0149 | 612.3728 | 699.1331 | 327.9234 | 327.9234 | 332.3622 | 332.3622 | 343.2849 | 343.2849
2019-11-01 23:00 | No Data | No Data | No Data | No Data | 407.0261 | 452.548 | No Data | No Data | No Data | No Data | 329.5106 | 329.5106 | 630.582 | 699.2101 | 328.4783 | 328.4783 | 332.8866 | 332.8866 | 343.2559 | 343.2559
2019-11-01 23:30 | No Data | No Data | No Data | No Data | 410.0008 | 454.5555 | No Data | No Data | No Data | No Data | 330.02 | 330.02 | 699.4413 | 699.4413 | 328.5237 | 328.5237 | 333.0125 | 333.0125 | 342.7321 | 342.7321
2019-11-02 | No Data | No Data | No Data | No Data | 412.1289 | 455.4825 | No Data | No Data | No Data | No Data | 330.149 | 330.149 | 699.4671 | 699.4671 | 328.9673 | 328.9673 | 333.3526 | 333.3526 | 341.255 | 341.255
2019-11-02 00:30 | No Data | No Data | No Data | No Data | 413.6443 | 456.0637 | No Data | No Data | No Data | No Data | 354.8228 | 354.8228 | 629.7524 | 700.6489 | 342.4113 | 342.4113 | 341.8182 | 341.8182 | 341.1617 | 341.1617
2019-11-02 01:00 | No Data | No Data | No Data | No Data | 418.6693 | 460.8159 | No Data | No Data | No Data | No Data | 358.4551 | 358.4551 | 656.7842 | 700.1093 | 343.0628 | 343.0628 | 342.6936 | 342.6936 | 343.2843 | 343.2843
2019-11-02 01:30 | No Data | No Data | No Data | No Data | 422.4476 | 464.7683 | No Data | No Data | No Data | No Data | 359.2324 | 359.2324 | 700.5205 | 700.5205 | 359.6804 | 359.6804 | 358.9832 | 358.9832 | 345.2761 | 345.2761
2019-11-02 02:00 | No Data | No Data | No Data | No Data | 424.2194 | 466.5114 | No Data | No Data | No Data | No Data | 360.4445 | 360.4445 | 573.4565 | 699.7753 | 367.1954 | 367.1954 | 367.0377 | 367.0377 | 347.5327 | 347.5327
2019-11-02 02:30 | No Data | No Data | No Data | No Data | 425.0011 | 467.0025 | No Data | No Data | No Data | No Data | 359.8386 | 359.8386 | 594.8878 | 698.9018 | 367.6293 | 367.6293 | 367.3532 | 367.3532 | 349.3883 | 349.3883
2019-11-02 03:00 | No Data | No Data | No Data | No Data | 425.2029 | 467.021 | No Data | No Data | No Data | No Data | 359.0145 | 359.0145 | 575.9987 | 697.2318 | 362.6203 | 362.6203 | 363.6457 | 363.6457 | 348.8708 | 348.8708
2019-11-02 03:30 | No Data | No Data | No Data | No Data | 425.3112 | 467.0186 | No Data | No Data | No Data | No Data | 360.9378 | 360.9378 | 589.7933 | 697.6943 | 361.9892 | 361.9892 | 363.6063 | 363.6063 | 350.3715 | 350.3715
2019-11-02 04:00 | No Data | No Data | No Data | No Data | 428.381 | 469.784 | No Data | No Data | No Data | No Data | 361.0367 | 361.0367 | 544.6461 | 695.3552 | 363.133 | 363.133 | 365.2628 | 365.2628 | 352.7472 | 352.7472
2019-11-02 04:30 | No Data | No Data | No Data | No Data | 427.1487 | 468.1148 | No Data | No Data | No Data | No Data | 360.1342 | 360.1342 | 545.2867 | 697.0776 | 363.2513 | 363.2513 | 364.6318 | 364.6318 | 353.0976 | 353.0976
2019-11-02 05:00 | No Data | No Data | No Data | No Data | 425.2632 | 466.0879 | No Data | No Data | No Data | No Data | 360.3346 | 360.3346 | 545.2026 | 696.8721 | 361.2961 | 361.2961 | 363.0645 | 363.0645 | 354.0618 | 354.0618
2019-11-02 05:30 | No Data | No Data | No Data | No Data | 423.0514 | 463.9788 | No Data | No Data | No Data | No Data | 359.9707 | 359.9707 | 581.5847 | 696.9235 | 361.5712 | 361.5712 | 363.0252 | 363.0252 | 353.3841 | 353.3841
2019-11-02 06:00 | No Data | No Data | No Data | No Data | 424.7885 | 465.9236 | No Data | No Data | No Data | No Data | 362.2275 | 362.2275 | 562.4571 | 698.131 | 362.7386 | 362.7386 | 364.474 | 364.474 | 354.1663 | 354.1663
2019-11-02 06:30 | No Data | No Data | No Data | No Data | 424.8762 | 465.9404 | No Data | No Data | No Data | No Data | 361.2833 | 361.2833 | 544.3192 | 696.5539 | 364.7548 | 364.7548 | 366.2641 | 366.2641 | 356.8083 | 356.8083
2019-11-02 07:00 | No Data | No Data | No Data | No Data | 421.1209 | 465.2815 | No Data | No Data | No Data | No Data | 360.8885 | 360.8885 | 541.85 | 691.7275 | 363.4646 | 363.4646 | 364.9292 | 364.9292 | 355.5514 | 355.5514
2019-11-02 07:30 | No Data | No Data | No Data | No Data | 414.748 | 462.6229 | No Data | No Data | No Data | No Data | 360.2769 | 360.2769 | 643.571 | 698.1568 | 364.5391 | 364.5391 | 365.9693 | 365.9693 | 354.5735 | 354.5735
2019-11-02 08:00 | No Data | No Data | No Data | No Data | 411.6136 | 463.7242 | No Data | No Data | No Data | No Data | 360.1795 | 360.1795 | 615.7518 | 697.7714 | 365.8686 | 365.8686 | 367.5833 | 367.5833 | 354.1188 | 354.1188
2019-11-02 08:30 | No Data | No Data | No Data | No Data | 404.84 | 460.6333 | No Data | No Data | No Data | No Data | 361.577 | 361.577 | 661.363 | 697.977 | 367.075 | 367.075 | 368.7165 | 368.7165 | 349.7511 | 349.7511
2019-11-02 09:00 | No Data | No Data | No Data | No Data | 401.0933 | 460.6432 | No Data | No Data | No Data | No Data | 362.5039 | 362.5039 | 601.9102 | 698.131 | 367.8879 | 367.8879 | 369.4911 | 369.4911 | 347.3152 | 347.3152
2019-11-02 09:30 | No Data | No Data | No Data | No Data | 395.3205 | 458.3723 | No Data | No Data | No Data | No Data | 361.7172 | 361.7172 | 535.8011 | 685.3171 | 366.9026 | 366.9026 | 368.3821 | 368.3821 | 344.9334 | 344.9334
2019-11-02 10:00 | No Data | No Data | No Data | No Data | 391.9634 | 459.1314 | No Data | No Data | No Data | No Data | 361.8905 | 361.8905 | 698.4137 | 698.4137 | 367.0858 | 367.0858 | 368.5021 | 368.5021 | 345.8324 | 345.8324
2019-11-02 10:30 | No Data | No Data | No Data | No Data | 389.2874 | 460.2792 | No Data | No Data | No Data | No Data | 360.7646 | 360.7646 | 698.6707 | 698.6707 | 366.9213 | 366.9213 | 368.3342 | 368.3342 | 355.7924 | 355.7924
2019-11-02 11:00 | No Data | No Data | No Data | No Data | 381.5905 | 456.9338 | No Data | No Data | No Data | No Data | 360.6888 | 360.6888 | 698.5422 | 698.5422 | 366.7459 | 366.7459 | 368.3011 | 368.3011 | 351.9327 | 351.9327
2019-11-02 11:30 | No Data | No Data | No Data | No Data | 374.3875 | 453.0249 | No Data | No Data | No Data | No Data | 360.8376 | 360.8376 | 654.3307 | 698.9532 | 366.928 | 366.928 | 367.8839 | 367.8839 | 350.5063 | 350.5063
2019-11-02 12:00 | No Data | No Data | No Data | No Data | 371.6365 | 451.2784 | No Data | No Data | No Data | No Data | 360.1911 | 360.1911 | 698.3366 | 698.3366 | 366.8392 | 366.8392 | 367.7946 | 367.7946 | 345.9628 | 345.9628
2019-11-02 12:30 | No Data | No Data | No Data | No Data | 371.8972 | 453.3523 | No Data | No Data | No Data | No Data | 358.366 | 358.366 | 697.9255 | 697.9255 | 365.3272 | 365.3272 | 366.3972 | 366.3972 | 350.6807 | 350.6807
2019-11-02 13:00 | No Data | No Data | No Data | No Data | 369.8059 | 452.6156 | No Data | No Data | No Data | No Data | 359.066 | 359.066 | 638.7561 | 699.39 | 363.6232 | 363.6232 | 365.3272 | 365.3272 | 359.1376 | 359.1376
2019-11-02 13:30 | No Data | No Data | No Data | No Data | 368.379 | 451.3739 | No Data | No Data | No Data | No Data | 357.3049 | 357.3049 | 599.7126 | 699.1844 | 362.0292 | 362.0292 | 364.1217 | 364.1217 | 361.9511 | 361.9511
2019-11-02 14:00 | No Data | No Data | No Data | No Data | 371.7888 | 453.6731 | No Data | No Data | No Data | No Data | 356.2353 | 356.2353 | 691.5666 | 698.5936 | 360.9039 | 360.9039 | 363.0278 | 363.0278 | 361.2216 | 361.2216
2019-11-02 14:30 | No Data | No Data | No Data | No Data | 371.4066 | 452.2318 | No Data | No Data | No Data | No Data | 354.7179 | 354.7179 | 698.6192 | 698.6192 | 359.4823 | 359.4823 | 361.2836 | 361.2836 | 364.9736 | 364.9736
2019-11-02 15:00 | No Data | No Data | No Data | No Data | 373.5296 | 452.932 | No Data | No Data | No Data | No Data | 352.8016 | 352.8016 | 676.556 | 699.3643 | 357.7125 | 357.7125 | 359.9731 | 359.9731 | 368.9495 | 368.9495
2019-11-02 15:30 | No Data | No Data | No Data | No Data | 374.6458 | 452.0009 | No Data | No Data | No Data | No Data | 354.1962 | 354.1962 | 652.2582 | 698.5422 | 359.2593 | 359.2593 | 361.4124 | 361.4124 | 367.8729 | 367.8729
2019-11-02 16:00 | No Data | No Data | No Data | No Data | 376.5534 | 451.4676 | No Data | No Data | No Data | No Data | 353.3835 | 353.3835 | 605.934 | 697.8742 | 359.6269 | 359.6269 | 361.7813 | 361.7813 | 367.9391 | 367.9391
2019-11-02 16:30 | No Data | No Data | No Data | No Data | 383.1923 | 454.3981 | No Data | No Data | No Data | No Data | 352.4026 | 352.4026 | 636.5446 | 698.2596 | 359.4121 | 359.4121 | 361.1331 | 361.1331 | 367.9258 | 367.9258
2019-11-02 17:00 | No Data | No Data | No Data | No Data | 381.2765 | 450.348 | No Data | No Data | No Data | No Data | 352.5539 | 352.5539 | 611.0237 | 697.9255 | 359.69 | 359.69 | 361.2167 | 361.2167 | 367.7007 | 367.7007
2019-11-02 17:30 | No Data | No Data | No Data | No Data | 384.4233 | 450.4544 | No Data | No Data | No Data | No Data | 352.107 | 352.107 | 579.5677 | 698.3623 | 357.8617 | 357.8617 | 360.1203 | 360.1203 | 368.4557 | 368.4557
2019-11-02 18:00 | No Data | No Data | No Data | No Data | 387.6462 | 450.434 | No Data | No Data | No Data | No Data | 351.303 | 351.303 | 554.82 | 698.1824 | 358.4032 | 358.4032 | 360.6255 | 360.6255 | 368.8662 | 368.8662
2019-11-02 18:30 | No Data | No Data | No Data | No Data | 392.1602 | 450.3983 | No Data | No Data | No Data | No Data | 351.0753 | 351.0753 | 573.3716 | 697.4631 | 356.3522 | 356.3522 | 358.4863 | 358.4863 | 367.9258 | 367.9258
2019-11-02 19:00 | No Data | No Data | No Data | No Data | 400.0034 | 453.8087 | No Data | No Data | No Data | No Data | 350.9615 | 350.9615 | 559.2198 | 697.5916 | 356.2546 | 356.2546 | 358.6617 | 358.6617 | 368.7206 | 368.7206
2019-11-02 19:30 | No Data | No Data | No Data | No Data | 408.5978 | 457.5995 | No Data | No Data | No Data | No Data | 355.3516 | 355.3516 | 526.2465 | 672.4919 | 358.1083 | 358.1083 | 360.4489 | 360.4489 | 369.0384 | 369.0384
2019-11-02 20:00 | No Data | No Data | No Data | No Data | 413.2673 | 458.1189 | No Data | No Data | No Data | No Data | 355.5794 | 355.5794 | 530.4618 | 678.5248 | 359.4942 | 359.4942 | 361.9997 | 361.9997 | 368.8662 | 368.8662
2019-11-02 20:30 | No Data | No Data | No Data | No Data | 418.4445 | 461.0639 | No Data | No Data | No Data | No Data | 355.7194 | 355.7194 | 536.2795 | 686.8336 | 359.9432 | 359.9432 | 361.8251 | 361.8251 | 367.9523 | 367.9523
2019-11-02 21:00 | No Data | No Data | No Data | No Data | 426.1267 | 467.1529 | No Data | No Data | No Data | No Data | 355.0885 | 355.0885 | 536.3097 | 687.179 | 360.798 | 360.798 | 362.9587 | 362.9587 | 369.7004 | 369.7004
2019-11-02 21:30 | No Data | No Data | No Data | No Data | 426.4427 | 467.2622 | No Data | No Data | No Data | No Data | 356.6704 | 356.6704 | 539.0642 | 690.5991 | 357.3275 | 357.3275 | 361.5851 | 361.5851 | 370.4299 | 370.4299
2019-11-02 22:00 | No Data | No Data | No Data | No Data | 428.4166 | 468.8364 | No Data | No Data | No Data | No Data | 356.7211 | 356.7211 | 537.1035 | 688.1578 | 357.3521 | 357.3521 | 361.6898 | 361.6898 | 370.3899 | 370.3899
2019-11-02 22:30 | No Data | No Data | No Data | No Data | 428.3423 | 468.6385 | No Data | No Data | No Data | No Data | 357.4513 | 357.4513 | 597.9053 | 696.8979 | 358.0838 | 358.0838 | 362.512 | 362.512 | 370.5766 | 370.5766
2019-11-02 23:00 | No Data | No Data | No Data | No Data | 428.9857 | 469.6154 | No Data | No Data | No Data | No Data | 357.546 | 357.546 | 560.3014 | 697.7457 | 358.376 | 358.376 | 362.8028 | 362.8028 | 371.3369 | 371.3369
2019-11-02 23:30 | No Data | No Data | No Data | No Data | 428.3993 | 468.701 | No Data | No Data | No Data | No Data | 357.9313 | 357.9313 | 541.8438 | 694.3465 | 358.646 | 358.646 | 362.9041 | 362.9041 | 370.4966 | 370.4966
2019-11-03 | No Data | No Data | No Data | No Data | 428.3941 | 468.5403 | No Data | No Data | No Data | No Data | 357.8305 | 357.8305 | 542.7012 | 695.5741 | 355.2166 | 355.2166 | 361.1177 | 361.1177 | 369.7231 | 369.7231
2019-11-03 00:30 | No Data | No Data | No Data | No Data | 427.8417 | 467.5145 | No Data | No Data | No Data | No Data | 357.4639 | 357.4639 | 541.4775 | 693.9153 | 354.7583 | 354.7583 | 360.539 | 360.539 | 368.4827 | 368.4827
2019-11-03 01:00 | No Data | No Data | No Data | No Data | 431.1396 | 470.5333 | No Data | No Data | No Data | No Data | 357.2641 | 357.2641 | 586.4677 | 696.795 | 354.3507 | 354.3507 | 360.3225 | 360.3225 | 369.0429 | 369.0429
2019-11-03 01:30 | No Data | No Data | No Data | No Data | 433.3844 | 472.8833 | No Data | No Data | No Data | No Data | 356.99 | 356.99 | 546.1665 | 697.1548 | 354.588 | 354.588 | 360.7971 | 360.7971 | 370.2032 | 370.2032
2019-11-03 02:00 | No Data | No Data | No Data | No Data | 433.5804 | 473.0215 | No Data | No Data | No Data | No Data | 357.7255 | 357.7255 | 580.0568 | 696.8721 | 355.7826 | 355.7826 | 361.6905 | 361.6905 | 370.1898 | 370.1898
2019-11-03 02:30 | No Data | No Data | No Data | No Data | 436.6168 | 475.3586 | No Data | No Data | No Data | No Data | 357.775 | 357.775 | 547.5393 | 696.8208 | 355.6861 | 355.6861 | 361.9527 | 361.9527 | 370.3366 | 370.3366
2019-11-03 03:00 | No Data | No Data | No Data | No Data | 436.2885 | 475.3728 | No Data | No Data | No Data | No Data | 357.6885 | 357.6885 | 548.028 | 696.9235 | 352.5957 | 352.5957 | 360.4532 | 360.4532 | 370.4299 | 370.4299
2019-11-03 03:30 | No Data | No Data | No Data | No Data | 438.1815 | 477.2857 | No Data | No Data | No Data | No Data | 359.0191 | 359.0191 | 601.2463 | 697.4374 | 353.8823 | 353.8823 | 361.8464 | 361.8464 | 371.1635 | 371.1635
2019-11-03 04:00 | No Data | No Data | No Data | No Data | 440.572 | 479.4044 | No Data | No Data | No Data | No Data | 360.3332 | 360.3332 | 555.0665 | 698.8248 | 354.0416 | 354.0416 | 362.0057 | 362.0057 | 371.8704 | 371.8704
2019-11-03 04:30 | No Data | No Data | No Data | No Data | 441.6039 | 480.1212 | No Data | No Data | No Data | No Data | 360.0196 | 360.0196 | 595.564 | 697.4374 | 354.645 | 354.645 | 362.5871 | 362.5871 | 371.2302 | 371.2302
2019-11-03 05:00 | No Data | No Data | No Data | No Data | 445.302 | 482.7192 | No Data | No Data | No Data | No Data | 360.045 | 360.045 | 545.8444 | 696.7437 | 354.7457 | 354.7457 | 362.8943 | 362.8943 | 371.1368 | 371.1368
2019-11-03 05:30 | No Data | No Data | No Data | No Data | 442.0875 | 480.3177 | No Data | No Data | No Data | No Data | 360.143 | 360.143 | 582.0093 | 697.1035 | 354.7255 | 354.7255 | 362.7121 | 362.7121 | 372.5472 | 372.5472
2019-11-03 06:00 | No Data | No Data | No Data | No Data | 443.4332 | 481.2004 | No Data | No Data | No Data | No Data | 360.1248 | 360.1248 | 547.8018 | 697.1548 | 354.7856 | 354.7856 | 362.6946 | 362.6946 | 372.1591 | 372.1591
2019-11-03 06:30 | No Data | No Data | No Data | No Data | 443.9157 | 481.6522 | No Data | No Data | No Data | No Data | 360.7071 | 360.7071 | 546.0247 | 697.1804 | 355.3655 | 355.3655 | 363.4279 | 363.4279 | 372.2527 | 372.2527
2019-11-03 07:00 | No Data | No Data | No Data | No Data | 435.8949 | 477.5638 | No Data | No Data | No Data | No Data | 360.1176 | 360.1176 | 543.2704 | 694.8629 | 355.1256 | 355.1256 | 362.9257 | 362.9257 | 372.0253 | 372.0253
2019-11-03 07:30 | No Data | No Data | No Data | No Data | 424.1762 | 470.8355 | No Data | No Data | No Data | No Data | 359.0457 | 359.0457 | 534.2324 | 683.5872 | 353.8647 | 353.8647 | 361.6362 | 361.6362 | 371.3266 | 371.3266
2019-11-03 08:00 | No Data | No Data | No Data | No Data | 414.4509 | 466.2011 | No Data | No Data | No Data | No Data | 358.9793 | 358.9793 | 525.4135 | 673.119 | 353.6832 | 353.6832 | 361.3685 | 361.3685 | 368.1343 | 368.1343
2019-11-03 08:30 | No Data | No Data | No Data | No Data | 408.1163 | 464.0262 | No Data | No Data | No Data | No Data | 358.3317 | 358.3317 | 526.5198 | 674.5807 | 352.9402 | 352.9402 | 360.4512 | 360.4512 | 366.3078 | 366.3078
2019-11-03 09:00 | No Data | No Data | No Data | No Data | 405.3488 | 464.9016 | No Data | No Data | No Data | No Data | 358.3317 | 358.3317 | 525.772 | 673.3385 | 353.1786 | 353.1786 | 360.8089 | 360.8089 | 366.1709 | 366.1709
2019-11-03 09:30 | No Data | No Data | No Data | No Data | 401.4922 | 464.4429 | No Data | No Data | No Data | No Data | 357.884 | 357.884 | 525.9771 | 673.491 | 351.1649 | 351.1649 | 358.756 | 358.756 | 364.9764 | 364.9764
2019-11-03 10:00 | No Data | No Data | No Data | No Data | 394.2052 | 461.0345 | No Data | No Data | No Data | No Data | 356.5595 | 356.5595 | 584.267 | 696.05 | 350.3604 | 350.3604 | 358.1809 | 358.1809 | 364.0111 | 364.0111
2019-11-03 10:30 | No Data | No Data | No Data | No Data | 386.5847 | 457.017 | No Data | No Data | No Data | No Data | 353.8299 | 353.8299 | 554.754 | 695.7931 | 350.1388 | 350.1388 | 357.6281 | 357.6281 | 363.2881 | 363.2881
2019-11-03 11:00 | No Data | No Data | No Data | No Data | 377.3375 | 451.5912 | No Data | No Data | No Data | No Data | 352.7022 | 352.7022 | 586.801 | 696.4097 | 349.1927 | 349.1927 | 356.3447 | 356.3447 | 361.0604 | 361.0604
2019-11-03 11:30 | No Data | No Data | No Data | No Data | 373.356 | 450.5385 | No Data | No Data | No Data | No Data | 351.4655 | 351.4655 | 695.716 | 695.716 | 347.8299 | 347.8299 | 354.6033 | 354.6033 | 359.5476 | 359.5476
2019-11-03 12:00 | No Data | No Data | No Data | No Data | 378.2524 | 455.4351 | No Data | No Data | No Data | No Data | 352.2663 | 352.2663 | 696.8721 | 696.8721 | 346.8365 | 346.8365 | 353.625 | 353.625 | 358.5928 | 358.5928
2019-11-03 12:30 | No Data | No Data | No Data | No Data | 370.928 | 451.1859 | No Data | No Data | No Data | No Data | 351.6205 | 351.6205 | 696.9235 | 696.9235 | 346.6024 | 346.6024 | 353.664 | 353.664 | 358.4627 | 358.4627
2019-11-03 13:00 | No Data | No Data | No Data | No Data | 370.234 | 450.7808 | No Data | No Data | No Data | No Data | 350.9932 | 350.9932 | 696.5381 | 696.5381 | 345.6039 | 345.6039 | 352.3681 | 352.3681 | 356.9685 | 356.9685
2019-11-03 13:30 | No Data | No Data | No Data | No Data | 363.3243 | 445.279 | No Data | No Data | No Data | No Data | 349.7266 | 349.7266 | 696.4097 | 696.4097 | 344.5759 | 344.5759 | 351.4311 | 351.4311 | 355.8591 | 355.8591
2019-11-03 14:00 | No Data | No Data | No Data | No Data | 358.3033 | 439.8944 | No Data | No Data | No Data | No Data | 349.4654 | 349.4654 | 695.9729 | 695.9729 | 344.0672 | 344.0672 | 350.8113 | 350.8113 | 353.3667 | 353.3667
2019-11-03 14:30 | No Data | No Data | No Data | No Data | 359.072 | 440.6256 | No Data | No Data | No Data | No Data | 349.6089 | 349.6089 | 696.5124 | 696.5124 | 344.2661 | 344.2661 | 351.0437 | 351.0437 | 355.8075 | 355.8075
2019-11-03 15:00 | No Data | No Data | No Data | No Data | 361.3573 | 440.8629 | No Data | No Data | No Data | No Data | 348.223 | 348.223 | 696.2042 | 696.2042 | 343.3174 | 343.3174 | 350.1157 | 350.1157 | 355.6789 | 355.6789
2019-11-03 15:30 | No Data | No Data | No Data | No Data | 380.7309 | 453.2373 | No Data | No Data | No Data | No Data | 348.433 | 348.433 | 695.6904 | 695.6904 | 342.7693 | 342.7693 | 349.3284 | 349.3284 | 352.8909 | 352.8909
2019-11-03 16:00 | No Data | No Data | No Data | No Data | 382.6446 | 452.5336 | No Data | No Data | No Data | No Data | 347.3022 | 347.3022 | 696.0757 | 696.0757 | 341.9604 | 341.9604 | 348.5092 | 348.5092 | 352.3893 | 352.3893
2019-11-03 16:30 | No Data | No Data | No Data | No Data | 390.917 | 456.8298 | No Data | No Data | No Data | No Data | 345.7735 | 345.7735 | 696.2299 | 696.2299 | 340.8125 | 340.8125 | 347.2182 | 347.2182 | 351.7366 | 351.7366
2019-11-03 17:00 | No Data | No Data | No Data | No Data | 394.3644 | 457.3176 | No Data | No Data | No Data | No Data | 345.5455 | 345.5455 | 695.8959 | 695.8959 | 340.3118 | 340.3118 | 346.6699 | 346.6699 | 350.5128 | 350.5128
2019-11-03 17:30 | No Data | No Data | No Data | No Data | 396.6476 | 456.5797 | No Data | No Data | No Data | No Data | 344.1281 | 344.1281 | 695.9215 | 695.9215 | 338.9116 | 338.9116 | 345.2478 | 345.2478 | 350.4873 | 350.4873
2019-11-03 18:00 | No Data | No Data | No Data | No Data | 403.2703 | 458.5894 | No Data | No Data | No Data | No Data | 343.9755 | 343.9755 | 695.6904 | 695.6904 | 338.9497 | 338.9497 | 345.4005 | 345.4005 | 351.6214 | 351.6214
2019-11-03 18:30 | No Data | No Data | No Data | No Data | 407.3464 | 458.9378 | No Data | No Data | No Data | No Data | 345.0362 | 345.0362 | 695.9473 | 695.9473 | 340.0716 | 340.0716 | 346.5422 | 346.5422 | 352.659 | 352.659
2019-11-03 19:00 | No Data | No Data | No Data | No Data | 411.4287 | 459.3136 | No Data | No Data | No Data | No Data | 344.7899 | 344.7899 | 689.9037 | 695.7674 | 339.6227 | 339.6227 | 346.2827 | 346.2827 | 353.9218 | 353.9218
2019-11-03 19:30 | No Data | No Data | No Data | No Data | 416.2507 | 460.3131 | No Data | No Data | No Data | No Data | 345.4538 | 345.4538 | 696.0757 | 696.0757 | 340.1987 | 340.1987 | 346.6813 | 346.6813 | 356.9891 | 356.9891
2019-11-03 20:00 | No Data | No Data | No Data | No Data | 423.8875 | 464.4555 | No Data | No Data | No Data | No Data | 347.9821 | 347.9821 | 671.3227 | 696.3069 | 343.1379 | 343.1379 | 349.863 | 349.863 | 359.9862 | 359.9862
2019-11-03 20:30 | No Data | No Data | No Data | No Data | 424.9127 | 464.3518 | No Data | No Data | No Data | No Data | 349.8761 | 349.8761 | 591.8456 | 696.3326 | 344.6187 | 344.6187 | 351.5724 | 351.5724 | 360.7271 | 360.7271
2019-11-03 21:00 | No Data | No Data | No Data | No Data | 429.0683 | 468.1738 | No Data | No Data | No Data | No Data | 351.2557 | 351.2557 | 553.3758 | 696.0244 | 346.1323 | 346.1323 | 353.1931 | 353.1931 | 362.2653 | 362.2653
2019-11-03 21:30 | No Data | No Data | No Data | No Data | 433.7215 | 472.3647 | No Data | No Data | No Data | No Data | 353.3568 | 353.3568 | 556.013 | 696.4354 | 347.9072 | 347.9072 | 355.317 | 355.317 | 365.5322 | 365.5322
2019-11-03 22:00 | No Data | No Data | No Data | No Data | 435.647 | 474.229 | No Data | No Data | No Data | No Data | 354.8321 | 354.8321 | 623.5102 | 696.6153 | 349.088 | 349.088 | 356.4057 | 356.4057 | 366.8962 | 366.8962
2019-11-03 22:30 | No Data | No Data | No Data | No Data | 437.4407 | 475.933 | No Data | No Data | No Data | No Data | 356.5155 | 356.5155 | 559.5423 | 696.6923 | 350.73 | 350.73 | 358.3606 | 358.3606 | 369.0428 | 369.0428
2019-11-03 23:00 | No Data | No Data | No Data | No Data | 439.7843 | 477.9242 | No Data | No Data | No Data | No Data | 357.2927 | 357.2927 | 560.1334 | 696.4354 | 351.6376 | 351.6376 | 359.4861 | 359.4861 | 371.9432 | 371.9432
2019-11-03 23:30 | No Data | No Data | No Data | No Data | 441.736 | 479.3229 | No Data | No Data | No Data | No Data | 359.8333 | 359.8333 | 559.9681 | 696.3326 | 353.8866 | 353.8866 | 361.749 | 361.749 | 369.979 | 369.979
2019-11-04 | No Data | No Data | No Data | No Data | 446.3597 | 482.8563 | No Data | No Data | No Data | No Data | 360.6375 | 360.6375 | 559.3424 | 695.9473 | 354.3256 | 354.3256 | 362.3257 | 362.3257 | 372.3908 | 372.3908
2019-11-04 00:30 | No Data | No Data | No Data | No Data | 449.5877 | 484.8165 | No Data | No Data | No Data | No Data | 361.8497 | 361.8497 | 558.3043 | 695.1508 | 355.4556 | 355.4556 | 363.2694 | 363.2694 | 372.4962 | 372.4962
2019-11-04 01:00 | No Data | No Data | No Data | No Data | 450.9697 | 486.5076 | No Data | No Data | No Data | No Data | 363.501 | 363.501 | 559.3425 | 695.9473 | 356.8811 | 356.8811 | 365.1279 | 365.1279 | 374.7263 | 374.7263
2019-11-04 01:30 | No Data | No Data | No Data | No Data | 454.6423 | 490.1028 | No Data | No Data | No Data | No Data | 364.5319 | 364.5319 | 558.0967 | 696.384 | 358.4108 | 358.4108 | 366.6217 | 366.6217 | 377.9814 | 377.9814
2019-11-04 02:00 | No Data | No Data | No Data | No Data | 455.3698 | 490.6162 | No Data | No Data | No Data | No Data | 365.9577 | 365.9577 | 559.6109 | 696.2812 | 359.737 | 359.737 | 367.8916 | 367.8916 | 379.3467 | 379.3467
2019-11-04 02:30 | No Data | No Data | No Data | No Data | 456.3323 | 491.3545 | No Data | No Data | No Data | No Data | 365.6977 | 365.6977 | 563.3539 | 695.9987 | 360.1537 | 360.1537 | 368.5374 | 368.5374 | 380.4888 | 380.4888
2019-11-04 03:00 | No Data | No Data | No Data | No Data | 456.5694 | 491.4449 | No Data | No Data | No Data | No Data | 370.1863 | 370.1863 | 561.8522 | 696.2042 | 364.4644 | 364.4644 | 372.8009 | 372.8009 | 379.9997 | 379.9997
2019-11-04 03:30 | No Data | No Data | No Data | No Data | 455.4178 | 490.1725 | No Data | No Data | No Data | No Data | 368.0421 | 368.0421 | 567.4219 | 696.1527 | 362.6367 | 362.6367 | 370.806 | 370.806 | 382.1182 | 382.1182
2019-11-04 04:00 | No Data | No Data | No Data | No Data | 451.8709 | 486.9126 | No Data | No Data | No Data | No Data | 373.9929 | 373.9929 | 565.6358 | 695.4592 | 368.3339 | 368.3339 | 376.4837 | 376.4837 | 380.1491 | 380.1491
2019-11-04 04:30 | No Data | No Data | No Data | No Data | 451.3313 | 486.4304 | No Data | No Data | No Data | No Data | 371.2918 | 371.2918 | 566.7309 | 695.305 | 365.741 | 365.741 | 373.6963 | 373.6963 | 380.8413 | 380.8413
2019-11-04 05:00 | No Data | No Data | No Data | No Data | 449.5306 | 484.8547 | No Data | No Data | No Data | No Data | 369.8387 | 369.8387 | 566.9338 | 695.1765 | 364.812 | 364.812 | 372.7464 | 372.7464 | 382.2369 | 382.2369
2019-11-04 05:30 | No Data | No Data | No Data | No Data | 450.8501 | 485.9449 | No Data | No Data | No Data | No Data | 370.8363 | 370.8363 | 565.8915 | 695.0738 | 365.3968 | 365.3968 | 373.5973 | 373.5973 | 383.0167 | 383.0167
2019-11-04 06:00 | No Data | No Data | No Data | No Data | 448.7444 | 483.8075 | No Data | No Data | No Data | No Data | 370.9071 | 370.9071 | 568.7625 | 695.0738 | 365.5761 | 365.5761 | 373.5727 | 373.5727 | 383.256 | 383.256
2019-11-04 06:30 | No Data | No Data | No Data | No Data | 445.2695 | 480.7584 | No Data | No Data | No Data | No Data | 373.7318 | 373.7318 | 563.3002 | 694.7397 | 369.0225 | 369.0225 | 376.7105 | 376.7105 | 383.7304 | 383.7304
2019-11-04 07:00 | No Data | No Data | No Data | No Data | 439.1219 | 478.4157 | No Data | No Data | No Data | No Data | 375.0381 | 375.0381 | 562.4297 | 695.2022 | 369.7745 | 369.7745 | 377.3846 | 377.3846 | 381.9514 | 381.9514
2019-11-04 07:30 | No Data | No Data | No Data | No Data | 429.7902 | 473.7916 | No Data | No Data | No Data | No Data | 371.8867 | 371.8867 | 559.3475 | 694.8168 | 366.915 | 366.915 | 374.5608 | 374.5608 | 380.3116 | 380.3116
2019-11-04 08:00 | No Data | No Data | No Data | No Data | 421.9087 | 470.4034 | No Data | No Data | No Data | No Data | 368.617 | 368.617 | 553.8081 | 695.1251 | 363.5821 | 363.5821 | 371.114 | 371.114 | 376.7737 | 376.7737
2019-11-04 08:30 | No Data | No Data | No Data | No Data | 417.3698 | 470.2027 | No Data | No Data | No Data | No Data | 364.9601 | 364.9601 | 546.6465 | 695.0737 | 359.708 | 359.708 | 367.1648 | 367.1648 | 375.7475 | 375.7475
2019-11-04 09:00 | No Data | No Data | No Data | No Data | 411.8733 | 469.3494 | No Data | No Data | No Data | No Data | 363.5515 | 363.5515 | 680.0771 | 695.2535 | 358.7031 | 358.7031 | 366.1373 | 366.1373 | 373.6736 | 373.6736
2019-11-04 09:30 | No Data | No Data | No Data | No Data | 407.1331 | 468.1918 | No Data | No Data | No Data | No Data | 361.2453 | 361.2453 | 695.2536 | 695.2536 | 356.2418 | 356.2418 | 363.7471 | 363.7471 | 370.4743 | 370.4743
2019-11-04 10:00 | No Data | No Data | No Data | No Data | 399.602 | 465.2824 | No Data | No Data | No Data | No Data | 360.0402 | 360.0402 | 695.048 | 695.048 | 355.0254 | 355.0254 | 362.6676 | 362.6676 | 369.2143 | 369.2143
2019-11-04 10:30 | No Data | No Data | No Data | No Data | 396.2589 | 464.6702 | No Data | No Data | No Data | No Data | 358.4705 | 358.4705 | 695.305 | 695.305 | 353.5844 | 353.5844 | 360.9533 | 360.9533 | 368.9672 | 368.9672
2019-11-04 11:00 | No Data | No Data | No Data | No Data | 390.6137 | 462.2299 | No Data | No Data | No Data | No Data | 357.9288 | 357.9288 | 695.5105 | 695.5105 | 352.6198 | 352.6198 | 359.928 | 359.928 | 366.0282 | 366.0282
2019-11-04 11:30 | No Data | No Data | No Data | No Data | 396.5367 | 467.6821 | No Data | No Data | No Data | No Data | 356.7413 | 356.7413 | 695.048 | 695.048 | 351.8754 | 351.8754 | 359.1057 | 359.1057 | 365.6043 | 365.6043
2019-11-04 12:00 | No Data | No Data | No Data | No Data | 387.9654 | 462.0605 | No Data | No Data | No Data | No Data | 356.6224 | 356.6224 | 694.6368 | 694.6368 | 351.7349 | 351.7349 | 358.9472 | 358.9472 | 364.9716 | 364.9716
2019-11-04 12:30 | No Data | No Data | No Data | No Data | 388.9384 | 462.899 | No Data | No Data | No Data | No Data | 357.6999 | 357.6999 | 694.6627 | 694.6627 | 351.5333 | 351.5333 | 358.4246 | 358.4246 | 363.0848 | 363.0848
2019-11-04 13:00 | No Data | No Data | No Data | No Data | 390.0597 | 463.8999 | No Data | No Data | No Data | No Data | 359.8244 | 359.8244 | 694.5856 | 694.5856 | 352.5235 | 352.5235 | 359.4794 | 359.4794 | 362.2646 | 362.2646
2019-11-04 13:30 | No Data | No Data | No Data | No Data | 385.2297 | 460.2125 | No Data | No Data | No Data | No Data | 355.6756 | 355.6756 | 695.6132 | 695.6132 | 349.6895 | 349.6895 | 356.739 | 356.739 | 362.9695 | 362.9695
2019-11-04 14:00 | No Data | No Data | No Data | No Data | 387.7758 | 461.7127 | No Data | No Data | No Data | No Data | 360.6774 | 360.6774 | 695.0223 | 695.0223 | 355.2045 | 355.2045 | 361.8921 | 361.8921 | 361.6948 | 361.6948
2019-11-04 14:30 | No Data | No Data | No Data | No Data | 387.1706 | 461.045 | No Data | No Data | No Data | No Data | 358.4794 | 358.4794 | 585.2329 | 694.6884 | 352.7469 | 352.7469 | 359.935 | 359.935 | 361.4984 | 361.4984
2019-11-04 15:00 | No Data | No Data | No Data | No Data | 391.0351 | 462.9736 | No Data | No Data | No Data | No Data | 354.1782 | 354.1782 | 694.8168 | 694.8168 | 348.5146 | 348.5146 | 355.4762 | 355.4762 | 360.7728 | 360.7728
2019-11-04 15:30 | No Data | No Data | No Data | No Data | 383.8876 | 455.5503 | No Data | No Data | No Data | No Data | 358.4924 | 358.4924 | 694.0974 | 694.0974 | 353.0063 | 353.0063 | 359.497 | 359.497 | 362.1248 | 362.1248
2019-11-04 16:00 | No Data | No Data | No Data | No Data | 391.5385 | 459.5859 | No Data | No Data | No Data | No Data | 356.1758 | 356.1758 | 694.9453 | 694.9453 | 350.629 | 350.629 | 357.3088 | 357.3088 | 363.9933 | 363.9933
2019-11-04 16:30 | No Data | No Data | No Data | No Data | 392.8538 | 458.3647 | No Data | No Data | No Data | No Data | 351.6969 | 351.6969 | 694.3544 | 694.3544 | 346.6587 | 346.6587 | 353.2201 | 353.2201 | 363.7415 | 363.7415
2019-11-04 17:00 | No Data | No Data | No Data | No Data | 392.4425 | 455.8837 | No Data | No Data | No Data | No Data | 354.2944 | 354.2944 | 694.3801 | 694.3801 | 348.9306 | 348.9306 | 355.6976 | 355.6976 | 367.0525 | 367.0525
2019-11-04 17:30 | No Data | No Data | No Data | No Data | 398.0252 | 457.8911 | No Data | No Data | No Data | No Data | 353.3385 | 353.3385 | 694.7654 | 694.7654 | 348.1967 | 348.1967 | 355.1049 | 355.1049 | 368.7331 | 368.7331
2019-11-04 18:00 | No Data | No Data | No Data | No Data | 400.8358 | 457.2708 | No Data | No Data | No Data | No Data | 353.26 | 353.26 | 556.4526 | 694.9196 | 348.2751 | 348.2751 | 355.3011 | 355.3011 | 369.0957 | 369.0957
2019-11-04 18:30 | No Data | No Data | No Data | No Data | 408.6881 | 460.3901 | No Data | No Data | No Data | No Data | 353.8917 | 353.8917 | 652.8632 | 696.3069 | 348.6098 | 348.6098 | 355.5693 | 355.5693 | 368.5987 | 368.5987
2019-11-04 19:00 | No Data | No Data | No Data | No Data | 430.1889 | 475.3302 | No Data | No Data | No Data | No Data | 354.986 | 354.986 | 696.3583 | 696.3583 | 349.7018 | 349.7018 | 357.0366 | 357.0366 | 369.7404 | 369.7404
2019-11-04 19:30 | No Data | No Data | No Data | No Data | 435.2494 | 476.4271 | No Data | No Data | No Data | No Data | 355.4361 | 355.4361 | 696.2813 | 696.2813 | 350.1853 | 350.1853 | 357.4496 | 357.4496 | 369.5658 | 369.5658
2019-11-04 20:00 | No Data | No Data | No Data | No Data | 439.6639 | 477.323 | No Data | No Data | No Data | No Data | 356.7677 | 356.7677 | 695.639 | 695.639 | 352.1313 | 352.1313 | 359.2246 | 359.2246 | 375.2856 | 375.2856
2019-11-04 20:30 | No Data | No Data | No Data | No Data | 442.9757 | 479.127 | No Data | No Data | No Data | No Data | 358.4306 | 358.4306 | 631.5828 | 695.5361 | 353.3647 | 353.3647 | 360.612 | 360.612 | 377.7866 | 377.7866
2019-11-04 21:00 | No Data | No Data | No Data | No Data | 446.6467 | 482.2782 | No Data | No Data | No Data | No Data | 359.7038 | 359.7038 | 658.1536 | 696.1527 | 353.8469 | 353.8469 | 361.3145 | 361.3145 | 379.0735 | 379.0735
2019-11-04 21:30 | No Data | No Data | No Data | No Data | 451.8114 | 486.8517 | No Data | No Data | No Data | No Data | 361.2156 | 361.2156 | 663.2076 | 696.4868 | 355.1427 | 355.1427 | 362.8379 | 362.8379 | 379.6648 | 379.6648
2019-11-04 22:00 | No Data | No Data | No Data | No Data | 454.3974 | 489.337 | No Data | No Data | No Data | No Data | 362.756 | 362.756 | 697.0263 | 697.0263 | 356.4337 | 356.4337 | 364.58 | 364.58 | 380.5449 | 380.5449
2019-11-04 22:30 | No Data | No Data | No Data | No Data | 454.0872 | 488.8058 | No Data | No Data | No Data | No Data | 363.5208 | 363.5208 | 696.5895 | 696.5895 | 357.4014 | 357.4014 | 365.4709 | 365.4709 | 380.7511 | 380.7511
2019-11-04 23:00 | No Data | No Data | No Data | No Data | 453.5565 | 488.5633 | No Data | No Data | No Data | No Data | 365.125 | 365.125 | 697.1804 | 697.1804 | 359.0596 | 359.0596 | 367.2864 | 367.2864 | 382.0263 | 382.0263
2019-11-04 23:30 | No Data | No Data | No Data | No Data | 455.8942 | 490.5216 | No Data | No Data | No Data | No Data | 366.6951 | 366.6951 | 696.9749 | 696.9749 | 360.4103 | 360.4103 | 368.5487 | 368.5487 | 383.0536 | 383.0536
2019-11-05 | No Data | No Data | No Data | No Data | 456.5362 | 490.8546 | No Data | No Data | No Data | No Data | 367.0912 | 367.0912 | 696.2042 | 696.2042 | 361.5677 | 361.5677 | 369.5264 | 369.5264 | 382.0017 | 382.0017
2019-11-05 00:30 | No Data | No Data | No Data | No Data | 455.1209 | 489.172 | No Data | No Data | No Data | No Data | 367.9755 | 367.9755 | 688.8712 | 695.3564 | 361.5401 | 361.5401 | 369.2664 | 369.2664 | 380.41 | 380.41
2019-11-05 01:00 | No Data | No Data | No Data | No Data | 457.4054 | 491.3383 | No Data | No Data | No Data | No Data | 368.6068 | 368.6068 | 696.1528 | 696.1528 | 362.2056 | 362.2056 | 370.3129 | 370.3129 | 382.4165 | 382.4165
2019-11-05 01:30 | No Data | No Data | No Data | No Data | 462.0748 | 495.5563 | No Data | No Data | No Data | No Data | 370.0797 | 370.0797 | 696.6667 | 696.6667 | 363.7401 | 363.7401 | 372.0788 | 372.0788 | 386.1051 | 386.1051
2019-11-05 02:00 | No Data | No Data | No Data | No Data | 463.1903 | 496.8158 | No Data | No Data | No Data | No Data | 370.811 | 370.811 | 671.2876 | 696.8207 | 364.9682 | 364.9682 | 373.2834 | 373.2834 | 387.5692 | 387.5692
2019-11-05 02:30 | No Data | No Data | No Data | No Data | 465.6475 | 499.0086 | No Data | No Data | No Data | No Data | 371.6259 | 371.6259 | 696.4097 | 696.4097 | 365.5635 | 365.5635 | 374.0179 | 374.0179 | 387.9745 | 387.9745
2019-11-05 03:00 | No Data | No Data | No Data | No Data | 466.4392 | 499.7942 | No Data | No Data | No Data | No Data | 372.465 | 372.465 | 696.7694 | 696.7694 | 366.3911 | 366.3911 | 374.9004 | 374.9004 | 389.5151 | 389.5151
2019-11-05 03:30 | No Data | No Data | No Data | No Data | 465.9449 | 498.8265 | No Data | No Data | No Data | No Data | 373.0979 | 373.0979 | 695.9987 | 695.9987 | 367.0663 | 367.0663 | 375.9292 | 375.9292 | 389.2643 | 389.2643
2019-11-05 04:00 | No Data | No Data | No Data | No Data | 466.1924 | 499.1863 | No Data | No Data | No Data | No Data | 373.6721 | 373.6721 | 579.5823 | 696.2813 | 367.7681 | 367.7681 | 376.5205 | 376.5205 | 390.4003 | 390.4003
2019-11-05 04:30 | No Data | No Data | No Data | No Data | 465.0169 | 497.9276 | No Data | No Data | No Data | No Data | 374.6897 | 374.6897 | 640.3702 | 696.6666 | 368.9366 | 368.9366 | 377.4207 | 377.4207 | 390.5333 | 390.5333
2019-11-05 05:00 | No Data | No Data | No Data | No Data | 465.6303 | 498.2755 | No Data | No Data | No Data | No Data | 374.4544 | 374.4544 | 677.4009 | 695.8188 | 368.6166 | 368.6166 | 377.0464 | 377.0464 | 389.8443 | 389.8443
2019-11-05 05:30 | No Data | No Data | No Data | No Data | 465.5695 | 497.9656 | No Data | No Data | No Data | No Data | 375.1492 | 375.1492 | 575.1517 | 695.1765 | 369.1741 | 369.1741 | 377.5948 | 377.5948 | 390.1347 | 390.1347
2019-11-05 06:00 | No Data | No Data | No Data | No Data | 464.1809 | 496.6328 | No Data | No Data | No Data | No Data | 375.1073 | 375.1073 | 576.1183 | 694.8939 | 368.9065 | 368.9065 | 377.2339 | 377.2339 | 389.8029 | 389.8029
2019-11-05 06:30 | No Data | No Data | No Data | No Data | 460.7835 | 493.0585 | No Data | No Data | No Data | No Data | 375.6868 | 375.6868 | 574.9042 | 693.4294 | 369.3045 | 369.3045 | 377.4429 | 377.4429 | 387.8283 | 387.8283
2019-11-05 07:00 | No Data | No Data | No Data | No Data | 456.3456 | 492.6917 | No Data | No Data | No Data | No Data | 375.2311 | 375.2311 | 564.5927 | 694.1487 | 369.0257 | 369.0257 | 377.8052 | 377.8052 | 388.3154 | 388.3154
2019-11-05 07:30 | No Data | No Data | No Data | No Data | 445.424 | 487.1403 | No Data | No Data | No Data | No Data | 374.3157 | 374.3157 | 561.629 | 694.8168 | 368.2422 | 368.2422 | 377.1029 | 377.1029 | 387.5161 | 387.5161
2019-11-05 08:00 | No Data | No Data | No Data | No Data | 439.1347 | 485.0282 | No Data | No Data | No Data | No Data | 372.335 | 372.335 | 592.8947 | 695.1251 | 366.3913 | 366.3913 | 375.3849 | 375.3849 | 385.5495 | 385.5495
2019-11-05 08:30 | No Data | No Data | No Data | No Data | 430.9422 | 481.476 | No Data | No Data | No Data | No Data | 370.832 | 370.832 | 592.1892 | 695.2536 | 364.5709 | 364.5709 | 372.8473 | 372.8473 | 382.3107 | 382.3107
2019-11-05 09:00 | No Data | No Data | No Data | No Data | 425.2985 | 479.9559 | No Data | No Data | No Data | No Data | 369.2714 | 369.2714 | 614.072 | 695.4592 | 363.4188 | 363.4188 | 371.7464 | 371.7464 | 380.2973 | 380.2973
2019-11-05 09:30 | No Data | No Data | No Data | No Data | 418.9706 | 478.0906 | No Data | No Data | No Data | No Data | 367.2378 | 367.2378 | 601.2291 | 695.4077 | 361.4214 | 361.4214 | 369.7384 | 369.7384 | 379.2944 | 379.2944
2019-11-05 10:00 | No Data | No Data | No Data | No Data | 415.3586 | 478.5798 | No Data | No Data | No Data | No Data | 366.0243 | 366.0243 | 695.7931 | 695.7931 | 360.1301 | 360.1301 | 368.3129 | 368.3129 | 378.271 | 378.271
2019-11-05 10:30 | No Data | No Data | No Data | No Data | 410.1727 | 476.9535 | No Data | No Data | No Data | No Data | 365.3439 | 365.3439 | 633.9437 | 696.1785 | 359.7024 | 359.7024 | 368.0343 | 368.0343 | 376.499 | 376.499
2019-11-05 11:00 | No Data | No Data | No Data | No Data | 407.1646 | 476.7829 | No Data | No Data | No Data | No Data | 364.7054 | 364.7054 | 547.8879 | 696.1785 | 359.0758 | 359.0758 | 367.2685 | 367.2685 | 375.8996 | 375.8996
2019-11-05 11:30 | No Data | No Data | No Data | No Data | 399.0448 | 471.9807 | No Data | No Data | No Data | No Data | 363.554 | 363.554 | 640.2037 | 695.8445 | 358.0249 | 358.0249 | 365.9756 | 365.9756 | 373.4986 | 373.4986
2019-11-05 12:00 | No Data | No Data | No Data | No Data | 395.5623 | 470.4424 | No Data | No Data | No Data | No Data | 360.4723 | 360.4723 | 656.7989 | 695.7674 | 354.6658 | 354.6658 | 362.5257 | 362.5257 | 371.0781 | 371.0781
2019-11-05 12:30 | No Data | No Data | No Data | No Data | 392.9246 | 469.2045 | No Data | No Data | No Data | No Data | 360.2643 | 360.2643 | 696.1785 | 696.1785 | 354.9457 | 354.9457 | 362.1437 | 362.1437 | 368.8114 | 368.8114
2019-11-05 13:00 | No Data | No Data | No Data | No Data | 389.0788 | 467.0905 | No Data | No Data | No Data | No Data | 360.7159 | 360.7159 | 679.0306 | 697.8485 | 353.382 | 353.382 | 360.5435 | 360.5435 | 367.8692 | 367.8692
2019-11-05 13:30 | No Data | No Data | No Data | No Data | 386.6289 | 465.0737 | No Data | No Data | No Data | No Data | 360.8925 | 360.8925 | 698.3623 | 698.3623 | 353.7836 | 353.7836 | 360.9931 | 360.9931 | 366.2854 | 366.2854
2019-11-05 14:00 | No Data | No Data | No Data | No Data | 385.8721 | 464.226 | No Data | No Data | No Data | No Data | 358.3319 | 358.3319 | 698.1568 | 698.1568 | 351.4461 | 351.4461 | 358.5273 | 358.5273 | 364.494 | 364.494
2019-11-05 14:30 | No Data | No Data | No Data | No Data | 387.6812 | 464.8098 | No Data | No Data | No Data | No Data | 353.2533 | 353.2533 | 696.7437 | 696.7437 | 348.2757 | 348.2757 | 355.3697 | 355.3697 | 363.1088 | 363.1088
2019-11-05 15:00 | No Data | No Data | No Data | No Data | 383.7973 | 460.8568 | No Data | No Data | No Data | No Data | 353.8523 | 353.8523 | 696.9749 | 696.9749 | 348.009 | 348.009 | 355.1857 | 355.1857 | 361.824 | 361.824
2019-11-05 15:30 | No Data | No Data | No Data | No Data | 385.3989 | 460.1989 | No Data | No Data | No Data | No Data | 354.2751 | 354.2751 | 698.9532 | 698.9532 | 346.8632 | 346.8632 | 353.8971 | 353.8971 | 360.5733 | 360.5733
2019-11-05 16:00 | No Data | No Data | No Data | No Data | 384.9113 | 457.1587 | No Data | No Data | No Data | No Data | 350.104 | 350.104 | 697.1291 | 697.1291 | 343.6778 | 343.6778 | 350.9703 | 350.9703 | 358.2761 | 358.2761
2019-11-05 16:30 | No Data | No Data | No Data | No Data | 383.7809 | 452.7316 | No Data | No Data | No Data | No Data | 349.3993 | 349.3993 | 696.7437 | 696.7437 | 343.4346 | 343.4346 | 350.2127 | 350.2127 | 355.7867 | 355.7867
2019-11-05 17:00 | No Data | No Data | No Data | No Data | 384.5765 | 450.7719 | No Data | No Data | No Data | No Data | 348.8452 | 348.8452 | 696.7694 | 696.7694 | 342.7127 | 342.7127 | 349.3992 | 349.3992 | 355.7076 | 355.7076
2019-11-05 17:30 | No Data | No Data | No Data | No Data | 385.6176 | 449.3397 | No Data | No Data | No Data | No Data | 348.0107 | 348.0107 | 696.5639 | 696.5639 | 342.119 | 342.119 | 348.834 | 348.834 | 356.0317 | 356.0317
2019-11-05 18:00 | No Data | No Data | No Data | No Data | 389.2136 | 449.9156 | No Data | No Data | No Data | No Data | 347.6308 | 347.6308 | 696.718 | 696.718 | 341.8472 | 341.8472 | 349.0575 | 349.0575 | 357.6654 | 357.6654
2019-11-05 18:30 | No Data | No Data | No Data | No Data | 394.9587 | 452.1503 | No Data | No Data | No Data | No Data | 347.284 | 347.284 | 697.4117 | 697.4117 | 341.4065 | 341.4065 | 348.8752 | 348.8752 | 357.9117 | 357.9117
2019-11-05 19:00 | No Data | No Data | No Data | No Data | 402.1318 | 454.6093 | No Data | No Data | No Data | No Data | 346.7295 | 346.7295 | 696.718 | 696.718 | 340.764 | 340.764 | 348.4229 | 348.4229 | 359.5369 | 359.5369
2019-11-05 19:30 | No Data | No Data | No Data | No Data | 410.3857 | 458.1832 | No Data | No Data | No Data | No Data | 347.4209 | 347.4209 | 695.7674 | 695.7674 | 341.1801 | 341.1801 | 349.0552 | 349.0552 | 359.2766 | 359.2766
2019-11-05 20:00 | No Data | No Data | No Data | No Data | 419.6809 | 462.8797 | No Data | No Data | No Data | No Data | 348.6634 | 348.6634 | 695.8188 | 695.8188 | 342.2087 | 342.2087 | 349.8753 | 349.8753 | 361.4176 | 361.4176
2019-11-05 20:30 | No Data | No Data | No Data | No Data | 423.7063 | 464.4601 | No Data | No Data | No Data | No Data | 350.8658 | 350.8658 | 682.5646 | 695.0737 | 344.2121 | 344.2121 | 351.8925 | 351.8925 | 361.9015 | 361.9015
2019-11-05 21:00 | No Data | No Data | No Data | No Data | 424.2162 | 464.8618 | No Data | No Data | No Data | No Data | 353.4563 | 353.4563 | 589.2107 | 695.9215 | 346.8621 | 346.8621 | 354.4768 | 354.4768 | 364.9646 | 364.9646
2019-11-05 21:30 | No Data | No Data | No Data | No Data | 426.5815 | 466.1375 | No Data | No Data | No Data | No Data | 356.0513 | 356.0513 | 576.8174 | 696.127 | 349.4072 | 349.4072 | 357.4355 | 357.4355 | 366.5513 | 366.5513
2019-11-05 22:00 | No Data | No Data | No Data | No Data | 430.552 | 469.7569 | No Data | No Data | No Data | No Data | 357.1536 | 357.1536 | 610.8422 | 696.1785 | 350.6094 | 350.6094 | 358.6211 | 358.6211 | 370.7257 | 370.7257
2019-11-05 22:30 | No Data | No Data | No Data | No Data | 435.3458 | 473.9379 | No Data | No Data | No Data | No Data | 359.7284 | 359.7284 | 695.8188 | 695.8188 | 353.5461 | 353.5461 | 361.6239 | 361.6239 | 371.7579 | 371.7579
2019-11-05 23:00 | No Data | No Data | No Data | No Data | 435.5703 | 473.9618 | No Data | No Data | No Data | No Data | 359.2408 | 359.2408 | 695.1009 | 695.4078 | 353.6268 | 353.6268 | 361.5582 | 361.5582 | 372.7892 | 372.7892
2019-11-05 23:30 | No Data | No Data | No Data | No Data | 433.4464 | 471.9825 | No Data | No Data | No Data | No Data | 361.1463 | 361.1463 | 695.382 | 695.4334 | 355.2549 | 355.2549 | 363.2886 | 363.2886 | 375.8811 | 375.8811
2019-11-06 | No Data | No Data | No Data | No Data | 436.3031 | 473.9972 | No Data | No Data | No Data | No Data | 362.8454 | 362.8454 | 676.0158 | 694.4571 | 356.6654 | 356.6654 | 364.8651 | 364.8651 | 374.0469 | 374.0469
2019-11-06 00:30 | No Data | No Data | No Data | No Data | 432.8253 | 470.3974 | No Data | No Data | No Data | No Data | 361.381 | 361.381 | 694.3543 | 694.3543 | 355.2635 | 355.2635 | 363.0312 | 363.0312 | 371.4145 | 371.4145
2019-11-06 01:00 | No Data | No Data | No Data | No Data | 434.2597 | 472.1003 | No Data | No Data | No Data | No Data | 358.1252 | 358.1252 | 635.1916 | 695.3564 | 352.0708 | 352.0708 | 360.0994 | 360.0994 | 374.2047 | 374.2047
2019-11-06 01:30 | No Data | No Data | No Data | No Data | 435.3727 | 472.9506 | No Data | No Data | No Data | No Data | 361.5478 | 361.5478 | 694.714 | 694.714 | 355.9622 | 355.9622 | 364.1795 | 364.1795 | 375.5369 | 375.5369
2019-11-06 02:00 | No Data | No Data | No Data | No Data | 433.8754 | 471.5386 | No Data | No Data | No Data | No Data | 362.9993 | 362.9993 | 694.9966 | 694.9966 | 357.2082 | 357.2082 | 365.5313 | 365.5313 | 376.2178 | 376.2178
2019-11-06 02:30 | No Data | No Data | No Data | No Data | 435.5002 | 473.0177 | No Data | No Data | No Data | No Data | 365.4788 | 365.4788 | 695.3307 | 695.3307 | 359.922 | 359.922 | 368.3452 | 368.3452 | 376.7353 | 376.7353
2019-11-06 03:00 | No Data | No Data | No Data | No Data | 435.1531 | 472.9633 | No Data | No Data | No Data | No Data | 366.5229 | 366.5229 | 696.05 | 696.05 | 360.6552 | 360.6552 | 369.2936 | 369.2936 | 379.3132 | 379.3132
2019-11-06 03:30 | No Data | No Data | No Data | No Data | 436.3879 | 473.5198 | No Data | No Data | No Data | No Data | 365.3153 | 365.3153 | 695.6904 | 695.6904 | 359.3585 | 359.3585 | 367.4408 | 367.4408 | 377.7165 | 377.7165
2019-11-06 04:00 | No Data | No Data | No Data | No Data | 428.6246 | 467.1327 | No Data | No Data | No Data | No Data | 367.6783 | 367.6783 | 695.7674 | 695.7674 | 361.4836 | 361.4836 | 369.7391 | 369.7391 | 376.1342 | 376.1342
2019-11-06 04:30 | No Data | No Data | No Data | No Data | 427.7086 | 466.3556 | No Data | No Data | No Data | No Data | 369.7511 | 369.7511 | 695.8188 | 695.8188 | 363.0123 | 363.0123 | 371.5518 | 371.5518 | 376.3866 | 376.3866
2019-11-06 05:00 | No Data | No Data | No Data | No Data | 429.7645 | 468.1908 | No Data | No Data | No Data | No Data | 369.4565 | 369.4565 | 696.4354 | 696.4354 | 365.3907 | 365.3907 | 373.7241 | 373.7241 | 377.847 | 377.847
2019-11-06 05:30 | No Data | No Data | No Data | No Data | 429.2009 | 467.4056 | No Data | No Data | No Data | No Data | 369.8623 | 369.8623 | 696.3069 | 696.3069 | 364.0721 | 364.0721 | 372.3353 | 372.3353 | 378.4979 | 378.4979
2019-11-06 06:00 | No Data | No Data | No Data | No Data | 429.1883 | 467.2709 | No Data | No Data | No Data | No Data | 369.9587 | 369.9587 | 695.7673 | 695.7673 | 362.743 | 362.743 | 370.7339 | 370.7339 | 376.5938 | 376.5938
2019-11-06 06:30 | No Data | No Data | No Data | No Data | 427.8651 | 466.1164 | No Data | No Data | No Data | No Data | 370.6674 | 370.6674 | 695.6646 | 695.6646 | 362.5791 | 362.5791 | 370.406 | 370.406 | 375.7743 | 375.7743
2019-11-06 07:00 | No Data | No Data | No Data | No Data | 422.2889 | 464.5875 | No Data | No Data | No Data | No Data | 370.2375 | 370.2375 | 695.4077 | 695.4077 | 362.866 | 362.866 | 370.529 | 370.529 | 374.941 | 374.941
2019-11-06 07:30 | No Data | No Data | No Data | No Data | 417.348 | 463.1797 | No Data | No Data | No Data | No Data | 369.4203 | 369.4203 | 695.2792 | 695.2792 | 361.3936 | 361.3936 | 368.9082 | 368.9082 | 373.6048 | 373.6048
2019-11-06 08:00 | No Data | No Data | No Data | No Data | 413.4042 | 463.1949 | No Data | No Data | No Data | No Data | 365.7164 | 365.7164 | 695.7674 | 695.7674 | 357.8694 | 357.8694 | 365.389 | 365.389 | 369.9439 | 369.9439
2019-11-06 08:30 | No Data | No Data | No Data | No Data | 399.6888 | 454.6371 | No Data | No Data | No Data | No Data | 360.5573 | 360.5573 | 695.7161 | 695.7161 | 354.485 | 354.485 | 361.8084 | 361.8084 | 366.3038 | 366.3038
2019-11-06 09:00 | No Data | No Data | No Data | No Data | 391.9889 | 450.8598 | No Data | No Data | No Data | No Data | 355.4804 | 355.4804 | 694.4314 | 694.4314 | 349.9353 | 349.9353 | 357.0479 | 357.0479 | 364.5173 | 364.5173
2019-11-06 09:30 | No Data | No Data | No Data | No Data | 386.4086 | 449.3836 | No Data | No Data | No Data | No Data | 353.2862 | 353.2862 | 694.8682 | 694.8682 | 347.7094 | 347.7094 | 354.8301 | 354.8301 | 364.1776 | 364.1776
2019-11-06 10:00 | No Data | No Data | No Data | No Data | 378.4994 | 446.121 | No Data | No Data | No Data | No Data | 351.0478 | 351.0478 | 695.4591 | 695.4591 | 345.445 | 345.445 | 352.7766 | 352.7766 | 361.7365 | 361.7365
2019-11-06 10:30 | No Data | No Data | No Data | No Data | 372.3437 | 443.4507 | No Data | No Data | No Data | No Data | 348.0542 | 348.0542 | 695.6646 | 695.6646 | 341.7963 | 341.7963 | 349.3832 | 349.3832 | 358.227 | 358.227
2019-11-06 11:00 | No Data | No Data | No Data | No Data | 366.9346 | 442.3408 | No Data | No Data | No Data | No Data | 348.917 | 348.917 | 699.2102 | 699.2102 | 341.5872 | 341.5872 | 348.0955 | 348.0955 | 359.2061 | 359.2061
2019-11-06 11:30 | No Data | No Data | No Data | No Data | 358.8271 | 437.0607 | No Data | No Data | No Data | No Data | 345.3516 | 345.3516 | 695.8187 | 695.8187 | 338.8292 | 338.8292 | 345.4248 | 345.4248 | 352.0765 | 352.0765
2019-11-06 12:00 | No Data | No Data | No Data | No Data | 357.8102 | 437.6487 | No Data | No Data | No Data | No Data | 343.3814 | 343.3814 | 695.9472 | 695.9472 | 336.9093 | 336.9093 | 344.3097 | 344.3097 | 352.4665 | 352.4665
2019-11-06 12:30 | No Data | No Data | No Data | No Data | 358.6281 | 440.119 | No Data | No Data | No Data | No Data | 343.2082 | 343.2082 | 698.0797 | 698.0797 | 335.8273 | 335.8273 | 343.6134 | 343.6134 | 351.8396 | 351.8396
2019-11-06 13:00 | No Data | No Data | No Data | No Data | 352.2802 | 431.7745 | No Data | No Data | No Data | No Data | 341.8047 | 341.8047 | 696.1271 | 696.1271 | 335.0863 | 335.0863 | 342.6018 | 342.6018 | 349.8356 | 349.8356
2019-11-06 13:30 | No Data | No Data | No Data | No Data | 350.9617 | 430.3602 | No Data | No Data | No Data | No Data | 338.8524 | 338.8524 | 696.4611 | 696.4611 | 332.2934 | 332.2934 | 339.8181 | 339.8181 | 347.6628 | 347.6628
2019-11-06 14:00 | No Data | No Data | No Data | No Data | 352.1159 | 431.9778 | No Data | No Data | No Data | No Data | 338.6068 | 338.6068 | 696.3069 | 696.3069 | 331.8116 | 331.8116 | 339.2212 | 339.2212 | 348.9369 | 348.9369
2019-11-06 14:30 | No Data | No Data | No Data | No Data | 346.2826 | 424.6718 | No Data | No Data | No Data | No Data | 336.5578 | 336.5578 | 696.384 | 696.384 | 329.9554 | 329.9554 | 337.243 | 337.243 | 347.7387 | 347.7387
2019-11-06 15:00 | No Data | No Data | No Data | No Data | 347.2629 | 426.1161 | No Data | No Data | No Data | No Data | 336.5915 | 336.5915 | 696.5381 | 696.5381 | 330.0992 | 330.0992 | 337.5012 | 337.5012 | 346.5064 | 346.5064
2019-11-06 15:30 | No Data | No Data | No Data | No Data | 354.6591 | 434.3187 | No Data | No Data | No Data | No Data | 335.338 | 335.338 | 696.8466 | 696.8466 | 328.8957 | 328.8957 | 336.4179 | 336.4179 | 346.0887 | 346.0887
2019-11-06 16:00 | No Data | No Data | No Data | No Data | 360.3057 | 436.1541 | No Data | No Data | No Data | No Data | 335.1327 | 335.1327 | 696.4868 | 696.4868 | 328.8682 | 328.8682 | 336.3484 | 336.3484 | 344.8923 | 344.8923
2019-11-06 16:30 | No Data | No Data | No Data | No Data | 368.6929 | 441.2487 | No Data | No Data | No Data | No Data | 335.0512 | 335.0512 | 697.1034 | 697.1034 | 329.3982 | 329.3982 | 337.0968 | 337.0968 | 347.5084 | 347.5084
2019-11-06 17:00 | No Data | No Data | No Data | No Data | 375.6446 | 444.3932 | No Data | No Data | No Data | No Data | 335.2044 | 335.2044 | 697.0776 | 697.0776 | 329.3474 | 329.3474 | 337.0161 | 337.0161 | 348.7918 | 348.7918
2019-11-06 17:30 | No Data | No Data | No Data | No Data | 381.8091 | 446.3698 | No Data | No Data | No Data | No Data | 334.6324 | 334.6324 | 697.4117 | 697.4117 | 328.5103 | 328.5103 | 336.3179 | 336.3179 | 347.3451 | 347.3451
2019-11-06 18:00 | No Data | No Data | No Data | No Data | 387.2594 | 447.8308 | No Data | No Data | No Data | No Data | 335.5741 | 335.5741 | 697.1804 | 697.1804 | 329.3596 | 329.3596 | 337.451 | 337.451 | 349.3972 | 349.3972
2019-11-06 18:30 | No Data | No Data | No Data | No Data | 397.2421 | 453.9552 | No Data | No Data | No Data | No Data | 337.1826 | 337.1826 | 697.2319 | 697.2319 | 330.9109 | 330.9109 | 339.2314 | 339.2314 | 353.522 | 353.522
2019-11-06 19:00 | No Data | No Data | No Data | No Data | 411.227 | 460.6733 | No Data | No Data | No Data | No Data | 339.8206 | 339.8206 | 697.72 | 697.72 | 333.0461 | 333.0461 | 341.2364 | 341.2364 | 355.6941 | 355.6941
2019-11-06 19:30 | No Data | No Data | No Data | No Data | 416.7999 | 460.9606 | No Data | No Data | No Data | No Data | 343.2834 | 343.2834 | 697.6943 | 697.6943 | 335.9384 | 335.9384 | 344.4016 | 344.4016 | 357.4588 | 357.4588
2019-11-06 20:00 | No Data | No Data | No Data | No Data | 426.6205 | 465.8196 | No Data | No Data | No Data | No Data | 345.9875 | 345.9875 | 697.5916 | 697.5916 | 338.8505 | 338.8505 | 347.3457 | 347.3457 | 358.6637 | 358.6637
2019-11-06 20:30 | No Data | No Data | No Data | No Data | 429.0114 | 466.7527 | No Data | No Data | No Data | No Data | 348.269 | 348.269 | 697.3603 | 697.3603 | 340.7534 | 340.7534 | 349.2616 | 349.2616 | 360.7943 | 360.7943
2019-11-06 21:00 | No Data | No Data | No Data | No Data | 431.695 | 468.8846 | No Data | No Data | No Data | No Data | 350.9693 | 350.9693 | 697.7714 | 697.7714 | 342.9865 | 342.9865 | 351.5145 | 351.5145 | 361.2281 | 361.2281
2019-11-06 21:30 | No Data | No Data | No Data | No Data | 432.1536 | 469.4536 | No Data | No Data | No Data | No Data | 352.2169 | 352.2169 | 697.463 | 697.463 | 344.323 | 344.323 | 353.0376 | 353.0376 | 363.41 | 363.41
2019-11-06 22:00 | No Data | No Data | No Data | No Data | 429.9527 | 467.3466 | No Data | No Data | No Data | No Data | 353.8821 | 353.8821 | 696.9749 | 696.9749 | 346.1275 | 346.1275 | 354.4191 | 354.4191 | 363.3971 | 363.3971
2019-11-06 22:30 | No Data | No Data | No Data | No Data | 430.1423 | 467.446 | No Data | No Data | No Data | No Data | 355.5677 | 355.5677 | 697.1291 | 697.1291 | 347.6586 | 347.6586 | 355.9494 | 355.9494 | 364.6017 | 364.6017
2019-11-06 23:00 | No Data | No Data | No Data | No Data | 426.1668 | 463.5258 | No Data | No Data | No Data | No Data | 357.0442 | 357.0442 | 696.7437 | 696.7437 | 349.3813 | 349.3813 | 357.6524 | 357.6524 | 365.4285 | 365.4285
2019-11-06 23:30 | No Data | No Data | No Data | No Data | 430.2971 | 466.6335 | No Data | No Data | No Data | No Data | 357.953 | 357.953 | 695.6646 | 695.6646 | 350.5771 | 350.5771 | 358.8551 | 358.8551 | 366.8705 | 366.8705
2019-11-07 | No Data | No Data | No Data | No Data | 431.8944 | 468.2937 | No Data | No Data | No Data | No Data | 359.4509 | 359.4509 | 696.6666 | 696.6666 | 352.4093 | 352.4093 | 360.4141 | 360.4141 | 368.5166 | 368.5166
2019-11-07 00:30 | No Data | No Data | No Data | No Data | 431.4897 | 467.651 | No Data | No Data | No Data | No Data | 360.2178 | 360.2178 | 696.1271 | 696.1271 | 353.2212 | 353.2212 | 360.872 | 360.872 | 368.3796 | 368.3796
2019-11-07 01:00 | No Data | No Data | No Data | No Data | 432.1722 | 468.7711 | No Data | No Data | No Data | No Data | 361.3122 | 361.3122 | 696.3326 | 696.3326 | 354.3367 | 354.3367 | 362.3615 | 362.3615 | 371.103 | 371.103
2019-11-07 01:30 | No Data | No Data | No Data | No Data | 433.224 | 468.6863 | No Data | No Data | No Data | No Data | 362.3333 | 362.3333 | 695.5876 | 695.5876 | 355.6694 | 355.6694 | 363.3524 | 363.3524 | 371.8522 | 371.8522
2019-11-07 02:00 | No Data | No Data | No Data | No Data | 434.0422 | 470.1424 | No Data | No Data | No Data | No Data | 362.9778 | 362.9778 | 696.1271 | 696.1271 | 356.3065 | 356.3065 | 364.4212 | 364.4212 | 373.3438 | 373.3438
2019-11-07 02:30 | No Data | No Data | No Data | No Data | 435.0458 | 471.2638 | No Data | No Data | No Data | No Data | 363.8231 | 363.8231 | 696.718 | 696.718 | 357.2356 | 357.2356 | 365.2895 | 365.2895 | 374.9745 | 374.9745
2019-11-07 03:00 | No Data | No Data | No Data | No Data | 436.3658 | 472.3167 | No Data | No Data | No Data | No Data | 364.1082 | 364.1082 | 696.2555 | 696.2555 | 358.3752 | 358.3752 | 366.2378 | 366.2378 | 375.2331 | 375.2331
2019-11-07 03:30 | No Data | No Data | No Data | No Data | 436.7261 | 472.5706 | No Data | No Data | No Data | No Data | 364.794 | 364.794 | 696.6923 | 696.6923 | 358.307 | 358.307 | 366.4393 | 366.4393 | 375.1242 | 375.1242
2019-11-07 04:00 | No Data | No Data | No Data | No Data | 436.2484 | 472.1555 | No Data | No Data | No Data | No Data | 366.8232 | 366.8232 | 697.4888 | 697.4888 | 360.3629 | 360.3629 | 368.135 | 368.135 | 376.0495 | 376.0495
2019-11-07 04:30 | No Data | No Data | No Data | No Data | 433.7502 | 469.7577 | No Data | No Data | No Data | No Data | 366.6673 | 366.6673 | 696.2813 | 696.2813 | 360.4991 | 360.4991 | 368.6737 | 368.6737 | 376.3379 | 376.3379
2019-11-07 05:00 | No Data | No Data | No Data | No Data | 434.4703 | 470.0958 | No Data | No Data | No Data | No Data | 367.2743 | 367.2743 | 696.05 | 696.05 | 361.1442 | 361.1442 | 369.0899 | 369.0899 | 377.3342 | 377.3342
2019-11-07 05:30 | No Data | No Data | No Data | No Data | 436.968 | 472.3991 | No Data | No Data | No Data | No Data | 367.7906 | 367.7906 | 696.9749 | 696.9749 | 361.3235 | 361.3235 | 369.2307 | 369.2307 | 377.2246 | 377.2246
2019-11-07 06:00 | No Data | No Data | No Data | No Data | 436.1942 | 471.7921 | No Data | No Data | No Data | No Data | 367.3921 | 367.3921 | 696.5125 | 696.5125 | 360.9404 | 360.9404 | 368.9269 | 368.9269 | 375.5871 | 375.5871
2019-11-07 06:30 | No Data | No Data | No Data | No Data | 437.6273 | 473.6903 | No Data | No Data | No Data | No Data | 366.8532 | 366.8532 | 696.5639 | 696.5639 | 361.2648 | 361.2648 | 369.1591 | 369.1591 | 377.6757 | 377.6757
2019-11-07 07:00 | No Data | No Data | No Data | No Data | 424.5264 | 464.3345 | No Data | No Data | No Data | No Data | 365.8008 | 365.8008 | 695.305 | 695.305 | 359.9571 | 359.9571 | 367.4646 | 367.4646 | 375.355 | 375.355
2019-11-07 07:30 | No Data | No Data | No Data | No Data | 417.9381 | 461.6635 | No Data | No Data | No Data | No Data | 363.6687 | 363.6687 | 695.7673 | 695.7673 | 357.6435 | 357.6435 | 364.9061 | 364.9061 | 373.5458 | 373.5458
2019-11-07 08:00 | No Data | No Data | No Data | No Data | 419.7601 | 468.2756 | No Data | No Data | No Data | No Data | 363.0178 | 363.0178 | 696.6666 | 696.6666 | 357.2946 | 357.2946 | 364.8229 | 364.8229 | 375.1786 | 375.1786
2019-11-07 08:30 | No Data | No Data | No Data | No Data | 411.517 | 464.3886 | No Data | No Data | No Data | No Data | 362.7616 | 362.7616 | 696.5639 | 696.5639 | 356.5972 | 356.5972 | 364.2759 | 364.2759 | 372.6301 | 372.6301
2019-11-07 09:00 | No Data | No Data | No Data | No Data | 400.996 | 457.6859 | No Data | No Data | No Data | No Data | 361.584 | 361.584 | 695.6389 | 695.6389 | 355.6014 | 355.6014 | 362.8807 | 362.8807 | 370.8733 | 370.8733
2019-11-07 09:30 | No Data | No Data | No Data | No Data | 397.6991 | 457.8972 | No Data | No Data | No Data | No Data | 359.1122 | 359.1122 | 695.8188 | 695.8188 | 352.848 | 352.848 | 360.2588 | 360.2588 | 368.2576 | 368.2576
2019-11-07 10:00 | No Data | No Data | No Data | No Data | 394.6844 | 458.2677 | No Data | No Data | No Data | No Data | 358.7887 | 358.7887 | 696.1271 | 696.1271 | 352.4875 | 352.4875 | 360.1286 | 360.1286 | 367.8471 | 367.8471
2019-11-07 10:30 | No Data | No Data | No Data | No Data | 387.4596 | 453.7868 | No Data | No Data | No Data | No Data | 357.4504 | 357.4504 | 695.0223 | 695.0223 | 351.4449 | 351.4449 | 358.7071 | 358.7071 | 363.6589 | 363.6589
2019-11-07 11:00 | No Data | No Data | No Data | No Data | 382.0096 | 452.6794 | No Data | No Data | No Data | No Data | 355.7964 | 355.7964 | 695.9472 | 695.9472 | 349.5885 | 349.5885 | 357.0064 | 357.0064 | 363.5975 | 363.5975
2019-11-07 11:30 | No Data | No Data | No Data | No Data | 377.31 | 449.299 | No Data | No Data | No Data | No Data | 354.9858 | 354.9858 | 696.2299 | 696.2299 | 348.5036 | 348.5036 | 355.9044 | 355.9044 | 361.9676 | 361.9676
2019-11-07 12:00 | No Data | No Data | No Data | No Data | 379.2497 | 451.6123 | No Data | No Data | No Data | No Data | 353.4613 | 353.4613 | 695.8959 | 695.8959 | 347.0055 | 347.0055 | 354.2193 | 354.2193 | 362.8431 | 362.8431
2019-11-07 12:30 | No Data | No Data | No Data | No Data | 378.1794 | 451.3139 | No Data | No Data | No Data | No Data | 352.8399 | 352.8399 | 695.6133 | 695.6133 | 346.2936 | 346.2936 | 353.4144 | 353.4144 | 361.374 | 361.374
2019-11-07 13:00 | No Data | No Data | No Data | No Data | 378.7189 | 452.8102 | No Data | No Data | No Data | No Data | 352.2827 | 352.2827 | 695.9987 | 695.9987 | 345.9948 | 345.9948 | 353.1028 | 353.1028 | 363.6449 | 363.6449
2019-11-07 13:30 | No Data | No Data | No Data | No Data | 372.4338 | 448.2555 | No Data | No Data | No Data | No Data | 350.7993 | 350.7993 | 696.795 | 696.795 | 344.0816 | 344.0816 | 351.7072 | 351.7072 | 361.9264 | 361.9264
2019-11-07 14:00 | No Data | No Data | No Data | No Data | 381.2434 | 454.4151 | No Data | No Data | No Data | No Data | 350.6685 | 350.6685 | 696.4611 | 696.4611 | 343.9159 | 343.9159 | 351.1092 | 351.1092 | 357.9182 | 357.9182
2019-11-07 14:30 | No Data | No Data | No Data | No Data | 386.2647 | 457.5092 | No Data | No Data | No Data | No Data | 348.3131 | 348.3131 | 696.3326 | 696.3326 | 341.7723 | 341.7723 | 349.15 | 349.15 | 360.2744 | 360.2744
2019-11-07 15:00 | No Data | No Data | No Data | No Data | 386.9335 | 455.9952 | No Data | No Data | No Data | No Data | 348.1586 | 348.1586 | 696.1528 | 696.1528 | 341.386 | 341.386 | 348.6865 | 348.6865 | 357.5919 | 357.5919
2019-11-07 15:30 | No Data | No Data | No Data | No Data | 389.5208 | 456.8818 | No Data | No Data | No Data | No Data | 347.8306 | 347.8306 | 696.1785 | 696.1785 | 341.2826 | 341.2826 | 348.3042 | 348.3042 | 356.434 | 356.434
2019-11-07 16:00 | No Data | No Data | No Data | No Data | 392.6422 | 457.6411 | No Data | No Data | No Data | No Data | 345.5491 | 345.5491 | 696.0244 | 696.0244 | 339.0705 | 339.0705 | 346.1625 | 346.1625 | 355.1439 | 355.1439
2019-11-07 16:30 | No Data | No Data | No Data | No Data | 394.5626 | 457.3206 | No Data | No Data | No Data | No Data | 346.1128 | 346.1128 | 696.4097 | 696.4097 | 339.3819 | 339.3819 | 346.4803 | 346.4803 | 354.6258 | 354.6258
2019-11-07 17:00 | No Data | No Data | No Data | No Data | 395.3002 | 456.1216 | No Data | No Data | No Data | No Data | 346.1545 | 346.1545 | 696.9235 | 696.9235 | 339.4741 | 339.4741 | 346.6537 | 346.6537 | 353.2402 | 353.2402
2019-11-07 17:30 | No Data | No Data | No Data | No Data | 401.7131 | 459.2534 | No Data | No Data | No Data | No Data | 346.2791 | 346.2791 | 696.4353 | 696.4353 | 339.6277 | 339.6277 | 346.8933 | 346.8933 | 354.1178 | 354.1178
2019-11-07 18:00 | No Data | No Data | No Data | No Data | 405.3346 | 459.3506 | No Data | No Data | No Data | No Data | 346.1674 | 346.1674 | 696.8979 | 696.8979 | 339.4741 | 339.4741 | 346.8072 | 346.8072 | 354.2468 | 354.2468
2019-11-07 18:30 | No Data | No Data | No Data | No Data | 409.8239 | 460.5382 | No Data | No Data | No Data | No Data | 347.2482 | 347.2482 | 697.3089 | 697.3089 | 340.5089 | 340.5089 | 348.1339 | 348.1339 | 354.8792 | 354.8792
2019-11-07 19:00 | No Data | No Data | No Data | No Data | 415.4762 | 462.4379 | No Data | No Data | No Data | No Data | 347.3279 | 347.3279 | 697.4374 | 697.4374 | 340.5352 | 340.5352 | 347.8928 | 347.8928 | 356.1284 | 356.1284
2019-11-07 19:30 | No Data | No Data | No Data | No Data | 422.6035 | 465.5349 | No Data | No Data | No Data | No Data | 348.6735 | 348.6735 | 697.4117 | 697.4117 | 341.5253 | 341.5253 | 349.4993 | 349.4993 | 357.9311 | 357.9311
2019-11-07 20:00 | No Data | No Data | No Data | No Data | 428.5654 | 467.2874 | No Data | No Data | No Data | No Data | 349.9279 | 349.9279 | 697.2319 | 697.2319 | 342.8848 | 342.8848 | 350.7297 | 350.7297 | 357.346 | 357.346
2019-11-07 20:30 | No Data | No Data | No Data | No Data | 428.7108 | 466.4978 | No Data | No Data | No Data | No Data | 350.2543 | 350.2543 | 697.5916 | 697.5916 | 343.1625 | 343.1625 | 351.097 | 351.097 | 358.897 | 358.897
2019-11-07 21:00 | No Data | No Data | No Data | No Data | 431.5341 | 469.3889 | No Data | No Data | No Data | No Data | 351.3076 | 351.3076 | 697.8484 | 697.8484 | 344.461 | 344.461 | 352.373 | 352.373 | 362.5442 | 362.5442
2019-11-07 21:30 | No Data | No Data | No Data | No Data | 433.98 | 472.0493 | No Data | No Data | No Data | No Data | 352.2697 | 352.2697 | 698.1826 | 698.1826 | 345.448 | 345.448 | 353.6887 | 353.6887 | 364.7344 | 364.7344
2019-11-07 22:00 | No Data | No Data | No Data | No Data | 434.087 | 472.4941 | No Data | No Data | No Data | No Data | 353.7728 | 353.7728 | 697.8484 | 697.8484 | 346.9663 | 346.9663 | 354.8466 | 354.8466 | 364.088 | 364.088
2019-11-07 22:30 | No Data | No Data | No Data | No Data | 436.0039 | 474.0327 | No Data | No Data | No Data | No Data | 354.9369 | 354.9369 | 697.9255 | 697.9255 | 347.829 | 347.829 | 355.973 | 355.973 | 366.3331 | 366.3331
2019-11-07 23:00 | No Data | No Data | No Data | No Data | 431.0234 | 468.3679 | No Data | No Data | No Data | No Data | 355.9099 | 355.9099 | 697.1804 | 697.1804 | 348.7246 | 348.7246 | 356.8574 | 356.8574 | 366.4518 | 366.4518
2019-11-07 23:30 | No Data | No Data | No Data | No Data | 431.3413 | 468.9276 | No Data | No Data | No Data | No Data | 356.9691 | 356.9691 | 696.9493 | 696.9493 | 350.208 | 350.208 | 358.0916 | 358.0916 | 366.9975 | 366.9975
2019-11-08 | No Data | No Data | No Data | No Data | 430.6776 | 468.4419 | No Data | No Data | No Data | No Data | 357.0118 | 357.0118 | 696.4097 | 696.4097 | 350.6094 | 350.6094 | 358.3831 | 358.3831 | 367.1064 | 367.1064
2019-11-08 00:30 | No Data | No Data | No Data | No Data | 428.5801 | 466.0685 | No Data | No Data | No Data | No Data | 357.7621 | 357.7621 | 696.1271 | 696.1271 | 350.8339 | 350.8339 | 358.5039 | 358.5039 | 366.1591 | 366.1591
2019-11-08 01:00 | No Data | No Data | No Data | No Data | 430.8484 | 468.2745 | No Data | No Data | No Data | No Data | 358.8067 | 358.8067 | 696.4611 | 696.4611 | 351.5727 | 351.5727 | 359.6165 | 359.6165 | 368.1518 | 368.1518
2019-11-08 01:30 | No Data | No Data | No Data | No Data | 431.1017 | 468.3109 | No Data | No Data | No Data | No Data | 359.9034 | 359.9034 | 696.8722 | 696.8722 | 353.0882 | 353.0882 | 361.0927 | 361.0927 | 369.9374 | 369.9374
2019-11-08 02:00 | No Data | No Data | No Data | No Data | 432.3744 | 469.3401 | No Data | No Data | No Data | No Data | 360.4723 | 360.4723 | 696.2299 | 696.2299 | 353.6056 | 353.6056 | 361.5256 | 361.5256 | 369.2663 | 369.2663
2019-11-08 02:30 | No Data | No Data | No Data | No Data | 433.4648 | 470.2079 | No Data | No Data | No Data | No Data | 360.6696 | 360.6696 | 695.8959 | 695.8959 | 354.3235 | 354.3235 | 361.9106 | 361.9106 | 369.1589 | 369.1589
2019-11-08 03:00 | No Data | No Data | No Data | No Data | 432.4249 | 468.8371 | No Data | No Data | No Data | No Data | 360.4827 | 360.4827 | 696.3583 | 696.3583 | 353.8463 | 353.8463 | 361.5802 | 361.5802 | 368.528 | 368.528
2019-11-08 03:30 | No Data | No Data | No Data | No Data | 435.0449 | 471.2971 | No Data | No Data | No Data | No Data | 360.8271 | 360.8271 | 696.1271 | 696.1271 | 354.2251 | 354.2251 | 362.2275 | 362.2275 | 371.0805 | 371.0805
2019-11-08 04:00 | No Data | No Data | No Data | No Data | 436.47 | 472.7376 | No Data | No Data | No Data | No Data | 364.0053 | 364.0053 | 697.9769 | 697.9769 | 357.244 | 357.244 | 365.5108 | 365.5108 | 372.9211 | 372.9211
2019-11-08 04:30 | No Data | No Data | No Data | No Data | 439.5551 | 476.0099 | No Data | No Data | No Data | No Data | 365.2855 | 365.2855 | 697.6429 | 697.6429 | 358.3651 | 358.3651 | 366.621 | 366.621 | 374.2252 | 374.2252
2019-11-08 05:00 | No Data | No Data | No Data | No Data | 440.2351 | 477.0593 | No Data | No Data | No Data | No Data | 365.4533 | 365.4533 | 658.8547 | 697.7714 | 358.6024 | 358.6024 | 366.8027 | 366.8027 | 374.4286 | 374.4286
2019-11-08 05:30 | No Data | No Data | No Data | No Data | 442.0108 | 478.3233 | No Data | No Data | No Data | No Data | 365.0652 | 365.0652 | 620.0287 | 697.3602 | 358.6582 | 358.6582 | 366.7231 | 366.7231 | 375.1609 | 375.1609
2019-11-08 06:00 | No Data | No Data | No Data | No Data | 442.5119 | 478.3529 | No Data | No Data | No Data | No Data | 365.6549 | 365.6549 | 575.7401 | 696.5639 | 359.9398 | 359.9398 | 367.7504 | 367.7504 | 375.6076 | 375.6076
2019-11-08 06:30 | No Data | No Data | No Data | No Data | 441.2318 | 477.0931 | No Data | No Data | No Data | No Data | 368.2967 | 368.2967 | 692.1091 | 696.5125 | 362.2615 | 362.2615 | 370.0569 | 370.0569 | 374.7913 | 374.7913
2019-11-08 07:00 | No Data | No Data | No Data | No Data | 436.2579 | 475.4444 | No Data | No Data | No Data | No Data | 367.1747 | 367.1747 | 584.0577 | 695.6133 | 360.9725 | 360.9725 | 368.3418 | 368.3418 | 373.7166 | 373.7166
2019-11-08 07:30 | No Data | No Data | No Data | No Data | 431.0685 | 473.9715 | No Data | No Data | No Data | No Data | 366.6633 | 366.6633 | 561.7496 | 696.4611 | 360.451 | 360.451 | 367.8162 | 367.8162 | 373.4309 | 373.4309
2019-11-08 08:00 | No Data | No Data | No Data | No Data | 423.9847 | 470.643 | No Data | No Data | No Data | No Data | 366.6402 | 366.6402 | 696.2299 | 696.2299 | 360.133 | 360.133 | 367.657 | 367.657 | 372.465 | 372.465
2019-11-08 08:30 | No Data | No Data | No Data | No Data | 423.3063 | 474.1171 | No Data | No Data | No Data | No Data | 367.9445 | 367.9445 | 696.7951 | 696.7951 | 361.0446 | 361.0446 | 368.8146 | 368.8146 | 373.5337 | 373.5337
2019-11-08 09:00 | No Data | No Data | No Data | No Data | 421.0479 | 476.0678 | No Data | No Data | No Data | No Data | 364.5015 | 364.5015 | 697.1547 | 697.1547 | 358.281 | 358.281 | 365.8344 | 365.8344 | 373.7507 | 373.7507
2019-11-08 09:30 | No Data | No Data | No Data | No Data | 416.4353 | 475.1006 | No Data | No Data | No Data | No Data | 362.2978 | 362.2978 | 696.1014 | 696.1014 | 356.6205 | 356.6205 | 364.092 | 364.092 | 374.2923 | 374.2923
2019-11-08 10:00 | No Data | No Data | No Data | No Data | 415.2737 | 476.6787 | No Data | No Data | No Data | No Data | 365.7035 | 365.7035 | 695.7931 | 695.7931 | 359.6618 | 359.6618 | 367.306 | 367.306 | 373.3981 | 373.3981
2019-11-08 10:30 | No Data | No Data | No Data | No Data | 408.5853 | 473.3944 | No Data | No Data | No Data | No Data | 362.6533 | 362.6533 | 696.8721 | 696.8721 | 356.4789 | 356.4789 | 364.1132 | 364.1132 | 370.0045 | 370.0045
2019-11-08 11:00 | No Data | No Data | No Data | No Data | 407.8626 | 475.1262 | No Data | No Data | No Data | No Data | 363.235 | 363.235 | 698.6192 | 698.6192 | 356.4599 | 356.4599 | 364.1723 | 364.1723 | 371.9173 | 371.9173
2019-11-08 11:30 | No Data | No Data | No Data | No Data | 399.7768 | 469.9437 | No Data | No Data | No Data | No Data | 363.1647 | 363.1647 | 698.1568 | 698.1568 | 356.9566 | 356.9566 | 364.72 | 364.72 | 372.7425 | 372.7425
2019-11-08 12:00 | No Data | No Data | No Data | No Data | 394.8672 | 467.2334 | No Data | No Data | No Data | No Data | 363.6627 | 363.6627 | 697.5916 | 697.5916 | 357.53 | 357.53 | 365.2072 | 365.2072 | 372.8048 | 372.8048
2019-11-08 12:30 | No Data | No Data | No Data | No Data | 393.7397 | 466.5312 | No Data | No Data | No Data | No Data | 361.0857 | 361.0857 | 698.0027 | 698.0027 | 354.7655 | 354.7655 | 362.5257 | 362.5257 | 373.7439 | 373.7439
2019-11-08 13:00 | No Data | No Data | No Data | No Data | 392.0616 | 465.606 | No Data | No Data | No Data | No Data | 363.6695 | 363.6695 | 697.72 | 697.72 | 356.9657 | 356.9657 | 364.5626 | 364.5626 | 373.8266 | 373.8266
2019-11-08 13:30 | No Data | No Data | No Data | No Data | 392.1508 | 464.339 | No Data | No Data | No Data | No Data | 361.7558 | 361.7558 | 697.0263 | 697.0263 | 354.8829 | 354.8829 | 362.357 | 362.357 | 370.1232 | 370.1232
2019-11-08 14:00 | No Data | No Data | No Data | No Data | 389.1729 | 463.6064 | No Data | No Data | No Data | No Data | 358.5185 | 358.5185 | 697.5916 | 697.5916 | 351.0642 | 351.0642 | 358.796 | 358.796 | 367.6354 | 367.6354
2019-11-08 14:30 | No Data | No Data | No Data | No Data | 391.5039 | 464.5753 | No Data | No Data | No Data | No Data | 356.7318 | 356.7318 | 697.2833 | 697.2833 | 350.348 | 350.348 | 357.8929 | 357.8929 | 367.319 | 367.319
2019-11-08 15:00 | No Data | No Data | No Data | No Data | 394.3438 | 464.607 | No Data | No Data | No Data | No Data | 357.9633 | 357.9633 | 698.2081 | 698.2081 | 351.2624 | 351.2624 | 358.9547 | 358.9547 | 365.7521 | 365.7521
2019-11-08 15:30 | No Data | No Data | No Data | No Data | 398.9778 | 466.8169 | No Data | No Data | No Data | No Data | 357.9105 | 357.9105 | 697.8742 | 697.8742 | 351.5797 | 351.5797 | 359.2953 | 359.2953 | 369.2404 | 369.2404
2019-11-08 16:00 | No Data | No Data | No Data | No Data | 395.5281 | 460.933 | No Data | No Data | No Data | No Data | 357.7882 | 357.7882 | 696.2041 | 696.2041 | 351.1646 | 351.1646 | 358.5814 | 358.5814 | 370.2077 | 370.2077
2019-11-08 16:30 | No Data | No Data | No Data | No Data | 397.123 | 460.48 | No Data | No Data | No Data | No Data | 358.3826 | 358.3826 | 697.2319 | 697.2319 | 351.2089 | 351.2089 | 358.7136 | 358.7136 | 366.7231 | 366.7231
2019-11-08 17:00 | No Data | No Data | No Data | No Data | 402.8783 | 464.0614 | No Data | No Data | No Data | No Data | 356.5473 | 356.5473 | 697.6429 | 697.6429 | 350.0934 | 350.0934 | 357.443 | 357.443 | 366.632 | 366.632
2019-11-08 17:30 | No Data | No Data | No Data | No Data | 419.1143 | 476.5335 | No Data | No Data | No Data | No Data | 357.4344 | 357.4344 | 698.722 | 698.722 | 350.9393 | 350.9393 | 358.8206 | 358.8206 | 367.3459 | 367.3459
2019-11-08 18:00 | No Data | No Data | No Data | No Data | 427.7858 | 481.4605 | No Data | No Data | No Data | No Data | 357.6985 | 357.6985 | 699.3643 | 699.3643 | 350.8781 | 350.8781 | 358.9395 | 358.9395 | 369.3354 | 369.3354
2019-11-08 18:30 | No Data | No Data | No Data | No Data | 435.305 | 483.9216 | No Data | No Data | No Data | No Data | 357.8509 | 357.8509 | 699.5442 | 699.5442 | 351.2991 | 351.2991 | 359.4227 | 359.4227 | 370.0392 | 370.0392
2019-11-08 19:00 | No Data | No Data | No Data | No Data | 438.6812 | 483.9813 | No Data | No Data | No Data | No Data | 359.6744 | 359.6744 | 699.4413 | 699.4413 | 353.2862 | 353.2862 | 361.6134 | 361.6134 | 373.6052 | 373.6052
2019-11-08 19:30 | No Data | No Data | No Data | No Data | 442.9107 | 483.921 | No Data | No Data | No Data | No Data | 359.7896 | 359.7896 | 699.2615 | 699.2615 | 352.9675 | 352.9675 | 361.3744 | 361.3744 | 374.7322 | 374.7322
2019-11-08 20:00 | No Data | No Data | No Data | No Data | 446.5912 | 483.6632 | No Data | No Data | No Data | No Data | 361.7479 | 361.7479 | 698.9018 | 698.9018 | 355.1633 | 355.1633 | 363.3773 | 363.3773 | 375.4596 | 375.4596
2019-11-08 20:30 | No Data | No Data | No Data | No Data | 451.5079 | 486.5877 | No Data | No Data | No Data | No Data | 362.5388 | 362.5388 | 698.2853 | 698.2853 | 355.7982 | 355.7982 | 364.0116 | 364.0116 | 376.1106 | 376.1106
2019-11-08 21:00 | No Data | No Data | No Data | No Data | 453.1264 | 488.0012 | No Data | No Data | No Data | No Data | 362.8089 | 362.8089 | 698.6962 | 698.6962 | 356.1147 | 356.1147 | 364.4577 | 364.4577 | 377.6836 | 377.6836
2019-11-08 21:30 | No Data | No Data | No Data | No Data | 450.7413 | 485.0419 | No Data | No Data | No Data | No Data | 363.9038 | 363.9038 | 697.463 | 697.463 | 357.4598 | 357.4598 | 365.7738 | 365.7738 | 379.6881 | 379.6881
2019-11-08 22:00 | No Data | No Data | No Data | No Data | 449.5795 | 483.6005 | No Data | No Data | No Data | No Data | 365.1371 | 365.1371 | 609.7731 | 697.2576 | 359.053 | 359.053 | 367.3495 | 367.3495 | 381.5366 | 381.5366
2019-11-08 22:30 | No Data | No Data | No Data | No Data | 450.2074 | 484.5969 | No Data | No Data | No Data | No Data | 365.8954 | 365.8954 | 609.2087 | 697.2576 | 360.0382 | 360.0382 | 368.3574 | 368.3574 | 383.5421 | 383.5421
2019-11-08 23:00 | No Data | No Data | No Data | No Data | 455.7061 | 490.2845 | No Data | No Data | No Data | No Data | 367.4278 | 367.4278 | 593.9858 | 698.8505 | 361.1761 | 361.1761 | 369.319 | 369.319 | 385.8962 | 385.8962
2019-11-08 23:30 | No Data | No Data | No Data | No Data | 453.4575 | 487.8025 | No Data | No Data | No Data | No Data | 368.1102 | 368.1102 | 664.5386 | 697.4117 | 361.5747 | 361.5747 | 369.9073 | 369.9073 | 385.8219 | 385.8219
2019-11-09 | No Data | No Data | No Data | No Data | 453.4018 | 487.7471 | No Data | No Data | No Data | No Data | 368.3359 | 368.3359 | 680.2704 | 697.1548 | 361.647 | 361.647 | 369.9026 | 369.9026 | 385.5707 | 385.5707
2019-11-09 00:30 | No Data | No Data | No Data | No Data | 452.4857 | 486.8166 | No Data | No Data | No Data | No Data | 368.5317 | 368.5317 | 651.7139 | 696.5639 | 361.7656 | 361.7656 | 369.7048 | 369.7048 | 384.1478 | 384.1478
2019-11-09 01:00 | No Data | No Data | No Data | No Data | 452.7889 | 486.9882 | No Data | No Data | No Data | No Data | 370.1537 | 370.1537 | 657.1833 | 697.2576 | 363.482 | 363.482 | 371.7429 | 371.7429 | 386.4301 | 386.4301
2019-11-09 01:30 | No Data | No Data | No Data | No Data | 456.1374 | 490.1041 | No Data | No Data | No Data | No Data | 371.3468 | 371.3468 | 697.4374 | 697.4374 | 364.7517 | 364.7517 | 373.2264 | 373.2264 | 387.4467 | 387.4467
2019-11-09 02:00 | No Data | No Data | No Data | No Data | 462.9391 | 496.5148 | No Data | No Data | No Data | No Data | 373.1143 | 373.1143 | 653.596 | 698.6706 | 366.0884 | 366.0884 | 374.6434 | 374.6434 | 388.4143 | 388.4143
2019-11-09 02:30 | No Data | No Data | No Data | No Data | 457.6419 | 491.5285 | No Data | No Data | No Data | No Data | 372.7303 | 372.7303 | 654.0507 | 697.7456 | 366.4742 | 366.4742 | 374.8248 | 374.8248 | 388.0459 | 388.0459
2019-11-09 03:00 | No Data | No Data | No Data | No Data | 457.8257 | 491.7259 | No Data | No Data | No Data | No Data | 374.7704 | 374.7704 | 632.6365 | 697.8228 | 367.5969 | 367.5969 | 376.28 | 376.28 | 388.4052 | 388.4052
2019-11-09 03:30 | No Data | No Data | No Data | No Data | 460.8966 | 494.2298 | No Data | No Data | No Data | No Data | 376.0242 | 376.0242 | 608.2727 | 697.9256 | 368.679 | 368.679 | 377.4408 | 377.4408 | 389.2907 | 389.2907
2019-11-09 04:00 | No Data | No Data | No Data | No Data | 462.1328 | 495.2421 | No Data | No Data | No Data | No Data | 377.0531 | 377.0531 | 627.3384 | 697.6429 | 369.5322 | 369.5322 | 378.6827 | 378.6827 | 389.4059 | 389.4059
2019-11-09 04:30 | No Data | No Data | No Data | No Data | 457.5381 | 491.5412 | No Data | No Data | No Data | No Data | 377.3868 | 377.3868 | 653.3372 | 697.9255 | 370.057 | 370.057 | 378.7803 | 378.7803 | 389.7482 | 389.7482
2019-11-09 05:00 | No Data | No Data | No Data | No Data | 457.4172 | 491.0011 | No Data | No Data | No Data | No Data | 378.4402 | 378.4402 | 613.1461 | 698.0283 | 371.0199 | 371.0199 | 379.9076 | 379.9076 | 389.8404 | 389.8404
2019-11-09 05:30 | No Data | No Data | No Data | No Data | 458.9386 | 491.8811 | No Data | No Data | No Data | No Data | 378.8835 | 378.8835 | 582.2347 | 697.6172 | 371.2318 | 371.2318 | 379.9187 | 379.9187 | 390.0383 | 390.0383
2019-11-09 06:00 | No Data | No Data | No Data | No Data | 457.5713 | 490.9772 | No Data | No Data | No Data | No Data | 379.0312 | 379.0312 | 609.4127 | 697.5658 | 371.5797 | 371.5797 | 380.2357 | 380.2357 | 390.2616 | 390.2616
2019-11-09 06:30 | No Data | No Data | No Data | No Data | 455.0226 | 489.1573 | No Data | No Data | No Data | No Data | 379.9136 | 379.9136 | 581.5554 | 697.463 | 371.9155 | 371.9155 | 380.6733 | 380.6733 | 390.1818 | 390.1818
2019-11-09 07:00 | No Data | No Data | No Data | No Data | 449.8053 | 487.4164 | No Data | No Data | No Data | No Data | 379.4157 | 379.4157 | 572.4642 | 697.2318 | 372.4736 | 372.4736 | 381.1827 | 381.1827 | 390.3203 | 390.3203
2019-11-09 07:30 | No Data | No Data | No Data | No Data | 441.3979 | 482.5613 | No Data | No Data | No Data | No Data | 377.9003 | 377.9003 | 576.4229 | 696.9493 | 371.4122 | 371.4122 | 379.4909 | 379.4909 | 387.3151 | 387.3151
2019-11-09 08:00 | No Data | No Data | No Data | No Data | 436.4714 | 482.3646 | No Data | No Data | No Data | No Data | 374.7657 | 374.7657 | 608.3323 | 697.8742 | 368.0302 | 368.0302 | 375.9136 | 375.9136 | 385.3825 | 385.3825
2019-11-09 08:30 | No Data | No Data | No Data | No Data | 424.8693 | 475.3256 | No Data | No Data | No Data | No Data | 371.8205 | 371.8205 | 621.455 | 696.8722 | 365.4914 | 365.4914 | 373.317 | 373.317 | 382.6218 | 382.6218
2019-11-09 09:00 | No Data | No Data | No Data | No Data | 421.8926 | 475.7418 | No Data | No Data | No Data | No Data | 369.463 | 369.463 | 632.2363 | 696.9235 | 363.4183 | 363.4183 | 370.541 | 370.541 | 379.5464 | 379.5464
2019-11-09 09:30 | No Data | No Data | No Data | No Data | 415.4379 | 473.572 | No Data | No Data | No Data | No Data | 368.18 | 368.18 | 635.1788 | 696.7694 | 361.5192 | 361.5192 | 369.2267 | 369.2267 | 376.0075 | 376.0075
2019-11-09 10:00 | No Data | No Data | No Data | No Data | 407.1927 | 468.9914 | No Data | No Data | No Data | No Data | 364.2922 | 364.2922 | 696.6666 | 696.6666 | 357.0869 | 357.0869 | 365.3697 | 365.3697 | 373.6082 | 373.6082
2019-11-09 10:30 | No Data | No Data | No Data | No Data | 401.9027 | 466.7537 | No Data | No Data | No Data | No Data | 365.2027 | 365.2027 | 696.8207 | 696.8207 | 358.4916 | 358.4916 | 366.4195 | 366.4195 | 373.6895 | 373.6895
2019-11-09 11:00 | No Data | No Data | No Data | No Data | 398.7176 | 465.9894 | No Data | No Data | No Data | No Data | 364.7833 | 364.7833 | 696.384 | 696.384 | 358.1149 | 358.1149 | 365.2683 | 365.2683 | 371.9124 | 371.9124
2019-11-09 11:30 | No Data | No Data | No Data | No Data | 394.5992 | 464.0725 | No Data | No Data | No Data | No Data | 363.4813 | 363.4813 | 696.3069 | 696.3069 | 356.6931 | 356.6931 | 363.6146 | 363.6146 | 368.3495 | 368.3495
2019-11-09 12:00 | No Data | No Data | No Data | No Data | 391.8687 | 462.9281 | No Data | No Data | No Data | No Data | 360.3294 | 360.3294 | 696.6153 | 696.6153 | 353.9667 | 353.9667 | 360.8752 | 360.8752 | 366.6298 | 366.6298
2019-11-09 12:30 | No Data | No Data | No Data | No Data | 392.1494 | 463.3243 | No Data | No Data | No Data | No Data | 359.4885 | 359.4885 | 696.4097 | 696.4097 | 353.0472 | 353.0472 | 360.0994 | 360.0994 | 366.0139 | 366.0139
2019-11-09 13:00 | No Data | No Data | No Data | No Data | 387.4548 | 460.3884 | No Data | No Data | No Data | No Data | 358.6551 | 358.6551 | 695.7418 | 695.7418 | 352.3062 | 352.3062 | 358.9467 | 358.9467 | 363.535 | 363.535
2019-11-09 13:30 | No Data | No Data | No Data | No Data | 385.3 | 458.4195 | No Data | No Data | No Data | No Data | 357.6363 | 357.6363 | 695.8189 | 695.8189 | 351.1619 | 351.1619 | 357.9402 | 357.9402 | 362.4475 | 362.4475
2019-11-09 14:00 | No Data | No Data | No Data | No Data | 384.8293 | 457.7759 | No Data | No Data | No Data | No Data | 355.5051 | 355.5051 | 696.1785 | 696.1785 | 349.2011 | 349.2011 | 355.5051 | 355.5051 | 361.1088 | 361.1088
2019-11-09 14:30 | No Data | No Data | No Data | No Data | 382.1315 | 454.9318 | No Data | No Data | No Data | No Data | 354.9402 | 354.9402 | 696.05 | 696.05 | 348.5538 | 348.5538 | 355.1615 | 355.1615 | 359.7401 | 359.7401
2019-11-09 15:00 | No Data | No Data | No Data | No Data | 381.075 | 452.3488 | No Data | No Data | No Data | No Data | 354.719 | 354.719 | 696.2813 | 696.2813 | 348.2331 | 348.2331 | 354.8369 | 354.8369 | 359.5301 | 359.5301
2019-11-09 15:30 | No Data | No Data | No Data | No Data | 382.5323 | 452.4756 | No Data | No Data | No Data | No Data | 353.3616 | 353.3616 | 696.4097 | 696.4097 | 346.7868 | 346.7868 | 353.4791 | 353.4791 | 358.5063 | 358.5063
2019-11-09 16:00 | No Data | No Data | No Data | No Data | 384.9933 | 452.065 | No Data | No Data | No Data | No Data | 351.6064 | 351.6064 | 696.2299 | 696.2299 | 345.3964 | 345.3964 | 352.0222 | 352.0222 | 359.093 | 359.093
2019-11-09 16:30 | No Data | No Data | No Data | No Data | 391.2249 | 455.9879 | No Data | No Data | No Data | No Data | 350.3403 | 350.3403 | 696.5125 | 696.5125 | 344.2966 | 344.2966 | 350.7027 | 350.7027 | 360.6644 | 360.6644
2019-11-09 17:00 | No Data | No Data | No Data | No Data | 392.5387 | 454.2513 | No Data | No Data | No Data | No Data | 349.5155 | 349.5155 | 696.384 | 696.384 | 343.241 | 343.241 | 349.7091 | 349.7091 | 360.2692 | 360.2692
2019-11-09 17:30 | No Data | No Data | No Data | No Data | 394.8006 | 453.0638 | No Data | No Data | No Data | No Data | 348.9135 | 348.9135 | 696.1785 | 696.1785 | 342.8031 | 342.8031 | 349.2229 | 349.2229 | 359.7986 | 359.7986
2019-11-09 18:00 | No Data | No Data | No Data | No Data | 404.1725 | 458.5208 | No Data | No Data | No Data | No Data | 349.9618 | 349.9618 | 696.975 | 696.975 | 343.821 | 343.821 | 350.2951 | 350.2951 | 360.9181 | 360.9181
2019-11-09 18:30 | No Data | No Data | No Data | No Data | 412.4211 | 463.4457 | No Data | No Data | No Data | No Data | 350.2627 | 350.2627 | 697.4888 | 697.4888 | 344.0249 | 344.0249 | 351.1686 | 351.1686 | 364.5959 | 364.5959
2019-11-09 19:00 | No Data | No Data | No Data | No Data | 417.0258 | 464.335 | No Data | No Data | No Data | No Data | 352.1009 | 352.1009 | 697.6173 | 697.6173 | 345.4152 | 345.4152 | 352.7122 | 352.7122 | 363.7206 | 363.7206
2019-11-09 19:30 | No Data | No Data | No Data | No Data | 430.4379 | 473.9569 | No Data | No Data | No Data | No Data | 353.9416 | 353.9416 | 698.1568 | 698.1568 | 347.4671 | 347.4671 | 354.8834 | 354.8834 | 366.7513 | 366.7513
2019-11-09 20:00 | No Data | No Data | No Data | No Data | 435.7822 | 475.1996 | No Data | No Data | No Data | No Data | 355.8466 | 355.8466 | 667.3593 | 698.0797 | 348.9396 | 348.9396 | 356.557 | 356.557 | 368.565 | 368.565
2019-11-09 20:30 | No Data | No Data | No Data | No Data | 438.6642 | 476.4543 | No Data | No Data | No Data | No Data | 357.6921 | 357.6921 | 697.8998 | 697.8998 | 350.9874 | 350.9874 | 358.7236 | 358.7236 | 368.9134 | 368.9134
2019-11-09 21:00 | No Data | No Data | No Data | No Data | 441.5159 | 479.6241 | No Data | No Data | No Data | No Data | 360.1662 | 360.1662 | 699.2615 | 699.2615 | 353.0879 | 353.0879 | 360.8042 | 360.8042 | 369.9857 | 369.9857
2019-11-09 21:30 | No Data | No Data | No Data | No Data | 437.5516 | 474.8533 | No Data | No Data | No Data | No Data | 362.092 | 362.092 | 562.4624 | 698.2853 | 355.0609 | 355.0609 | 362.8807 | 362.8807 | 371.1331 | 371.1331
2019-11-09 22:00 | No Data | No Data | No Data | No Data | 437.9749 | 474.7495 | No Data | No Data | No Data | No Data | 362.7946 | 362.7946 | 563.2589 | 697.8999 | 356.1173 | 356.1173 | 364.0137 | 364.0137 | 371.2945 | 371.2945
2019-11-09 22:30 | No Data | No Data | No Data | No Data | 438.871 | 475.616 | No Data | No Data | No Data | No Data | 363.5754 | 363.5754 | 610.6146 | 697.386 | 356.8448 | 356.8448 | 364.7039 | 364.7039 | 372.6529 | 372.6529
2019-11-09 23:00 | No Data | No Data | No Data | No Data | 438.7933 | 475.7065 | No Data | No Data | No Data | No Data | 364.8673 | 364.8673 | 675.4351 | 697.1548 | 358.3246 | 358.3246 | 366.2973 | 366.2973 | 374.4207 | 374.4207
2019-11-09 23:30 | No Data | No Data | No Data | No Data | 439.7016 | 476.4812 | No Data | No Data | No Data | No Data | 365.0002 | 365.0002 | 607.4382 | 697.1805 | 358.2379 | 358.2379 | 366.2555 | 366.2555 | 374.8686 | 374.8686
2019-11-10 | No Data | No Data | No Data | No Data | 438.2192 | 474.9445 | No Data | No Data | No Data | No Data | 364.2176 | 364.2176 | 665.7468 | 696.6924 | 357.3066 | 357.3066 | 365.1471 | 365.1471 | 374.4888 | 374.4888
2019-11-10 00:30 | No Data | No Data | No Data | No Data | 436.3249 | 472.9609 | No Data | No Data | No Data | No Data | 366.1868 | 366.1868 | 684.676 | 696.384 | 359.0262 | 359.0262 | 366.891 | 366.891 | 374.4979 | 374.4979
2019-11-10 01:00 | No Data | No Data | No Data | No Data | 438.8197 | 475.4907 | No Data | No Data | No Data | No Data | 367.6863 | 367.6863 | 697.1805 | 697.1805 | 360.4022 | 360.4022 | 368.5153 | 368.5153 | 375.9976 | 375.9976
2019-11-10 01:30 | No Data | No Data | No Data | No Data | 439.5052 | 476.4433 | No Data | No Data | No Data | No Data | 368.2117 | 368.2117 | 697.7971 | 697.7971 | 360.9644 | 360.9644 | 369.2859 | 369.2859 | 378.0537 | 378.0537
2019-11-10 02:00 | No Data | No Data | No Data | No Data | 441.1223 | 477.9858 | No Data | No Data | No Data | No Data | 367.7045 | 367.7045 | 697.9255 | 697.9255 | 360.4922 | 360.4922 | 369.0492 | 369.0492 | 378.9654 | 378.9654
2019-11-10 02:30 | No Data | No Data | No Data | No Data | 443.925 | 480.812 | No Data | No Data | No Data | No Data | 365.3737 | 365.3737 | 696.718 | 696.718 | 358.5328 | 358.5328 | 367.2654 | 367.2654 | 380.1258 | 380.1258
2019-11-10 03:00 | No Data | No Data | No Data | No Data | 443.31 | 479.7983 | No Data | No Data | No Data | No Data | 365.5437 | 365.5437 | 696.2555 | 696.2555 | 359.2095 | 359.2095 | 367.8704 | 367.8704 | 380.2864 | 380.2864
2019-11-10 03:30 | No Data | No Data | No Data | No Data | 442.2503 | 479.173 | No Data | No Data | No Data | No Data | 365.3926 | 365.3926 | 697.1292 | 697.1292 | 359.0536 | 359.0536 | 367.6904 | 367.6904 | 380.6363 | 380.6363
2019-11-10 04:00 | No Data | No Data | No Data | No Data | 441.1629 | 478.2052 | No Data | No Data | No Data | No Data | 365.6765 | 365.6765 | 673.145 | 697.5659 | 358.6716 | 358.6716 | 367.2443 | 367.2443 | 379.0261 | 379.0261
2019-11-10 04:30 | No Data | No Data | No Data | No Data | 442.6723 | 479.4627 | No Data | No Data | No Data | No Data | 365.7576 | 365.7576 | 697.7971 | 697.7971 | 358.8103 | 358.8103 | 367.4066 | 367.4066 | 379.3681 | 379.3681
2019-11-10 05:00 | No Data | No Data | No Data | No Data | 444.0747 | 480.6955 | No Data | No Data | No Data | No Data | 365.6278 | 365.6278 | 697.3347 | 697.3347 | 358.7292 | 358.7292 | 367.366 | 367.366 | 379.3134 | 379.3134
2019-11-10 05:30 | No Data | No Data | No Data | No Data | 443.1056 | 479.8549 | No Data | No Data | No Data | No Data | 365.5007 | 365.5007 | 686.053 | 697.4888 | 358.6652 | 358.6652 | 367.3254 | 367.3254 | 379.2997 | 379.2997
2019-11-10 06:00 | No Data | No Data | No Data | No Data | 445.9162 | 482.6539 | No Data | No Data | No Data | No Data | 365.1115 | 365.1115 | 648.4539 | 697.0776 | 358.5733 | 358.5733 | 367.0838 | 367.0838 | 379.5596 | 379.5596
2019-11-10 06:30 | No Data | No Data | No Data | No Data | 446.2968 | 483.6429 | No Data | No Data | No Data | No Data | 364.4496 | 364.4496 | 696.6923 | 696.6923 | 358.4923 | 358.4923 | 367.0027 | 367.0027 | 379.9837 | 379.9837
2019-11-10 07:00 | No Data | No Data | No Data | No Data | 441.2632 | 482.012 | No Data | No Data | No Data | No Data | 364.1418 | 364.1418 | 696.3069 | 696.3069 | 357.8907 | 357.8907 | 366.275 | 366.275 | 379.2997 | 379.2997
2019-11-10 07:30 | No Data | No Data | No Data | No Data | 436.9456 | 481.7134 | No Data | No Data | No Data | No Data | 364.7115 | 364.7115 | 696.4354 | 696.4354 | 358.3067 | 358.3067 | 366.9605 | 366.9605 | 378.375 | 378.375
2019-11-10 08:00 | No Data | No Data | No Data | No Data | 430.1121 | 478.6557 | No Data | No Data | No Data | No Data | 364.3681 | 364.3681 | 696.6409 | 696.6409 | 357.4747 | 357.4747 | 366.0949 | 366.0949 | 377.666 | 377.666
2019-11-10 08:30 | No Data | No Data | No Data | No Data | 425.3424 | 477.8414 | No Data | No Data | No Data | No Data | 363.6078 | 363.6078 | 697.2833 | 697.2833 | 357.0562 | 357.0562 | 365.2692 | 365.2692 | 376.2682 | 376.2682
2019-11-10 09:00 | No Data | No Data | No Data | No Data | 421.7875 | 478.0777 | No Data | No Data | No Data | No Data | 362.7897 | 362.7897 | 697.7714 | 697.7714 | 355.6659 | 355.6659 | 364.1984 | 364.1984 | 374.7785 | 374.7785
2019-11-10 09:30 | No Data | No Data | No Data | No Data | 414.1091 | 475.0475 | No Data | No Data | No Data | No Data | 362.3524 | 362.3524 | 697.6172 | 697.6172 | 356.4175 | 356.4175 | 364.3352 | 364.3352 | 373.037 | 373.037
2019-11-10 10:00 | No Data | No Data | No Data | No Data | 408.574 | 473.3553 | No Data | No Data | No Data | No Data | 362.2637 | 362.2637 | 697.0521 | 697.0521 | 356.2209 | 356.2209 | 364.3519 | 364.3519 | 373.5612 | 373.5612
2019-11-10 10:30 | No Data | No Data | No Data | No Data | 403.1724 | 471.5647 | No Data | No Data | No Data | No Data | 360.579 | 360.579 | 696.795 | 696.795 | 354.3859 | 354.3859 | 362.6857 | 362.6857 | 370.186 | 370.186
2019-11-10 11:00 | No Data | No Data | No Data | No Data | 401.3185 | 472.7976 | No Data | No Data | No Data | No Data | 358.7845 | 358.7845 | 692.9153 | 697.1292 | 353.8615 | 353.8615 | 361.7437 | 361.7437 | 369.6701 | 369.6701
2019-11-10 11:30 | No Data | No Data | No Data | No Data | 392.5367 | 467.5725 | No Data | No Data | No Data | No Data | 357.012 | 357.012 | 655.4285 | 696.8721 | 352.0878 | 352.0878 | 359.4543 | 359.4543 | 366.6343 | 366.6343
2019-11-10 12:00 | No Data | No Data | No Data | No Data | 388.8254 | 466.0091 | No Data | No Data | No Data | No Data | 356.1625 | 356.1625 | 685.9313 | 696.8466 | 351.301 | 351.301 | 358.5736 | 358.5736 | 366.4229 | 366.4229
2019-11-10 12:30 | No Data | No Data | No Data | No Data | 390.529 | 467.9828 | No Data | No Data | No Data | No Data | 353.5623 | 353.5623 | 676.3139 | 695.8188 | 348.8012 | 348.8012 | 355.7467 | 355.7467 | 363.349 | 363.349
2019-11-10 13:00 | No Data | No Data | No Data | No Data | 389.7539 | 468.3575 | No Data | No Data | No Data | No Data | 353.189 | 353.189 | 580.3367 | 695.8445 | 348.3696 | 348.3696 | 355.4615 | 355.4615 | 361.8445 | 361.8445
2019-11-10 13:30 | No Data | No Data | No Data | No Data | 390.6425 | 468.3898 | No Data | No Data | No Data | No Data | 352.9557 | 352.9557 | 534.3798 | 682.6328 | 347.5628 | 347.5628 | 354.5172 | 354.5172 | 360.9115 | 360.9115
2019-11-10 14:00 | No Data | No Data | No Data | No Data | 384.464 | 463.7533 | No Data | No Data | No Data | No Data | 349.6396 | 349.6396 | 548.4887 | 696.1785 | 344.4014 | 344.4014 | 351.8124 | 351.8124 | 361.1472 | 361.1472
2019-11-10 14:30 | No Data | No Data | No Data | No Data | 388.5055 | 465.5639 | No Data | No Data | No Data | No Data | 348.105 | 348.105 | 514.8135 | 658.6431 | 342.9821 | 342.9821 | 350.0101 | 350.0101 | 359.1022 | 359.1022
2019-11-10 15:00 | No Data | No Data | No Data | No Data | 391.4465 | 466.7578 | No Data | No Data | No Data | No Data | 345.9337 | 345.9337 | 553.1209 | 695.4847 | 340.5219 | 340.5219 | 347.9295 | 347.9295 | 358.0784 | 358.0784
2019-11-10 15:30 | No Data | No Data | No Data | No Data | 389.1534 | 463.3912 | No Data | No Data | No Data | No Data | 346.439 | 346.439 | 565.7525 | 695.9729 | 341.08 | 341.08 | 348.3452 | 348.3452 | 357.8846 | 357.8846
2019-11-10 16:00 | No Data | No Data | No Data | No Data | 399.0896 | 468.9305 | No Data | No Data | No Data | No Data | 343.4786 | 343.4786 | 610.2014 | 695.9473 | 338.4449 | 338.4449 | 345.576 | 345.576 | 354.6614 | 354.6614
2019-11-10 16:30 | No Data | No Data | No Data | No Data | 399.0202 | 466.7527 | No Data | No Data | No Data | No Data | 343.8011 | 343.8011 | 638.8403 | 696.1271 | 338.5877 | 338.5877 | 345.683 | 345.683 | 354.8532 | 354.8532
2019-11-10 17:00 | No Data | No Data | No Data | No Data | 396.8147 | 461.7512 | No Data | No Data | No Data | No Data | 342.5028 | 342.5028 | 686.676 | 695.7673 | 336.7497 | 336.7497 | 344.0869 | 344.0869 | 353.8017 | 353.8017
2019-11-10 17:30 | No Data | No Data | No Data | No Data | 404.4015 | 464.9598 | No Data | No Data | No Data | No Data | 342.2695 | 342.2695 | 618.8332 | 695.382 | 337.5189 | 337.5189 | 343.9417 | 343.9417 | 353.6093 | 353.6093
2019-11-10 18:00 | No Data | No Data | No Data | No Data | 409.0976 | 466.0945 | No Data | No Data | No Data | No Data | 341.7865 | 341.7865 | 618.423 | 695.9473 | 336.7356 | 336.7356 | 343.4814 | 343.4814 | 353.7375 | 353.7375
2019-11-10 18:30 | No Data | No Data | No Data | No Data | 411.7832 | 465.048 | No Data | No Data | No Data | No Data | 340.9687 | 340.9687 | 695.9987 | 695.9987 | 335.8842 | 335.8842 | 342.735 | 342.735 | 353.699 | 353.699
2019-11-10 19:00 | No Data | No Data | No Data | No Data | 420.8199 | 469.2255 | No Data | No Data | No Data | No Data | 341.3901 | 341.3901 | 634.6567 | 695.305 | 336.0322 | 336.0322 | 343.1149 | 343.1149 | 354.9872 | 354.9872
2019-11-10 19:30 | No Data | No Data | No Data | No Data | 424.4401 | 469.027 | No Data | No Data | No Data | No Data | 342.8882 | 342.8882 | 564.1911 | 695.6647 | 337.2639 | 337.2639 | 344.1958 | 344.1958 | 356.1669 | 356.1669
2019-11-10 20:00 | No Data | No Data | No Data | No Data | 427.9228 | 468.6965 | No Data | No Data | No Data | No Data | 345.1533 | 345.1533 | 576.7155 | 694.9453 | 338.511 | 338.511 | 345.9908 | 345.9908 | 358.0029 | 358.0029
2019-11-10 20:30 | No Data | No Data | No Data | No Data | 429.2207 | 468.003 | No Data | No Data | No Data | No Data | 346.9667 | 346.9667 | 545.7426 | 694.4828 | 339.8551 | 339.8551 | 347.3782 | 347.3782 | 363.5113 | 363.5113
2019-11-10 21:00 | No Data | No Data | No Data | No Data | 430.9312 | 469.6836 | No Data | No Data | No Data | No Data | 350.3333 | 350.3333 | 550.1868 | 694.7911 | 343.1511 | 343.1511 | 350.749 | 350.749 | 364.8185 | 364.8185
2019-11-10 21:30 | No Data | No Data | No Data | No Data | 433.5692 | 472.4099 | No Data | No Data | No Data | No Data | 352.0059 | 352.0059 | 546.7955 | 695.3564 | 345.0808 | 345.0808 | 352.9057 | 352.9057 | 367.7978 | 367.7978
2019-11-10 22:00 | No Data | No Data | No Data | No Data | 434.9279 | 473.7788 | No Data | No Data | No Data | No Data | 352.0718 | 352.0718 | 548.4602 | 695.9215 | 345.4878 | 345.4878 | 353.3495 | 353.3495 | 368.4114 | 368.4114
2019-11-10 22:30 | No Data | No Data | No Data | No Data | 437.7903 | 476.0842 | No Data | No Data | No Data | No Data | 353.6839 | 353.6839 | 552.1204 | 695.4334 | 347.0931 | 347.0931 | 355.0728 | 355.0728 | 370.6885 | 370.6885
2019-11-10 23:00 | No Data | No Data | No Data | No Data | 441.4742 | 479.577 | No Data | No Data | No Data | No Data | 357.0778 | 357.0778 | 589.4914 | 695.5105 | 350.6677 | 350.6677 | 358.7563 | 358.7563 | 373.4228 | 373.4228
2019-11-10 23:30 | No Data | No Data | No Data | No Data | 440.1862 | 478.1073 | No Data | No Data | No Data | No Data | 357.2841 | 357.2841 | 551.3707 | 694.9966 | 351.2883 | 351.2883 | 358.8493 | 358.8493 | 372.7892 | 372.7892
2019-11-11 | No Data | No Data | No Data | No Data | 439.5069 | 477.5501 | No Data | No Data | No Data | No Data | 357.6255 | 357.6255 | 552.8784 | 694.8168 | 351.8084 | 351.8084 | 359.4011 | 359.4011 | 372.3983 | 372.3983
2019-11-11 00:30 | No Data | No Data | No Data | No Data | 435.1287 | 472.7571 | No Data | No Data | No Data | No Data | 360.3336 | 360.3336 | 553.4186 | 694.0204 | 354.0014 | 354.0014 | 361.414 | 361.414 | 370.8734 | 370.8734
2019-11-11 01:00 | No Data | No Data | No Data | No Data | 440.8831 | 478.5762 | No Data | No Data | No Data | No Data | 365.8925 | 365.8925 | 555.5165 | 696.6667 | 358.0238 | 358.0238 | 365.5283 | 365.5283 | 375.34 | 375.34
2019-11-11 01:30 | No Data | No Data | No Data | No Data | 444.1514 | 481.908 | No Data | No Data | No Data | No Data | 367.4679 | 367.4679 | 573.8134 | 697.3347 | 359.4803 | 359.4803 | 367.5626 | 367.5626 | 377.8369 | 377.8369
2019-11-11 02:00 | No Data | No Data | No Data | No Data | 445.2941 | 483.0042 | No Data | No Data | No Data | No Data | 365.7588 | 365.7588 | 567.737 | 697.5145 | 358.613 | 358.613 | 366.2982 | 366.2982 | 379.4257 | 379.4257
2019-11-11 02:30 | No Data | No Data | No Data | No Data | 448.1059 | 484.9609 | No Data | No Data | No Data | No Data | 370.5909 | 370.5909 | 579.4017 | 697.5145 | 363.7165 | 363.7165 | 371.5886 | 371.5886 | 379.6587 | 379.6587
2019-11-11 03:00 | No Data | No Data | No Data | No Data | 450.8839 | 487.059 | No Data | No Data | No Data | No Data | 367.3755 | 367.3755 | 555.8718 | 697.6172 | 361.2377 | 361.2377 | 368.7169 | 368.7169 | 379.645 | 379.645
2019-11-11 03:30 | No Data | No Data | No Data | No Data | 450.8954 | 486.9312 | No Data | No Data | No Data | No Data | 369.2664 | 369.2664 | 598.9928 | 696.3583 | 364.3672 | 364.3672 | 372.0683 | 372.0683 | 380.952 | 380.952
2019-11-11 04:00 | No Data | No Data | No Data | No Data | 452.9492 | 488.7443 | No Data | No Data | No Data | No Data | 368.1804 | 368.1804 | 612.6208 | 696.2555 | 363.1727 | 363.1727 | 371.0321 | 371.0321 | 380.2895 | 380.2895
2019-11-11 04:30 | No Data | No Data | No Data | No Data | 452.9595 | 488.2852 | No Data | No Data | No Data | No Data | 367.3041 | 367.3041 | 552.6866 | 695.639 | 362.1874 | 362.1874 | 369.8257 | 369.8257 | 381.3984 | 381.3984
2019-11-11 05:00 | No Data | No Data | No Data | No Data | 444.7283 | 479.8116 | No Data | No Data | No Data | No Data | 367.3242 | 367.3242 | 552.7624 | 695.2279 | 361.713 | 361.713 | 369.453 | 369.453 | 379.5865 | 379.5865
2019-11-11 05:30 | No Data | No Data | No Data | No Data | 442.9612 | 477.5397 | No Data | No Data | No Data | No Data | 368.0133 | 368.0133 | 669.0713 | 695.4077 | 362.4359 | 362.4359 | 369.7457 | 369.7457 | 378.759 | 378.759
2019-11-11 06:00 | No Data | No Data | No Data | No Data | 440.8799 | 475.6227 | No Data | No Data | No Data | No Data | 368.757 | 368.757 | 554.2824 | 696.1271 | 363.0655 | 363.0655 | 369.9444 | 369.9444 | 380.2002 | 380.2002
2019-11-11 06:30 | No Data | No Data | No Data | No Data | 439.4434 | 474.6842 | No Data | No Data | No Data | No Data | 369.5206 | 369.5206 | 572.9924 | 696.2041 | 364.0341 | 364.0341 | 370.8439 | 370.8439 | 379.495 | 379.495
2019-11-11 07:00 | No Data | No Data | No Data | No Data | 435.016 | 474.2365 | No Data | No Data | No Data | No Data | 368.7262 | 368.7262 | 625.4224 | 696.2812 | 363.1318 | 363.1318 | 370.0672 | 370.0672 | 375.9953 | 375.9953
2019-11-11 07:30 | No Data | No Data | No Data | No Data | 435.9183 | 479.7012 | No Data | No Data | No Data | No Data | 365.325 | 365.325 | 544.5786 | 696.8464 | 359.4996 | 359.4996 | 366.4333 | 366.4333 | 373.124 | 373.124
2019-11-11 08:00 | No Data | No Data | No Data | No Data | 422.6804 | 471.8101 | No Data | No Data | No Data | No Data | 358.3287 | 358.3287 | 554.4788 | 696.2812 | 353.0239 | 353.0239 | 359.5488 | 359.5488 | 367.9615 | 367.9615
2019-11-11 08:30 | No Data | No Data | No Data | No Data | 413.9301 | 468.6284 | No Data | No Data | No Data | No Data | 354.5995 | 354.5995 | 531.277 | 680.2955 | 348.7277 | 348.7277 | 355.3334 | 355.3334 | 364.0198 | 364.0198
2019-11-11 09:00 | No Data | No Data | No Data | No Data | 401.8658 | 463.3792 | No Data | No Data | No Data | No Data | 349.9888 | 349.9888 | 524.6578 | 671.3198 | 344.285 | 344.285 | 350.8812 | 350.8812 | 360.6679 | 360.6679
2019-11-11 09:30 | No Data | No Data | No Data | No Data | 390.6126 | 457.2606 | No Data | No Data | No Data | No Data | 344.2554 | 344.2554 | 511.4587 | 654.0463 | 338.2444 | 338.2444 | 344.8055 | 344.8055 | 355.6494 | 355.6494
2019-11-11 10:00 | No Data | No Data | No Data | No Data | 369.7492 | 443.5354 | No Data | No Data | No Data | No Data | 341.4039 | 341.4039 | 665.5182 | 696.6924 | 335.5732 | 335.5732 | 342.199 | 342.199 | 350.6935 | 350.6935
2019-11-11 10:30 | No Data | No Data | No Data | No Data | 357.1507 | 436.022 | No Data | No Data | No Data | No Data | 339.5844 | 339.5844 | 696.2555 | 696.2555 | 333.3184 | 333.3184 | 339.8733 | 339.8733 | 347.0991 | 347.0991
2019-11-11 11:00 | No Data | No Data | No Data | No Data | 351.9692 | 433.1941 | No Data | No Data | No Data | No Data | 337.6157 | 337.6157 | 696.384 | 696.384 | 331.2981 | 331.2981 | 337.703 | 337.703 | 345.127 | 345.127
2019-11-11 11:30 | No Data | No Data | No Data | No Data | 343.9305 | 423.3022 | No Data | No Data | No Data | No Data | 335.9222 | 335.9222 | 696.5638 | 696.5638 | 329.3596 | 329.3596 | 335.773 | 335.773 | 341.7754 | 341.7754
2019-11-11 12:00 | No Data | No Data | No Data | No Data | 339.6678 | 417.7621 | No Data | No Data | No Data | No Data | 334.5924 | 334.5924 | 696.6667 | 696.6667 | 328.2308 | 328.2308 | 334.4686 | 334.4686 | 340.7613 | 340.7613
2019-11-11 12:30 | No Data | No Data | No Data | No Data | 329.7097 | 404.7936 | No Data | No Data | No Data | No Data | 333.7685 | 333.7685 | 675.3596 | 696.4097 | 327.08 | 327.08 | 333.2995 | 333.2995 | 338.6244 | 338.6244
2019-11-11 13:00 | No Data | No Data | No Data | No Data | 323.9511 | 397.875 | No Data | No Data | No Data | No Data | 332.5109 | 332.5109 | 694.932 | 696.6923 | 326.0043 | 326.0043 | 332.8676 | 332.8676 | 338.081 | 338.081
2019-11-11 13:30 | No Data | No Data | No Data | No Data | 328.4634 | 403.664 | No Data | No Data | No Data | No Data | 330.2194 | 330.2194 | 658.6415 | 696.9493 | 317.8294 | 324.2821 | 324.7989 | 331.3931 | 339.7799 | 339.7799
2019-11-11 14:00 | No Data | No Data | No Data | No Data | 325.0701 | 400.1761 | No Data | No Data | No Data | No Data | 329.4167 | 329.4167 | 632.02 | 697.1805 | 313.946 | 323.1576 | 320.5117 | 329.916 | 336.8513 | 336.8513
2019-11-11 14:30 | No Data | No Data | No Data | No Data | 321.5938 | 395.9168 | No Data | No Data | No Data | No Data | 327.3478 | 327.3478 | 657.2406 | 697.2062 | 307.0087 | 321.371 | 313.6315 | 328.3036 | 336.7841 | 336.7841
2019-11-11 15:00 | No Data | No Data | No Data | No Data | 322.4966 | 397.0704 | No Data | No Data | No Data | No Data | 327.7194 | 327.7194 | 687.5929 | 697.6429 | 310.9824 | 321.5911 | 317.7635 | 328.6035 | 336.943 | 336.943
2019-11-11 15:30 | No Data | No Data | No Data | No Data | 321.4197 | 395.6883 | No Data | No Data | No Data | No Data | 327.1178 | 327.1178 | 697.7457 | 697.7457 | 310.9465 | 320.5691 | 317.3103 | 327.1298 | 333.3282 | 333.3282
2019-11-11 16:00 | No Data | No Data | No Data | No Data | 326.8404 | 402.8787 | No Data | No Data | No Data | No Data | 325.9513 | 325.9513 | 697.4117 | 697.4117 | 311.5243 | 319.7257 | 317.7231 | 326.0877 | 333.4444 | 333.4444
2019-11-11 16:30 | No Data | No Data | No Data | No Data | 330.2899 | 407.7139 | No Data | No Data | No Data | No Data | 325.0438 | 325.0438 | 654.6072 | 697.4374 | 312.7267 | 318.8075 | 318.9855 | 325.188 | 331.9703 | 331.9703
2019-11-11 17:00 | No Data | No Data | No Data | No Data | 330.3329 | 408.0816 | No Data | No Data | No Data | No Data | 324.0342 | 324.0342 | 697.052 | 697.052 | 314.7258 | 317.995 | 320.9875 | 324.3218 | 331.8006 | 331.8006
2019-11-11 17:30 | No Data | No Data | No Data | No Data | 334.4892 | 413.1505 | No Data | No Data | No Data | No Data | 324.178 | 324.178 | 697.2062 | 697.2062 | 318.1747 | 318.1747 | 324.8969 | 324.8969 | 333.6191 | 333.6191
2019-11-11 18:00 | No Data | No Data | No Data | No Data | 340.2846 | 414.93 | No Data | No Data | No Data | No Data | 324.5045 | 324.5045 | 697.463 | 697.463 | 318.5789 | 318.5789 | 325.3081 | 325.3081 | 333.7404 | 333.7404
2019-11-11 18:30 | No Data | No Data | No Data | No Data | 347.4401 | 418.1652 | No Data | No Data | No Data | No Data | 324.3773 | 324.3773 | 698.1054 | 698.1054 | 318.0416 | 318.0416 | 325.5652 | 325.5652 | 334.8315 | 334.8315
2019-11-11 19:00 | No Data | No Data | No Data | No Data | 357.2947 | 422.1858 | No Data | No Data | No Data | No Data | 325.3855 | 325.3855 | 698.5164 | 698.5164 | 318.7091 | 318.7091 | 326.22 | 326.22 | 336.2929 | 336.2929
2019-11-11 19:30 | No Data | No Data | No Data | No Data | 366.054 | 424.6924 | No Data | No Data | No Data | No Data | 325.6558 | 325.6558 | 611.0853 | 696.7951 | 319.0437 | 319.0437 | 326.4641 | 326.4641 | 337.1507 | 337.1507
2019-11-11 20:00 | No Data | No Data | No Data | No Data | 376.0575 | 426.6181 | No Data | No Data | No Data | No Data | 328.0992 | 328.0992 | 565.299 | 696.2299 | 321.6992 | 321.6992 | 328.8521 | 328.8521 | 340.3082 | 340.3082
2019-11-11 20:30 | No Data | No Data | No Data | No Data | 377.464 | 425.7628 | No Data | No Data | No Data | No Data | 329.9771 | 329.9771 | 643.6988 | 695.9216 | 323.505 | 323.505 | 330.6622 | 330.6622 | 344.6616 | 344.6616
2019-11-11 21:00 | No Data | No Data | No Data | No Data | 381.558 | 429.8309 | No Data | No Data | No Data | No Data | 331.737 | 331.737 | 624.2857 | 696.384 | 324.8269 | 324.8269 | 332.4256 | 332.4256 | 347.3704 | 347.3704
2019-11-11 21:30 | No Data | No Data | No Data | No Data | 381.3624 | 430.1098 | No Data | No Data | No Data | No Data | 332.6613 | 332.6613 | 585.6685 | 696.4611 | 325.833 | 325.833 | 333.4519 | 333.4519 | 345.4656 | 345.4656
2019-11-11 22:00 | No Data | No Data | No Data | No Data | 391.1817 | 438.8352 | No Data | No Data | No Data | No Data | 334.7264 | 334.7264 | 676.5198 | 698.0027 | 328.1522 | 328.1522 | 335.9521 | 335.9521 | 346.6954 | 346.6954
2019-11-11 22:30 | No Data | No Data | No Data | No Data | 377.6741 | 429.4413 | No Data | No Data | No Data | No Data | 334.5676 | 334.5676 | 698.4908 | 698.4908 | 328.0451 | 328.0451 | 335.9167 | 335.9167 | 347.8449 | 347.8449
2019-11-11 23:00 | No Data | No Data | No Data | No Data | 374.022 | 426.329 | No Data | No Data | No Data | No Data | 334.316 | 334.316 | 698.1824 | 698.1824 | 327.2828 | 327.2828 | 335.1812 | 335.1812 | 345.6943 | 345.6943
2019-11-11 23:30 | No Data | No Data | No Data | No Data | 384.0519 | 434.4298 | No Data | No Data | No Data | No Data | 334.8667 | 334.8667 | 698.5164 | 698.5164 | 327.6411 | 327.6411 | 335.2092 | 335.2092 | 345.6943 | 345.6943
2019-11-12 | No Data | No Data | No Data | No Data | 405.1617 | 449.5844 | No Data | No Data | No Data | No Data | 334.6174 | 334.6174 | 692.152 | 695.8959 | 328.2777 | 328.2777 | 335.4604 | 335.4604 | 345.9644 | 345.9644
2019-11-12 00:30 | No Data | No Data | No Data | No Data | 405.3987 | 447.5868 | No Data | No Data | No Data | No Data | 334.2881 | 334.2881 | 666.5392 | 695.382 | 327.6229 | 327.6229 | 334.6473 | 334.6473 | 346.6121 | 346.6121
2019-11-12 01:00 | No Data | No Data | No Data | No Data | 407.2544 | 449.3052 | No Data | No Data | No Data | No Data | 334.6146 | 334.6146 | 615.6251 | 696.2042 | 327.8313 | 327.8313 | 335.0858 | 335.0858 | 346.4359 | 346.4359
2019-11-12 01:30 | No Data | No Data | No Data | No Data | 409.486 | 450.7885 | No Data | No Data | No Data | No Data | 335.3413 | 335.3413 | 696.2043 | 696.2043 | 329.1039 | 329.1039 | 336.3726 | 336.3726 | 349.167 | 349.167
2019-11-12 02:00 | No Data | No Data | No Data | No Data | 410.1825 | 450.877 | No Data | No Data | No Data | No Data | 335.7043 | 335.7043 | 696.2299 | 696.2299 | 329.0186 | 329.0186 | 336.3666 | 336.3666 | 345.8444 | 345.8444
2019-11-12 02:30 | No Data | No Data | No Data | No Data | 413.3321 | 453.3193 | No Data | No Data | No Data | No Data | 337.511 | 337.511 | 696.1785 | 696.1785 | 331.0103 | 331.0103 | 338.2861 | 338.2861 | 348.7855 | 348.7855
2019-11-12 03:00 | No Data | No Data | No Data | No Data | 416.9134 | 455.9238 | No Data | No Data | No Data | No Data | 339.8022 | 339.8022 | 696.307 | 696.307 | 332.8951 | 332.8951 | 340.2173 | 340.2173 | 349.2995 | 349.2995
2019-11-12 03:30 | No Data | No Data | No Data | No Data | 417.9213 | 457.1993 | No Data | No Data | No Data | No Data | 349.3568 | 349.3568 | 622.8751 | 696.05 | 336.6804 | 336.6804 | 344.0426 | 344.0426 | 347.692 | 347.692
2019-11-12 04:00 | No Data | No Data | No Data | No Data | 424.5732 | 463.5294 | No Data | No Data | No Data | No Data | 354.2116 | 354.2116 | 685.4805 | 696.8722 | 335.6187 | 335.6187 | 342.8015 | 342.8015 | 347.4254 | 347.4254
2019-11-12 04:30 | No Data | No Data | No Data | No Data | 426.7335 | 464.707 | No Data | No Data | No Data | No Data | 357.4047 | 357.4047 | 696.4868 | 696.4868 | 342.1747 | 342.1747 | 349.3009 | 349.3009 | 353.8589 | 353.8589
2019-11-12 05:00 | No Data | No Data | No Data | No Data | 429.9411 | 467.4411 | No Data | No Data | No Data | No Data | 359.7136 | 359.7136 | 696.4097 | 696.4097 | 347.5637 | 347.5637 | 354.5598 | 354.5598 | 354.4228 | 354.4228
2019-11-12 05:30 | No Data | No Data | No Data | No Data | 431.3396 | 468.6661 | No Data | No Data | No Data | No Data | 359.687 | 359.687 | 696.9493 | 696.9493 | 353.727 | 353.727 | 360.9907 | 360.9907 | 356.802 | 356.802
2019-11-12 06:00 | No Data | No Data | No Data | No Data | 432.8478 | 469.1919 | No Data | No Data | No Data | No Data | 360.1043 | 360.1043 | 696.8721 | 696.8721 | 353.786 | 353.786 | 361.5839 | 361.5839 | 355.7101 | 355.7101
2019-11-12 06:30 | No Data | No Data | No Data | No Data | 436.4948 | 473.5414 | No Data | No Data | No Data | No Data | 361.6643 | 361.6643 | 697.463 | 697.463 | 355.8822 | 355.8822 | 363.3218 | 363.3218 | 358.2384 | 358.2384
2019-11-12 07:00 | No Data | No Data | No Data | No Data | 431.4945 | 471.938 | No Data | No Data | No Data | No Data | 362.4802 | 362.4802 | 697.4631 | 697.4631 | 356.0746 | 356.0746 | 363.5924 | 363.5924 | 357.2329 | 357.2329
2019-11-12 07:30 | No Data | No Data | No Data | No Data | 424.9489 | 469.1906 | No Data | No Data | No Data | No Data | 364.5125 | 364.5125 | 697.0007 | 697.0007 | 356.4456 | 356.4456 | 364.0184 | 364.0184 | 356.5916 | 356.5916
2019-11-12 08:00 | No Data | No Data | No Data | No Data | 421.8697 | 470.2407 | No Data | No Data | No Data | No Data | 364.1245 | 364.1245 | 696.9235 | 696.9235 | 356.7276 | 356.7276 | 364.381 | 364.381 | 355.9881 | 355.9881
2019-11-12 08:30 | No Data | No Data | No Data | No Data | 417.2795 | 469.3441 | No Data | No Data | No Data | No Data | 364.1831 | 364.1831 | 697.0006 | 697.0006 | 356.8702 | 356.8702 | 364.5018 | 364.5018 | 354.5346 | 354.5346
2019-11-12 09:00 | No Data | No Data | No Data | No Data | 408.6245 | 464.6784 | No Data | No Data | No Data | No Data | 362.2996 | 362.2996 | 696.8207 | 696.8207 | 355.5992 | 355.5992 | 363.1455 | 363.1455 | 356.4619 | 356.4619
2019-11-12 09:30 | No Data | No Data | No Data | No Data | 409.3329 | 469.2782 | No Data | No Data | No Data | No Data | 361.8146 | 361.8146 | 696.9493 | 696.9493 | 354.3056 | 354.3056 | 361.7053 | 361.7053 | 358.1707 | 358.1707
2019-11-12 10:00 | No Data | No Data | No Data | No Data | 407.9618 | 470.0129 | No Data | No Data | No Data | No Data | 361.0856 | 361.0856 | 697.6943 | 697.6943 | 354.1258 | 354.1258 | 361.5643 | 361.5643 | 357.8416 | 357.8416
2019-11-12 10:30 | No Data | No Data | No Data | No Data | 400.7025 | 466.6281 | No Data | No Data | No Data | No Data | 360.0365 | 360.0365 | 697.1033 | 697.1033 | 352.8486 | 352.8486 | 360.8752 | 360.8752 | 358.2966 | 358.2966
2019-11-12 11:00 | No Data | No Data | No Data | No Data | 385.6096 | 455.295 | No Data | No Data | No Data | No Data | 358.3992 | 358.3992 | 696.2299 | 696.2299 | 351.4916 | 351.4916 | 358.6909 | 358.6909 | 360.46 | 360.46
2019-11-12 11:30 | No Data | No Data | No Data | No Data | 389.7021 | 458.8466 | No Data | No Data | No Data | No Data | 356.6487 | 356.6487 | 695.5875 | 695.5875 | 349.5102 | 349.5102 | 356.5946 | 356.5946 | 358.8637 | 358.8637
2019-11-12 12:00 | No Data | No Data | No Data | No Data | 382.3279 | 455.9111 | No Data | No Data | No Data | No Data | 355.752 | 355.752 | 695.9473 | 695.9473 | 348.4399 | 348.4399 | 355.3803 | 355.3803 | 357.6412 | 357.6412
2019-11-12 12:30 | No Data | No Data | No Data | No Data | 379.166 | 454.2426 | No Data | No Data | No Data | No Data | 353.7675 | 353.7675 | 695.3564 | 695.3564 | 347.4574 | 347.4574 | 354.2125 | 354.2125 | 358.084 | 358.084
2019-11-12 13:00 | No Data | No Data | No Data | No Data | 382.625 | 458.0226 | No Data | No Data | No Data | No Data | 353.8082 | 353.8082 | 695.4334 | 695.4334 | 347.1761 | 347.1761 | 354.2413 | 354.2413 | 358.768 | 358.768
2019-11-12 13:30 | No Data | No Data | No Data | No Data | 376.0303 | 453.1724 | No Data | No Data | No Data | No Data | 354.4422 | 354.4422 | 696.2299 | 696.2299 | 345.2927 | 345.2927 | 352.509 | 352.509 | 356.8258 | 356.8258
2019-11-12 14:00 | No Data | No Data | No Data | No Data | 371.1876 | 448.6832 | No Data | No Data | No Data | No Data | 351.9819 | 351.9819 | 695.4847 | 695.4847 | 345.2147 | 345.2147 | 352.158 | 352.158 | 356.0847 | 356.0847
2019-11-12 14:30 | No Data | No Data | No Data | No Data | 374.8017 | 450.7152 | No Data | No Data | No Data | No Data | 351.8392 | 351.8392 | 695.3564 | 695.3564 | 343.9259 | 343.9259 | 350.8821 | 350.8821 | 354.8201 | 354.8201
2019-11-12 15:00 | No Data | No Data | No Data | No Data | 392.5077 | 462.5218 | No Data | No Data | No Data | No Data | 350.3584 | 350.3584 | 695.6646 | 695.6646 | 344.0571 | 344.0571 | 351.0068 | 351.0068 | 355.5665 | 355.5665
2019-11-12 15:30 | No Data | No Data | No Data | No Data | 379.1824 | 452.4314 | No Data | No Data | No Data | No Data | 350.097 | 350.097 | 695.716 | 695.716 | 343.6475 | 343.6475 | 350.6789 | 350.6789 | 355.0946 | 355.0946
2019-11-12 16:00 | No Data | No Data | No Data | No Data | 401.975 | 468.3955 | No Data | No Data | No Data | No Data | 350.3445 | 350.3445 | 696.4611 | 696.4611 | 345.0046 | 345.0046 | 352.6255 | 352.6255 | 358.8179 | 358.8179
2019-11-12 16:30 | No Data | No Data | No Data | No Data | 389.7566 | 455.922 | No Data | No Data | No Data | No Data | 350.0056 | 350.0056 | 696.384 | 696.384 | 344.2302 | 344.2302 | 351.5724 | 351.5724 | 358.2252 | 358.2252
2019-11-12 17:00 | No Data | No Data | No Data | No Data | 396.2561 | 458.669 | No Data | No Data | No Data | No Data | 350.5663 | 350.5663 | 696.7694 | 696.7694 | 344.8844 | 344.8844 | 352.7457 | 352.7457 | 359.6613 | 359.6613
2019-11-12 17:30 | No Data | No Data | No Data | No Data | 408.126 | 464.371 | No Data | No Data | No Data | No Data | 351.2557 | 351.2557 | 696.4097 | 696.4097 | 345.6547 | 345.6547 | 352.5163 | 352.5163 | 357.0127 | 357.0127
2019-11-12 18:00 | No Data | No Data | No Data | No Data | 405.8839 | 460.2378 | No Data | No Data | No Data | No Data | 351.3982 | 351.3982 | 696.2041 | 696.2041 | 345.9467 | 345.9467 | 353.8703 | 353.8703 | 361.5517 | 361.5517
2019-11-12 18:30 | No Data | No Data | No Data | No Data | 414.9375 | 464.2749 | No Data | No Data | No Data | No Data | 352.759 | 352.759 | 696.8979 | 696.8979 | 347.1157 | 347.1157 | 354.6131 | 354.6131 | 359.8628 | 359.8628
2019-11-12 19:00 | No Data | No Data | No Data | No Data | 427.8795 | 471.9188 | No Data | No Data | No Data | No Data | 353.8485 | 353.8485 | 696.2299 | 696.2299 | 348.2618 | 348.2618 | 356.1697 | 356.1697 | 362.2606 | 362.2606
2019-11-12 19:30 | No Data | No Data | No Data | No Data | 428.8126 | 469.2958 | No Data | No Data | No Data | No Data | 355.4018 | 355.4018 | 696.4097 | 696.4097 | 349.4306 | 349.4306 | 356.6513 | 356.6513 | 362.4326 | 362.4326
2019-11-12 20:00 | No Data | No Data | No Data | No Data | 438.4566 | 475.5957 | No Data | No Data | No Data | No Data | 357.543 | 357.543 | 696.8979 | 696.8979 | 351.8417 | 351.8417 | 358.9849 | 358.9849 | 366.8288 | 366.8288
2019-11-12 20:30 | No Data | No Data | No Data | No Data | 445.0842 | 480.1914 | No Data | No Data | No Data | No Data | 358.8687 | 358.8687 | 697.4888 | 697.4888 | 352.2294 | 352.2294 | 360.0717 | 360.0717 | 368.9271 | 368.9271
2019-11-12 21:00 | No Data | No Data | No Data | No Data | 445.0755 | 479.9836 | No Data | No Data | No Data | No Data | 359.7269 | 359.7269 | 696.8207 | 696.8207 | 352.7493 | 352.7493 | 360.8311 | 360.8311 | 371.6204 | 371.6204
2019-11-12 21:30 | No Data | No Data | No Data | No Data | 445.0263 | 480.3286 | No Data | No Data | No Data | No Data | 360.499 | 360.499 | 696.9235 | 696.9235 | 354.1656 | 354.1656 | 362.0857 | 362.0857 | 373.753 | 373.753
2019-11-12 22:00 | No Data | No Data | No Data | No Data | 447.4857 | 482.8826 | No Data | No Data | No Data | No Data | 361.248 | 361.248 | 697.4374 | 697.4374 | 354.7819 | 354.7819 | 362.9982 | 362.9982 | 375.3388 | 375.3388
2019-11-12 22:30 | No Data | No Data | No Data | No Data | 448.6115 | 483.4004 | No Data | No Data | No Data | No Data | 362.6015 | 362.6015 | 697.0006 | 697.0006 | 356.313 | 356.313 | 364.5398 | 364.5398 | 376.442 | 376.442
2019-11-12 23:00 | No Data | No Data | No Data | No Data | 450.1499 | 484.5675 | No Data | No Data | No Data | No Data | 364.0841 | 364.0841 | 697.2576 | 697.2576 | 357.5136 | 357.5136 | 365.4305 | 365.4305 | 375.6827 | 375.6827
2019-11-12 23:30 | No Data | No Data | No Data | No Data | 450.2141 | 484.7017 | No Data | No Data | No Data | No Data | 365.2574 | 365.2574 | 697.0006 | 697.0006 | 358.3302 | 358.3302 | 366.3948 | 366.3948 | 377.1781 | 377.1781
2019-11-13 | No Data | No Data | No Data | No Data | 449.483 | 483.8496 | No Data | No Data | No Data | No Data | 365.8086 | 365.8086 | 696.3069 | 696.3069 | 359.4492 | 359.4492 | 367.4756 | 367.4756 | 377.2054 | 377.2054
2019-11-13 00:30 | No Data | No Data | No Data | No Data | 449.2882 | 483.5105 | No Data | No Data | No Data | No Data | 366.8615 | 366.8615 | 695.5619 | 695.5619 | 360.4182 | 360.4182 | 368.1257 | 368.1257 | 377.5172 | 377.5172
2019-11-13 01:00 | No Data | No Data | No Data | No Data | 449.4875 | 483.9194 | No Data | No Data | No Data | No Data | 368.18 | 368.18 | 696.2041 | 696.2041 | 361.5148 | 361.5148 | 369.4476 | 369.4476 | 380.1123 | 380.1123
2019-11-13 01:30 | No Data | No Data | No Data | No Data | 449.2911 | 483.4451 | No Data | No Data | No Data | No Data | 369.5175 | 369.5175 | 669.104 | 696.4611 | 362.7625 | 362.7625 | 370.8849 | 370.8849 | 381.532 | 381.532
2019-11-13 02:00 | No Data | No Data | No Data | No Data | 446.7167 | 481.0658 | No Data | No Data | No Data | No Data | 369.6436 | 369.6436 | 574.2463 | 696.8464 | 362.9415 | 362.9415 | 371.1482 | 371.1482 | 382.3015 | 382.3015
2019-11-13 02:30 | No Data | No Data | No Data | No Data | 446.2163 | 480.3654 | No Data | No Data | No Data | No Data | 370.8385 | 370.8385 | 644.6915 | 696.2299 | 364.0892 | 364.0892 | 371.8674 | 371.8674 | 382.3569 | 382.3569
2019-11-13 03:00 | No Data | No Data | No Data | No Data | 447.2317 | 481.3295 | No Data | No Data | No Data | No Data | 372.1585 | 372.1585 | 592.1732 | 695.8959 | 365.4273 | 365.4273 | 373.4387 | 373.4387 | 383.1938 | 383.1938
2019-11-13 03:30 | No Data | No Data | No Data | No Data | 448.6928 | 482.872 | No Data | No Data | No Data | No Data | 372.3565 | 372.3565 | 582.8331 | 696.2042 | 365.8405 | 365.8405 | 374.1061 | 374.1061 | 384.4317 | 384.4317
2019-11-13 04:00 | No Data | No Data | No Data | No Data | 447.9084 | 482.0606 | No Data | No Data | No Data | No Data | 372.6384 | 372.6384 | 574.2819 | 695.9473 | 366.0054 | 366.0054 | 374.5415 | 374.5415 | 385.1605 | 385.1605
2019-11-13 04:30 | No Data | No Data | No Data | No Data | 446.6406 | 480.8221 | No Data | No Data | No Data | No Data | 372.9899 | 372.9899 | 589.6246 | 695.4847 | 366.2097 | 366.2097 | 374.4122 | 374.4122 | 385.243 | 385.243
2019-11-13 05:00 | No Data | No Data | No Data | No Data | 445.3564 | 479.9255 | No Data | No Data | No Data | No Data | 374.3562 | 374.3562 | 609.8268 | 695.716 | 367.5391 | 367.5391 | 375.8526 | 375.8526 | 386.8168 | 386.8168
2019-11-13 05:30 | No Data | No Data | No Data | No Data | 443.6589 | 477.9989 | No Data | No Data | No Data | No Data | 374.6763 | 374.6763 | 641.0754 | 694.9453 | 367.7845 | 367.7845 | 376.1046 | 376.1046 | 386.5978 | 386.5978
2019-11-13 06:00 | No Data | No Data | No Data | No Data | 444.6817 | 479.0684 | No Data | No Data | No Data | No Data | 374.8576 | 374.8576 | 615.5272 | 695.048 | 368.5124 | 368.5124 | 376.6349 | 376.6349 | 386.4017 | 386.4017
2019-11-13 06:30 | No Data | No Data | No Data | No Data | 445.7447 | 480.5168 | No Data | No Data | No Data | No Data | 375.8958 | 375.8958 | 642.7627 | 694.4828 | 370.3078 | 370.3078 | 378.1671 | 378.1671 | 386.9208 | 386.9208
2019-11-13 07:00 | No Data | No Data | No Data | No Data | 442.5868 | 481.7915 | No Data | No Data | No Data | No Data | 375.4254 | 375.4254 | 654.4548 | 694.714 | 370.3318 | 370.3318 | 378.2228 | 378.2228 | 387.5475 | 387.5475
2019-11-13 07:30 | No Data | No Data | No Data | No Data | 434.6816 | 477.8816 | No Data | No Data | No Data | No Data | 373.1588 | 373.1588 | 618.5917 | 694.8682 | 367.6171 | 367.6171 | 374.8725 | 374.8725 | 381.8736 | 381.8736
2019-11-13 08:00 | No Data | No Data | No Data | No Data | 427.9314 | 475.558 | No Data | No Data | No Data | No Data | 369.2607 | 369.2607 | 637.9689 | 695.0222 | 364.1878 | 364.1878 | 371.3705 | 371.3705 | 378.3847 | 378.3847
2019-11-13 08:30 | No Data | No Data | No Data | No Data | 420.9876 | 473.0852 | No Data | No Data | No Data | No Data | 365.881 | 365.881 | 694.9966 | 694.9966 | 361.4683 | 361.4683 | 369.7504 | 369.7504 | 378.0658 | 378.0658
2019-11-13 09:00 | No Data | No Data | No Data | No Data | 415.1204 | 470.9693 | No Data | No Data | No Data | No Data | 364.94 | 364.94 | 694.3286 | 694.3286 | 359.9742 | 359.9742 | 367.0588 | 367.0588 | 374.0826 | 374.0826
2019-11-13 09:30 | No Data | No Data | No Data | No Data | 409.4231 | 468.885 | No Data | No Data | No Data | No Data | 363.0035 | 363.0035 | 695.048 | 695.048 | 357.8673 | 357.8673 | 364.6842 | 364.6842 | 371.5764 | 371.5764
2019-11-13 10:00 | No Data | No Data | No Data | No Data | 404.1084 | 466.6532 | No Data | No Data | No Data | No Data | 362.6683 | 362.6683 | 694.8939 | 694.8939 | 357.3871 | 357.3871 | 364.2405 | 364.2405 | 369.3358 | 369.3358
2019-11-13 10:30 | No Data | No Data | No Data | No Data | 398.5482 | 464.7043 | No Data | No Data | No Data | No Data | 360.7786 | 360.7786 | 695.716 | 695.716 | 355.0638 | 355.0638 | 361.3928 | 361.3928 | 368.3209 | 368.3209
2019-11-13 11:00 | No Data | No Data | No Data | No Data | 391.5774 | 460.6543 | No Data | No Data | No Data | No Data | 358.9301 | 358.9301 | 694.9966 | 694.9966 | 353.1878 | 353.1878 | 359.0895 | 359.0895 | 365.8137 | 365.8137
2019-11-13 11:30 | No Data | No Data | No Data | No Data | 388.8304 | 460.6505 | No Data | No Data | No Data | No Data | 358.9129 | 358.9129 | 694.6884 | 694.6884 | 353.3065 | 353.3065 | 359.4433 | 359.4433 | 363.8401 | 363.8401
2019-11-13 12:00 | No Data | No Data | No Data | No Data | 386.9724 | 460.6833 | No Data | No Data | No Data | No Data | 357.6524 | 357.6524 | 695.9215 | 695.9215 | 350.7558 | 350.7558 | 357.4988 | 357.4988 | 361.8752 | 361.8752
2019-11-13 12:30 | No Data | No Data | No Data | No Data | 382.9734 | 458.2137 | No Data | No Data | No Data | No Data | 357.0847 | 357.0847 | 695.1508 | 695.1508 | 351.1515 | 351.1515 | 358.0764 | 358.0764 | 363.1151 | 363.1151
2019-11-13 13:00 | No Data | No Data | No Data | No Data | 381.5734 | 458.5243 | No Data | No Data | No Data | No Data | 354.461 | 354.461 | 695.0738 | 695.0738 | 348.6777 | 348.6777 | 355.5523 | 355.5523 | 360.4889 | 360.4889
2019-11-13 13:30 | No Data | No Data | No Data | No Data | 377.8489 | 455.291 | No Data | No Data | No Data | No Data | 352.3661 | 352.3661 | 694.8425 | 694.8425 | 347.2725 | 347.2725 | 353.9334 | 353.9334 | 359.1925 | 359.1925
2019-11-13 14:00 | No Data | No Data | No Data | No Data | 378.2912 | 455.2912 | No Data | No Data | No Data | No Data | 353.337 | 353.337 | 697.4888 | 697.4888 | 345.872 | 345.872 | 353.7097 | 353.7097 | 358.8049 | 358.8049
2019-11-13 14:30 | No Data | No Data | No Data | No Data | 377.3979 | 453.5596 | No Data | No Data | No Data | No Data | 351.774 | 351.774 | 694.4314 | 694.4314 | 344.4472 | 344.4472 | 350.6639 | 350.6639 | 354.6401 | 354.6401
2019-11-13 15:00 | No Data | No Data | No Data | No Data | 379.9719 | 454.6472 | No Data | No Data | No Data | No Data | 350.5281 | 350.5281 | 694.4315 | 694.4315 | 345.294 | 345.294 | 352.2685 | 352.2685 | 356.4393 | 356.4393
2019-11-13 15:30 | No Data | No Data | No Data | No Data | 376.825 | 449.7672 | No Data | No Data | No Data | No Data | 350.5799 | 350.5799 | 694.6113 | 694.6113 | 342.5705 | 342.5705 | 348.0283 | 348.0283 | 351.0218 | 351.0218
2019-11-13 16:00 | No Data | No Data | No Data | No Data | 380.1856 | 450.8162 | No Data | No Data | No Data | No Data | 349.6035 | 349.6035 | 694.7911 | 694.7911 | 343.7003 | 343.7003 | 348.7879 | 348.7879 | 352.2328 | 352.2328
2019-11-13 16:30 | No Data | No Data | No Data | No Data | 386.9538 | 453.6967 | No Data | No Data | No Data | No Data | 346.4266 | 346.4266 | 694.5085 | 694.5085 | 340.5474 | 340.5474 | 345.9003 | 345.9003 | 350.5715 | 350.5715
2019-11-13 17:00 | No Data | No Data | No Data | No Data | 384.226 | 448.3335 | No Data | No Data | No Data | No Data | 345.5719 | 345.5719 | 694.4058 | 694.4058 | 339.8734 | 339.8734 | 344.906 | 344.906 | 351.6649 | 351.6649
2019-11-13 17:30 | No Data | No Data | No Data | No Data | 399.2602 | 457.886 | No Data | No Data | No Data | No Data | 348.64 | 348.64 | 694.5855 | 694.5855 | 343.0205 | 343.0205 | 348.2524 | 348.2524 | 355.2271 | 355.2271
2019-11-13 18:00 | No Data | No Data | No Data | No Data | 401.1985 | 457.5871 | No Data | No Data | No Data | No Data | 348.6259 | 348.6259 | 695.1251 | 695.1251 | 342.879 | 342.879 | 348.1868 | 348.1868 | 355.6967 | 355.6967
2019-11-13 18:30 | No Data | No Data | No Data | No Data | 405.2711 | 458.1906 | No Data | No Data | No Data | No Data | 349.5516 | 349.5516 | 695.8701 | 695.8701 | 343.5838 | 343.5838 | 349.1374 | 349.1374 | 357.7448 | 357.7448
2019-11-13 19:00 | No Data | No Data | No Data | No Data | 413.1871 | 461.9517 | No Data | No Data | No Data | No Data | 350.2031 | 350.2031 | 695.5876 | 695.5876 | 344.1061 | 344.1061 | 349.7102 | 349.7102 | 357.8364 | 357.8364
2019-11-13 19:30 | No Data | No Data | No Data | No Data | 417.8121 | 462.9092 | No Data | No Data | No Data | No Data | 350.5671 | 350.5671 | 695.2021 | 695.2021 | 344.3051 | 344.3051 | 350.0344 | 350.0344 | 359.0347 | 359.0347
2019-11-13 20:00 | No Data | No Data | No Data | No Data | 421.6874 | 462.9012 | No Data | No Data | No Data | No Data | 351.6928 | 351.6928 | 694.7911 | 694.7911 | 345.417 | 345.417 | 351.0526 | 351.0526 | 358.6801 | 358.6801
2019-11-13 20:30 | No Data | No Data | No Data | No Data | 427.5891 | 466.4851 | No Data | No Data | No Data | No Data | 353.0457 | 353.0457 | 694.7654 | 694.7654 | 346.7731 | 346.7731 | 352.4695 | 352.4695 | 358.3122 | 358.3122
2019-11-13 21:00 | No Data | No Data | No Data | No Data | 428.4102 | 467.0836 | No Data | No Data | No Data | No Data | 354.4207 | 354.4207 | 649.1873 | 694.4828 | 348.2822 | 348.2822 | 354.0001 | 354.0001 | 359.7538 | 359.7538
2019-11-13 21:30 | No Data | No Data | No Data | No Data | 430.6073 | 469.0602 | No Data | No Data | No Data | No Data | 355.6295 | 355.6295 | 694.6113 | 694.6113 | 349.3282 | 349.3282 | 355.1812 | 355.1812 | 362.9063 | 362.9063
2019-11-13 22:00 | No Data | No Data | No Data | No Data | 436.8077 | 475.235 | No Data | No Data | No Data | No Data | 357.1304 | 357.1304 | 651.6041 | 695.048 | 350.8531 | 350.8531 | 357.0112 | 357.0112 | 364.2475 | 364.2475
2019-11-13 22:30 | No Data | No Data | No Data | No Data | 435.1047 | 472.8746 | No Data | No Data | No Data | No Data | 357.9213 | 357.9213 | 694.2003 | 694.2003 | 351.7324 | 351.7324 | 357.7885 | 357.7885 | 366.3116 | 366.3116
2019-11-13 23:00 | No Data | No Data | No Data | No Data | 438.1671 | 475.7351 | No Data | No Data | No Data | No Data | 359.1901 | 359.1901 | 694.8425 | 694.8425 | 353.3461 | 353.3461 | 359.6432 | 359.6432 | 368.4377 | 368.4377
2019-11-13 23:30 | No Data | No Data | No Data | No Data | 438.3284 | 475.6254 | No Data | No Data | No Data | No Data | 359.4379 | 359.4379 | 694.5856 | 694.5856 | 353.3061 | 353.3061 | 359.6644 | 359.6644 | 368.7424 | 368.7424
2019-11-14 | No Data | No Data | No Data | No Data | 437.3628 | 474.7551 | No Data | No Data | No Data | No Data | 360.7225 | 360.7225 | 693.7827 | 694.7397 | 354.2965 | 354.2965 | 360.3348 | 360.3348 | 369.5694 | 369.5694
2019-11-14 00:30 | No Data | No Data | No Data | No Data | 435.9823 | 473.0444 | No Data | No Data | No Data | No Data | 361.9039 | 361.9039 | 645.0582 | 694.0204 | 355.6803 | 355.6803 | 361.5012 | 361.5012 | 368.9938 | 368.9938
2019-11-14 01:00 | No Data | No Data | No Data | No Data | 435.6308 | 473.0881 | No Data | No Data | No Data | No Data | 363.3881 | 363.3881 | 633.9088 | 694.5856 | 356.9199 | 356.9199 | 363.1455 | 363.1455 | 370.5126 | 370.5126
2019-11-14 01:30 | No Data | No Data | No Data | No Data | 435.4089 | 473.1333 | No Data | No Data | No Data | No Data | 363.3078 | 363.3078 | 693.6606 | 693.6606 | 357.4342 | 357.4342 | 363.8285 | 363.8285 | 371.567 | 371.567
2019-11-14 02:00 | No Data | No Data | No Data | No Data | 438.8995 | 476.3518 | No Data | No Data | No Data | No Data | 364.0578 | 364.0578 | 664.5709 | 694.5085 | 358.1276 | 358.1276 | 364.4091 | 364.4091 | 371.8037 | 371.8037
2019-11-14 02:30 | No Data | No Data | No Data | No Data | 438.0613 | 475.5488 | No Data | No Data | No Data | No Data | 365.0496 | 365.0496 | 613.5139 | 694.046 | 359.5471 | 359.5471 | 366.0302 | 366.0302 | 372.3584 | 372.3584
2019-11-14 03:00 | No Data | No Data | No Data | No Data | 436.978 | 474.5511 | No Data | No Data | No Data | No Data | 366.2322 | 366.2322 | 641.5149 | 694.0974 | 360.5491 | 360.5491 | 366.8845 | 366.8845 | 372.8679 | 372.8679
2019-11-14 03:30 | No Data | No Data | No Data | No Data | 436.8199 | 474.2724 | No Data | No Data | No Data | No Data | 366.5432 | 366.5432 | 671.3584 | 694.226 | 360.9803 | 360.9803 | 367.2232 | 367.2232 | 374.5419 | 374.5419
2019-11-14 04:00 | No Data | No Data | No Data | No Data | 437.1048 | 474.227 | No Data | No Data | No Data | No Data | 367.4576 | 367.4576 | 680.3934 | 694.0717 | 361.8828 | 361.8828 | 368.1563 | 368.1563 | 374.4984 | 374.4984
2019-11-14 04:30 | No Data | No Data | No Data | No Data | 437.4124 | 474.4551 | No Data | No Data | No Data | No Data | 368.5652 | 368.5652 | 599.2532 | 694.3543 | 362.1299 | 362.1299 | 368.5972 | 368.5972 | 374.164 | 374.164
2019-11-14 05:00 | No Data | No Data | No Data | No Data | 437.4919 | 474.3657 | No Data | No Data | No Data | No Data | 369.157 | 369.157 | 610.3008 | 694.5085 | 362.1299 | 362.1299 | 368.5563 | 368.5563 | 374.396 | 374.396
2019-11-14 05:30 | No Data | No Data | No Data | No Data | 437.9326 | 475.0899 | No Data | No Data | No Data | No Data | 369.7615 | 369.7615 | 682.1207 | 694.4315 | 362.048 | 362.048 | 368.5154 | 368.5154 | 374.587 | 374.587
2019-11-14 06:00 | No Data | No Data | No Data | No Data | 435.7484 | 472.8875 | No Data | No Data | No Data | No Data | 371.4669 | 371.4669 | 585.9202 | 694.1232 | 360.576 | 360.576 | 366.899 | 366.899 | 372.379 | 372.379
2019-11-14 06:30 | No Data | No Data | No Data | No Data | 431.2573 | 469.2733 | No Data | No Data | No Data | No Data | 370.9471 | 370.9471 | 616.3419 | 693.0183 | 360.1272 | 360.1272 | 366.0423 | 366.0423 | 370.992 | 370.992
2019-11-14 07:00 | No Data | No Data | No Data | No Data | 427.9781 | 469.7144 | No Data | No Data | No Data | No Data | 370.982 | 370.982 | 598.5605 | 693.6092 | 359.8009 | 359.8009 | 365.8383 | 365.8383 | 370.38 | 370.38
2019-11-14 07:30 | No Data | No Data | No Data | No Data | 421.5956 | 466.9106 | No Data | No Data | No Data | No Data | 368.8797 | 368.8797 | 607.0842 | 692.9156 | 358.6179 | 358.6179 | 362.738 | 362.738 | 367.0141 | 367.0141
2019-11-14 08:00 | No Data | No Data | No Data | No Data | 416.4021 | 466.1433 | No Data | No Data | No Data | No Data | 365.9211 | 365.9211 | 642.8749 | 693.8148 | 357.5743 | 357.5743 | 362.291 | 362.291 | 365.3848 | 365.3848
2019-11-14 08:30 | No Data | No Data | No Data | No Data | 411.6594 | 466.2064 | No Data | No Data | No Data | No Data | 364.7761 | 364.7761 | 680.5462 | 694.3286 | 357.8047 | 357.8047 | 364.0044 | 364.0044 | 369.0403 | 369.0403
2019-11-14 09:00 | No Data | No Data | No Data | No Data | 405.7049 | 463.9489 | No Data | No Data | No Data | No Data | 361.9033 | 361.9033 | 682.5463 | 693.9432 | 355.5371 | 355.5371 | 361.9436 | 361.9436 | 367.6941 | 367.6941
2019-11-14 09:30 | No Data | No Data | No Data | No Data | 403.6256 | 465.7502 | No Data | No Data | No Data | No Data | 360.7905 | 360.7905 | 684.003 | 693.9946 | 354.6364 | 354.6364 | 361.8607 | 361.8607 | 366.9462 | 366.9462
2019-11-14 10:00 | No Data | No Data | No Data | No Data | 399.0218 | 464.7867 | No Data | No Data | No Data | No Data | 359.459 | 359.459 | 633.2626 | 693.8663 | 354.1656 | 354.1656 | 361.6456 | 361.6456 | 368.4777 | 368.4777
2019-11-14 10:30 | No Data | No Data | No Data | No Data | 396.2805 | 465.1039 | No Data | No Data | No Data | No Data | 358.4346 | 358.4346 | 682.5401 | 694.5855 | 352.948 | 352.948 | 360.7993 | 360.7993 | 367.5457 | 367.5457
2019-11-14 11:00 | No Data | No Data | No Data | No Data | 388.5624 | 461.4246 | No Data | No Data | No Data | No Data | 357.4706 | 357.4706 | 694.971 | 694.971 | 351.2861 | 351.2861 | 359.223 | 359.223 | 365.1868 | 365.1868
2019-11-14 11:30 | No Data | No Data | No Data | No Data | 384.8631 | 460.5356 | No Data | No Data | No Data | No Data | 356.8699 | 356.8699 | 695.5105 | 695.5105 | 350.1765 | 350.1765 | 358.2025 | 358.2025 | 364.1461 | 364.1461
2019-11-14 12:00 | No Data | No Data | No Data | No Data | 381.1106 | 459.1071 | No Data | No Data | No Data | No Data | 355.7512 | 355.7512 | 695.382 | 695.382 | 348.7858 | 348.7858 | 356.2311 | 356.2311 | 361.8905 | 361.8905
2019-11-14 12:30 | No Data | No Data | No Data | No Data | 374.6779 | 455.1692 | No Data | No Data | No Data | No Data | 353.798 | 353.798 | 695.048 | 695.048 | 346.4452 | 346.4452 | 353.9154 | 353.9154 | 358.5305 | 358.5305
2019-11-14 13:00 | No Data | No Data | No Data | No Data | 375.1505 | 455.7363 | No Data | No Data | No Data | No Data | 352.3282 | 352.3282 | 695.1765 | 695.1765 | 345.0418 | 345.0418 | 351.9387 | 351.9387 | 356.4587 | 356.4587
2019-11-14 13:30 | No Data | No Data | No Data | No Data | 364.8609 | 447.3467 | No Data | No Data | No Data | No Data | 350.567 | 350.567 | 694.1745 | 694.1745 | 341.6272 | 341.6272 | 347.2746 | 347.2746 | 350.6656 | 350.6656
2019-11-14 14:00 | No Data | No Data | No Data | No Data | 365.6031 | 446.5672 | No Data | No Data | No Data | No Data | 350.3073 | 350.3073 | 693.7377 | 693.7377 | 341.7046 | 341.7046 | 345.8047 | 345.8047 | 348.19 | 348.19
2019-11-14 14:30 | No Data | No Data | No Data | No Data | 367.5139 | 447.7397 | No Data | No Data | No Data | No Data | 348.0514 | 348.0514 | 694.3286 | 694.3286 | 340.2916 | 340.2916 | 343.9908 | 343.9908 | 346.6625 | 346.6625
2019-11-14 15:00 | No Data | No Data | No Data | No Data | 368.5187 | 446.8094 | No Data | No Data | No Data | No Data | 346.3471 | 346.3471 | 694.1745 | 694.1745 | 339.1285 | 339.1285 | 342.7375 | 342.7375 | 345.5018 | 345.5018
2019-11-14 15:30 | No Data | No Data | No Data | No Data | 369.8614 | 445.9375 | No Data | No Data | No Data | No Data | 345.2971 | 345.2971 | 693.9432 | 693.9432 | 338.8214 | 338.8214 | 342.0464 | 342.0464 | 344.2221 | 344.2221
2019-11-14 16:00 | No Data | No Data | No Data | No Data | 369.4992 | 442.8037 | No Data | No Data | No Data | No Data | 344.5677 | 344.5677 | 694.1489 | 694.1489 | 337.5921 | 337.5921 | 340.7282 | 340.7282 | 342.5512 | 342.5512
2019-11-14 16:30 | No Data | No Data | No Data | No Data | 367.9285 | 439.4844 | No Data | No Data | No Data | No Data | 344.0936 | 344.0936 | 694.1489 | 694.1489 | 337.7417 | 337.7417 | 341.1452 | 341.1452 | 344.6165 | 344.6165
2019-11-14 17:00 | No Data | No Data | No Data | No Data | 372.9015 | 440.8932 | No Data | No Data | No Data | No Data | 342.8767 | 342.8767 | 694.6884 | 694.6884 | 337.0821 | 337.0821 | 340.7037 | 340.7037 | 346.0316 | 346.0316
2019-11-14 17:30 | No Data | No Data | No Data | No Data | 378.8091 | 443.2932 | No Data | No Data | No Data | No Data | 342.8675 | 342.8675 | 694.7654 | 694.7654 | 336.3952 | 336.3952 | 340.4335 | 340.4335 | 345.2464 | 345.2464
2019-11-14 18:00 | No Data | No Data | No Data | No Data | 384.7345 | 445.8959 | No Data | No Data | No Data | No Data | 342.0898 | 342.0898 | 694.5342 | 694.5342 | 336.0559 | 336.0559 | 340.239 | 340.239 | 346.021 | 346.021
2019-11-14 18:30 | No Data | No Data | No Data | No Data | 389.4651 | 446.8633 | No Data | No Data | No Data | No Data | 341.5824 | 341.5824 | 694.8168 | 694.8168 | 335.5706 | 335.5706 | 339.937 | 339.937 | 346.1988 | 346.1988
2019-11-14 19:00 | No Data | No Data | No Data | No Data | 396.8518 | 450.1266 | No Data | No Data | No Data | No Data | 342.1328 | 342.1328 | 694.714 | 694.714 | 335.8942 | 335.8942 | 340.8774 | 340.8774 | 348.6443 | 348.6443
2019-11-14 19:30 | No Data | No Data | No Data | No Data | 402.9406 | 451.7736 | No Data | No Data | No Data | No Data | 342.6861 | 342.6861 | 695.1765 | 695.1765 | 336.2052 | 336.2052 | 340.78 | 340.78 | 350.6448 | 350.6448
2019-11-14 20:00 | No Data | No Data | No Data | No Data | 408.6268 | 452.9835 | No Data | No Data | No Data | No Data | 344.3224 | 344.3224 | 693.9689 | 693.9689 | 337.6138 | 337.6138 | 342.0223 | 342.0223 | 349.6097 | 349.6097
2019-11-14 20:30 | No Data | No Data | No Data | No Data | 413.2391 | 454.8795 | No Data | No Data | No Data | No Data | 346.4078 | 346.4078 | 661.729 | 694.7654 | 339.8936 | 339.8936 | 344.1721 | 344.1721 | 352.2809 | 352.2809
2019-11-14 21:00 | No Data | No Data | No Data | No Data | 417.5145 | 458.5367 | No Data | No Data | No Data | No Data | 348.2503 | 348.2503 | 695.0223 | 695.0223 | 341.5504 | 341.5504 | 346.042 | 346.042 | 354.416 | 354.416
2019-11-14 21:30 | No Data | No Data | No Data | No Data | 423.1185 | 462.7188 | No Data | No Data | No Data | No Data | 349.3335 | 349.3335 | 694.637 | 694.637 | 344.0714 | 344.0714 | 352.1201 | 352.1201 | 360.9605 | 360.9605
2019-11-14 22:00 | No Data | No Data | No Data | No Data | 425.5712 | 464.9578 | No Data | No Data | No Data | No Data | 349.593 | 349.593 | 695.2278 | 695.2278 | 344.1491 | 344.1491 | 351.7313 | 351.7313 | 362.0114 | 362.0114
2019-11-14 22:30 | No Data | No Data | No Data | No Data | 428.6858 | 468.0949 | No Data | No Data | No Data | No Data | 350.9033 | 350.9033 | 695.639 | 695.639 | 345.4542 | 345.4542 | 353.0243 | 353.0243 | 364.9823 | 364.9823
2019-11-14 23:00 | No Data | No Data | No Data | No Data | 431.1885 | 470.2994 | No Data | No Data | No Data | No Data | 351.1625 | 351.1625 | 695.9729 | 695.9729 | 345.8624 | 345.8624 | 353.5196 | 353.5196 | 366.4185 | 366.4185
2019-11-14 23:30 | No Data | No Data | No Data | No Data | 428.6538 | 467.7589 | No Data | No Data | No Data | No Data | 352.426 | 352.426 | 694.5856 | 694.5856 | 346.8556 | 346.8556 | 354.3481 | 354.3481 | 368.2802 | 368.2802
2019-11-15 | No Data | No Data | No Data | No Data | 430.3807 | 469.1948 | No Data | No Data | No Data | No Data | 355.6954 | 355.6954 | 694.7654 | 694.7654 | 350.2842 | 350.2842 | 357.7043 | 357.7043 | 368.1548 | 368.1548
2019-11-15 00:30 | No Data | No Data | No Data | No Data | 429.753 | 467.9586 | No Data | No Data | No Data | No Data | 357.2366 | 357.2366 | 693.7378 | 693.7378 | 351.512 | 351.512 | 358.7929 | 358.7929 | 368.6793 | 368.6793
2019-11-15 01:00 | No Data | No Data | No Data | No Data | 433.8126 | 471.831 | No Data | No Data | No Data | No Data | 359.7087 | 359.7087 | 694.6113 | 694.6113 | 353.9038 | 353.9038 | 361.9722 | 361.9722 | 371.1715 | 371.1715
2019-11-15 01:30 | No Data | No Data | No Data | No Data | 436.0248 | 473.9469 | No Data | No Data | No Data | No Data | 361.0786 | 361.0786 | 695.0223 | 695.0223 | 355.6187 | 355.6187 | 363.8086 | 363.8086 | 373.889 | 373.889
2019-11-15 02:00 | No Data | No Data | No Data | No Data | 435.6818 | 473.63 | No Data | No Data | No Data | No Data | 362.7354 | 362.7354 | 668.8237 | 695.0994 | 357.1855 | 357.1855 | 365.5709 | 365.5709 | 375.412 | 375.412
2019-11-15 02:30 | No Data | No Data | No Data | No Data | 438.1297 | 475.8113 | No Data | No Data | No Data | No Data | 365.0089 | 365.0089 | 623.8356 | 695.716 | 359.0536 | 359.0536 | 367.6904 | 367.6904 | 374.248 | 374.248
2019-11-15 03:00 | No Data | No Data | No Data | No Data | 436.9799 | 474.9747 | No Data | No Data | No Data | No Data | 366.5504 | 366.5504 | 646.9881 | 695.7418 | 360.8097 | 360.8097 | 369.2782 | 369.2782 | 375.5822 | 375.5822
2019-11-15 03:30 | No Data | No Data | No Data | No Data | 435.3427 | 473.5208 | No Data | No Data | No Data | No Data | 366.5448 | 366.5448 | 687.7536 | 694.8939 | 361.2176 | 361.2176 | 369.6161 | 369.6161 | 376.2808 | 376.2808
2019-11-15 04:00 | No Data | No Data | No Data | No Data | 435.3279 | 473.4791 | No Data | No Data | No Data | No Data | 367.3546 | 367.3546 | 603.4718 | 694.5342 | 363.8745 | 363.8745 | 372.3319 | 372.3319 | 378.7096 | 378.7096
2019-11-15 04:30 | No Data | No Data | No Data | No Data | 436.507 | 474.3986 | No Data | No Data | No Data | No Data | 368.4906 | 368.4906 | 613.497 | 694.9966 | 363.4788 | 363.4788 | 371.4868 | 371.4868 | 377.501 | 377.501
2019-11-15 05:00 | No Data | No Data | No Data | No Data | 434.3454 | 472.0494 | No Data | No Data | No Data | No Data | 368.709 | 368.709 | 588.1179 | 694.7911 | 362.6049 | 362.6049 | 370.4707 | 370.4707 | 377.5228 | 377.5228
2019-11-15 05:30 | No Data | No Data | No Data | No Data | 435.3228 | 472.8607 | No Data | No Data | No Data | No Data | 368.5575 | 368.5575 | 603.7788 | 694.5598 | 363.2547 | 363.2547 | 371.0901 | 371.0901 | 378.3377 | 378.3377
2019-11-15 06:00 | No Data | No Data | No Data | No Data | 436.6093 | 474.2581 | No Data | No Data | No Data | No Data | 368.5545 | 368.5545 | 631.975 | 694.714 | 363.1424 | 363.1424 | 371.0966 | 371.0966 | 378.0461 | 378.0461
2019-11-15 06:30 | No Data | No Data | No Data | No Data | 433.4185 | 471.88 | No Data | No Data | No Data | No Data | 368.2812 | 368.2812 | 646.1501 | 693.8405 | 362.8554 | 362.8554 | 370.3995 | 370.3995 | 376.7861 | 376.7861
2019-11-15 07:00 | No Data | No Data | No Data | No Data | 426.5998 | 468.7443 | No Data | No Data | No Data | No Data | 367.8425 | 367.8425 | 605.1464 | 693.7377 | 362.2875 | 362.2875 | 369.5759 | 369.5759 | 375.5231 | 375.5231
2019-11-15 07:30 | No Data | No Data | No Data | No Data | 420.0509 | 465.9703 | No Data | No Data | No Data | No Data | 366.4591 | 366.4591 | 642.0089 | 693.4551 | 360.4268 | 360.4268 | 368.0079 | 368.0079 | 374.6117 | 374.6117
2019-11-15 08:00 | No Data | No Data | No Data | No Data | 420.6398 | 470.809 | No Data | No Data | No Data | No Data | 364.357 | 364.357 | 685.5742 | 693.9946 | 357.7128 | 357.7128 | 365.0411 | 365.0411 | 370.5205 | 370.5205
2019-11-15 08:30 | No Data | No Data | No Data | No Data | 416.7107 | 471.1971 | No Data | No Data | No Data | No Data | 362.9083 | 362.9083 | 689.9386 | 694.6113 | 356.6526 | 356.6526 | 364.6841 | 364.6841 | 371.9376 | 371.9376
2019-11-15 09:00 | No Data | No Data | No Data | No Data | 410.6196 | 469.2832 | No Data | No Data | No Data | No Data | 361.9714 | 361.9714 | 663.2899 | 694.714 | 355.4647 | 355.4647 | 363.5946 | 363.5946 | 371.9106 | 371.9106
2019-11-15 09:30 | No Data | No Data | No Data | No Data | 404.5179 | 467.2354 | No Data | No Data | No Data | No Data | 361.2604 | 361.2604 | 675.5817 | 694.4828 | 355.2735 | 355.2735 | 363.3899 | 363.3899 | 371.1522 | 371.1522
2019-11-15 10:00 | No Data | No Data | No Data | No Data | 400.3028 | 466.7646 | No Data | No Data | No Data | No Data | 358.2932 | 358.2932 | 680.3104 | 694.8939 | 352.2307 | 352.2307 | 360.4182 | 360.4182 | 370.2403 | 370.2403
2019-11-15 10:30 | No Data | No Data | No Data | No Data | 393.7181 | 463.8903 | No Data | No Data | No Data | No Data | 358.7076 | 358.7076 | 694.4571 | 694.4571 | 353.1483 | 353.1483 | 361.2877 | 361.2877 | 367.6696 | 367.6696
2019-11-15 11:00 | No Data | No Data | No Data | No Data | 386.4734 | 458.5398 | No Data | No Data | No Data | No Data | 356.1309 | 356.1309 | 694.3544 | 694.3544 | 350.8386 | 350.8386 | 358.6385 | 358.6385 | 366.9909 | 366.9909
2019-11-15 11:30 | No Data | No Data | No Data | No Data | 382.7527 | 457.6791 | No Data | No Data | No Data | No Data | 355.2387 | 355.2387 | 694.1231 | 694.1231 | 349.9484 | 349.9484 | 357.5681 | 357.5681 | 364.1203 | 364.1203
2019-11-15 12:00 | No Data | No Data | No Data | No Data | 382.4115 | 458.9186 | No Data | No Data | No Data | No Data | 354.0714 | 354.0714 | 658.4614 | 694.8938 | 348.6553 | 348.6553 | 356.2878 | 356.2878 | 361.2947 | 361.2947
2019-11-15 12:30 | No Data | No Data | No Data | No Data | 375.9522 | 454.37 | No Data | No Data | No Data | No Data | 352.9503 | 352.9503 | 694.714 | 694.714 | 346.379 | 346.379 | 353.728 | 353.728 | 357.8455 | 357.8455
2019-11-15 13:00 | No Data | No Data | No Data | No Data | 379.6288 | 456.3739 | No Data | No Data | No Data | No Data | 350.2684 | 350.2684 | 694.2516 | 694.2516 | 344.7875 | 344.7875 | 352.1906 | 352.1906 | 357.2481 | 357.2481
2019-11-15 13:30 | No Data | No Data | No Data | No Data | 377.6812 | 455.0697 | No Data | No Data | No Data | No Data | 350.3333 | 350.3333 | 694.3286 | 694.3286 | 344.329 | 344.329 | 351.6494 | 351.6494 | 355.5821 | 355.5821
2019-11-15 14:00 | No Data | No Data | No Data | No Data | 370.4129 | 448.9794 | No Data | No Data | No Data | No Data | 347.7404 | 347.7404 | 694.1489 | 694.1489 | 342.2617 | 342.2617 | 349.1456 | 349.1456 | 353.0744 | 353.0744
2019-11-15 14:30 | No Data | No Data | No Data | No Data | 372.6966 | 449.7399 | No Data | No Data | No Data | No Data | 346.0085 | 346.0085 | 694.5085 | 694.5085 | 340.4681 | 340.4681 | 347.0089 | 347.0089 | 350.8009 | 350.8009
2019-11-15 15:00 | No Data | No Data | No Data | No Data | 369.8347 | 447.0342 | No Data | No Data | No Data | No Data | 345.5107 | 345.5107 | 694.6884 | 694.6884 | 340.0923 | 340.0923 | 347.1247 | 347.1247 | 352.7837 | 352.7837
2019-11-15 15:30 | No Data | No Data | No Data | No Data | 370.2662 | 446.2989 | No Data | No Data | No Data | No Data | 344.0387 | 344.0387 | 695.0738 | 695.0738 | 338.5448 | 338.5448 | 345.8488 | 345.8488 | 350.7596 | 350.7596
2019-11-15 16:00 | No Data | No Data | No Data | No Data | 380.5977 | 451.311 | No Data | No Data | No Data | No Data | 343.5386 | 343.5386 | 695.4592 | 695.4592 | 337.4785 | 337.4785 | 344.7353 | 344.7353 | 350.5948 | 350.5948
2019-11-15 16:30 | No Data | No Data | No Data | No Data | 380.8583 | 449.3812 | No Data | No Data | No Data | No Data | 343.6123 | 343.6123 | 696.8978 | 696.8978 | 353.4847 | 353.4847 | 351.851 | 351.851 | 353.8916 | 353.8916
2019-11-15 17:00 | No Data | No Data | No Data | No Data | 385.6422 | 450.1001 | No Data | No Data | No Data | No Data | 343.7263 | 343.7263 | 697.0264 | 697.0264 | 353.1388 | 353.1388 | 351.1626 | 351.1626 | 352.9512 | 352.9512
2019-11-15 17:30 | No Data | No Data | No Data | No Data | 396.1309 | 457.6179 | No Data | No Data | No Data | No Data | 343.6833 | 343.6833 | 698.2596 | 698.2596 | 354.0616 | 354.0616 | 351.9353 | 351.9353 | 354.4583 | 354.4583
2019-11-15 18:00 | No Data | No Data | No Data | No Data | 396.6518 | 454.6572 | No Data | No Data | No Data | No Data | 344.5513 | 344.5513 | 698.4394 | 698.4394 | 351.9657 | 351.9657 | 351.4706 | 351.4706 | 355.9049 | 355.9049
2019-11-15 18:30 | No Data | No Data | No Data | No Data | 406.9268 | 460.499 | No Data | No Data | No Data | No Data | 346.2487 | 346.2487 | 698.1054 | 698.1054 | 354.5 | 354.5 | 353.7723 | 353.7723 | 356.4998 | 356.4998
2019-11-15 19:00 | No Data | No Data | No Data | No Data | 415.1964 | 464.3312 | No Data | No Data | No Data | No Data | 347.6502 | 347.6502 | 697.5658 | 697.5658 | 356.0506 | 356.0506 | 355.5889 | 355.5889 | 358.5803 | 358.5803
2019-11-15 19:30 | No Data | No Data | No Data | No Data | 421.6562 | 466.4757 | No Data | No Data | No Data | No Data | 349.7644 | 349.7644 | 698.1824 | 698.1824 | 358.5433 | 358.5433 | 357.8858 | 357.8858 | 358.8918 | 358.8918
2019-11-15 20:00 | No Data | No Data | No Data | No Data | 426.1765 | 467.1107 | No Data | No Data | No Data | No Data | 351.3922 | 351.3922 | 697.9769 | 697.9769 | 360.2652 | 360.2652 | 359.4102 | 359.4102 | 359.7495 | 359.7495
2019-11-15 20:30 | No Data | No Data | No Data | No Data | 436.149 | 474.0458 | No Data | No Data | No Data | No Data | 353.9755 | 353.9755 | 698.5678 | 698.5678 | 364.175 | 364.175 | 362.6119 | 362.6119 | 362.4143 | 362.4143
2019-11-15 21:00 | No Data | No Data | No Data | No Data | 440.5042 | 477.5615 | No Data | No Data | No Data | No Data | 355.7704 | 355.7704 | 698.8248 | 698.8248 | 365.6021 | 365.6021 | 364.2551 | 364.2551 | 364.8663 | 364.8663
2019-11-15 21:30 | No Data | No Data | No Data | No Data | 443.4523 | 480.3 | No Data | No Data | No Data | No Data | 357.0709 | 357.0709 | 699.4413 | 699.4413 | 366.5607 | 366.5607 | 365.5369 | 365.5369 | 365.8146 | 365.8146
2019-11-15 22:00 | No Data | No Data | No Data | No Data | 443.9867 | 480.1554 | No Data | No Data | No Data | No Data | 358.9689 | 358.9689 | 700.1351 | 700.1351 | 369.364 | 369.364 | 368.6921 | 368.6921 | 368.5314 | 368.5314
2019-11-15 22:30 | No Data | No Data | No Data | No Data | 446.5185 | 482.4111 | No Data | No Data | No Data | No Data | 359.5863 | 359.5863 | 699.8267 | 699.8267 | 369.1971 | 369.1971 | 368.8407 | 368.8407 | 369.5828 | 369.5828
2019-11-15 23:00 | No Data | No Data | No Data | No Data | 445.1458 | 480.8943 | No Data | No Data | No Data | No Data | 360.3474 | 360.3474 | 695.3622 | 699.4927 | 369.5806 | 369.5806 | 369.4616 | 369.4616 | 371.5571 | 371.5571
2019-11-15 23:30 | No Data | No Data | No Data | No Data | 443.9423 | 479.8991 | No Data | No Data | No Data | No Data | 360.9608 | 360.9608 | 691.0496 | 698.645 | 369.0685 | 369.0685 | 369.3869 | 369.3869 | 373.2177 | 373.2177
2019-11-16 | No Data | No Data | No Data | No Data | 447.3672 | 482.8887 | No Data | No Data | No Data | No Data | 362.4062 | 362.4062 | 650.096 | 698.5678 | 370.7726 | 370.7726 | 371.1723 | 371.1723 | 374.7506 | 374.7506
2019-11-16 00:30 | No Data | No Data | No Data | No Data | 445.9252 | 481.0655 | No Data | No Data | No Data | No Data | 363.0116 | 363.0116 | 679.1669 | 697.5916 | 371.2946 | 371.2946 | 371.5751 | 371.5751 | 375.0366 | 375.0366
2019-11-16 01:00 | No Data | No Data | No Data | No Data | 448.6808 | 483.6728 | No Data | No Data | No Data | No Data | 364.1477 | 364.1477 | 621.2133 | 697.8228 | 373.2979 | 373.2979 | 373.2979 | 373.2979 | 377.1311 | 377.1311
2019-11-16 01:30 | No Data | No Data | No Data | No Data | 451.3849 | 486.3229 | No Data | No Data | No Data | No Data | 365.9275 | 365.9275 | 585.5075 | 698.9532 | 375.3906 | 375.3906 | 375.4713 | 375.4713 | 380.7234 | 380.7234
2019-11-16 02:00 | No Data | No Data | No Data | No Data | 455.5398 | 490.3366 | No Data | No Data | No Data | No Data | 367.1005 | 367.1005 | 574.1757 | 699.1331 | 377.1787 | 377.1787 | 377.0749 | 377.0749 | 383.0692 | 383.0692
2019-11-16 02:30 | No Data | No Data | No Data | No Data | 452.2354 | 487.6381 | No Data | No Data | No Data | No Data | 367.9691 | 367.9691 | 648.8639 | 699.6469 | 378.7325 | 378.7325 | 378.4084 | 378.4084 | 385.6891 | 385.6891
2019-11-16 03:00 | No Data | No Data | No Data | No Data | 454.4637 | 489.64 | No Data | No Data | No Data | No Data | 369.2531 | 369.2531 | 603.6622 | 700.1351 | 380.0943 | 380.0943 | 379.6068 | 379.6068 | 386.3027 | 386.3027
2019-11-16 03:30 | No Data | No Data | No Data | No Data | 452.8965 | 487.9846 | No Data | No Data | No Data | No Data | 370.2202 | 370.2202 | 660.8789 | 699.4158 | 380.9852 | 380.9852 | 380.7001 | 380.7001 | 386.718 | 386.718
2019-11-16 04:00 | No Data | No Data | No Data | No Data | 453.9738 | 488.815 | No Data | No Data | No Data | No Data | 370.4315 | 370.4315 | 651.8871 | 699.6469 | 381.3984 | 381.3984 | 380.7869 | 380.7869 | 387.6308 | 387.6308
2019-11-16 04:30 | No Data | No Data | No Data | No Data | 455.1688 | 489.6779 | No Data | No Data | No Data | No Data | 371.2831 | 371.2831 | 652.8326 | 699.467 | 381.7756 | 381.7756 | 381.612 | 381.612 | 388.3677 | 388.3677
2019-11-16 05:00 | No Data | No Data | No Data | No Data | 457.7935 | 491.9479 | No Data | No Data | No Data | No Data | 371.8782 | 371.8782 | 645.2568 | 699.5956 | 382.2892 | 382.2892 | 382.1255 | 382.1255 | 389.6019 | 389.6019
2019-11-16 05:30 | No Data | No Data | No Data | No Data | 458.425 | 492.2738 | No Data | No Data | No Data | No Data | 372.4613 | 372.4613 | 663.7227 | 699.5956 | 383.1711 | 383.1711 | 382.8838 | 382.8838 | 389.1772 | 389.1772
2019-11-16 06:00 | No Data | No Data | No Data | No Data | 459.1997 | 492.8513 | No Data | No Data | No Data | No Data | 373.6265 | 373.6265 | 624.7409 | 699.5184 | 384.9331 | 384.9331 | 384.4391 | 384.4391 | 390.1659 | 390.1659
2019-11-16 06:30 | No Data | No Data | No Data | No Data | 459.3871 | 493.9027 | No Data | No Data | No Data | No Data | 374.3919 | 374.3919 | 639.6164 | 699.3386 | 386.575 | 386.575 | 385.3787 | 385.3787 | 391.2475 | 391.2475
2019-11-16 07:00 | No Data | No Data | No Data | No Data | 451.6204 | 490.2431 | No Data | No Data | No Data | No Data | 375.1256 | 375.1256 | 610.4534 | 699.3643 | 387.8272 | 387.8272 | 386.4633 | 386.4633 | 389.4305 | 389.4305
2019-11-16 07:30 | No Data | No Data | No Data | No Data | 439.3722 | 482.5812 | No Data | No Data | No Data | No Data | 373.8995 | 373.8995 | 663.2253 | 698.8504 | 386.7016 | 386.7016 | 385.3006 | 385.3006 | 385.4995 | 385.4995
2019-11-16 08:00 | No Data | No Data | No Data | No Data | 430.1211 | 478.0978 | No Data | No Data | No Data | No Data | 371.8443 | 371.8443 | 687.8426 | 698.3366 | 384.2779 | 384.2779 | 382.9252 | 382.9252 | 381.8588 | 381.8588
2019-11-16 08:30 | No Data | No Data | No Data | No Data | 422.4022 | 475.4653 | No Data | No Data | No Data | No Data | 370.4699 | 370.4699 | 647.228 | 698.722 | 382.6492 | 382.6492 | 381.5061 | 381.5061 | 379.4044 | 379.4044
2019-11-16 09:00 | No Data | No Data | No Data | No Data | 416.2854 | 473.5043 | No Data | No Data | No Data | No Data | 369.495 | 369.495 | 645.0265 | 699.6726 | 381.0278 | 381.0278 | 379.6873 | 379.6873 | 377.3448 | 377.3448
2019-11-16 09:30 | No Data | No Data | No Data | No Data | 410.8349 | 472.1711 | No Data | No Data | No Data | No Data | 367.914 | 367.914 | 619.041 | 699.1074 | 377.7324 | 377.7324 | 376.8451 | 376.8451 | 374.8148 | 374.8148
2019-11-16 10:00 | No Data | No Data | No Data | No Data | 407.0492 | 471.9412 | No Data | No Data | No Data | No Data | 366.9454 | 366.9454 | 620.0226 | 699.2615 | 377.5891 | 377.5891 | 376.6212 | 376.6212 | 374.9543 | 374.9543
2019-11-16 10:30 | No Data | No Data | No Data | No Data | 402.6856 | 471.1985 | No Data | No Data | No Data | No Data | 366.019 | 366.019 | 670.3397 | 699.6212 | 374.6648 | 374.6648 | 373.8248 | 373.8248 | 372.1316 | 372.1316
2019-11-16 11:00 | No Data | No Data | No Data | No Data | 397.8936 | 469.4791 | No Data | No Data | No Data | No Data | 363.8409 | 363.8409 | 699.4157 | 699.4157 | 373.3465 | 373.3465 | 372.6678 | 372.6678 | 371.1836 | 371.1836
2019-11-16 11:30 | No Data | No Data | No Data | No Data | 396.5502 | 470.1295 | No Data | No Data | No Data | No Data | 362.6403 | 362.6403 | 616.8045 | 699.4928 | 370.9983 | 370.9983 | 370.4033 | 370.4033 | 368.7241 | 368.7241
2019-11-16 12:00 | No Data | No Data | No Data | No Data | 394.6683 | 469.5865 | No Data | No Data | No Data | No Data | 359.8175 | 359.8175 | 699.8011 | 699.8011 | 370.462 | 370.462 | 369.7102 | 369.7102 | 368.7246 | 368.7246
2019-11-16 12:30 | No Data | No Data | No Data | No Data | 389.7152 | 467.2017 | No Data | No Data | No Data | No Data | 359.0024 | 359.0024 | 699.9294 | 699.9294 | 369.0172 | 369.0172 | 368.747 | 368.747 | 367.5096 | 367.5096
2019-11-16 13:00 | No Data | No Data | No Data | No Data | 384.9058 | 464.2043 | No Data | No Data | No Data | No Data | 358.305 | 358.305 | 699.1074 | 699.1074 | 367.1283 | 367.1283 | 367.089 | 367.089 | 365.9742 | 365.9742
2019-11-16 13:30 | No Data | No Data | No Data | No Data | 383.0236 | 462.6759 | No Data | No Data | No Data | No Data | 356.8538 | 356.8538 | 699.3643 | 699.3643 | 365.4676 | 365.4676 | 365.3892 | 365.3892 | 364.2667 | 364.2667
2019-11-16 14:00 | No Data | No Data | No Data | No Data | 382.4149 | 461.1878 | No Data | No Data | No Data | No Data | 355.8519 | 355.8519 | 662.1313 | 698.7734 | 362.7357 | 362.7357 | 363.3217 | 363.3217 | 362.5925 | 362.5925
2019-11-16 14:30 | No Data | No Data | No Data | No Data | 382.942 | 460.9085 | No Data | No Data | No Data | No Data | 352.9144 | 352.9144 | 699.5442 | 699.5442 | 361.4632 | 361.4632 | 361.9691 | 361.9691 | 362.8409 | 362.8409
2019-11-16 15:00 | No Data | No Data | No Data | No Data | 384.747 | 462.2864 | No Data | No Data | No Data | No Data | 352.9651 | 352.9651 | 699.7972 | 699.8267 | 361.2872 | 361.2872 | 361.6761 | 361.6761 | 362.9701 | 362.9701
2019-11-16 15:30 | No Data | No Data | No Data | No Data | 388.6918 | 463.2431 | No Data | No Data | No Data | No Data | 354.1553 | 354.1553 | 666.2946 | 699.9552 | 363.6866 | 363.6866 | 363.6866 | 363.6866 | 363.2436 | 363.2436
2019-11-16 16:00 | No Data | No Data | No Data | No Data | 395.2531 | 465.5587 | No Data | No Data | No Data | No Data | 353.0829 | 353.0829 | 693.9009 | 699.5184 | 361.4632 | 361.4632 | 361.8134 | 361.8134 | 362.28 | 362.28
2019-11-16 16:30 | No Data | No Data | No Data | No Data | 394.9889 | 462.8794 | No Data | No Data | No Data | No Data | 351.48 | 351.48 | 637.5182 | 698.5936 | 360.6622 | 360.6622 | 360.856 | 360.856 | 361.2032 | 361.2032
2019-11-16 17:00 | No Data | No Data | No Data | No Data | 399.3023 | 464.4429 | No Data | No Data | No Data | No Data | 352.2427 | 352.2427 | 666.1595 | 699.1844 | 362.3889 | 362.3889 | 362.1171 | 362.1171 | 362.0855 | 362.0855
2019-11-16 17:30 | No Data | No Data | No Data | No Data | 404.4055 | 465.4336 | No Data | No Data | No Data | No Data | 352.9885 | 352.9885 | 699.4157 | 699.4157 | 362.6572 | 362.6572 | 362.3462 | 362.3462 | 361.7352 | 361.7352
2019-11-16 18:00 | No Data | No Data | No Data | No Data | 408.8693 | 466.0825 | No Data | No Data | No Data | No Data | 351.4628 | 351.4628 | 650.6862 | 699.0817 | 360.6008 | 360.6008 | 360.562 | 360.562 | 362.6176 | 362.6176
2019-11-16 18:30 | No Data | No Data | No Data | No Data | 416.2985 | 468.9644 | No Data | No Data | No Data | No Data | 351.2412 | 351.2412 | 625.873 | 699.0046 | 361.1118 | 361.1118 | 360.9957 | 360.9957 | 363.2948 | 363.2948
2019-11-16 19:00 | No Data | No Data | No Data | No Data | 421.3199 | 470.6643 | No Data | No Data | No Data | No Data | 351.6259 | 351.6259 | 691.3636 | 699.9553 | 361.0034 | 361.0034 | 361.1195 | 361.1195 | 363.6334 | 363.6334
2019-11-16 19:30 | No Data | No Data | No Data | No Data | 428.718 | 474.2104 | No Data | No Data | No Data | No Data | 352.0008 | 352.0008 | 598.6536 | 700.2635 | 360.629 | 360.629 | 361.0556 | 361.0556 | 364.3294 | 364.3294
2019-11-16 20:00 | No Data | No Data | No Data | No Data | 432.8246 | 474.1034 | No Data | No Data | No Data | No Data | 353.3725 | 353.3725 | 657.4974 | 698.9789 | 360.6846 | 360.6846 | 361.5515 | 361.5515 | 364.6627 | 364.6627
2019-11-16 20:30 | No Data | No Data | No Data | No Data | 436.3371 | 474.7596 | No Data | No Data | No Data | No Data | 355.4481 | 355.4481 | 619.371 | 699.2615 | 363.4828 | 363.4828 | 364.2667 | 364.2667 | 365.7878 | 365.7878
2019-11-16 21:00 | No Data | No Data | No Data | No Data | 439.0882 | 477.4225 | No Data | No Data | No Data | No Data | 357.7509 | 357.7509 | 667.3758 | 700.2892 | 366.3006 | 366.3006 | 366.537 | 366.537 | 367.8452 | 367.8452
2019-11-16 21:30 | No Data | No Data | No Data | No Data | 441.2838 | 479.3719 | No Data | No Data | No Data | No Data | 358.6603 | 358.6603 | 563.2949 | 700.3662 | 367.8205 | 367.8205 | 367.9907 | 367.9907 | 369.8607 | 369.8607
2019-11-16 22:00 | No Data | No Data | No Data | No Data | 444.1381 | 482.2542 | No Data | No Data | No Data | No Data | 363.9429 | 363.9429 | 567.9239 | 705.1193 | 372.615 | 372.615 | 372.0211 | 372.0211 | 373.5923 | 373.5923
2019-11-16 22:30 | No Data | No Data | No Data | No Data | 441.4719 | 478.8582 | No Data | No Data | No Data | No Data | 361.3325 | 361.3325 | 566.0753 | 699.9038 | 371.9892 | 371.9892 | 371.7506 | 371.7506 | 374.7743 | 374.7743
2019-11-16 23:00 | No Data | No Data | No Data | No Data | 448.8078 | 486.5994 | No Data | No Data | No Data | No Data | 367.9008 | 367.9008 | 609.8936 | 707.9968 | 377.7867 | 377.7867 | 377.5876 | 377.5876 | 381.7235 | 381.7235
2019-11-16 23:30 | No Data | No Data | No Data | No Data | 442.8309 | 480.2968 | No Data | No Data | No Data | No Data | 362.8837 | 362.8837 | 675.1588 | 700.8031 | 372.9782 | 372.9782 | 373.1378 | 373.1378 | 377.9607 | 377.9607
2019-11-17 | No Data | No Data | No Data | No Data | 446.3599 | 484.1244 | No Data | No Data | No Data | No Data | 368.3092 | 368.3092 | 695.563 | 705.0937 | 376.0892 | 376.0892 | 375.969 | 375.969 | 378.8101 | 378.8101
2019-11-17 00:30 | No Data | No Data | No Data | No Data | 445.6065 | 482.88 | No Data | No Data | No Data | No Data | 367.6431 | 367.6431 | 702.062 | 702.062 | 375.2589 | 375.2589 | 374.6959 | 374.6959 | 379.7651 | 379.7651
2019-11-17 01:00 | No Data | No Data | No Data | No Data | 449.1317 | 486.0292 | No Data | No Data | No Data | No Data | 370.7865 | 370.7865 | 688.1402 | 704.9909 | 378.1877 | 378.1877 | 377.4207 | 377.4207 | 381.5999 | 381.5999
2019-11-17 01:30 | No Data | No Data | No Data | No Data | 452.9439 | 489.595 | No Data | No Data | No Data | No Data | 373.4497 | 373.4497 | 624.3937 | 707.2261 | 380.9138 | 380.9138 | 380.8734 | 380.8734 | 384.0225 | 384.0225
2019-11-17 02:00 | No Data | No Data | No Data | No Data | 452.2328 | 488.7918 | No Data | No Data | No Data | No Data | 374.9911 | 374.9911 | 644.1093 | 706.6608 | 382.7862 | 382.7862 | 382.3795 | 382.3795 | 384.2159 | 384.2159
2019-11-17 02:30 | No Data | No Data | No Data | No Data | 451.0233 | 487.6575 | No Data | No Data | No Data | No Data | 375.9422 | 375.9422 | 648.7913 | 707.0462 | 384.2479 | 384.2479 | 383.3922 | 383.3922 | 385.292 | 385.292
2019-11-17 03:00 | No Data | No Data | No Data | No Data | 454.4067 | 491.3857 | No Data | No Data | No Data | No Data | 378.4647 | 378.4647 | 605.9124 | 709.7696 | 387.3126 | 387.3126 | 386.6587 | 386.6587 | 388.8922 | 388.8922
2019-11-17 03:30 | No Data | No Data | No Data | No Data | 455.0706 | 492.0336 | No Data | No Data | No Data | No Data | 379.9177 | 379.9177 | 591.0947 | 709.6411 | 388.3797 | 388.3797 | 388.0516 | 388.0516 | 389.5515 | 389.5515
2019-11-17 04:00 | No Data | No Data | No Data | No Data | 452.0797 | 488.9391 | No Data | No Data | No Data | No Data | 378.4606 | 378.4606 | 646.1182 | 706.0699 | 387.2784 | 387.2784 | 386.8061 | 386.8061 | 388.5517 | 388.5517
2019-11-17 04:30 | No Data | No Data | No Data | No Data | 453.6342 | 490.5503 | No Data | No Data | No Data | No Data | 379.1242 | 379.1242 | 605.0295 | 706.3012 | 388.1441 | 388.1441 | 388.103 | 388.103 | 389.7652 | 389.7652
2019-11-17 05:00 | No Data | No Data | No Data | No Data | 454.2383 | 491.1336 | No Data | No Data | No Data | No Data | 380.5512 | 380.5512 | 649.0132 | 706.5067 | 389.6064 | 389.6064 | 389.6064 | 389.6064 | 391.111 | 391.111
2019-11-17 05:30 | No Data | No Data | No Data | No Data | 454.1919 | 490.9788 | No Data | No Data | No Data | No Data | 381.6686 | 381.6686 | 681.5728 | 707.226 | 390.4267 | 390.4267 | 390.5509 | 390.5509 | 392.4097 | 392.4097
2019-11-17 06:00 | No Data | No Data | No Data | No Data | 453.396 | 490.2927 | No Data | No Data | No Data | No Data | 382.1619 | 382.1619 | 594.171 | 706.7379 | 391.5365 | 391.5365 | 391.3291 | 391.3291 | 392.9532 | 392.9532
2019-11-17 06:30 | No Data | No Data | No Data | No Data | 450.1698 | 488.0094 | No Data | No Data | No Data | No Data | 382.2263 | 382.2263 | 654.6487 | 706.3525 | 391.5945 | 391.5945 | 390.5982 | 390.5982 | 391.7024 | 391.7024
2019-11-17 07:00 | No Data | No Data | No Data | No Data | 445.0287 | 486.7356 | No Data | No Data | No Data | No Data | 383.7336 | 383.7336 | 640.7618 | 707.6886 | 393.8734 | 393.8734 | 393.1669 | 393.1669 | 390.6799 | 390.6799
2019-11-17 07:30 | No Data | No Data | No Data | No Data | 437.7223 | 483.278 | No Data | No Data | No Data | No Data | 382.8843 | 382.8843 | 570.2966 | 707.2518 | 392.3681 | 392.3681 | 391.3731 | 391.3731 | 386.9901 | 386.9901
2019-11-17 08:00 | No Data | No Data | No Data | No Data | 430.1775 | 480.0875 | No Data | No Data | No Data | No Data | 379.6918 | 379.6918 | 649.259 | 707.7656 | 388.5681 | 388.5681 | 386.7211 | 386.7211 | 383.2294 | 383.2294
2019-11-17 08:30 | No Data | No Data | No Data | No Data | 426.1459 | 479.9994 | No Data | No Data | No Data | No Data | 378.0632 | 378.0632 | 707.8312 | 708.4849 | 386.4459 | 386.4459 | 384.4863 | 384.4863 | 381.2425 | 381.2425
2019-11-17 09:00 | No Data | No Data | No Data | No Data | 419.4476 | 477.6782 | No Data | No Data | No Data | No Data | 375.8045 | 375.8045 | 692.3899 | 707.2261 | 383.7234 | 383.7234 | 381.5309 | 381.5309 | 378.0026 | 378.0026
2019-11-17 09:30 | No Data | No Data | No Data | No Data | 414.5692 | 476.1782 | No Data | No Data | No Data | No Data | 374.135 | 374.135 | 693.4308 | 708.2023 | 380.5504 | 380.5504 | 378.9376 | 378.9376 | 376.0356 | 376.0356
2019-11-17 10:00 | No Data | No Data | No Data | No Data | 410.491 | 475.8342 | No Data | No Data | No Data | No Data | 373.1005 | 373.1005 | 672.4323 | 708.6391 | 379.8236 | 379.8236 | 377.9754 | 377.9754 | 373.6825 | 373.6825
2019-11-17 10:30 | No Data | No Data | No Data | No Data | 405.9688 | 475.2063 | No Data | No Data | No Data | No Data | 371.4595 | 371.4595 | 610.8513 | 708.9988 | 378.9678 | 378.9678 | 377.3262 | 377.3262 | 372.9922 | 372.9922
2019-11-17 11:00 | No Data | No Data | No Data | No Data | 403.8411 | 475.3946 | No Data | No Data | No Data | No Data | 371.1722 | 371.1722 | 571.1411 | 707.6115 | 376.0771 | 376.0771 | 374.6814 | 374.6814 | 372.4124 | 372.4124
2019-11-17 11:30 | No Data | No Data | No Data | No Data | 400.4749 | 474.7164 | No Data | No Data | No Data | No Data | 362.7906 | 362.7906 | 585.7204 | 701.2399 | 371.825 | 371.825 | 371.2292 | 371.2292 | 369.7958 | 369.7958
2019-11-17 12:00 | No Data | No Data | No Data | No Data | 397.3992 | 473.9296 | No Data | No Data | No Data | No Data | 360.4984 | 360.4984 | 546.5338 | 700.4177 | 369.0327 | 369.0327 | 369.1299 | 369.1299 | 368.4665 | 368.4665
2019-11-17 12:30 | No Data | No Data | No Data | No Data | 396.0368 | 474 | No Data | No Data | No Data | No Data | 359.8875 | 359.8875 | 540.2208 | 692.4299 | 369.6797 | 369.6797 | 369.8077 | 369.8077 | 368.8412 | 368.8412
2019-11-17 13:00 | No Data | No Data | No Data | No Data | 395.4164 | 475.5402 | No Data | No Data | No Data | No Data | 360.6544 | 360.6544 | 613 | 704.3743 | 369.7717 | 369.7717 | 370.1547 | 370.1547 | 368.8769 | 368.8769
2019-11-17 13:30 | No Data | No Data | No Data | No Data | 393.5531 | 473.4513 | No Data | No Data | No Data | No Data | 359.8289 | 359.8289 | 539.2331 | 691.2288 | 369.0345 | 369.0345 | 369.1132 | 369.1132 | 368.9953 | 368.9953
2019-11-17 14:00 | No Data | No Data | No Data | No Data | 390.8269 | 470.7608 | No Data | No Data | No Data | No Data | 356.3998 | 356.3998 | 682.8265 | 701.6252 | 367.0876 | 367.0876 | 366.853 | 366.853 | 367.237 | 367.237
2019-11-17 14:30 | No Data | No Data | No Data | No Data | 391.6187 | 470.5966 | No Data | No Data | No Data | No Data | 355.5442 | 355.5442 | 617.6349 | 701.8307 | 365.6512 | 365.6512 | 365.8067 | 365.8067 | 365.5475 | 365.5475
2019-11-17 15:00 | No Data | No Data | No Data | No Data | 389.4458 | 467.559 | No Data | No Data | No Data | No Data | 353.1317 | 353.1317 | 574.1333 | 700.7517 | 361.7772 | 361.7772 | 361.9852 | 361.9852 | 361.2488 | 361.2488
2019-11-17 15:30 | No Data | No Data | No Data | No Data | 391.9695 | 467.7633 | No Data | No Data | No Data | No Data | 353.6749 | 353.6749 | 624.2725 | 701.2141 | 362.2025 | 362.2025 | 362.1252 | 362.1252 | 362.0478 | 362.0478
2019-11-17 16:00 | No Data | No Data | No Data | No Data | 397.7706 | 470.2977 | No Data | No Data | No Data | No Data | 354.7791 | 354.7791 | 689.7812 | 704.1688 | 362.5895 | 362.5895 | 362.3193 | 362.3193 | 361.4317 | 361.4317
2019-11-17 16:30 | No Data | No Data | No Data | No Data | 401.5367 | 470.8629 | No Data | No Data | No Data | No Data | 353.6756 | 353.6756 | 531.3575 | 681.1398 | 362.8936 | 362.8936 | 362.3922 | 362.3922 | 361.945 | 361.945
2019-11-17 17:00 | No Data | No Data | No Data | No Data | 407.8323 | 472.9617 | No Data | No Data | No Data | No Data | 349.3454 | 349.3454 | 520.5254 | 667.1669 | 360.0092 | 360.0092 | 359.1643 | 359.1643 | 359.3081 | 359.3081
2019-11-17 17:30 | No Data | No Data | No Data | No Data | 408.9955 | 470.6861 | No Data | No Data | No Data | No Data | 348.3686 | 348.3686 | 697.7981 | 700.2121 | 357.9366 | 357.9366 | 357.5916 | 357.5916 | 358.8593 | 358.8593
2019-11-17 18:00 | No Data | No Data | No Data | No Data | 415.9897 | 473.2863 | No Data | No Data | No Data | No Data | 347.4598 | 347.4598 | 698.9536 | 700.1865 | 356.7423 | 356.7423 | 356.5128 | 356.5128 | 357.5529 | 357.5529
2019-11-17 18:30 | No Data | No Data | No Data | No Data | 419.7209 | 472.8431 | No Data | No Data | No Data | No Data | 348.1386 | 348.1386 | 650.5602 | 699.6983 | 357.2467 | 357.2467 | 356.8635 | 356.8635 | 359.6027 | 359.6027
2019-11-17 19:00 | No Data | No Data | No Data | No Data | 424.0879 | 473.5457 | No Data | No Data | No Data | No Data | 347.8831 | 347.8831 | 633.5884 | 699.5184 | 355.4839 | 355.4839 | 356.097 | 356.097 | 359.6672 | 359.6672
2019-11-17 19:30 | No Data | No Data | No Data | No Data | 429.5122 | 474.6893 | No Data | No Data | No Data | No Data | 348.6107 | 348.6107 | 635.6982 | 699.0303 | 355.7711 | 355.7711 | 356.3475 | 356.3475 | 360.4936 | 360.4936
2019-11-17 20:00 | No Data | No Data | No Data | No Data | 433.7742 | 474.6447 | No Data | No Data | No Data | No Data | 349.1287 | 349.1287 | 541.8098 | 692.0786 | 355.4509 | 355.4509 | 356.3366 | 356.3366 | 362.0422 | 362.0422
2019-11-17 20:30 | No Data | No Data | No Data | No Data | 439.684 | 477.6438 | No Data | No Data | No Data | No Data | 350.9315 | 350.9315 | 550.5868 | 698.5678 | 358.7506 | 358.7506 | 359.099 | 359.099 | 366.5945 | 366.5945
2019-11-17 21:00 | No Data | No Data | No Data | No Data | 441.5552 | 479.1625 | No Data | No Data | No Data | No Data | 352.6419 | 352.6419 | 555.7109 | 698.131 | 360.8794 | 360.8794 | 361.1129 | 361.1129 | 367.9488 | 367.9488
2019-11-17 21:30 | No Data | No Data | No Data | No Data | 442.56 | 480.2171 | No Data | No Data | No Data | No Data | 356.0076 | 356.0076 | 556.8687 | 698.2596 | 365.3886 | 365.3886 | 365.5064 | 365.5064 | 369.1403 | 369.1403
2019-11-17 22:00 | No Data | No Data | No Data | No Data | 447.6496 | 485.2365 | No Data | No Data | No Data | No Data | 357.6852 | 357.6852 | 559.0173 | 699.2615 | 368.113 | 368.113 | 368.2312 | 368.2312 | 373.6018 | 373.6018
2019-11-17 22:30 | No Data | No Data | No Data | No Data | 448.0779 | 485.2396 | No Data | No Data | No Data | No Data | 359.1796 | 359.1796 | 559.1881 | 698.7477 | 369.2108 | 369.2108 | 369.2107 | 369.2107 | 372.5887 | 372.5887
2019-11-17 23:00 | No Data | No Data | No Data | No Data | 450.2142 | 487.5176 | No Data | No Data | No Data | No Data | 362.6954 | 362.6954 | 560.1339 | 699.9296 | 372.7274 | 372.7274 | 372.9666 | 372.9666 | 375.4724 | 375.4724
2019-11-17 23:30 | No Data | No Data | No Data | No Data | 452.0397 | 489.2405 | No Data | No Data | No Data | No Data | 364.9757 | 364.9757 | 619.3713 | 699.6212 | 374.8975 | 374.8975 | 374.7929 | 374.7929 | 377.1368 | 377.1368
2019-11-18 | No Data | No Data | No Data | No Data | 452.0902 | 488.8459 | No Data | No Data | No Data | No Data | 365.6775 | 365.6775 | 560.4234 | 699.3386 | 374.5916 | 374.5916 | 374.7122 | 374.7122 | 376.3553 | 376.3553
2019-11-18 00:30 | No Data | No Data | No Data | No Data | 448.733 | 484.7015 | No Data | No Data | No Data | No Data | 364.4375 | 364.4375 | 607.625 | 698.1568 | 372.0788 | 372.0788 | 372.296 | 372.296 | 373.9305 | 373.9305
2019-11-18 01:00 | No Data | No Data | No Data | No Data | 453.7297 | 489.6493 | No Data | No Data | No Data | No Data | 362.3396 | 362.3396 | 561.8278 | 698.5936 | 371.7718 | 371.7718 | 371.8117 | 371.8117 | 378.1183 | 378.1183
2019-11-18 01:30 | No Data | No Data | No Data | No Data | 453.2219 | 489.4815 | No Data | No Data | No Data | No Data | 365.8042 | 365.8042 | 562.0475 | 699.2102 | 376.3041 | 376.3041 | 375.9416 | 375.9416 | 380.3564 | 380.3564
2019-11-18 02:00 | No Data | No Data | No Data | No Data | 456.304 | 492.4325 | No Data | No Data | No Data | No Data | 368.3815 | 368.3815 | 563.8402 | 700.5461 | 379.1726 | 379.1726 | 379.0685 | 379.0685 | 384.1273 | 384.1273
2019-11-18 02:30 | No Data | No Data | No Data | No Data | 461.1136 | 496.4335 | No Data | No Data | No Data | No Data | 370.3462 | 370.3462 | 564.3189 | 702.0877 | 380.4399 | 380.4399 | 379.6292 | 379.6292 | 384.1958 | 384.1958
2019-11-18 03:00 | No Data | No Data | No Data | No Data | 459.4706 | 495.0376 | No Data | No Data | No Data | No Data | 373.505 | 373.505 | 566.4424 | 705.7873 | 382.6248 | 382.6248 | 382.0971 | 382.0971 | 386.0866 | 386.0866
2019-11-18 03:30 | No Data | No Data | No Data | No Data | 460.3846 | 495.8514 | No Data | No Data | No Data | No Data | 379.6566 | 379.6566 | 572.4059 | 710.1806 | 387.3986 | 387.3986 | 386.2946 | 386.2946 | 388.0197 | 388.0197
2019-11-18 04:00 | No Data | No Data | No Data | No Data | 460.3271 | 495.5894 | No Data | No Data | No Data | No Data | 378.4079 | 378.4079 | 571.3291 | 707.8427 | 384.7238 | 384.7238 | 384.334 | 384.334 | 389.2125 | 389.2125
2019-11-18 04:30 | No Data | No Data | No Data | No Data | 460.6904 | 495.9804 | No Data | No Data | No Data | No Data | 378.2955 | 378.2955 | 572.9285 | 706.9948 | 384.3997 | 384.3997 | 384.3997 | 384.3997 | 389.1461 | 389.1461
2019-11-18 05:00 | No Data | No Data | No Data | No Data | 460.4474 | 495.5197 | No Data | No Data | No Data | No Data | 377.6484 | 377.6484 | 568.3658 | 705.3249 | 383.5403 | 383.5403 | 383.2533 | 383.2533 | 389.2559 | 389.2559
2019-11-18 05:30 | No Data | No Data | No Data | No Data | 459.111 | 493.9827 | No Data | No Data | No Data | No Data | 376.8965 | 376.8965 | 567.2892 | 703.9888 | 382.6791 | 382.6791 | 382.3921 | 382.3921 | 386.6918 | 386.6918
2019-11-18 06:00 | No Data | No Data | No Data | No Data | 456.8571 | 491.3945 | No Data | No Data | No Data | No Data | 374.6559 | 374.6559 | 562.9415 | 698.5935 | 381.8311 | 381.8311 | 382.7423 | 382.7423 | 384.8934 | 384.8934
2019-11-18 06:30 | No Data | No Data | No Data | No Data | 455.6511 | 491.2525 | No Data | No Data | No Data | No Data | 375.6447 | 375.6447 | 556.6683 | 698.4394 | 383.0224 | 383.0224 | 384.0172 | 384.0172 | 385.9362 | 385.9362
2019-11-18 07:00 | No Data | No Data | No Data | No Data | 445.3039 | 485.1681 | No Data | No Data | No Data | No Data | 373.9845 | 373.9845 | 559.1487 | 698.2338 | 381.4027 | 381.4027 | 382.3922 | 382.3922 | 381.8562 | 381.8562
2019-11-18 07:30 | No Data | No Data | No Data | No Data | 431.6179 | 476.2011 | No Data | No Data | No Data | No Data | 368.5894 | 368.5894 | 556.1249 | 697.8742 | 376.0361 | 376.0361 | 376.8499 | 376.8499 | 376.7162 | 376.7162
2019-11-18 08:00 | No Data | No Data | No Data | No Data | 421.8275 | 472.1521 | No Data | No Data | No Data | No Data | 363.7338 | 363.7338 | 550.1818 | 698.2596 | 371.734 | 371.734 | 372.3361 | 372.3361 | 372.5042 | 372.5042
2019-11-18 08:30 | No Data | No Data | No Data | No Data | 415.5667 | 471.2105 | No Data | No Data | No Data | No Data | 361.2985 | 361.2985 | 544.5608 | 697.971 | 369.8357 | 369.8357 | 370.1942 | 370.1942 | 370.2138 | 370.2138
2019-11-18 09:00 | No Data | No Data | No Data | No Data | 406.2763 | 467.6233 | No Data | No Data | No Data | No Data | 357.3043 | 357.3043 | 699.1074 | 699.1074 | 365.5521 | 365.5521 | 366.2218 | 366.2218 | 368.1169 | 368.1169
2019-11-18 09:30 | No Data | No Data | No Data | No Data | 394.9707 | 461.3272 | No Data | No Data | No Data | No Data | 352.7811 | 352.7811 | 681.955 | 699.0046 | 360.9075 | 360.9075 | 361.5297 | 361.5297 | 364.715 | 364.715
2019-11-18 10:00 | No Data | No Data | No Data | No Data | 385.1415 | 456.3924 | No Data | No Data | No Data | No Data | 350.1646 | 350.1646 | 698.9789 | 698.9789 | 358.3897 | 358.3897 | 359.1233 | 359.1233 | 362.1561 | 362.1561
2019-11-18 10:30 | No Data | No Data | No Data | No Data | 372.506 | 448.8849 | No Data | No Data | No Data | No Data | 348.4276 | 348.4276 | 699.2358 | 699.2358 | 355.7011 | 355.7011 | 356.7 | 356.7 | 359.3835 | 359.3835
2019-11-18 11:00 | No Data | No Data | No Data | No Data | 362.227 | 443.071 | No Data | No Data | No Data | No Data | 346.3189 | 346.3189 | 698.6192 | 698.6192 | 352.6737 | 352.6737 | 353.7817 | 353.7817 | 356.942 | 356.942
2019-11-18 11:30 | No Data | No Data | No Data | No Data | 357.8035 | 441.47 | No Data | No Data | No Data | No Data | 344.1327 | 344.1327 | 699.056 | 699.056 | 350.5728 | 350.5728 | 351.6356 | 351.6356 | 352.5747 | 352.5747
2019-11-18 12:00 | No Data | No Data | No Data | No Data | 351.3679 | 434.1352 | No Data | No Data | No Data | No Data | 342.4806 | 342.4806 | 698.6449 | 698.6449 | 348.0124 | 348.0124 | 349.6757 | 349.6757 | 352.0661 | 352.0661
2019-11-18 12:30 | No Data | No Data | No Data | No Data | 347.6909 | 429.5906 | No Data | No Data | No Data | No Data | 341.1519 | 341.1519 | 698.6963 | 698.6963 | 346.8563 | 346.8563 | 348.1727 | 348.1727 | 349.9173 | 349.9173
2019-11-18 13:00 | No Data | No Data | No Data | No Data | 344.251 | 425.3571 | No Data | No Data | No Data | No Data | 338.7034 | 338.7034 | 699.056 | 699.056 | 344.2326 | 344.2326 | 345.7271 | 345.7271 | 347.0571 | 347.0571
2019-11-18 13:30 | No Data | No Data | No Data | No Data | 341.2271 | 421.6043 | No Data | No Data | No Data | No Data | 338.0227 | 338.0227 | 698.8762 | 698.8762 | 342.9322 | 342.9322 | 344.6474 | 344.6474 | 345.1264 | 345.1264
2019-11-18 14:00 | No Data | No Data | No Data | No Data | 338.4431 | 418.1608 | No Data | No Data | No Data | No Data | 335.6556 | 335.6556 | 698.9276 | 698.9276 | 339.9268 | 339.9268 | 341.9265 | 341.9265 | 342.7299 | 342.7299
2019-11-18 14:30 | No Data | No Data | No Data | No Data | 342.5009 | 423.1867 | No Data | No Data | No Data | No Data | 334.8226 | 334.8226 | 699.1588 | 699.1588 | 339.8459 | 339.8459 | 341.6927 | 341.6927 | 341.4936 | 341.4936
2019-11-18 15:00 | No Data | No Data | No Data | No Data | 341.5267 | 422.0872 | No Data | No Data | No Data | No Data | 332.7031 | 332.7031 | 698.8762 | 698.8762 | 335.7626 | 337.2635 | 337.4058 | 338.9141 | 339.9554 | 339.9554
2019-11-18 15:30 | No Data | No Data | No Data | No Data | 338.9851 | 418.8416 | No Data | No Data | No Data | No Data | 331.1316 | 331.1316 | 666.0766 | 698.6192 | 332.665 | 335.3191 | 334.4041 | 337.072 | 339.7347 | 339.7347
2019-11-18 16:00 | No Data | No Data | No Data | No Data | 343.9986 | 425.045 | No Data | No Data | No Data | No Data | 331.3285 | 331.3285 | 698.722 | 698.722 | 336.2359 | 336.2359 | 337.6606 | 337.6606 | 338.6679 | 338.6679
2019-11-18 16:30 | No Data | No Data | No Data | No Data | 340.7242 | 420.9906 | No Data | No Data | No Data | No Data | 330.3754 | 330.3754 | 698.6449 | 698.6449 | 335.0768 | 335.0768 | 336.5346 | 336.5346 | 338.3871 | 338.3871
2019-11-18 17:00 | No Data | No Data | No Data | No Data | 345.775 | 426.3722 | No Data | No Data | No Data | No Data | 329.6395 | 329.6395 | 686.1392 | 698.8762 | 333.954 | 333.954 | 335.8083 | 335.8083 | 336.7671 | 336.7671
2019-11-18 17:30 | No Data | No Data | No Data | No Data | 348.2836 | 425.0274 | No Data | No Data | No Data | No Data | 328.2497 | 328.2497 | 698.5164 | 698.5164 | 332.7844 | 332.7844 | 334.488 | 334.488 | 336.3415 | 336.3415
2019-11-18 18:00 | No Data | No Data | No Data | No Data | 351.1082 | 424.4471 | No Data | No Data | No Data | No Data | 329.1021 | 329.1021 | 698.799 | 698.799 | 333.2037 | 333.2037 | 334.9822 | 334.9822 | 336.5725 | 336.5725
2019-11-18 18:30 | No Data | No Data | No Data | No Data | 358.1248 | 427.2099 | No Data | No Data | No Data | No Data | 328.836 | 328.836 | 674.3749 | 698.8505 | 332.6956 | 332.6956 | 334.6555 | 334.6555 | 336.8522 | 336.8522
2019-11-18 19:00 | No Data | No Data | No Data | No Data | 402.8493 | 457.6334 | No Data | No Data | No Data | No Data | 328.3018 | 328.3018 | 699.3386 | 699.3386 | 331.2982 | 331.2982 | 333.6543 | 333.6543 | 337.0955 | 337.0955
2019-11-18 19:30 | No Data | No Data | No Data | No Data | 414.4621 | 464.254 | No Data | No Data | No Data | No Data | 328.4488 | 328.4488 | 648.0988 | 698.8504 | 330.2274 | 330.2274 | 333.2763 | 333.2763 | 338.1987 | 338.1987
2019-11-18 20:00 | No Data | No Data | No Data | No Data | 422.0263 | 466.8393 | No Data | No Data | No Data | No Data | 330.8972 | 330.8972 | 617.3871 | 698.645 | 330.6533 | 330.6533 | 334.4211 | 334.4211 | 340.2558 | 340.2558
2019-11-18 20:30 | No Data | No Data | No Data | No Data | 429.3263 | 470.5808 | No Data | No Data | No Data | No Data | 334.2926 | 334.2926 | 572.9214 | 698.4908 | 335.4503 | 335.4503 | 338.7017 | 338.7017 | 345.9685 | 345.9685
2019-11-18 21:00 | No Data | No Data | No Data | No Data | 431.305 | 472.0365 | No Data | No Data | No Data | No Data | 338.4357 | 338.4357 | 545.0495 | 698.3189 | 340.4918 | 340.4918 | 343.1835 | 343.1835 | 348.9957 | 348.9957
2019-11-18 21:30 | No Data | No Data | No Data | No Data | 433.0869 | 473.634 | No Data | No Data | No Data | No Data | 342.3908 | 342.3908 | 526.1094 | 674.1755 | 345.4886 | 345.4886 | 347.7554 | 347.7554 | 352.5055 | 352.5055
2019-11-18 22:00 | No Data | No Data | No Data | No Data | 436.925 | 477.1687 | No Data | No Data | No Data | No Data | 345.0813 | 345.0813 | 526.4448 | 674.6309 | 348.8714 | 348.8714 | 351.1531 | 351.1531 | 357.3558 | 357.3558
2019-11-18 22:30 | No Data | No Data | No Data | No Data | 437.8268 | 477.6923 | No Data | No Data | No Data | No Data | 345.3004 | 345.3004 | 530.0468 | 679.0378 | 349.7947 | 349.7947 | 351.6991 | 351.6991 | 360.3782 | 360.3782
2019-11-18 23:00 | No Data | No Data | No Data | No Data | 442.1375 | 481.3317 | No Data | No Data | No Data | No Data | 347.832 | 347.832 | 535.0813 | 685.3448 | 353.8926 | 353.8926 | 355.3118 | 355.3118 | 361.5042 | 361.5042
2019-11-18 23:30 | No Data | No Data | No Data | No Data | 440.6446 | 479.856 | No Data | No Data | No Data | No Data | 348.9009 | 348.9009 | 676.9675 | 699.313 | 354.9196 | 354.9196 | 356.344 | 356.344 | 360.5211 | 360.5211
2019-11-19 | No Data | No Data | No Data | No Data | 442.4542 | 480.9259 | No Data | No Data | No Data | No Data | 350.7745 | 350.7745 | 644.8497 | 698.7477 | 355.6041 | 355.6041 | 357.0773 | 357.0773 | 358.0725 | 358.0725
2019-11-19 00:30 | No Data | No Data | No Data | No Data | 438.9369 | 477.4043 | No Data | No Data | No Data | No Data | 351.5827 | 351.5827 | 537.7711 | 688.1801 | 355.5631 | 355.5631 | 357.1505 | 357.1505 | 357.77 | 357.77
2019-11-19 01:00 | No Data | No Data | No Data | No Data | 442.2842 | 480.4223 | No Data | No Data | No Data | No Data | 347.4275 | 347.4275 | 526.8374 | 674.7415 | 352.9477 | 352.9477 | 354.628 | 354.628 | 359.0089 | 359.0089
2019-11-19 01:30 | No Data | No Data | No Data | No Data | 444.212 | 482.2621 | No Data | No Data | No Data | No Data | 351.5188 | 351.5188 | 524.1848 | 671.0374 | 358.3376 | 358.3376 | 359.4999 | 359.4999 | 362.8212 | 362.8212
2019-11-19 02:00 | No Data | No Data | No Data | No Data | 444.0486 | 482.3024 | No Data | No Data | No Data | No Data | 353.5819 | 353.5819 | 524.3195 | 671.3154 | 361.0933 | 361.0933 | 362.2629 | 362.2629 | 364.8109 | 364.8109
2019-11-19 02:30 | No Data | No Data | No Data | No Data | 447.0518 | 484.9467 | No Data | No Data | No Data | No Data | 356.9554 | 356.9554 | 580.0625 | 699.5184 | 364.9312 | 364.9312 | 365.8757 | 365.8757 | 369.2926 | 369.2926
2019-11-19 03:00 | No Data | No Data | No Data | No Data | 446.1783 | 484.2517 | No Data | No Data | No Data | No Data | 365.1148 | 365.1148 | 583.953 | 705.6589 | 370.6118 | 370.6118 | 370.6515 | 370.6515 | 374.1785 | 374.1785
2019-11-19 03:30 | No Data | No Data | No Data | No Data | 449.0236 | 485.8425 | No Data | No Data | No Data | No Data | 361.8091 | 361.8091 | 587.1129 | 704.7854 | 367.3318 | 367.3318 | 367.2137 | 367.2137 | 374.8712 | 374.8712
2019-11-19 04:00 | No Data | No Data | No Data | No Data | 451.3727 | 488.169 | No Data | No Data | No Data | No Data | 362.6359 | 362.6359 | 557.9331 | 706.5839 | 367.7928 | 367.7928 | 368.1076 | 368.1076 | 374.5198 | 374.5198
2019-11-19 04:30 | No Data | No Data | No Data | No Data | 451.694 | 488.3419 | No Data | No Data | No Data | No Data | 365.3372 | 365.3372 | 556.9734 | 703.6035 | 370.8856 | 370.8856 | 370.9652 | 370.9652 | 372.9026 | 372.9026
2019-11-19 05:00 | No Data | No Data | No Data | No Data | 453.0193 | 489.538 | No Data | No Data | No Data | No Data | 366.6104 | 366.6104 | 554.6422 | 704.3743 | 372.0605 | 372.0605 | 371.9009 | 371.9009 | 375.9149 | 375.9149
2019-11-19 05:30 | No Data | No Data | No Data | No Data | 449.0088 | 485.3759 | No Data | No Data | No Data | No Data | 365.7836 | 365.7836 | 569.2018 | 703.2181 | 370.3788 | 370.3788 | 370.7374 | 370.7374 | 375.6068 | 375.6068
2019-11-19 06:00 | No Data | No Data | No Data | No Data | 450.0887 | 486.4399 | No Data | No Data | No Data | No Data | 363.2899 | 363.2899 | 552.2487 | 700.7003 | 369.4176 | 369.4176 | 370.0956 | 370.0956 | 375.9482 | 375.9482
2019-11-19 06:30 | No Data | No Data | No Data | No Data | 448.381 | 485.7674 | No Data | No Data | No Data | No Data | 358.934 | 358.934 | 546.6982 | 698.4908 | 364.8913 | 364.8913 | 366.3575 | 366.3575 | 374.4282 | 374.4282
2019-11-19 07:00 | No Data | No Data | No Data | No Data | 439.1523 | 480.4736 | No Data | No Data | No Data | No Data | 361.1633 | 361.1633 | 537.6455 | 688.197 | 366.5758 | 366.5758 | 368.0881 | 368.0881 | 372.5529 | 372.5529
2019-11-19 07:30 | No Data | No Data | No Data | No Data | 427.9719 | 473.6177 | No Data | No Data | No Data | No Data | 356.3622 | 356.3622 | 538.2592 | 689.4724 | 361.1466 | 361.1466 | 362.2839 | 362.2839 | 364.3317 | 364.3317
2019-11-19 08:00 | No Data | No Data | No Data | No Data | 421.562 | 471.4176 | No Data | No Data | No Data | No Data | 352.4156 | 352.4156 | 538.944 | 690.7877 | 357.5061 | 357.5061 | 358.8274 | 358.8274 | 361.0848 | 361.0848
2019-11-19 08:30 | No Data | No Data | No Data | No Data | 415.1449 | 469.784 | No Data | No Data | No Data | No Data | 349.6007 | 349.6007 | 536.8584 | 688.1198 | 355.06 | 355.06 | 356.4119 | 356.4119 | 355.5648 | 355.5648
2019-11-19 09:00 | No Data | No Data | No Data | No Data | 409.4628 | 469.076 | No Data | No Data | No Data | No Data | 350.5744 | 350.5744 | 529.21 | 678.3821 | 353.6029 | 353.6029 | 354.6779 | 354.6779 | 353.2189 | 353.2189
2019-11-19 09:30 | No Data | No Data | No Data | No Data | 405.8811 | 469.1525 | No Data | No Data | No Data | No Data | 344.0177 | 344.0177 | 518.2817 | 664.2637 | 348.5403 | 348.5403 | 350.4025 | 350.4025 | 350.7213 | 350.7213
2019-11-19 10:00 | No Data | No Data | No Data | No Data | 402.6886 | 470.4007 | No Data | No Data | No Data | No Data | 341.77 | 341.77 | 536.1298 | 687.0944 | 345.8695 | 345.8695 | 347.5636 | 347.5636 | 347.3127 | 347.3127
2019-11-19 10:30 | No Data | No Data | No Data | No Data | 393.2351 | 465.6257 | No Data | No Data | No Data | No Data | 340.392 | 340.392 | 577.7534 | 699.39 | 344.2957 | 344.2957 | 346.283 | 346.283 | 346.2954 | 346.2954
2019-11-19 11:00 | No Data | No Data | No Data | No Data | 389.9937 | 465.4852 | No Data | No Data | No Data | No Data | 337.1196 | 337.1196 | 558.9601 | 699.2358 | 341.7973 | 341.7973 | 343.6051 | 343.6051 | 344.0046 | 344.0046
2019-11-19 11:30 | No Data | No Data | No Data | No Data | 384.5151 | 462.8392 | No Data | No Data | No Data | No Data | 332.9302 | 332.9302 | 487.4464 | 624.639 | 337.6867 | 337.6867 | 339.4152 | 339.4152 | 342.1038 | 342.1038
2019-11-19 12:00 | No Data | No Data | No Data | No Data | 381.1531 | 461.726 | No Data | No Data | No Data | No Data | 331.8927 | 331.8927 | 480.4333 | 615.6323 | 331.4266 | 335.8257 | 333.524 | 337.9509 | 339.3099 | 339.3099
2019-11-19 12:30 | No Data | No Data | No Data | No Data | 378.8586 | 461.2785 | No Data | No Data | No Data | No Data | 331.2716 | 331.2716 | 486.4197 | 623.3282 | 326.4613 | 335.4756 | 328.5246 | 337.6363 | 338.2315 | 338.2315
2019-11-19 13:00 | No Data | No Data | No Data | No Data | 377.0821 | 460.5891 | No Data | No Data | No Data | No Data | 328.3864 | 328.3864 | 524.2662 | 671.9093 | 312.3018 | 331.9919 | 314.4505 | 334.198 | 336.4694 | 336.4694
2019-11-19 13:30 | No Data | No Data | No Data | No Data | 378.5351 | 461.5104 | No Data | No Data | No Data | No Data | 325.8771 | 325.8771 | 580.703 | 699.0046 | 301.235 | 328.877 | 303.4771 | 331.3248 | 334.4176 | 334.4176
2019-11-19 14:00 | No Data | No Data | No Data | No Data | 382.9925 | 464.5995 | No Data | No Data | No Data | No Data | 326.5266 | 326.5266 | 514.7773 | 659.6843 | 304.8518 | 329.6639 | 307.0193 | 332.0078 | 334.2845 | 334.2845
2019-11-19 14:30 | No Data | No Data | No Data | No Data | 378.9093 | 460.936 | No Data | No Data | No Data | No Data | 324.3845 | 324.3845 | 516.1036 | 661.2657 | 297.0847 | 327.2207 | 299.362 | 329.7541 | 332.7905 | 332.7905
2019-11-19 15:00 | No Data | No Data | No Data | No Data | 380.3233 | 460.7964 | No Data | No Data | No Data | No Data | 323.851 | 323.851 | 562.8866 | 699.2872 | 297.1725 | 325.9993 | 299.6517 | 328.719 | 332.3809 | 332.3809
2019-11-19 15:30 | No Data | No Data | No Data | No Data | 387.045 | 464.1668 | No Data | No Data | No Data | No Data | 322.5742 | 322.5742 | 564.4634 | 698.9532 | 295.407 | 324.8793 | 297.8703 | 327.5884 | 332.2605 | 332.2605
2019-11-19 16:00 | No Data | No Data | No Data | No Data | 387.8362 | 462.1458 | No Data | No Data | No Data | No Data | 322.6527 | 322.6527 | 513.0629 | 657.3249 | 300.0209 | 324.3881 | 302.6923 | 327.2765 | 332.4412 | 332.4412
2019-11-19 16:30 | No Data | No Data | No Data | No Data | 389.1349 | 460.8533 | No Data | No Data | No Data | No Data | 320.5688 | 320.5688 | 511.463 | 654.997 | 296.7472 | 321.562 | 299.9222 | 325.0025 | 330.4671 | 330.4671
2019-11-19 17:00 | No Data | No Data | No Data | No Data | 394.7677 | 461.437 | No Data | No Data | No Data | No Data | 320.1602 | 320.1602 | 618.248 | 697.7972 | 299.9929 | 320.7031 | 303.3379 | 324.2791 | 332.331 | 332.331
2019-11-19 17:30 | No Data | No Data | No Data | No Data | 398.7786 | 462.4033 | No Data | No Data | No Data | No Data | 320.4372 | 320.4372 | 497.939 | 636.9147 | 307.2064 | 320.8536 | 310.7671 | 324.6535 | 336.4309 | 336.4309
2019-11-19 18:00 | No Data | No Data | No Data | No Data | 401.7235 | 462.4103 | No Data | No Data | No Data | No Data | 320.4608 | 320.4608 | 531.0911 | 679.8307 | 314.8147 | 321.1813 | 318.3917 | 324.8307 | 338.3176 | 338.3176
2019-11-19 18:30 | No Data | No Data | No Data | No Data | 409.7906 | 465.7387 | No Data | No Data | No Data | No Data | 320.3714 | 320.3714 | 491.0929 | 626.9022 | 320.0996 | 320.0996 | 324.3189 | 324.3189 | 338.2685 | 338.2685
2019-11-19 19:00 | No Data | No Data | No Data | No Data | 419.1304 | 470.3121 | No Data | No Data | No Data | No Data | 321.9626 | 321.9626 | 569.5056 | 698.4651 | 323.4576 | 323.4576 | 326.3765 | 326.3765 | 338.4156 | 338.4156
2019-11-19 19:30 | No Data | No Data | No Data | No Data | 427.5909 | 474.4037 | No Data | No Data | No Data | No Data | 324.3068 | 324.3068 | 698.1824 | 698.1824 | 323.6848 | 323.6848 | 327.9551 | 327.9551 | 340.6957 | 340.6957
2019-11-19 20:00 | No Data | No Data | No Data | No Data | 435.1346 | 477.2654 | No Data | No Data | No Data | No Data | 326.7906 | 326.7906 | 610.87 | 698.1054 | 325.6575 | 325.6575 | 329.8159 | 329.8159 | 343.531 | 343.531
2019-11-19 20:30 | No Data | No Data | No Data | No Data | 437.6965 | 476.8321 | No Data | No Data | No Data | No Data | 330.4517 | 330.4517 | 594.1223 | 698.2596 | 332.2174 | 332.2174 | 334.9207 | 334.9207 | 347.8552 | 347.8552
2019-11-19 21:00 | No Data | No Data | No Data | No Data | 437.7466 | 476.7002 | No Data | No Data | No Data | No Data | 333.0406 | 333.0406 | 586.2449 | 698.5935 | 334.9285 | 334.9285 | 337.795 | 337.795 | 353.2925 | 353.2925
2019-11-19 21:30 | No Data | No Data | No Data | No Data | 440.1434 | 479.2355 | No Data | No Data | No Data | No Data | 336.4118 | 336.4118 | 662.7817 | 699.0817 | 339.2962 | 339.2962 | 341.7831 | 341.7831 | 356.7238 | 356.7238
2019-11-19 22:00 | No Data | No Data | No Data | No Data | 441.7717 | 480.7843 | No Data | No Data | No Data | No Data | 339.4984 | 339.4984 | 639.7726 | 699.6726 | 343.4026 | 343.4026 | 345.6478 | 345.6478 | 358.57 | 358.57
2019-11-19 22:30 | No Data | No Data | No Data | No Data | 441.8186 | 480.8726 | No Data | No Data | No Data | No Data | 340.022 | 340.022 | 699.4157 | 699.4157 | 343.8438 | 343.8438 | 346.0918 | 346.0918 | 360.8151 | 360.8151
2019-11-19 23:00 | No Data | No Data | No Data | No Data | 441.4708 | 480.494 | No Data | No Data | No Data | No Data | 343.2636 | 343.2636 | 666.412 | 699.1588 | 347.9289 | 347.9289 | 350.0472 | 350.0472 | 363.2148 | 363.2148
2019-11-19 23:30 | No Data | No Data | No Data | No Data | 442.0235 | 480.9838 | No Data | No Data | No Data | No Data | 344.739 | 344.739 | 572.2238 | 699.056 | 350.0123 | 350.0123 | 352.1038 | 352.1038 | 365.7023 | 365.7023
2019-11-20 | No Data | No Data | No Data | No Data | 440.9969 | 479.7927 | No Data | No Data | No Data | No Data | 345.8152 | 345.8152 | 645.7897 | 697.8228 | 350.4451 | 350.4451 | 352.8109 | 352.8109 | 366.9587 | 366.9587
2019-11-20 00:30 | No Data | No Data | No Data | No Data | 438.903 | 477.5145 | No Data | No Data | No Data | No Data | 346.623 | 346.623 | 596.7374 | 697.4374 | 349.4828 | 349.4828 | 352.2786 | 352.2786 | 366.5922 | 366.5922
2019-11-20 01:00 | No Data | No Data | No Data | No Data | 439.6704 | 478.5345 | No Data | No Data | No Data | No Data | 347.4484 | 347.4484 | 642.356 | 698.2595 | 352.1665 | 352.1665 | 354.6214 | 354.6214 | 370.8527 | 370.8527
2019-11-20 01:30 | No Data | No Data | No Data | No Data | 440.6583 | 479.6097 | No Data | No Data | No Data | No Data | 350.3501 | 350.3501 | 624.3022 | 698.3109 | 356.6353 | 356.6353 | 358.4127 | 358.4127 | 375.1406 | 375.1406
2019-11-20 02:00 | No Data | No Data | No Data | No Data | 442.0439 | 480.9318 | No Data | No Data | No Data | No Data | 349.9443 | 349.9443 | 602.2307 | 699.1074 | 357.5786 | 357.5786 | 359.198 | 359.198 | 375.9278 | 375.9278
2019-11-20 02:30 | No Data | No Data | No Data | No Data | 441.9854 | 480.8681 | No Data | No Data | No Data | No Data | 350.7466 | 350.7466 | 547.8824 | 699.8268 | 358.3819 | 358.3819 | 360.0042 | 360.0042 | 377.297 | 377.297
2019-11-20 03:00 | No Data | No Data | No Data | No Data | 444.2072 | 483.0254 | No Data | No Data | No Data | No Data | 352.1857 | 352.1857 | 584.3192 | 699.6983 | 361.4824 | 361.4824 | 363.1891 | 363.1891 | 378.8172 | 378.8172
2019-11-20 03:30 | No Data | No Data | No Data | No Data | 443.1399 | 481.9388 | No Data | No Data | No Data | No Data | 352.0804 | 352.0804 | 542.3329 | 694.9763 | 361.064 | 361.064 | 362.0722 | 362.0722 | 378.0234 | 378.0234
2019-11-20 04:00 | No Data | No Data | No Data | No Data | 442.4131 | 481.2592 | No Data | No Data | No Data | No Data | 351.3396 | 351.3396 | 552.4081 | 699.5956 | 361.0497 | 361.0497 | 361.5139 | 361.5139 | 379.2358 | 379.2358
2019-11-20 04:30 | No Data | No Data | No Data | No Data | 441.5889 | 480.4996 | No Data | No Data | No Data | No Data | 351.2881 | 351.2881 | 546.526 | 699.2872 | 360.7788 | 360.7788 | 361.2431 | 361.2431 | 379.1875 | 379.1875
2019-11-20 05:00 | No Data | No Data | No Data | No Data | 440.2631 | 478.6634 | No Data | No Data | No Data | No Data | 351.7254 | 351.7254 | 597.1057 | 698.4908 | 360.8559 | 360.8559 | 361.3208 | 361.3208 | 377.6926 | 377.6926
2019-11-20 05:30 | No Data | No Data | No Data | No Data | 440.3535 | 478.6156 | No Data | No Data | No Data | No Data | 351.8975 | 351.8975 | 620.9847 | 698.3881 | 360.452 | 360.452 | 361.111 | 361.111 | 376.9295 | 376.9295
2019-11-20 06:00 | No Data | No Data | No Data | No Data | 439.5126 | 477.8109 | No Data | No Data | No Data | No Data | 352.44 | 352.44 | 639.1637 | 698.4137 | 360.9348 | 360.9348 | 361.634 | 361.634 | 377.8894 | 377.8894
2019-11-20 06:30 | No Data | No Data | No Data | No Data | 438.6509 | 478.4615 | No Data | No Data | No Data | No Data | 352.0372 | 352.0372 | 620.6287 | 698.5678 | 358.4581 | 358.4581 | 359.9339 | 359.9339 | 378.2092 | 378.2092
2019-11-20 07:00 | No Data | No Data | No Data | No Data | 436.2243 | 479.7263 | No Data | No Data | No Data | No Data | 351.8513 | 351.8513 | 643.9322 | 698.9018 | 359.146 | 359.146 | 359.9996 | 359.9996 | 372.8763 | 372.8763
2019-11-20 07:30 | No Data | No Data | No Data | No Data | 428.5933 | 476.1198 | No Data | No Data | No Data | No Data | 348.7333 | 348.7333 | 626.5596 | 698.5935 | 356.2186 | 356.2186 | 356.9876 | 356.9876 | 368.7086 | 368.7086
2019-11-20 08:00 | No Data | No Data | No Data | No Data | 425.7264 | 477.5697 | No Data | No Data | No Data | No Data | 344.6199 | 344.6199 | 527.2316 | 675.541 | 352.6567 | 352.6567 | 353.1123 | 353.1123 | 368.2328 | 368.2328
2019-11-20 08:30 | No Data | No Data | No Data | No Data | 415.6493 | 471.4375 | No Data | No Data | No Data | No Data | 341.1728 | 341.1728 | 600.882 | 698.6706 | 349.5298 | 349.5298 | 349.9058 | 349.9058 | 363.3522 | 363.3522
2019-11-20 09:00 | No Data | No Data | No Data | No Data | 405.3705 | 466.5615 | No Data | No Data | No Data | No Data | 337.7666 | 337.7666 | 614.1623 | 698.2596 | 344.9086 | 344.9086 | 345.9148 | 345.9148 | 359.3576 | 359.3576
2019-11-20 09:30 | No Data | No Data | No Data | No Data | 399.4627 | 465.4381 | No Data | No Data | No Data | No Data | 333.6915 | 333.6915 | 538.819 | 690.6274 | 339.8987 | 339.8987 | 341.2603 | 341.2603 | 358.4376 | 358.4376
2019-11-20 10:00 | No Data | No Data | No Data | No Data | 390.498 | 461.7209 | No Data | No Data | No Data | No Data | 329.8789 | 329.8789 | 487.7356 | 625.066 | 336.879 | 336.879 | 337.8981 | 337.8981 | 354.5669 | 354.5669
2019-11-20 10:30 | No Data | No Data | No Data | No Data | 379.2638 | 455.8141 | No Data | No Data | No Data | No Data | 328.7571 | 328.7571 | 475.422 | 609.0074 | 320.5534 | 332.0592 | 322.3617 | 333.9324 | 349.1411 | 349.1411
2019-11-20 11:00 | No Data | No Data | No Data | No Data | 366.0475 | 447.8799 | No Data | No Data | No Data | No Data | 323.3899 | 323.3899 | 467.0552 | 598.3521 | 303.1353 | 328.5782 | 305.0144 | 330.6151 | 343.7144 | 343.7144
2019-11-20 11:30 | No Data | No Data | No Data | No Data | 354.1996 | 436.5401 | No Data | No Data | No Data | No Data | 320.8064 | 320.8064 | 488.5399 | 626.1281 | 285.2252 | 314.2613 | 287.1812 | 316.5583 | 339.3089 | 339.3089
2019-11-20 12:00 | No Data | No Data | No Data | No Data | 342.7013 | 422.6367 | No Data | No Data | No Data | No Data | 318.322 | 318.322 | 476.1941 | 610.2946 | 268.962 | 296.231 | 270.9001 | 298.5831 | 338.0522 | 338.0522
2019-11-20 12:30 | No Data | No Data | No Data | No Data | 332.6136 | 410.2592 | No Data | No Data | No Data | No Data | 316.1115 | 316.1115 | 451.3781 | 578.3428 | 254.6875 | 280.5099 | 256.776 | 282.9561 | 336.5193 | 336.5193
2019-11-20 13:00 | No Data | No Data | No Data | No Data | 327.6551 | 404.143 | No Data | No Data | No Data | No Data | 311.2614 | 311.2614 | 490.213 | 628.1596 | 227.5257 | 250.4038 | 229.4944 | 252.8456 | 332.3391 | 332.3391
2019-11-20 13:30 | No Data | No Data | No Data | No Data | 317.4756 | 391.6961 | No Data | No Data | No Data | No Data | 309.9726 | 309.9726 | 516.4038 | 661.5905 | 219.5089 | 241.4185 | 221.8256 | 244.3574 | 330.9767 | 330.9767
2019-11-20 14:00 | No Data | No Data | No Data | No Data | 314.5398 | 388.1543 | No Data | No Data | No Data | No Data | 309.254 | 309.254 | 490.031 | 627.5566 | 215.4076 | 236.9837 | 217.8266 | 239.9021 | 326.98 | 326.98
2019-11-20 14:30 | No Data | No Data | No Data | No Data | 305.9321 | 377.6502 | No Data | No Data | No Data | No Data | 307.6457 | 307.6457 | 532.0791 | 681.3653 | 209.8051 | 230.7448 | 212.164 | 233.6254 | 326.1226 | 326.1226
2019-11-20 15:00 | No Data | No Data | No Data | No Data | 295.3147 | 364.5782 | No Data | No Data | No Data | No Data | 306.706 | 306.706 | 491.7967 | 629.4711 | 208.1808 | 229.0515 | 210.7572 | 232.0579 | 323.0563 | 323.0563
2019-11-20 15:30 | No Data | No Data | No Data | No Data | 293.9091 | 362.9922 | No Data | No Data | No Data | No Data | 305.1396 | 305.1396 | 480.5248 | 615.2284 | 202.9442 | 223.2133 | 205.2044 | 225.9402 | 321.2004 | 321.2004
2019-11-20 16:00 | No Data | No Data | No Data | No Data | 294.265 | 363.3601 | No Data | No Data | No Data | No Data | 304.8278 | 304.8278 | 460.1432 | 588.7628 | 208.8405 | 229.7211 | 211.1676 | 232.5317 | 321.3502 | 321.3502
2019-11-20 16:30 | No Data | No Data | No Data | No Data | 295.5614 | 364.9244 | No Data | No Data | No Data | No Data | 305.573 | 305.573 | 462.6284 | 591.9899 | 220.6789 | 242.9087 | 223.3327 | 245.8591 | 320.5352 | 320.5352
2019-11-20 17:00 | No Data | No Data | No Data | No Data | 296.5715 | 366.1352 | No Data | No Data | No Data | No Data | 303.7628 | 303.7628 | 495.0973 | 633.6243 | 218.2637 | 240.247 | 220.8916 | 243.2045 | 319.8044 | 319.8044
2019-11-20 17:30 | No Data | No Data | No Data | No Data | 311.4416 | 384.5388 | No Data | No Data | No Data | No Data | 302.6059 | 302.6059 | 502.4124 | 643.5711 | 219.8466 | 241.8775 | 222.5734 | 245.0233 | 318.8645 | 318.8645
2019-11-20 18:00 | No Data | No Data | No Data | No Data | 317.6476 | 392.3607 | No Data | No Data | No Data | No Data | 302.9717 | 302.9717 | 500.7904 | 641.6718 | 232.0139 | 255.3504 | 234.5938 | 258.2852 | 319.0959 | 319.0959
2019-11-20 18:30 | No Data | No Data | No Data | No Data | 325.3462 | 400.9117 | No Data | No Data | No Data | No Data | 303.6009 | 303.6009 | 534.8625 | 684.7942 | 244.8967 | 269.5936 | 247.5639 | 272.6659 | 319.1306 | 319.1306
2019-11-20 19:00 | No Data | No Data | No Data | No Data | 342.854 | 410.1996 | No Data | No Data | No Data | No Data | 304.5556 | 304.5556 | 579.9166 | 698.722 | 258.5039 | 284.5917 | 261.6174 | 288.2255 | 320.1637 | 320.1637
2019-11-20 19:30 | No Data | No Data | No Data | No Data | 348.6851 | 411.2018 | No Data | No Data | No Data | No Data | 306.1542 | 306.1542 | 647.08 | 698.3623 | 275.146 | 302.7303 | 279.2386 | 307.5376 | 324.5685 | 324.5685
2019-11-20 20:00 | No Data | No Data | No Data | No Data | 353.5089 | 411.4793 | No Data | No Data | No Data | No Data | 309.0913 | 309.0913 | 698.4393 | 698.4393 | 296.4674 | 308.3725 | 300.6137 | 312.6853 | 328.8483 | 328.8483
2019-11-20 20:30 | No Data | No Data | No Data | No Data | 357.37 | 412.1459 | No Data | No Data | No Data | No Data | 313.5802 | 313.5802 | 698.7991 | 698.7991 | 314.7719 | 314.7719 | 318.4168 | 318.4168 | 332.4203 | 332.4203
2019-11-20 21:00 | No Data | No Data | No Data | No Data | 363.7453 | 416.7803 | No Data | No Data | No Data | No Data | 318.0759 | 318.0759 | 699.7239 | 699.7239 | 319.9741 | 319.9741 | 323.2781 | 323.2781 | 336.0131 | 336.0131
2019-11-20 21:30 | No Data | No Data | No Data | No Data | 365.951 | 419.248 | No Data | No Data | No Data | No Data | 321.0159 | 321.0159 | 700.5461 | 700.5461 | 324.0158 | 324.0158 | 326.9211 | 326.9211 | 338.8828 | 338.8828
2019-11-20 22:00 | No Data | No Data | No Data | No Data | 362.3799 | 416.482 | No Data | No Data | No Data | No Data | 319.0712 | 319.0712 | 700.4691 | 700.4691 | 324.7952 | 324.7952 | 327.736 | 327.736 | 339.3441 | 339.3441
2019-11-20 22:30 | No Data | No Data | No Data | No Data | 363.5081 | 416.8557 | No Data | No Data | No Data | No Data | 323.6288 | 323.6288 | 699.7239 | 699.7239 | 327.2875 | 327.2875 | 330.3293 | 330.3293 | 339.0528 | 339.0528
2019-11-20 23:00 | No Data | No Data | No Data | No Data | 363.7404 | 417.8807 | No Data | No Data | No Data | No Data | 325.8259 | 325.8259 | 700.4434 | 700.4434 | 329.7428 | 329.7428 | 332.6177 | 332.6177 | 339.7932 | 339.7932
2019-11-20 23:30 | No Data | No Data | No Data | No Data | 368.7887 | 421.7567 | No Data | No Data | No Data | No Data | 321.3748 | 321.3748 | 700.5461 | 700.5461 | 327.725 | 327.725 | 331.7568 | 331.7568 | 340.2678 | 340.2678
2019-11-21 | No Data | No Data | No Data | No Data | 364.1685 | 418.7209 | No Data | No Data | No Data | No Data | 324.9647 | 324.9647 | 700.2121 | 700.2121 | 327.5245 | 327.5245 | 331.113 | 331.113 | 340.8895 | 340.8895
2019-11-21 00:30 | No Data | No Data | No Data | No Data | 354.1776 | 409.3675 | No Data | No Data | No Data | No Data | 322.3831 | 322.3831 | 697.8742 | 697.8742 | 326.0254 | 326.0254 | 328.8464 | 328.8464 | 340.8871 | 340.8871
2019-11-21 01:00 | No Data | No Data | No Data | No Data | 353.2964 | 408.9684 | No Data | No Data | No Data | No Data | 325.3468 | 325.3468 | 692.6959 | 698.5935 | 328.9882 | 328.9882 | 332.0787 | 332.0787 | 343.5219 | 343.5219
2019-11-21 01:30 | No Data | No Data | No Data | No Data | 350.9628 | 407.4424 | No Data | No Data | No Data | No Data | 327.6477 | 327.6477 | 605.0471 | 699.8782 | 332.5306 | 332.5306 | 335.1766 | 335.1766 | 342.981 | 342.981
2019-11-21 02:00 | No Data | No Data | No Data | No Data | 353.826 | 409.0879 | No Data | No Data | No Data | No Data | 330.22 | 330.22 | 699.4157 | 699.4157 | 333.4004 | 333.4004 | 336.0653 | 336.0653 | 340.6575 | 340.6575
2019-11-21 02:30 | No Data | No Data | No Data | No Data | 355.9213 | 410.4242 | No Data | No Data | No Data | No Data | 331.054 | 331.054 | 699.3901 | 699.3901 | 334.2354 | 334.2354 | 337.0878 | 337.0878 | 341.6303 | 341.6303
2019-11-21 03:00 | No Data | No Data | No Data | No Data | 357.7447 | 411.8628 | No Data | No Data | No Data | No Data | 332.1162 | 332.1162 | 699.6726 | 699.6726 | 335.503 | 335.503 | 338.1071 | 338.1071 | 341.4945 | 341.4945
2019-11-21 03:30 | No Data | No Data | No Data | No Data | 358.6297 | 412.3524 | No Data | No Data | No Data | No Data | 331.6838 | 331.6838 | 699.4928 | 699.4928 | 335.4567 | 335.4567 | 337.8743 | 337.8743 | 341.4698 | 341.4698
2019-11-21 04:00 | No Data | No Data | No Data | No Data | 360.9128 | 413.8202 | No Data | No Data | No Data | No Data | 330.3075 | 330.3075 | 699.4414 | 699.4414 | 334.3921 | 334.3921 | 336.7626 | 336.7626 | 343.2702 | 343.2702
2019-11-21 04:30 | No Data | No Data | No Data | No Data | 362.7494 | 415.2989 | No Data | No Data | No Data | No Data | 326.4327 | 326.4327 | 699.5956 | 699.5956 | 330.2645 | 330.2645 | 332.5347 | 332.5347 | 343.3198 | 343.3198
2019-11-21 05:00 | No Data | No Data | No Data | No Data | 363.6194 | 416.0131 | No Data | No Data | No Data | No Data | 328.6233 | 328.6233 | 699.8267 | 699.8267 | 332.3593 | 332.3593 | 334.8258 | 334.8258 | 343.1835 | 343.1835
2019-11-21 05:30 | No Data | No Data | No Data | No Data | 358.229 | 411.0262 | No Data | No Data | No Data | No Data | 328.9637 | 328.9637 | 699.4156 | 699.4156 | 332.8138 | 332.8138 | 334.8841 | 334.8841 | 342.5167 | 342.5167
2019-11-21 06:00 | No Data | No Data | No Data | No Data | 346.8239 | 402.4507 | No Data | No Data | No Data | No Data | 329.8574 | 329.8574 | 699.6212 | 699.6212 | 333.7895 | 333.7895 | 335.8648 | 335.8648 | 341.5809 | 341.5809
2019-11-21 06:30 | No Data | No Data | No Data | No Data | 344.0072 | 402.0413 | No Data | No Data | No Data | No Data | 329.9549 | 329.9549 | 698.8248 | 698.8248 | 333.9545 | 333.9545 | 335.8144 | 335.8144 | 340.8499 | 340.8499
2019-11-21 07:00 | No Data | No Data | No Data | No Data | 338.8371 | 402.4796 | No Data | No Data | No Data | No Data | 329.9381 | 329.9381 | 699.0817 | 699.0817 | 334.8217 | 334.8217 | 336.2795 | 336.2795 | 339.9848 | 339.9848
2019-11-21 07:30 | No Data | No Data | No Data | No Data | 331.5515 | 400.9091 | No Data | No Data | No Data | No Data | 328.8239 | 328.8239 | 699.2872 | 699.2872 | 334.5157 | 334.5157 | 335.5686 | 335.5686 | 336.9746 | 336.9746
2019-11-21 08:00 | No Data | No Data | No Data | No Data | 324.9723 | 399.8471 | No Data | No Data | No Data | No Data | 326.1944 | 326.1944 | 699.1588 | 699.1588 | 332.0161 | 332.0161 | 333.2404 | 333.2404 | 333.1964 | 333.1964
2019-11-21 08:30 | No Data | No Data | No Data | No Data | 315.2097 | 389.2068 | No Data | No Data | No Data | No Data | 322.6543 | 322.6543 | 699.467 | 699.467 | 328.0331 | 328.0331 | 329.5648 | 329.5648 | 329.8104 | 329.8104
2019-11-21 09:00 | No Data | No Data | No Data | No Data | 309.6675 | 382.333 | No Data | No Data | No Data | No Data | 319.7477 | 319.7477 | 699.3386 | 699.3386 | 309.4384 | 325.0648 | 310.5806 | 326.1821 | 325.5559 | 325.5559
2019-11-21 09:30 | No Data | No Data | No Data | No Data | 300.4367 | 370.8043 | No Data | No Data | No Data | No Data | 315.8435 | 315.8435 | 698.7734 | 698.7734 | 284.624 | 313.7347 | 286.2995 | 315.3495 | 322.4681 | 322.4681
2019-11-21 10:00 | No Data | No Data | No Data | No Data | 291.9472 | 360.2691 | No Data | No Data | No Data | No Data | 313.4907 | 313.4907 | 672.2174 | 698.6706 | 267.0319 | 294.3239 | 268.486 | 295.6645 | 319.22 | 319.22
2019-11-21 10:30 | No Data | No Data | No Data | No Data | 285.2019 | 351.9235 | No Data | No Data | No Data | No Data | 311.4326 | 311.4326 | 697.309 | 697.309 | 249.4436 | 274.8792 | 251.3269 | 276.8942 | 317.0914 | 317.0914
2019-11-21 11:00 | No Data | No Data | No Data | No Data | 273.6746 | 337.6076 | No Data | No Data | No Data | No Data | 310.6579 | 310.6579 | 696.2041 | 696.2041 | 239.1054 | 263.5092 | 240.9931 | 265.4914 | 313.9423 | 313.9423
2019-11-21 11:30 | No Data | No Data | No Data | No Data | 266.1173 | 328.1958 | No Data | No Data | No Data | No Data | 309.502 | 309.502 | 696.718 | 696.718 | 216.6845 | 238.8197 | 218.3798 | 240.4614 | 311.0943 | 311.0943
2019-11-21 12:00 | No Data | No Data | No Data | No Data | 261.9288 | 323.3373 | No Data | No Data | No Data | No Data | 308.0041 | 308.0041 | 695.7161 | 695.7161 | 211.0901 | 232.4991 | 213.4622 | 235.0661 | 310.8901 | 310.8901
2019-11-21 12:30 | No Data | No Data | No Data | No Data | 251.8908 | 310.058 | No Data | No Data | No Data | No Data | 320.9401 | 320.9401 | 697.2062 | 697.2062 | 199.7546 | 218.1583 | 201.4636 | 220.0165 | 310.0016 | 310.0016
2019-11-21 13:00 | No Data | No Data | No Data | No Data | 245.29 | 301.8935 | No Data | No Data | No Data | No Data | 327.4053 | 327.4053 | 697.977 | 697.977 | 187.6595 | 203.883 | 189.1261 | 206.3852 | 307.803 | 307.803
2019-11-21 13:30 | No Data | No Data | No Data | No Data | 288.8046 | 355.5949 | No Data | No Data | No Data | No Data | 326.3704 | 326.3704 | 699.2358 | 699.2358 | 176.6619 | 192.4458 | 178.3876 | 195.4041 | 306.9514 | 306.9514
2019-11-21 14:00 | No Data | No Data | No Data | No Data | 331.2503 | 407.6295 | No Data | No Data | No Data | No Data | 328.0807 | 328.0807 | 699.8268 | 699.8268 | 188.7511 | 203.9792 | 190.0772 | 206.8728 | 308.0502 | 308.0502
2019-11-21 14:30 | No Data | No Data | No Data | No Data | 336.664 | 413.9668 | No Data | No Data | No Data | No Data | 333.0778 | 333.0778 | 698.8762 | 698.8762 | 238.5423 | 259.2115 | 240.1849 | 261.451 | 315.6119 | 315.6119
2019-11-21 15:00 | No Data | No Data | No Data | No Data | 356.7396 | 438.9395 | No Data | No Data | No Data | No Data | 333.8272 | 333.8272 | 700.2635 | 700.2635 | 299.9892 | 326.2798 | 301.9001 | 329.1911 | 318.9458 | 318.9458
2019-11-21 15:30 | No Data | No Data | No Data | No Data | 368.3211 | 448.3745 | No Data | No Data | No Data | No Data | 333.7537 | 333.7537 | 699.5698 | 699.5698 | 302.9344 | 326.9747 | 305.5565 | 329.7333 | 316.6637 | 316.6637
2019-11-21 16:00 | No Data | No Data | No Data | No Data | 381.5572 | 455.1426 | No Data | No Data | No Data | No Data | 338.3392 | 338.3392 | 698.7477 | 698.7477 | 326.7743 | 331.9695 | 328.7658 | 333.9296 | 312.8377 | 312.8377
2019-11-21 16:30 | No Data | No Data | No Data | No Data | 383.4356 | 454.1649 | No Data | No Data | No Data | No Data | 342.8531 | 342.8531 | 699.1331 | 699.1331 | 333.6919 | 333.6919 | 335.9515 | 335.9515 | 316.8217 | 316.8217
2019-11-21 17:00 | No Data | No Data | No Data | No Data | 388.488 | 456.2643 | No Data | No Data | No Data | No Data | 342.475 | 342.475 | 699.5698 | 699.5698 | 335.2232 | 335.2232 | 337.6388 | 337.6388 | 315.3108 | 315.3108
2019-11-21 17:30 | No Data | No Data | No Data | No Data | 390.6247 | 455.9526 | No Data | No Data | No Data | No Data | 340.7426 | 340.7426 | 700.058 | 700.058 | 340.4075 | 340.4075 | 343.3818 | 343.3818 | 316.5694 | 316.5694
2019-11-21 18:00 | No Data | No Data | No Data | No Data | 391.0619 | 454.3361 | No Data | No Data | No Data | No Data | 341.9734 | 341.9734 | 700.4691 | 700.4691 | 341.8128 | 341.8128 | 344.9878 | 344.9878 | 323.7112 | 323.7112
2019-11-21 18:30 | No Data | No Data | No Data | No Data | 401.7895 | 460.3662 | No Data | No Data | No Data | No Data | 341.1391 | 341.1391 | 681.4484 | 700.2121 | 342.0833 | 342.0833 | 346.0205 | 346.0205 | 327.1834 | 327.1834
2019-11-21 19:00 | No Data | No Data | No Data | No Data | 405.7571 | 459.5211 | No Data | No Data | No Data | No Data | 341.7806 | 341.7806 | 699.5698 | 699.5698 | 344.1993 | 344.1993 | 348.394 | 348.394 | 330.0578 | 330.0578
2019-11-21 19:30 | No Data | No Data | No Data | No Data | 410.3413 | 459.6316 | No Data | No Data | No Data | No Data | 345.9128 | 345.9128 | 699.2358 | 699.2358 | 345.0699 | 345.0699 | 349.3192 | 349.3192 | 333.4632 | 333.4632
2019-11-21 20:00 | No Data | No Data | No Data | No Data | 414.4508 | 459.006 | No Data | No Data | No Data | No Data | 347.9779 | 347.9779 | 698.2339 | 698.2339 | 347.8159 | 347.8159 | 352.0604 | 352.0604 | 334.8021 | 334.8021
2019-11-21 20:30 | No Data | No Data | No Data | No Data | 421.4945 | 462.5086 | No Data | No Data | No Data | No Data | 350.4211 | 350.4211 | 698.9018 | 698.9018 | 351.0304 | 351.0304 | 355.3446 | 355.3446 | 346.7405 | 346.7405
2019-11-21 21:00 | No Data | No Data | No Data | No Data | 423.9031 | 464.7547 | No Data | No Data | No Data | No Data | 351.8197 | 351.8197 | 570.2984 | 699.1588 | 352.2919 | 352.2919 | 356.7772 | 356.7772 | 353.5295 | 353.5295
2019-11-21 21:30 | No Data | No Data | No Data | No Data | 426.1289 | 466.683 | No Data | No Data | No Data | No Data | 352.5771 | 352.5771 | 554.9457 | 699.6212 | 354.3413 | 354.3413 | 359.1281 | 359.1281 | 355.9046 | 355.9046
2019-11-21 22:00 | No Data | No Data | No Data | No Data | 430.8867 | 470.8035 | No Data | No Data | No Data | No Data | 353.1406 | 353.1406 | 628.9662 | 700.0323 | 354.8045 | 354.8045 | 359.7573 | 359.7573 | 356.1391 | 356.1391
2019-11-21 22:30 | No Data | No Data | No Data | No Data | 434.9474 | 474.3616 | No Data | No Data | No Data | No Data | 354.4445 | 354.4445 | 668.118 | 699.5698 | 355.7098 | 355.7098 | 360.3671 | 360.3671 | 357.4645 | 357.4645
2019-11-21 23:00 | No Data | No Data | No Data | No Data | 434.9923 | 474.8281 | No Data | No Data | No Data | No Data | 354.5879 | 354.5879 | 700.1093 | 700.1093 | 355.7098 | 355.7098 | 360.4454 | 360.4454 | 359.5775 | 359.5775
2019-11-21 23:30 | No Data | No Data | No Data | No Data | 435.0008 | 474.9905 | No Data | No Data | No Data | No Data | 355.4858 | 355.4858 | 699.9038 | 699.9038 | 356.5449 | 356.5449 | 361.0562 | 361.0562 | 361.2638 | 361.2638
2019-11-22 | No Data | No Data | No Data | No Data | 433.8473 | 473.9228 | No Data | No Data | No Data | No Data | 356.9002 | 356.9002 | 612.2093 | 699.467 | 357.7009 | 357.7009 | 362.2292 | 362.2292 | 362.2887 | 362.2887
2019-11-22 00:30 | No Data | No Data | No Data | No Data | 430.2777 | 470.2532 | No Data | No Data | No Data | No Data | 358.3402 | 358.3402 | 635.728 | 698.5936 | 359.4614 | 359.4614 | 363.735 | 363.735 | 362.5094 | 362.5094
2019-11-22 01:00 | No Data | No Data | No Data | No Data | 433.1873 | 472.934 | No Data | No Data | No Data | No Data | 359.7591 | 359.7591 | 618.2972 | 699.2872 | 360.7386 | 360.7386 | 365.3197 | 365.3197 | 365.596 | 365.596
2019-11-22 01:30 | No Data | No Data | No Data | No Data | 438.9908 | 478.1671 | No Data | No Data | No Data | No Data | 360.6744 | 360.6744 | 631.2429 | 699.0046 | 362.3076 | 362.3076 | 367.0475 | 367.0475 | 368.5106 | 368.5106
2019-11-22 02:00 | No Data | No Data | No Data | No Data | 444.942 | 483.4557 | No Data | No Data | No Data | No Data | 361.8646 | 361.8646 | 638.608 | 699.8782 | 363.9955 | 363.9955 | 368.8302 | 368.8302 | 370.9784 | 370.9784
2019-11-22 02:30 | No Data | No Data | No Data | No Data | 444.7661 | 483.2645 | No Data | No Data | No Data | No Data | 363.4925 | 363.4925 | 697.6561 | 700.2892 | 365.3629 | 365.3629 | 370.0522 | 370.0522 | 371.973 | 371.973
2019-11-22 03:00 | No Data | No Data | No Data | No Data | 446.6552 | 484.7331 | No Data | No Data | No Data | No Data | 365.013 | 365.013 | 641.7032 | 700.9059 | 366.8488 | 366.8488 | 371.6732 | 371.6732 | 373.6212 | 373.6212
2019-11-22 03:30 | No Data | No Data | No Data | No Data | 446.6747 | 484.2592 | No Data | No Data | No Data | No Data | 366.1978 | 366.1978 | 631.2073 | 700.392 | 368.6603 | 368.6603 | 373.6663 | 373.6663 | 375.4749 | 375.4749
2019-11-22 04:00 | No Data | No Data | No Data | No Data | 449.574 | 486.7538 | No Data | No Data | No Data | No Data | 366.5481 | 366.5481 | 564.8952 | 700.4691 | 369.2289 | 369.2289 | 374.1191 | 374.1191 | 375.6531 | 375.6531
2019-11-22 04:30 | No Data | No Data | No Data | No Data | 449.9175 | 486.7747 | No Data | No Data | No Data | No Data | 367.4741 | 367.4741 | 602.4927 | 699.7239 | 370.2449 | 370.2449 | 375.0295 | 375.0295 | 376.9035 | 376.9035
2019-11-22 05:00 | No Data | No Data | No Data | No Data | 448.7175 | 485.581 | No Data | No Data | No Data | No Data | 368.3049 | 368.3049 | 564.9836 | 700.0323 | 370.7296 | 370.7296 | 375.606 | 375.606 | 377.472 | 377.472
2019-11-22 05:30 | No Data | No Data | No Data | No Data | 448.781 | 485.7091 | No Data | No Data | No Data | No Data | 369.1832 | 369.1832 | 571.1605 | 700.1607 | 371.4768 | 371.4768 | 376.4439 | 376.4439 | 378.314 | 378.314
2019-11-22 06:00 | No Data | No Data | No Data | No Data | 449.9581 | 486.3388 | No Data | No Data | No Data | No Data | 370.1024 | 370.1024 | 579.1647 | 700.1093 | 372.7478 | 372.7478 | 377.8522 | 377.8522 | 379.5526 | 379.5526
2019-11-22 06:30 | No Data | No Data | No Data | No Data | 447.8033 | 485.9153 | No Data | No Data | No Data | No Data | 369.7168 | 369.7168 | 564.3438 | 699.2872 | 372.3174 | 372.3174 | 377.0556 | 377.0556 | 377.7317 | 377.7317
2019-11-22 07:00 | No Data | No Data | No Data | No Data | 439.2227 | 481.2628 | No Data | No Data | No Data | No Data | 369.5802 | 369.5802 | 576.1486 | 699.5955 | 372.6523 | 372.6523 | 377.0158 | 377.0158 | 378.0854 | 378.0854
2019-11-22 07:30 | No Data | No Data | No Data | No Data | 430.9056 | 477.276 | No Data | No Data | No Data | No Data | 368.4079 | 368.4079 | 556.2433 | 698.3366 | 372.3947 | 372.3947 | 376.3813 | 376.3813 | 375.1554 | 375.1554
2019-11-22 08:00 | No Data | No Data | No Data | No Data | 421.5811 | 472.4156 | No Data | No Data | No Data | No Data | 367.0588 | 367.0588 | 551.8262 | 697.4888 | 371.6445 | 371.6445 | 375.2968 | 375.2968 | 370.9915 | 370.9915
2019-11-22 08:30 | No Data | No Data | No Data | No Data | 417.2811 | 473.4969 | No Data | No Data | No Data | No Data | 365.7198 | 365.7198 | 546.2509 | 698.0797 | 369.1935 | 369.1935 | 372.9793 | 372.9793 | 369.9273 | 369.9273
2019-11-22 09:00 | No Data | No Data | No Data | No Data | 409.1991 | 469.8733 | No Data | No Data | No Data | No Data | 365.4038 | 365.4038 | 670.5665 | 697.7971 | 367.9222 | 367.9222 | 371.6151 | 371.6151 | 366.1459 | 366.1459
2019-11-22 09:30 | No Data | No Data | No Data | No Data | 404.0564 | 468.8214 | No Data | No Data | No Data | No Data | 361.682 | 361.682 | 566.1696 | 697.4374 | 365.6424 | 365.6424 | 369.6341 | 369.6341 | 366.1349 | 366.1349
2019-11-22 10:00 | No Data | No Data | No Data | No Data | 401.1987 | 470.0927 | No Data | No Data | No Data | No Data | 361.5869 | 361.5869 | 558.6227 | 699.467 | 364.5428 | 364.5428 | 368.4023 | 368.4023 | 364.7215 | 364.7215
2019-11-22 10:30 | No Data | No Data | No Data | No Data | 395.3106 | 468.0498 | No Data | No Data | No Data | No Data | 360.0756 | 360.0756 | 569.6515 | 698.2338 | 362.11 | 362.11 | 366.1414 | 366.1414 | 360.9869 | 360.9869
2019-11-22 11:00 | No Data | No Data | No Data | No Data | 388.3022 | 464.5792 | No Data | No Data | No Data | No Data | 357.6733 | 357.6733 | 548.6654 | 698.5164 | 360.9348 | 360.9348 | 364.8887 | 364.8887 | 361.1162 | 361.1162
2019-11-22 11:30 | No Data | No Data | No Data | No Data | 384.6884 | 463.4491 | No Data | No Data | No Data | No Data | 355.2749 | 355.2749 | 518.6702 | 664.789 | 358.3499 | 358.3499 | 362.2212 | 362.2212 | 358.7916 | 358.7916
2019-11-22 12:00 | No Data | No Data | No Data | No Data | 379.6677 | 461.5259 | No Data | No Data | No Data | No Data | 355.0034 | 355.0034 | 573.079 | 698.4137 | 357.0966 | 357.0966 | 360.7977 | 360.7977 | 357.6695 | 357.6695
2019-11-22 12:30 | No Data | No Data | No Data | No Data | 378.0499 | 460.821 | No Data | No Data | No Data | No Data | 352.9186 | 352.9186 | 698.2338 | 698.2338 | 354.5092 | 354.5092 | 358.2206 | 358.2206 | 355.305 | 355.305
2019-11-22 13:00 | No Data | No Data | No Data | No Data | 378.6461 | 462.5771 | No Data | No Data | No Data | No Data | 350.8453 | 350.8453 | 691.606 | 698.5678 | 352.8016 | 352.8016 | 356.4955 | 356.4955 | 352.8925 | 352.8925
2019-11-22 13:30 | No Data | No Data | No Data | No Data | 372.7653 | 457.9626 | No Data | No Data | No Data | No Data | 350.6068 | 350.6068 | 652.1076 | 698.7734 | 351.361 | 351.361 | 354.6981 | 354.6981 | 350.8697 | 350.8697
2019-11-22 14:00 | No Data | No Data | No Data | No Data | 374.2258 | 458.9406 | No Data | No Data | No Data | No Data | 348.1495 | 348.1495 | 625.9433 | 698.8248 | 347.5679 | 347.5679 | 351.1323 | 351.1323 | 349.9526 | 349.9526
2019-11-22 14:30 | No Data | No Data | No Data | No Data | 375.2597 | 458.5572 | No Data | No Data | No Data | No Data | 346.8698 | 346.8698 | 572.0374 | 698.465 | 347.2752 | 347.2752 | 350.8768 | 350.8768 | 349.3544 | 349.3544
2019-11-22 15:00 | No Data | No Data | No Data | No Data | 376.477 | 458.5172 | No Data | No Data | No Data | No Data | 344.7759 | 344.7759 | 698.8504 | 698.8504 | 346.9422 | 346.9422 | 350.5763 | 350.5763 | 349.4726 | 349.4726
2019-11-22 15:30 | No Data | No Data | No Data | No Data | 383.6708 | 462.3242 | No Data | No Data | No Data | No Data | 343.8608 | 343.8608 | 618.7224 | 699.2358 | 343.5637 | 343.5637 | 347.3494 | 347.3494 | 348.9861 | 348.9861
2019-11-22 16:00 | No Data | No Data | No Data | No Data | 383.3006 | 459.4259 | No Data | No Data | No Data | No Data | 342.4498 | 342.4498 | 639.9851 | 698.6963 | 344.7499 | 344.7499 | 348.1699 | 348.1699 | 349.0218 | 349.0218
2019-11-22 16:30 | No Data | No Data | No Data | No Data | 389.0833 | 461.3967 | No Data | No Data | No Data | No Data | 340.9763 | 340.9763 | 625.5313 | 699.056 | 343.5922 | 343.5922 | 347.3412 | 347.3412 | 348.0344 | 348.0344
2019-11-22 17:00 | No Data | No Data | No Data | No Data | 390.8441 | 459.5251 | No Data | No Data | No Data | No Data | 340.6089 | 340.6089 | 698.9276 | 698.9276 | 343.8546 | 343.8546 | 346.9663 | 346.9663 | 347.6286 | 347.6286
2019-11-22 17:30 | No Data | No Data | No Data | No Data | 398.819 | 462.9418 | No Data | No Data | No Data | No Data | 340.0649 | 340.0649 | 697.5176 | 699.2872 | 344.0045 | 344.0045 | 347.1537 | 347.1537 | 347.4786 | 347.4786
2019-11-22 18:00 | No Data | No Data | No Data | No Data | 403.574 | 463.944 | No Data | No Data | No Data | No Data | 339.2706 | 339.2706 | 636.0165 | 699.1074 | 343.2509 | 343.2509 | 346.7695 | 346.7695 | 348.2534 | 348.2534
2019-11-22 18:30 | No Data | No Data | No Data | No Data | 411.1536 | 467.2162 | No Data | No Data | No Data | No Data | 339.895 | 339.895 | 644.2847 | 699.3386 | 343.5172 | 343.5172 | 347.4536 | 347.4536 | 349.0907 | 349.0907
2019-11-22 19:00 | No Data | No Data | No Data | No Data | 417.4556 | 469.7921 | No Data | No Data | No Data | No Data | 340.0038 | 340.0038 | 644.1832 | 698.9532 | 343.5599 | 343.5599 | 347.5792 | 347.5792 | 350.6802 | 350.6802
2019-11-22 19:30 | No Data | No Data | No Data | No Data | 423.7242 | 471.2408 | No Data | No Data | No Data | No Data | 340.6819 | 340.6819 | 589.2122 | 697.8742 | 343.9457 | 343.9457 | 347.7493 | 347.7493 | 352.4119 | 352.4119
2019-11-22 20:00 | No Data | No Data | No Data | No Data | 429.5211 | 472.822 | No Data | No Data | No Data | No Data | 341.8098 | 341.8098 | 573.1726 | 698.8504 | 344.3977 | 344.3977 | 348.4388 | 348.4388 | 355.2921 | 355.2921
2019-11-22 20:30 | No Data | No Data | No Data | No Data | 434.6109 | 474.5265 | No Data | No Data | No Data | No Data | 344.2711 | 344.2711 | 555.2452 | 699.7241 | 346.64 | 346.64 | 350.8586 | 350.8586 | 359.1479 | 359.1479
2019-11-22 21:00 | No Data | No Data | No Data | No Data | 435.2014 | 474.9419 | No Data | No Data | No Data | No Data | 345.7949 | 345.7949 | 569.4636 | 699.6725 | 348.5304 | 348.5304 | 352.8436 | 352.8436 | 360.9479 | 360.9479
2019-11-22 21:30 | No Data | No Data | No Data | No Data | 434.9359 | 475.1121 | No Data | No Data | No Data | No Data | 348.0249 | 348.0249 | 645.4985 | 699.1588 | 351.3051 | 351.3051 | 355.4951 | 355.4951 | 363.0063 | 363.0063
2019-11-22 22:00 | No Data | No Data | No Data | No Data | 434.6537 | 474.9583 | No Data | No Data | No Data | No Data | 349.0325 | 349.0325 | 699.6212 | 699.6212 | 351.9464 | 351.9464 | 356.2596 | 356.2596 | 368.4886 | 368.4886
2019-11-22 22:30 | No Data | No Data | No Data | No Data | 434.4066 | 474.5724 | No Data | No Data | No Data | No Data | 349.9274 | 349.9274 | 699.5442 | 699.5442 | 352.6932 | 352.6932 | 357.0155 | 357.0155 | 369.6285 | 369.6285
2019-11-22 23:00 | No Data | No Data | No Data | No Data | 435.1253 | 475.4348 | No Data | No Data | No Data | No Data | 351.2218 | 351.2218 | 693.1048 | 699.4414 | 354.3858 | 354.3858 | 358.8413 | 358.8413 | 372.9139 | 372.9139
2019-11-22 23:30 | No Data | No Data | No Data | No Data | 434.9395 | 475.2705 | No Data | No Data | No Data | No Data | 353.8556 | 353.8556 | 699.8011 | 699.8011 | 356.7154 | 356.7154 | 361.2002 | 361.2002 | 369.877 | 369.877
2019-11-23 | No Data | No Data | No Data | No Data | 432.9172 | 472.9453 | No Data | No Data | No Data | No Data | 355.2398 | 355.2398 | 684.1114 | 698.9276 | 358.0602 | 358.0602 | 362.4081 | 362.4081 | 367.5402 | 367.5402
2019-11-23 00:30 | No Data | No Data | No Data | No Data | 431.3043 | 470.4257 | No Data | No Data | No Data | No Data | 356.4082 | 356.4082 | 638.4061 | 698.131 | 358.8722 | 358.8722 | 362.9615 | 362.9615 | 368.5049 | 368.5049
2019-11-23 01:00 | No Data | No Data | No Data | No Data | 436.8087 | 475.7158 | No Data | No Data | No Data | No Data | 358.0023 | 358.0023 | 578.4627 | 698.722 | 360.8448 | 360.8448 | 365.1877 | 365.1877 | 371.3566 | 371.3566
2019-11-23 01:30 | No Data | No Data | No Data | No Data | 441.9956 | 480.8422 | No Data | No Data | No Data | No Data | 359.1822 | 359.1822 | 569.7579 | 699.2102 | 358.9708 | 358.9708 | 365.313 | 365.313 | 375.3198 | 375.3198
2019-11-23 02:00 | No Data | No Data | No Data | No Data | 444.0625 | 482.9792 | No Data | No Data | No Data | No Data | 361.0291 | 361.0291 | 562.5137 | 700.3919 | 361.0955 | 361.0955 | 367.7094 | 367.7094 | 376.8994 | 376.8994
2019-11-23 02:30 | No Data | No Data | No Data | No Data | 446.6582 | 484.9907 | No Data | No Data | No Data | No Data | 361.9489 | 361.9489 | 564.2612 | 700.3406 | 362.0954 | 362.0954 | 368.7262 | 368.7262 | 377.5484 | 377.5484
2019-11-23 03:00 | No Data | No Data | No Data | No Data | 447.3101 | 485.0198 | No Data | No Data | No Data | No Data | 363.2387 | 363.2387 | 563.2405 | 699.8011 | 363.1585 | 363.1585 | 369.8918 | 369.8918 | 378.7178 | 378.7178
2019-11-23 03:30 | No Data | No Data | No Data | No Data | 449.3169 | 486.6166 | No Data | No Data | No Data | No Data | 363.8797 | 363.8797 | 564.2578 | 699.0817 | 363.8529 | 363.8529 | 370.6453 | 370.6453 | 381.3295 | 381.3295
2019-11-23 04:00 | No Data | No Data | No Data | No Data | 450.4941 | 487.5388 | No Data | No Data | No Data | No Data | 364.5618 | 364.5618 | 591.1945 | 698.8505 | 364.5617 | 364.5617 | 371.4881 | 371.4881 | 381.3023 | 381.3023
2019-11-23 04:30 | No Data | No Data | No Data | No Data | 452.2339 | 488.7929 | No Data | No Data | No Data | No Data | 365.6789 | 365.6789 | 563.5527 | 698.2596 | 365.7327 | 365.7327 | 372.7669 | 372.7669 | 381.1256 | 381.1256
2019-11-23 05:00 | No Data | No Data | No Data | No Data | 452.5169 | 488.5494 | No Data | No Data | No Data | No Data | 366.8424 | 366.8424 | 562.2384 | 697.5659 | 367.0182 | 367.0182 | 373.9576 | 373.9576 | 383.6493 | 383.6493
2019-11-23 05:30 | No Data | No Data | No Data | No Data | 451.256 | 487.256 | No Data | No Data | No Data | No Data | 367.191 | 367.191 | 562.5572 | 697.0263 | 367.4975 | 367.4975 | 374.4889 | 374.4889 | 383.5329 | 383.5329
2019-11-23 06:00 | No Data | No Data | No Data | No Data | 449.216 | 485.1551 | No Data | No Data | No Data | No Data | 367.985 | 367.985 | 558.7642 | 696.718 | 368.4603 | 368.4603 | 375.3243 | 375.3243 | 383.0272 | 383.0272
2019-11-23 06:30 | No Data | No Data | No Data | No Data | 448.0492 | 485.3147 | No Data | No Data | No Data | No Data | 374.282 | 374.282 | 613.126 | 703.4236 | 369.1817 | 369.1817 | 375.3021 | 375.3021 | 382.9225 | 382.9225
2019-11-23 07:00 | No Data | No Data | No Data | No Data | 440.7406 | 482.5604 | No Data | No Data | No Data | No Data | 367.034 | 367.034 | 542.3301 | 694.7481 | 367.3916 | 367.3916 | 374.223 | 374.223 | 380.7123 | 380.7123
2019-11-23 07:30 | No Data | No Data | No Data | No Data | 430.8541 | 477.6322 | No Data | No Data | No Data | No Data | 366.1495 | 366.1495 | 534.6637 | 684.8633 | 366.1218 | 366.1218 | 373.1064 | 373.1064 | 375.2867 | 375.2867
2019-11-23 08:00 | No Data | No Data | No Data | No Data | 418.5408 | 471.2798 | No Data | No Data | No Data | No Data | 363.879 | 363.879 | 536.7232 | 687.7302 | 362.9102 | 362.9102 | 370.0718 | 370.0718 | 371.707 | 371.707
2019-11-23 08:30 | No Data | No Data | No Data | No Data | 414.2161 | 471.6291 | No Data | No Data | No Data | No Data | 362.0717 | 362.0717 | 632.1633 | 696.2299 | 360.634 | 360.634 | 367.7804 | 367.7804 | 371.7151 | 371.7151
2019-11-23 09:00 | No Data | No Data | No Data | No Data | 405.8806 | 467.6912 | No Data | No Data | No Data | No Data | 359.7098 | 359.7098 | 637.5765 | 695.9473 | 358.0017 | 358.0017 | 365.019 | 365.019 | 368.9696 | 368.9696
2019-11-23 09:30 | No Data | No Data | No Data | No Data | 396.7439 | 463.2488 | No Data | No Data | No Data | No Data | 356.2398 | 356.2398 | 658.509 | 696.1271 | 356.5103 | 356.5103 | 363.3838 | 363.3838 | 366.4833 | 366.4833
2019-11-23 10:00 | No Data | No Data | No Data | No Data | 389.6147 | 459.9786 | No Data | No Data | No Data | No Data | 354.8438 | 354.8438 | 696.2555 | 696.2555 | 354.8808 | 354.8808 | 361.8249 | 361.8249 | 363.4446 | 363.4446
2019-11-23 10:30 | No Data | No Data | No Data | No Data | 380.6607 | 455.5076 | No Data | No Data | No Data | No Data | 353.7887 | 353.7887 | 696.1785 | 696.1785 | 351.9849 | 351.9849 | 358.4727 | 358.4727 | 359.5583 | 359.5583
2019-11-23 11:00 | No Data | No Data | No Data | No Data | 373.5518 | 452.5307 | No Data | No Data | No Data | No Data | 352.3058 | 352.3058 | 696.718 | 696.718 | 350.7927 | 350.7927 | 357.3343 | 357.3343 | 357.5542 | 357.5542
2019-11-23 11:30 | No Data | No Data | No Data | No Data | 367.1118 | 449.039 | No Data | No Data | No Data | No Data | 350.6182 | 350.6182 | 696.8721 | 696.8721 | 347.7726 | 347.7726 | 353.8014 | 353.8014 | 355.0573 | 355.0573
2019-11-23 12:00 | No Data | No Data | No Data | No Data | 363.5149 | 448.6018 | No Data | No Data | No Data | No Data | 353.7152 | 353.7152 | 704.9652 | 704.9652 | 347.4134 | 347.4134 | 353.6627 | 353.6627 | 354.8403 | 354.8403
2019-11-23 12:30 | No Data | No Data | No Data | No Data | 363.5251 | 448.7733 | No Data | No Data | No Data | No Data | 348.5223 | 348.5223 | 699.2358 | 699.2358 | 346.4379 | 346.4379 | 352.0776 | 352.0776 | 353.2191 | 353.2191
2019-11-23 13:00 | No Data | No Data | No Data | No Data | 355.6964 | 439.4187 | No Data | No Data | No Data | No Data | 347.5763 | 347.5763 | 699.9038 | 699.9038 | 345.2919 | 345.2919 | 351.1391 | 351.1391 | 352.4469 | 352.4469
2019-11-23 13:30 | No Data | No Data | No Data | No Data | 367.2703 | 451.6312 | No Data | No Data | No Data | No Data | 344.2757 | 344.2757 | 698.8504 | 698.8504 | 343.236 | 343.236 | 348.98 | 348.98 | 349.3011 | 349.3011
2019-11-23 14:00 | No Data | No Data | No Data | No Data | 355.9408 | 439.6481 | No Data | No Data | No Data | No Data | 347.2184 | 347.2184 | 688.6821 | 705.0679 | 340.9069 | 340.9069 | 346.3079 | 346.3079 | 348.3865 | 348.3865
2019-11-23 14:30 | No Data | No Data | No Data | No Data | 367.6371 | 451.0319 | No Data | No Data | No Data | No Data | 342.7922 | 342.7922 | 698.9789 | 698.9789 | 339.7269 | 339.7269 | 345.1074 | 345.1074 | 347.4203 | 347.4203
2019-11-23 15:00 | No Data | No Data | No Data | No Data | 369.9169 | 451.5082 | No Data | No Data | No Data | No Data | 340.6866 | 340.6866 | 697.7457 | 697.7457 | 340.3849 | 340.3849 | 346.0788 | 346.0788 | 348.8708 | 348.8708
2019-11-23 15:30 | No Data | No Data | No Data | No Data | 372.5283 | 452.0172 | No Data | No Data | No Data | No Data | 339.9589 | 339.9589 | 690.1769 | 696.8979 | 340.3849 | 340.3849 | 345.7771 | 345.7771 | 348.071 | 348.071
2019-11-23 16:00 | No Data | No Data | No Data | No Data | 375.1478 | 452.7657 | No Data | No Data | No Data | No Data | 338.7652 | 338.7652 | 613.1065 | 697.4374 | 338.4207 | 338.4207 | 343.7027 | 343.7027 | 346.5122 | 346.5122
2019-11-23 16:30 | No Data | No Data | No Data | No Data | 375.8873 | 451.5564 | No Data | No Data | No Data | No Data | 337.7531 | 337.7531 | 684.3065 | 697.3347 | 337.3398 | 337.3398 | 342.2656 | 342.2656 | 345.5494 | 345.5494
2019-11-23 17:00 | No Data | No Data | No Data | No Data | 382.1321 | 453.9543 | No Data | No Data | No Data | No Data | 343.3346 | 343.3346 | 705.7103 | 705.7103 | 338.8608 | 338.8608 | 343.6383 | 343.6383 | 346.6739 | 346.6739
2019-11-23 17:30 | No Data | No Data | No Data | No Data | 385.8094 | 453.605 | No Data | No Data | No Data | No Data | 340.1803 | 340.1803 | 700.0441 | 702.2162 | 338.2488 | 338.2488 | 343.7068 | 343.7068 | 347.0988 | 347.0988
2019-11-23 18:00 | No Data | No Data | No Data | No Data | 389.5937 | 453.4359 | No Data | No Data | No Data | No Data | 340.2302 | 340.2302 | 693.216 | 702.5245 | 337.6947 | 337.6947 | 343.0745 | 343.0745 | 347.6199 | 347.6199
2019-11-23 18:30 | No Data | No Data | No Data | No Data | 395.4682 | 455.4198 | No Data | No Data | No Data | No Data | 340.9368 | 340.9368 | 702.9869 | 702.9869 | 338.3062 | 338.3062 | 343.8853 | 343.8853 | 350.3025 | 350.3025
2019-11-23 19:00 | No Data | No Data | No Data | No Data | 402.5004 | 457.4427 | No Data | No Data | No Data | No Data | 341.0895 | 341.0895 | 654.6058 | 703.655 | 336.9956 | 336.9956 | 342.7246 | 342.7246 | 351.8711 | 351.8711
2019-11-23 19:30 | No Data | No Data | No Data | No Data | 411.4362 | 461.4201 | No Data | No Data | No Data | No Data | 343.4604 | 343.4604 | 670.9385 | 704.3485 | 338.7375 | 338.7375 | 344.39 | 344.39 | 352.6515 | 352.6515
2019-11-23 20:00 | No Data | No Data | No Data | No Data | 419.8256 | 464.8062 | No Data | No Data | No Data | No Data | 345.7783 | 345.7783 | 590.3478 | 704.0145 | 341.6004 | 341.6004 | 347.4494 | 347.4494 | 355.464 | 355.464
2019-11-23 20:30 | No Data | No Data | No Data | No Data | 428.1681 | 469.232 | No Data | No Data | No Data | No Data | 347.6779 | 347.6779 | 542.9227 | 693.1671 | 344.1409 | 344.1409 | 349.9427 | 349.9427 | 357.422 | 357.422
2019-11-23 21:00 | No Data | No Data | No Data | No Data | 429.397 | 469.8703 | No Data | No Data | No Data | No Data | 350.2405 | 350.2405 | 574.1956 | 704.9651 | 346.1733 | 346.1733 | 351.8521 | 351.8521 | 361.6045 | 361.6045
2019-11-23 21:30 | No Data | No Data | No Data | No Data | 433.2336 | 473.0227 | No Data | No Data | No Data | No Data | 352.0187 | 352.0187 | 705.479 | 705.479 | 347.7286 | 347.7286 | 353.7399 | 353.7399 | 363.4632 | 363.4632
2019-11-23 22:00 | No Data | No Data | No Data | No Data | 434.3962 | 473.8737 | No Data | No Data | No Data | No Data | 353.5963 | 353.5963 | 634.8569 | 705.4791 | 349.2506 | 349.2506 | 355.1308 | 355.1308 | 364.8104 | 364.8104
2019-11-23 22:30 | No Data | No Data | No Data | No Data | 438.683 | 477.4598 | No Data | No Data | No Data | No Data | 356.0705 | 356.0705 | 570.1371 | 705.5048 | 351.5923 | 351.5923 | 357.6281 | 357.6281 | 367.2419 | 367.2419
2019-11-23 23:00 | No Data | No Data | No Data | No Data | 444.4919 | 482.8934 | No Data | No Data | No Data | No Data | 357.6268 | 357.6268 | 642.7669 | 706.0185 | 353.3361 | 353.3361 | 359.4005 | 359.4005 | 369.1289 | 369.1289
2019-11-23 23:30 | No Data | No Data | No Data | No Data | 445.4509 | 483.5431 | No Data | No Data | No Data | No Data | 358.9516 | 358.9516 | 627.7855 | 705.5818 | 354.6589 | 354.6589 | 360.8624 | 360.8624 | 370.309 | 370.309
2019-11-24 | No Data | No Data | No Data | No Data | 443.0465 | 480.9607 | No Data | No Data | No Data | No Data | 359.526 | 359.526 | 633.6539 | 705.1193 | 355.2745 | 355.2745 | 361.3368 | 361.3368 | 370.3179 | 370.3179
2019-11-24 00:30 | No Data | No Data | No Data | No Data | 443.8843 | 481.0844 | No Data | No Data | No Data | No Data | 360.6068 | 360.6068 | 704.2458 | 704.2458 | 356.3286 | 356.3286 | 362.0548 | 362.0548 | 370.1441 | 370.1441
2019-11-24 01:00 | No Data | No Data | No Data | No Data | 446.0693 | 483.0293 | No Data | No Data | No Data | No Data | 362.0494 | 362.0494 | 704.1174 | 704.1174 | 357.7816 | 357.7816 | 363.7671 | 363.7671 | 370.6207 | 370.6207
2019-11-24 01:30 | No Data | No Data | No Data | No Data | 451.4993 | 488.1721 | No Data | No Data | No Data | No Data | 362.9019 | 362.9019 | 648.3189 | 704.1945 | 359.0205 | 359.0205 | 365.1407 | 365.1407 | 371.6724 | 371.6724
2019-11-24 02:00 | No Data | No Data | No Data | No Data | 453.7382 | 490.2803 | No Data | No Data | No Data | No Data | 364.3234 | 364.3234 | 629.7696 | 704.7083 | 360.308 | 360.308 | 366.5305 | 366.5305 | 374.4352 | 374.4352
2019-11-24 02:30 | No Data | No Data | No Data | No Data | 453.8912 | 490.0008 | No Data | No Data | No Data | No Data | 364.8708 | 364.8708 | 602.0754 | 704.7083 | 360.8608 | 360.8608 | 367.1756 | 367.1756 | 375.7022 | 375.7022
2019-11-24 03:00 | No Data | No Data | No Data | No Data | 457.5564 | 493.887 | No Data | No Data | No Data | No Data | 366.5652 | 366.5652 | 705.2734 | 705.2734 | 361.7746 | 361.7746 | 368.449 | 368.449 | 376.9778 | 376.9778
2019-11-24 03:30 | No Data | No Data | No Data | No Data | 461.0417 | 496.7946 | No Data | No Data | No Data | No Data | 367.4653 | 367.4653 | 600.4598 | 705.4019 | 363.0296 | 363.0296 | 369.864 | 369.864 | 378.2433 | 378.2433
2019-11-24 04:00 | No Data | No Data | No Data | No Data | 462.9942 | 498.0294 | No Data | No Data | No Data | No Data | 368.3279 | 368.3279 | 688.4553 | 704.6826 | 364.2001 | 364.2001 | 370.7751 | 370.7751 | 379.2212 | 379.2212
2019-11-24 04:30 | No Data | No Data | No Data | No Data | 464.2004 | 498.8981 | No Data | No Data | No Data | No Data | 369.311 | 369.311 | 573.7144 | 704.6826 | 364.4991 | 364.4991 | 371.1307 | 371.1307 | 380.3389 | 380.3389
2019-11-24 05:00 | No Data | No Data | No Data | No Data | 469.4211 | 503.1478 | No Data | No Data | No Data | No Data | 369.5193 | 369.5193 | 674.8141 | 705.0423 | 365.2072 | 365.2072 | 371.7562 | 371.7562 | 381.8236 | 381.8236
2019-11-24 05:30 | No Data | No Data | No Data | No Data | 466.2013 | 500.7242 | No Data | No Data | No Data | No Data | 370.6572 | 370.6572 | 657.6432 | 704.7854 | 366.6148 | 366.6148 | 373.2665 | 373.2665 | 384.0049 | 384.0049
2019-11-24 06:00 | No Data | No Data | No Data | No Data | 467.3982 | 501.5537 | No Data | No Data | No Data | No Data | 371.4675 | 371.4675 | 658.3181 | 704.7083 | 367.4568 | 367.4568 | 373.9198 | 373.9198 | 384.2904 | 384.2904
2019-11-24 06:30 | No Data | No Data | No Data | No Data | 466.994 | 502.2999 | No Data | No Data | No Data | No Data | 371.3653 | 371.3653 | 609.6436 | 704.3999 | 367.2723 | 367.2723 | 373.2492 | 373.2492 | 382.5024 | 382.5024
2019-11-24 07:00 | No Data | No Data | No Data | No Data | 459.7986 | 498.9781 | No Data | No Data | No Data | No Data | 372.5447 | 372.5447 | 560.3862 | 705.3249 | 366.0564 | 366.0564 | 372.8021 | 372.8021 | 381.4019 | 381.4019
2019-11-24 07:30 | No Data | No Data | No Data | No Data | 450.1237 | 494.1552 | No Data | No Data | No Data | No Data | 376.1675 | 376.1675 | 558.6001 | 711.7479 | 364.3566 | 364.3566 | 371.1519 | 371.1519 | 376.9038 | 376.9038
2019-11-24 08:00 | No Data | No Data | No Data | No Data | 435.3187 | 485.8034 | No Data | No Data | No Data | No Data | 375.4309 | 375.4309 | 552.0852 | 706.5541 | 363.4138 | 363.4138 | 370.3095 | 370.3095 | 373.4271 | 373.4271
2019-11-24 08:30 | No Data | No Data | No Data | No Data | 431.5171 | 486.6613 | No Data | No Data | No Data | No Data | 364.9631 | 364.9631 | 537.0128 | 688.0158 | 360.4199 | 360.4199 | 367.2926 | 367.2926 | 371.9946 | 371.9946
2019-11-24 09:00 | No Data | No Data | No Data | No Data | 419.4311 | 480.0699 | No Data | No Data | No Data | No Data | 375.2622 | 375.2622 | 543.1406 | 695.2892 | 359.8896 | 359.8896 | 366.7906 | 366.7906 | 368.8467 | 368.8467
2019-11-24 09:30 | No Data | No Data | No Data | No Data | 412.2764 | 477.6346 | No Data | No Data | No Data | No Data | 373.6176 | 373.6176 | 538.6113 | 689.5395 | 356.6116 | 356.6116 | 363.4467 | 363.4467 | 365.119 | 365.119
2019-11-24 10:00 | No Data | No Data | No Data | No Data | 403.7604 | 473.5244 | No Data | No Data | No Data | No Data | 371.2065 | 371.2065 | 526.6367 | 674.217 | 354.3448 | 354.3448 | 361.0979 | 361.0979 | 364.627 | 364.627
2019-11-24 10:30 | No Data | No Data | No Data | No Data | 397.5762 | 471.1321 | No Data | No Data | No Data | No Data | 369.0092 | 369.0092 | 540.7318 | 692.3126 | 353.3205 | 353.3205 | 359.9795 | 359.9795 | 360.0919 | 360.0919
2019-11-24 11:00 | No Data | No Data | No Data | No Data | 392.1933 | 470.3481 | No Data | No Data | No Data | No Data | 361.2224 | 361.2224 | 595.6523 | 714.8309 | 349.6089 | 349.6089 | 356.081 | 356.081 | 359.6819 | 359.6819
2019-11-24 11:30 | No Data | No Data | No Data | No Data | 381.7248 | 463.057 | No Data | No Data | No Data | No Data | 358.312 | 358.312 | 588.4521 | 711.0028 | 348.0089 | 348.0089 | 354.2661 | 354.2661 | 355.7664 | 355.7664
2019-11-24 12:00 | No Data | No Data | No Data | No Data | 382.0497 | 465.066 | No Data | No Data | No Data | No Data | 355.3054 | 355.3054 | 571.7286 | 711.157 | 345.7896 | 345.7896 | 352.1591 | 352.1591 | 354.6451 | 354.6451
2019-11-24 12:30 | No Data | No Data | No Data | No Data | 369.1095 | 454.8477 | No Data | No Data | No Data | No Data | 350.3697 | 350.3697 | 614.0726 | 702.9612 | 345.5187 | 345.5187 | 351.5676 | 351.5676 | 353.0453 | 353.0453
2019-11-24 13:00 | No Data | No Data | No Data | No Data | 370.98 | 457.3701 | No Data | No Data | No Data | No Data | 346.1764 | 346.1764 | 600.9589 | 699.3643 | 343.4642 | 343.4642 | 348.98 | 348.98 | 350.2062 | 350.2062
2019-11-24 13:30 | No Data | No Data | No Data | No Data | 370.356 | 456.5651 | No Data | No Data | No Data | No Data | 345.6272 | 345.6272 | 667.0815 | 704.143 | 341.0307 | 341.0307 | 346.7354 | 346.7354 | 349.5364 | 349.5364
2019-11-24 14:00 | No Data | No Data | No Data | No Data | 369.743 | 455.9585 | No Data | No Data | No Data | No Data | 340.2035 | 340.2035 | 649.6425 | 697.9769 | 340.5681 | 340.5681 | 345.7357 | 345.7357 | 348.8206 | 348.8206
2019-11-24 14:30 | No Data | No Data | No Data | No Data | 362.3644 | 446.7456 | No Data | No Data | No Data | No Data | 338.3111 | 338.3111 | 634.9859 | 697.6429 | 337.916 | 337.916 | 343.3831 | 343.3831 | 346.0203 | 346.0203
2019-11-24 15:00 | No Data | No Data | No Data | No Data | 369.5898 | 454.9944 | No Data | No Data | No Data | No Data | 337.9987 | 337.9987 | 592.5958 | 697.5401 | 337.7819 | 337.7819 | 343.5109 | 343.5109 | 344.9459 | 344.9459
2019-11-24 15:30 | No Data | No Data | No Data | No Data | 366.4062 | 451.2598 | No Data | No Data | No Data | No Data | 336.3945 | 336.3945 | 672.4335 | 698.1054 | 335.3863 | 335.3863 | 340.7729 | 340.7729 | 344.2857 | 344.2857
2019-11-24 16:00 | No Data | No Data | No Data | No Data | 370.1537 | 451.734 | No Data | No Data | No Data | No Data | 334.1077 | 334.1077 | 697.386 | 697.386 | 333.8852 | 333.8852 | 339.8535 | 339.8535 | 344.1853 | 344.1853
2019-11-24 16:30 | No Data | No Data | No Data | No Data | 370.3916 | 449.5396 | No Data | No Data | No Data | No Data | 334.5698 | 334.5698 | 628.5975 | 697.7199 | 334.1389 | 334.1389 | 340.0387 | 340.0387 | 344.3517 | 344.3517
2019-11-24 17:00 | No Data | No Data | No Data | No Data | 375.5459 | 450.6949 | No Data | No Data | No Data | No Data | 334.4148 | 334.4148 | 697.9769 | 697.9769 | 333.4793 | 333.4793 | 339.1409 | 339.1409 | 342.8537 | 342.8537
2019-11-24 17:30 | No Data | No Data | No Data | No Data | 384.4399 | 453.5482 | No Data | No Data | No Data | No Data | 325.9981 | 325.9981 | 693.8663 | 693.8663 | 333.5903 | 333.5903 | 339.252 | 339.252 | 342.1259 | 342.1259
2019-11-24 18:00 | No Data | No Data | No Data | No Data | 394.1008 | 457.8361 | No Data | No Data | No Data | No Data | 339.6187 | 339.6187 | 704.0146 | 704.0146 | 334.0714 | 334.0714 | 339.2519 | 339.2519 | 341.8669 | 341.8669
2019-11-24 18:30 | No Data | No Data | No Data | No Data | 401.8682 | 461.0475 | No Data | No Data | No Data | No Data | 337.0135 | 337.0135 | 691.4475 | 701.4967 | 334.1481 | 334.1481 | 339.5938 | 339.5938 | 343.5468 | 343.5468
2019-11-24 19:00 | No Data | No Data | No Data | No Data | 410.3127 | 464.4035 | No Data | No Data | No Data | No Data | 337.9577 | 337.9577 | 587.9557 | 701.8821 | 334.7263 | 334.7263 | 340.0377 | 340.0377 | 343.9436 | 343.9436
2019-11-24 19:30 | No Data | No Data | No Data | No Data | 418.4899 | 467.905 | No Data | No Data | No Data | No Data | 338.6682 | 338.6682 | 610.278 | 702.2161 | 334.2644 | 334.2644 | 339.7722 | 339.7722 | 344.1922 | 344.1922
2019-11-24 20:00 | No Data | No Data | No Data | No Data | 428.4865 | 472.6986 | No Data | No Data | No Data | No Data | 340.7899 | 340.7899 | 562.3113 | 702.4216 | 335.3856 | 335.3856 | 341.3017 | 341.3017 | 346.5574 | 346.5574
2019-11-24 20:30 | No Data | No Data | No Data | No Data | 437.8463 | 477.8284 | No Data | No Data | No Data | No Data | 343.2009 | 343.2009 | 520.8452 | 662.457 | 338.065 | 338.065 | 344.1678 | 344.1678 | 349.9438 | 349.9438
2019-11-24 21:00 | No Data | No Data | No Data | No Data | 437.8409 | 477.29 | No Data | No Data | No Data | No Data | 347.6665 | 347.6665 | 521.3954 | 663.4185 | 342.0972 | 342.0972 | 348.2006 | 348.2006 | 352.2112 | 352.2112
2019-11-24 21:30 | No Data | No Data | No Data | No Data | 441.245 | 480.435 | No Data | No Data | No Data | No Data | 350.0835 | 350.0835 | 537.222 | 683.2874 | 344.8107 | 344.8107 | 351.2224 | 351.2224 | 356.3398 | 356.3398
2019-11-24 22:00 | No Data | No Data | No Data | No Data | 441.8251 | 481.0665 | No Data | No Data | No Data | No Data | 352.4655 | 352.4655 | 533.0165 | 677.5657 | 347.2265 | 347.2265 | 353.4946 | 353.4946 | 358.2048 | 358.2048
2019-11-24 22:30 | No Data | No Data | No Data | No Data | 443.1583 | 482.107 | No Data | No Data | No Data | No Data | 357.055 | 357.055 | 539.1077 | 685.1983 | 352.6013 | 352.6013 | 358.9488 | 358.9488 | 361.6904 | 361.6904
2019-11-24 23:00 | No Data | No Data | No Data | No Data | 445.9288 | 484.3081 | No Data | No Data | No Data | No Data | 357.8512 | 357.8512 | 536.412 | 681.5291 | 352.9005 | 352.9005 | 359.2499 | 359.2499 | 363.8734 | 363.8734
2019-11-24 23:30 | No Data | No Data | No Data | No Data | 446.2633 | 484.4891 | No Data | No Data | No Data | No Data | 361.2948 | 361.2948 | 542.6369 | 688.7107 | 355.1757 | 355.1757 | 361.53 | 361.53 | 364.9978 | 364.9978
2019-11-25 | No Data | No Data | No Data | No Data | 449.3495 | 486.7236 | No Data | No Data | No Data | No Data | 363.7228 | 363.7228 | 536.4811 | 680.5065 | 356.1142 | 356.1142 | 362.325 | 362.325 | 364.8056 | 364.8056
2019-11-25 00:30 | No Data | No Data | No Data | No Data | 446.3609 | 483.7685 | No Data | No Data | No Data | No Data | 362.9636 | 362.9636 | 533.0212 | 676.261 | 357.4203 | 357.4203 | 363.2952 | 363.2952 | 366.4857 | 366.4857
2019-11-25 01:00 | No Data | No Data | No Data | No Data | 449.3962 | 486.9155 | No Data | No Data | No Data | No Data | 367.3205 | 367.3205 | 624.7861 | 706.3525 | 359.5757 | 359.5757 | 366.043 | 366.043 | 366.3457 | 366.3457
2019-11-25 01:30 | No Data | No Data | No Data | No Data | 452.2835 | 489.8577 | No Data | No Data | No Data | No Data | 363.9279 | 363.9279 | 534.2624 | 679.5583 | 358.9295 | 358.9295 | 365.4527 | 365.4527 | 370.7977 | 370.7977
2019-11-25 02:00 | No Data | No Data | No Data | No Data | 451.8257 | 488.7692 | No Data | No Data | No Data | No Data | 364.8097 | 364.8097 | 535.0798 | 681.108 | 361.0241 | 361.0241 | 367.7823 | 367.7823 | 373.4489 | 373.4489
2019-11-25 02:30 | No Data | No Data | No Data | No Data | 450.2445 | 487.3388 | No Data | No Data | No Data | No Data | 365.8035 | 365.8035 | 550.7316 | 700.9592 | 360.3741 | 360.3741 | 366.7217 | 366.7217 | 372.2343 | 372.2343
2019-11-25 03:00 | No Data | No Data | No Data | No Data | 453.0196 | 490.0256 | No Data | No Data | No Data | No Data | 365.7633 | 365.7633 | 537.6594 | 683.8005 | 359.2987 | 359.2987 | 365.4586 | 365.4586 | 373.8236 | 373.8236
2019-11-25 03:30 | No Data | No Data | No Data | No Data | 449.0715 | 486.827 | No Data | No Data | No Data | No Data | 365.0194 | 365.0194 | 543.3533 | 690.9423 | 359.4408 | 359.4408 | 365.7614 | 365.7614 | 375.5026 | 375.5026
2019-11-25 04:00 | No Data | No Data | No Data | No Data | 451.7932 | 488.9798 | No Data | No Data | No Data | No Data | 367.7885 | 367.7885 | 545.8151 | 693.9645 | 362.6589 | 362.6589 | 369.0333 | 369.0333 | 375.0689 | 375.0689
2019-11-25 04:30 | No Data | No Data | No Data | No Data | 450.5268 | 488.1048 | No Data | No Data | No Data | No Data | 372.7949 | 372.7949 | 539.1644 | 684.8898 | 367.4838 | 367.4838 | 373.8974 | 373.8974 | 375.8521 | 375.8521
2019-11-25 05:00 | No Data | No Data | No Data | No Data | 452.4257 | 489.3832 | No Data | No Data | No Data | No Data | 370.8296 | 370.8296 | 534.3597 | 678.7188 | 365.8748 | 365.8748 | 371.9337 | 371.9337 | 377.0121 | 377.0121
2019-11-25 05:30 | No Data | No Data | No Data | No Data | 458.7482 | 493.6581 | No Data | No Data | No Data | No Data | 366.7083 | 366.7083 | 536.6432 | 682.3452 | 361.8512 | 361.8512 | 367.5999 | 367.5999 | 377.4275 | 377.4275
2019-11-25 06:00 | No Data | No Data | No Data | No Data | 455.9111 | 491.3664 | No Data | No Data | No Data | No Data | 366.6369 | 366.6369 | 577.1687 | 705.9415 | 361.744 | 361.744 | 367.4081 | 367.4081 | 376.7015 | 376.7015
2019-11-25 06:30 | No Data | No Data | No Data | No Data | 450.0144 | 486.9877 | No Data | No Data | No Data | No Data | 361.598 | 361.598 | 533.9228 | 680.7943 | 358.6374 | 358.6374 | 364.1884 | 364.1884 | 375.5848 | 375.5848
2019-11-25 07:00 | No Data | No Data | No Data | No Data | 437.7873 | 479.3475 | No Data | No Data | No Data | No Data | 358.8057 | 358.8057 | 530.2219 | 679.5803 | 357.8221 | 357.8221 | 362.8186 | 362.8186 | 374.9392 | 374.9392
2019-11-25 07:30 | No Data | No Data | No Data | No Data | 423.9225 | 470.2505 | No Data | No Data | No Data | No Data | 354.0995 | 354.0995 | 527.1334 | 675.7496 | 353.3595 | 353.3595 | 357.9435 | 357.9435 | 366.2208 | 366.2208
2019-11-25 08:00 | No Data | No Data | No Data | No Data | 406.6659 | 458.9179 | No Data | No Data | No Data | No Data | 348.0254 | 348.0254 | 522.9612 | 670.4832 | 347.2868 | 347.2868 | 351.4894 | 351.4894 | 359.0233 | 359.0233
2019-11-25 08:30 | No Data | No Data | No Data | No Data | 406.8995 | 464.0921 | No Data | No Data | No Data | No Data | 343.6153 | 343.6153 | 521.0607 | 667.6068 | 342.6233 | 342.6233 | 347.2946 | 347.2946 | 356.3326 | 356.3326
2019-11-25 09:00 | No Data | No Data | No Data | No Data | 400.241 | 463.2648 | No Data | No Data | No Data | No Data | 339.7042 | 339.7042 | 515.5112 | 660.5208 | 338.9466 | 338.9466 | 343.6045 | 343.6045 | 349.766 | 349.766
2019-11-25 09:30 | No Data | No Data | No Data | No Data | 386.5516 | 455.4331 | No Data | No Data | No Data | No Data | 337.9253 | 337.9253 | 504.3428 | 646.5009 | 336.5903 | 336.5903 | 341.3738 | 341.3738 | 346.5243 | 346.5243
2019-11-25 10:00 | No Data | No Data | No Data | No Data | 376.0925 | 450.8517 | No Data | No Data | No Data | No Data | 336.5452 | 336.5452 | 626.5399 | 703.3209 | 334.4543 | 334.4543 | 339.6939 | 339.6939 | 345.2441 | 345.2441
2019-11-25 10:30 | No Data | No Data | No Data | No Data | 365.883 | 445.9312 | No Data | No Data | No Data | No Data | 334.1524 | 334.1524 | 688.7209 | 703.064 | 332.4912 | 332.4912 | 337.2181 | 337.2181 | 342.0896 | 342.0896
2019-11-25 11:00 | No Data | No Data | No Data | No Data | 353.5779 | 436.7984 | No Data | No Data | No Data | No Data | 332.1026 | 332.1026 | 702.9869 | 702.9869 | 325.3406 | 330.3671 | 329.679 | 334.7726 | 339.0782 | 339.0782
2019-11-25 11:30 | No Data | No Data | No Data | No Data | 346.5757 | 428.1338 | No Data | No Data | No Data | No Data | 332.3732 | 332.3732 | 703.732 | 703.732 | 321.7131 | 330.1151 | 326.2918 | 334.8133 | 339.3472 | 339.3472
2019-11-25 12:00 | No Data | No Data | No Data | No Data | 338.0049 | 417.5695 | No Data | No Data | No Data | No Data | 329.9753 | 329.9753 | 698.0307 | 703.1925 | 309.392 | 327.047 | 314.3933 | 332.3336 | 335.902 | 335.902
2019-11-25 12:30 | No Data | No Data | No Data | No Data | 347.8406 | 429.6574 | No Data | No Data | No Data | No Data | 327.9526 | 327.9526 | 701.9849 | 701.9849 | 299.8919 | 325.5031 | 304.5383 | 330.5462 | 334.5506 | 334.5506
2019-11-25 13:00 | No Data | No Data | No Data | No Data | 355.5676 | 439.1017 | No Data | No Data | No Data | No Data | 326.0112 | 326.0112 | 682.2923 | 701.5739 | 289.5208 | 318.1996 | 293.2289 | 320.8826 | 332.6127 | 332.6127
2019-11-25 13:30 | No Data | No Data | No Data | No Data | 352.4066 | 435.2764 | No Data | No Data | No Data | No Data | 328.295 | 328.295 | 679.2621 | 702.6786 | 297.7917 | 326.0279 | 301.5387 | 329.9677 | 331.4527 | 331.4527
2019-11-25 14:00 | No Data | No Data | No Data | No Data | 354.2019 | 437.4897 | No Data | No Data | No Data | No Data | 327.4366 | 327.4366 | 663.7018 | 702.4474 | 295.8253 | 324.8541 | 299.7139 | 329.4178 | 331.4887 | 331.4887
2019-11-25 14:30 | No Data | No Data | No Data | No Data | 357.3019 | 441.4063 | No Data | No Data | No Data | No Data | 327.7971 | 327.7971 | 521.8024 | 668.8164 | 299.2791 | 325.1591 | 303.484 | 329.7276 | 330.8756 | 330.8756
2019-11-25 15:00 | No Data | No Data | No Data | No Data | 350.8364 | 433.3065 | No Data | No Data | No Data | No Data | 329.7357 | 329.7357 | 477.6497 | 612.2003 | 300.2105 | 324.8861 | 304.1274 | 329.125 | 331.5059 | 331.5059
2019-11-25 15:30 | No Data | No Data | No Data | No Data | 355.5141 | 438.729 | No Data | No Data | No Data | No Data | 330.476 | 330.476 | 624.3538 | 705.5817 | 305.8589 | 325.8066 | 309.7421 | 329.8647 | 334.4799 | 334.4799
2019-11-25 16:00 | No Data | No Data | No Data | No Data | 355.3761 | 438.8195 | No Data | No Data | No Data | No Data | 327.2561 | 327.2561 | 518.8297 | 664.7336 | 307.7205 | 324.5932 | 311.8057 | 328.9025 | 333.361 | 333.361
2019-11-25 16:30 | No Data | No Data | No Data | No Data | 348.186 | 429.4112 | No Data | No Data | No Data | No Data | 327.3648 | 327.3648 | 476.4295 | 610.6632 | 313.4777 | 324.8143 | 317.7073 | 329.1969 | 334.3299 | 334.3299
2019-11-25 17:00 | No Data | No Data | No Data | No Data | 342.5233 | 421.8029 | No Data | No Data | No Data | No Data | 327.821 | 327.821 | 558.8377 | 702.8584 | 321.7692 | 325.2052 | 326.1501 | 329.633 | 333.6751 | 333.6751
2019-11-25 17:30 | No Data | No Data | No Data | No Data | 351.1599 | 425.0561 | No Data | No Data | No Data | No Data | 327.941 | 327.941 | 575.2862 | 703.3209 | 324.9073 | 324.9073 | 329.4759 | 329.4759 | 333.663 | 333.663
2019-11-25 18:00 | No Data | No Data | No Data | No Data | 354.791 | 425.6188 | No Data | No Data | No Data | No Data | 328.2224 | 328.2224 | 704.2202 | 704.2202 | 323.8862 | 323.8862 | 329.3996 | 329.3996 | 333.6872 | 333.6872
2019-11-25 18:30 | No Data | No Data | No Data | No Data | 359.5084 | 426.2504 | No Data | No Data | No Data | No Data | 330.1064 | 330.1064 | 703.6549 | 703.6549 | 326.3073 | 326.3073 | 331.5703 | 331.5703 | 334.3953 | 334.3953
2019-11-25 19:00 | No Data | No Data | No Data | No Data | 364.3012 | 427.642 | No Data | No Data | No Data | No Data | 331.6466 | 331.6466 | 704.811 | 704.811 | 327.4868 | 327.4868 | 332.726 | 332.726 | 338.8469 | 338.8469
2019-11-25 19:30 | No Data | No Data | No Data | No Data | 370.6609 | 430.2865 | No Data | No Data | No Data | No Data | 332.2555 | 332.2555 | 677.1927 | 704.7339 | 328.3032 | 328.3032 | 333.6661 | 333.6661 | 340.5529 | 340.5529
2019-11-25 20:00 | No Data | No Data | No Data | No Data | 374.0859 | 429.7529 | No Data | No Data | No Data | No Data | 334.7434 | 334.7434 | 703.2386 | 704.4257 | 331.1773 | 331.1773 | 336.6184 | 336.6184 | 342.2691 | 342.2691
2019-11-25 20:30 | No Data | No Data | No Data | No Data | 378.9661 | 430.8011 | No Data | No Data | No Data | No Data | 332.3313 | 332.3313 | 510.9973 | 652.9219 | 328.8083 | 328.8083 | 333.9471 | 333.9471 | 346.2782 | 346.2782
2019-11-25 21:00 | No Data | No Data | No Data | No Data | 378.2417 | 429.1154 | No Data | No Data | No Data | No Data | 334.9852 | 334.9852 | 668.582 | 705.5047 | 330.8433 | 330.8433 | 336.1215 | 336.1215 | 347.364 | 347.364
2019-11-25 21:30 | No Data | No Data | No Data | No Data | 383.6929 | 434.0237 | No Data | No Data | No Data | No Data | 335.3785 | 335.3785 | 640.85 | 705.7103 | 331.2841 | 331.2841 | 336.894 | 336.894 | 352.1948 | 352.1948
2019-11-25 22:00 | No Data | No Data | No Data | No Data | 401.7153 | 448.1023 | No Data | No Data | No Data | No Data | 337.7127 | 337.7127 | 595.0598 | 706.1727 | 333.6428 | 333.6428 | 339.5079 | 339.5079 | 347.1493 | 347.1493
2019-11-25 22:30 | No Data | No Data | No Data | No Data | 423.5799 | 464.797 | No Data | No Data | No Data | No Data | 338.3215 | 338.3215 | 602.0881 | 706.4296 | 333.7498 | 333.7498 | 339.8483 | 339.8483 | 348.4335 | 348.4335
2019-11-25 23:00 | No Data | No Data | No Data | No Data | 429.7372 | 470.5559 | No Data | No Data | No Data | No Data | 338.9018 | 338.9018 | 707.149 | 707.149 | 334.1523 | 334.1523 | 340.3698 | 340.3698 | 350.7109 | 350.7109
2019-11-25 23:30 | No Data | No Data | No Data | No Data | 434.3934 | 474.2507 | No Data | No Data | No Data | No Data | 345.8369 | 345.8369 | 707.5344 | 707.5344 | 340.9871 | 340.9871 | 347.147 | 347.147 | 353.8357 | 353.8357
2019-11-26 | No Data | No Data | No Data | No Data | 435.5201 | 474.7977 | No Data | No Data | No Data | No Data | 355.9608 | 355.9608 | 634.9031 | 707.3546 | 348.269 | 348.269 | 354.3309 | 354.3309 | 351.9453 | 351.9453
2019-11-26 00:30 | No Data | No Data | No Data | No Data | 436.707 | 475.3091 | No Data | No Data | No Data | No Data | 358.8721 | 358.8721 | 630.0231 | 706.6094 | 347.9987 | 347.9987 | 353.9447 | 353.9447 | 352.636 | 352.636
2019-11-26 01:00 | No Data | No Data | No Data | No Data | 435.4751 | 474.4865 | No Data | No Data | No Data | No Data | 363.0877 | 363.0877 | 707.1747 | 707.1747 | 349.3732 | 349.3732 | 355.7283 | 355.7283 | 353.3844 | 353.3844
2019-11-26 01:30 | No Data | No Data | No Data | No Data | 436.3835 | 475.3272 | No Data | No Data | No Data | No Data | 365.4075 | 365.4075 | 707.1234 | 707.1234 | 349.6444 | 349.6444 | 355.8058 | 355.8058 | 352.6237 | 352.6237
2019-11-26 02:00 | No Data | No Data | No Data | No Data | 432.2343 | 471.8175 | No Data | No Data | No Data | No Data | 367.4013 | 367.4013 | 706.3782 | 706.3782 | 356.8728 | 356.8728 | 362.5956 | 362.5956 | 350.3057 | 350.3057
2019-11-26 02:30 | No Data | No Data | No Data | No Data | 432.95 | 472.108 | No Data | No Data | No Data | No Data | 367.8225 | 367.8225 | 707.149 | 707.149 | 358.9627 | 358.9627 | 364.3684 | 364.3684 | 349.9878 | 349.9878
2019-11-26 03:00 | No Data | No Data | No Data | No Data | 435.8815 | 474.9294 | No Data | No Data | No Data | No Data | 370.5897 | 370.5897 | 709.2557 | 709.2557 | 364.1505 | 364.1505 | 369.4509 | 369.4509 | 352.313 | 352.313
2019-11-26 03:30 | No Data | No Data | No Data | No Data | 435.5158 | 474.382 | No Data | No Data | No Data | No Data | 370.8796 | 370.8796 | 707.7142 | 707.7142 | 364.1505 | 364.1505 | 369.6917 | 369.6917 | 348.6907 | 348.6907
2019-11-26 04:00 | No Data | No Data | No Data | No Data | 436.6096 | 475.1295 | No Data | No Data | No Data | No Data | 369.1407 | 369.1407 | 704.5027 | 704.5027 | 364.8245 | 364.8245 | 370.4657 | 370.4657 | 345.9081 | 345.9081
2019-11-26 04:30 | No Data | No Data | No Data | No Data | 442.0759 | 479.7634 | No Data | No Data | No Data | No Data | 370.7383 | 370.7383 | 704.8624 | 704.8624 | 366.0763 | 366.0763 | 371.6554 | 371.6554 | 345.615 | 345.615
2019-11-26 05:00 | No Data | No Data | No Data | No Data | 441.56 | 479.132 | No Data | No Data | No Data | No Data | 371.136 | 371.136 | 704.7083 | 704.7083 | 367.6072 | 367.6072 | 373.45 | 373.45 | 346.6766 | 346.6766
2019-11-26 05:30 | No Data | No Data | No Data | No Data | 441.2889 | 478.6953 | No Data | No Data | No Data | No Data | 371.2751 | 371.2751 | 704.3229 | 704.3229 | 368.3225 | 368.3225 | 374.4084 | 374.4084 | 354.7302 | 354.7302
2019-11-26 06:00 | No Data | No Data | No Data | No Data | 442.2625 | 479.5384 | No Data | No Data | No Data | No Data | 371.4514 | 371.4514 | 704.0659 | 704.0659 | 368.1418 | 368.1418 | 374.1235 | 374.1235 | 357.6793 | 357.6793
2019-11-26 06:30 | No Data | No Data | No Data | No Data | 443.5983 | 482.4809 | No Data | No Data | No Data | No Data | 370.716 | 370.716 | 704.6312 | 704.6312 | 368.6978 | 368.6978 | 374.5901 | 374.5901 | 368.7141 | 368.7141
2019-11-26 07:00 | No Data | No Data | No Data | No Data | 432.2808 | 474.1748 | No Data | No Data | No Data | No Data | 370.4335 | 370.4335 | 703.5778 | 703.5778 | 369.0669 | 369.0669 | 374.2417 | 374.2417 | 367.0352 | 367.0352
2019-11-26 07:30 | No Data | No Data | No Data | No Data | 423.2486 | 469.3967 | No Data | No Data | No Data | No Data | 369.9406 | 369.9406 | 702.73 | 702.73 | 368.6833 | 368.6833 | 373.7532 | 373.7532 | 368.4398 | 368.4398
2019-11-26 08:00 | No Data | No Data | No Data | No Data | 420.6495 | 471.1156 | No Data | No Data | No Data | No Data | 369.4343 | 369.4343 | 703.6292 | 703.6292 | 368.1382 | 368.1382 | 373.2822 | 373.2822 | 375.6545 | 375.6545
2019-11-26 08:30 | No Data | No Data | No Data | No Data | 416.6904 | 471.5693 | No Data | No Data | No Data | No Data | 367.9111 | 367.9111 | 703.4494 | 703.4494 | 366.822 | 366.822 | 371.7834 | 371.7834 | 374.0564 | 374.0564
2019-11-26 09:00 | No Data | No Data | No Data | No Data | 407.2486 | 466.4621 | No Data | No Data | No Data | No Data | 368.2776 | 368.2776 | 703.3723 | 703.3723 | 367.1468 | 367.1468 | 372.3964 | 372.3964 | 371.6183 | 371.6183
2019-11-26 09:30 | No Data | No Data | No Data | No Data | 405.2852 | 468.2899 | No Data | No Data | No Data | No Data | 367.1283 | 367.1283 | 703.7834 | 703.7834 | 365.6473 | 365.6473 | 370.5575 | 370.5575 | 371.9544 | 371.9544
2019-11-26 10:00 | No Data | No Data | No Data | No Data | 399.1452 | 465.1103 | No Data | No Data | No Data | No Data | 365.8348 | 365.8348 | 703.2952 | 703.2952 | 363.8832 | 363.8832 | 368.5752 | 368.5752 | 370.7478 | 370.7478
2019-11-26 10:30 | No Data | No Data | No Data | No Data | 400.0438 | 467.4995 | No Data | No Data | No Data | No Data | 364.6577 | 364.6577 | 703.5008 | 703.5008 | 362.2197 | 362.2197 | 367.2155 | 367.2155 | 369.3654 | 369.3654
2019-11-26 11:00 | No Data | No Data | No Data | No Data | 393.7731 | 463.5319 | No Data | No Data | No Data | No Data | 363.8909 | 363.8909 | 651.1863 | 702.9098 | 361.8289 | 361.8289 | 366.6979 | 366.6979 | 369.4926 | 369.4926
2019-11-26 11:30 | No Data | No Data | No Data | No Data | 394.4687 | 465.6616 | No Data | No Data | No Data | No Data | 362.0803 | 362.0803 | 703.2438 | 703.2438 | 359.7389 | 359.7389 | 364.501 | 364.501 | 368.4743 | 368.4743
2019-11-26 12:00 | No Data | No Data | No Data | No Data | 387.1855 | 461.509 | No Data | No Data | No Data | No Data | 360.7672 | 360.7672 | 702.6016 | 702.6016 | 358.5512 | 358.5512 | 363.5371 | 363.5371 | 367.6511 | 367.6511
2019-11-26 12:30 | No Data | No Data | No Data | No Data | 388.5513 | 462.7825 | No Data | No Data | No Data | No Data | 359.6237 | 359.6237 | 703.3723 | 703.3723 | 357.076 | 357.076 | 362.2418 | 362.2418 | 364.6582 | 364.6582
2019-11-26 13:00 | No Data | No Data | No Data | No Data | 384.0503 | 460.162 | No Data | No Data | No Data | No Data | 358.467 | 358.467 | 703.2181 | 703.2181 | 355.5731 | 355.5731 | 360.4444 | 360.4444 | 362.1075 | 362.1075
2019-11-26 13:30 | No Data | No Data | No Data | No Data | 378.744 | 455.9351 | No Data | No Data | No Data | No Data | 356.2942 | 356.2942 | 702.6015 | 702.6015 | 353.168 | 353.168 | 358.3248 | 358.3248 | 359.7085 | 359.7085
2019-11-26 14:00 | No Data | No Data | No Data | No Data | 379.1379 | 455.0311 | No Data | No Data | No Data | No Data | 355.7298 | 355.7298 | 702.396 | 702.396 | 352.7512 | 352.7512 | 357.8239 | 357.8239 | 359.0385 | 359.0385
2019-11-26 14:30 | No Data | No Data | No Data | No Data | 379.7647 | 455.5537 | No Data | No Data | No Data | No Data | 355.084 | 355.084 | 702.7814 | 702.7814 | 352.1375 | 352.1375 | 357.3944 | 357.3944 | 358.8468 | 358.8468
2019-11-26 15:00 | No Data | No Data | No Data | No Data | 381.2419 | 455.2285 | No Data | No Data | No Data | No Data | 353.662 | 353.662 | 702.6273 | 702.6273 | 350.9588 | 350.9588 | 356.0031 | 356.0031 | 360.1703 | 360.1703
2019-11-26 15:30 | No Data | No Data | No Data | No Data | 381.6976 | 454.2542 | No Data | No Data | No Data | No Data | 353.0089 | 353.0089 | 702.8327 | 702.8327 | 350.0412 | 350.0412 | 355.2282 | 355.2282 | 359.3315 | 359.3315
2019-11-26 16:00 | No Data | No Data | No Data | No Data | 388.3783 | 457.6567 | No Data | No Data | No Data | No Data | 352.2241 | 352.2241 | 703.2438 | 703.2438 | 349.1992 | 349.1992 | 354.5281 | 354.5281 | 357.5487 | 357.5487
2019-11-26 16:30 | No Data | No Data | No Data | No Data | 385.562 | 453.4559 | No Data | No Data | No Data | No Data | 352.8613 | 352.8613 | 703.0897 | 703.0897 | 350.2564 | 350.2564 | 355.0534 | 355.0534 | 357.8597 | 357.8597
2019-11-26 17:00 | No Data | No Data | No Data | No Data | 393.4634 | 457.2588 | No Data | No Data | No Data | No Data | 351.3174 | 351.3174 | 703.2695 | 703.2695 | 348.3265 | 348.3265 | 353.2943 | 353.2943 | 357.2386 | 357.2386
2019-11-26 17:30 | No Data | No Data | No Data | No Data | 400.364 | 461.8039 | No Data | No Data | No Data | No Data | 351.3837 | 351.3837 | 703.8861 | 703.8861 | 348.9803 | 348.9803 | 354.9566 | 354.9566 | 360.6595 | 360.6595
2019-11-26 18:00 | No Data | No Data | No Data | No Data | 407.7873 | 465.5892 | No Data | No Data | No Data | No Data | 351.7451 | 351.7451 | 704.8881 | 704.8881 | 348.9426 | 348.9426 | 355.0658 | 355.0658 | 363.8278 | 363.8278
2019-11-26 18:30 | No Data | No Data | No Data | No Data | 417.6529 | 471.6526 | No Data | No Data | No Data | No Data | 351.9786 | 351.9786 | 705.0423 | 705.0423 | 349.4044 | 349.4044 | 355.2266 | 355.2266 | 364.4675 | 364.4675
2019-11-26 19:00 | No Data | No Data | No Data | No Data | 421.3607 | 471.6047 | No Data | No Data | No Data | No Data | 352.5106 | 352.5106 | 704.6825 | 704.6825 | 350.0385 | 350.0385 | 355.7166 | 355.7166 | 365.1587 | 365.1587
2019-11-26 19:30 | No Data | No Data | No Data | No Data | 429.8781 | 476.2843 | No Data | No Data | No Data | No Data | 352.7747 | 352.7747 | 705.2221 | 705.2221 | 350.4814 | 350.4814 | 356.2404 | 356.2404 | 368.035 | 368.035
2019-11-26 20:00 | No Data | No Data | No Data | No Data | 438.2155 | 480.1983 | No Data | No Data | No Data | No Data | 353.3577 | 353.3577 | 704.2202 | 704.2202 | 350.7216 | 350.7216 | 356.6916 | 356.6916 | 368.9536 | 368.9536
2019-11-26 20:30 | No Data | No Data | No Data | No Data | 443.4037 | 481.6021 | No Data | No Data | No Data | No Data | 354.7175 | 354.7175 | 627.2145 | 704.0145 | 352.5122 | 352.5122 | 358.3108 | 358.3108 | 371.6341 | 371.6341
2019-11-26 21:00 | No Data | No Data | No Data | No Data | 445.5139 | 482.9926 | No Data | No Data | No Data | No Data | 355.8368 | 355.8368 | 651.6404 | 703.3209 | 353.6887 | 353.6887 | 359.547 | 359.547 | 372.3715 | 372.3715
2019-11-26 21:30 | No Data | No Data | No Data | No Data | 450.1612 | 486.9686 | No Data | No Data | No Data | No Data | 357.2903 | 357.2903 | 622.9738 | 703.9889 | 355.317 | 355.317 | 361.3154 | 361.3154 | 375.7804 | 375.7804
2019-11-26 22:00 | No Data | No Data | No Data | No Data | 451.7919 | 488.5876 | No Data | No Data | No Data | No Data | 359.0798 | 359.0798 | 587.9502 | 704.2715 | 356.8492 | 356.8492 | 362.9902 | 362.9902 | 377.4551 | 377.4551
2019-11-26 22:30 | No Data | No Data | No Data | No Data | 450.5341 | 487.2665 | No Data | No Data | No Data | No Data | 360.5185 | 360.5185 | 572.1677 | 703.7319 | 358.5669 | 358.5669 | 364.8173 | 364.8173 | 379.9225 | 379.9225
2019-11-26 23:00 | No Data | No Data | No Data | No Data | 452.8234 | 489.4648 | No Data | No Data | No Data | No Data | 362.5443 | 362.5443 | 597.3885 | 704.0403 | 360.2128 | 360.2128 | 365.856 | 365.856 | 381.9211 | 381.9211
2019-11-26 23:30 | No Data | No Data | No Data | No Data | 453.6543 | 489.7433 | No Data | No Data | No Data | No Data | 362.3531 | 362.3531 | 576.4528 | 703.3466 | 359.7022 | 359.7022 | 365.3487 | 365.3487 | 382.3861 | 382.3861
2019-11-27 | No Data | No Data | No Data | No Data | 457.54 | 492.9879 | No Data | No Data | No Data | No Data | 363.7332 | 363.7332 | 575.616 | 702.7042 | 361.0569 | 361.0569 | 367.0086 | 367.0086 | 383.2555 | 383.2555
2019-11-27 00:30 | No Data | No Data | No Data | No Data | 454.8241 | 490.0283 | No Data | No Data | No Data | No Data | 364.9259 | 364.9259 | 576.0822 | 701.8307 | 361.5974 | 361.5974 | 367.4523 | 367.4523 | 382.2828 | 382.2828
2019-11-27 01:00 | No Data | No Data | No Data | No Data | 457.2379 | 492.3627 | No Data | No Data | No Data | No Data | 366.2297 | 366.2297 | 576.4406 | 702.4216 | 362.8499 | 362.8499 | 368.7646 | 368.7646 | 383.8268 | 383.8268
2019-11-27 01:30 | No Data | No Data | No Data | No Data | 459.7159 | 494.6994 | No Data | No Data | No Data | No Data | 367.1579 | 367.1579 | 598.701 | 703.398 | 364.0177 | 364.0177 | 369.9357 | 369.9357 | 386.1397 | 386.1397
2019-11-27 02:00 | No Data | No Data | No Data | No Data | 463.0396 | 497.6832 | No Data | No Data | No Data | No Data | 368.9683 | 368.9683 | 576.558 | 703.5778 | 366.0544 | 366.0544 | 372.2059 | 372.2059 | 388.3444 | 388.3444
2019-11-27 02:30 | No Data | No Data | No Data | No Data | 464.237 | 498.5796 | No Data | No Data | No Data | No Data | 370.0474 | 370.0474 | 630.0746 | 703.1924 | 367.2593 | 367.2593 | 373.5935 | 373.5935 | 389.3677 | 389.3677
2019-11-27 03:00 | No Data | No Data | No Data | No Data | 465.1133 | 499.9449 | No Data | No Data | No Data | No Data | 370.5867 | 370.5867 | 577.4739 | 703.6292 | 367.904 | 367.904 | 374.3264 | 374.3264 | 390.2571 | 390.2571
2019-11-27 03:30 | No Data | No Data | No Data | No Data | 460.8421 | 495.2239 | No Data | No Data | No Data | No Data | 371.8776 | 371.8776 | 576.3206 | 702.7042 | 369.3083 | 369.3083 | 375.3846 | 375.3846 | 390.7341 | 390.7341
2019-11-27 04:00 | No Data | No Data | No Data | No Data | 464.1902 | 498.0155 | No Data | No Data | No Data | No Data | 374.3019 | 374.3019 | 623.0832 | 703.3209 | 370.7456 | 370.7456 | 376.4573 | 376.4573 | 390.496 | 390.496
2019-11-27 04:30 | No Data | No Data | No Data | No Data | 458.4377 | 493.1272 | No Data | No Data | No Data | No Data | 375.2242 | 375.2242 | 632.3613 | 703.064 | 371.1482 | 371.1482 | 377.2212 | 377.2212 | 390.007 | 390.007
2019-11-27 05:00 | No Data | No Data | No Data | No Data | 456.813 | 491.7072 | No Data | No Data | No Data | No Data | 378.5343 | 378.5343 | 603.4639 | 704.8624 | 372.8139 | 372.8139 | 378.6166 | 378.6166 | 391.1374 | 391.1374
2019-11-27 05:30 | No Data | No Data | No Data | No Data | 457.4118 | 492.1545 | No Data | No Data | No Data | No Data | 379.6488 | 379.6488 | 582.2109 | 705.6589 | 373.7456 | 373.7456 | 379.58 | 379.58 | 390.9972 | 390.9972
2019-11-27 06:00 | No Data | No Data | No Data | No Data | 457.6094 | 491.8154 | No Data | No Data | No Data | No Data | 380.3612 | 380.3612 | 582.7756 | 704.6569 | 374.8726 | 374.8726 | 380.3751 | 380.3751 | 391.4333 | 391.4333
2019-11-27 06:30 | No Data | No Data | No Data | No Data | 455.2436 | 491.2303 | No Data | No Data | No Data | No Data | 381.5426 | 381.5426 | 573.916 | 704.9395 | 375.8153 | 375.8153 | 380.876 | 380.876 | 390.9456 | 390.9456
2019-11-27 07:00 | No Data | No Data | No Data | No Data | 447.3123 | 487.4524 | No Data | No Data | No Data | No Data | 379.6941 | 379.6941 | 576.7797 | 705.1707 | 374.4385 | 374.4385 | 379.3501 | 379.3501 | 386.8384 | 386.8384
2019-11-27 07:30 | No Data | No Data | No Data | No Data | 434.9056 | 479.8328 | No Data | No Data | No Data | No Data | 376.5086 | 376.5086 | 571.371 | 704.2202 | 371.5475 | 371.5475 | 376.4676 | 376.4676 | 378.9345 | 378.9345
2019-11-27 08:00 | No Data | No Data | No Data | No Data | 425.1709 | 475.7514 | No Data | No Data | No Data | No Data | 376.0251 | 376.0251 | 564.3509 | 705.6588 | 370.6743 | 370.6743 | 375.2757 | 375.2757 | 378.6679 | 378.6679
2019-11-27 08:30 | No Data | No Data | No Data | No Data | 421.1663 | 476.3115 | No Data | No Data | No Data | No Data | 372.3678 | 372.3678 | 705.1451 | 705.1451 | 367.5687 | 367.5687 | 372.7994 | 372.7994 | 376.6109 | 376.6109
2019-11-27 09:00 | No Data | No Data | No Data | No Data | 414.0304 | 473.5364 | No Data | No Data | No Data | No Data | 365.8171 | 365.8171 | 684.4933 | 703.6805 | 364.2006 | 364.2006 | 369.4911 | 369.4911 | 376.4227 | 376.4227
2019-11-27 09:30 | No Data | No Data | No Data | No Data | 408.4488 | 471.8379 | No Data | No Data | No Data | No Data | 364.313 | 364.313 | 703.6549 | 703.6549 | 363.0089 | 363.0089 | 367.6399 | 367.6399 | 372.6086 | 372.6086
2019-11-27 10:00 | No Data | No Data | No Data | No Data | 401.2902 | 468.9942 | No Data | No Data | No Data | No Data | 361.6439 | 361.6439 | 703.9118 | 703.9118 | 360.112 | 360.112 | 364.2718 | 364.2718 | 370.2516 | 370.2516
2019-11-27 10:30 | No Data | No Data | No Data | No Data | 397.3791 | 468.3606 | No Data | No Data | No Data | No Data | 359.6435 | 359.6435 | 704.1688 | 704.1688 | 357.5828 | 357.5828 | 361.8748 | 361.8748 | 366.7344 | 366.7344
2019-11-27 11:00 | No Data | No Data | No Data | No Data | 388.6474 | 463.2747 | No Data | No Data | No Data | No Data | 358.1008 | 358.1008 | 703.9375 | 703.9375 | 355.8916 | 355.8916 | 359.9702 | 359.9702 | 363.204 | 363.204
2019-11-27 11:30 | No Data | No Data | No Data | No Data | 383.1376 | 460.3776 | No Data | No Data | No Data | No Data | 355.2494 | 355.2494 | 703.0896 | 703.0896 | 353.0959 | 353.0959 | 357.4547 | 357.4547 | 361.8376 | 361.8376
2019-11-27 12:00 | No Data | No Data | No Data | No Data | 380.3733 | 460.6318 | No Data | No Data | No Data | No Data | 353.7631 | 353.7631 | 704.0145 | 704.0145 | 351.5683 | 351.5683 | 356.2161 | 356.2161 | 359.679 | 359.679
2019-11-27 12:30 | No Data | No Data | No Data | No Data | 369.0169 | 452.1457 | No Data | No Data | No Data | No Data | 351.275 | 351.275 | 703.5521 | 703.5521 | 348.7982 | 348.7982 | 353.8416 | 353.8416 | 356.1813 | 356.1813
2019-11-27 13:00 | No Data | No Data | No Data | No Data | 365.7633 | 450.0551 | No Data | No Data | No Data | No Data | 350.4418 | 350.4418 | 703.732 | 703.732 | 347.6225 | 347.6225 | 352.3818 | 352.3818 | 355.3847 | 355.3847
2019-11-27 13:30 | No Data | No Data | No Data | No Data | 360.584 | 445.0721 | No Data | No Data | No Data | No Data | 349.6921 | 349.6921 | 703.5264 | 703.5264 | 346.7202 | 346.7202 | 351.2723 | 351.2723 | 352.5346 | 352.5346
2019-11-27 14:00 | No Data | No Data | No Data | No Data | 357.4384 | 441.2285 | No Data | No Data | No Data | No Data | 347.6615 | 347.6615 | 703.4494 | 703.4494 | 345.5646 | 345.5646 | 349.8704 | 349.8704 | 351.8899 | 351.8899
2019-11-27 14:30 | No Data | No Data | No Data | No Data | 352.0256 | 434.477 | No Data | No Data | No Data | No Data | 345.7351 | 345.7351 | 703.3723 | 703.3723 | 342.5634 | 342.5634 | 347.2504 | 347.2504 | 349.3293 | 349.3293
2019-11-27 15:00 | No Data | No Data | No Data | No Data | 352.2185 | 434.7007 | No Data | No Data | No Data | No Data | 345.4981 | 345.4981 | 703.398 | 703.398 | 341.1155 | 341.1155 | 345.7095 | 345.7095 | 347.0023 | 347.0023
2019-11-27 15:30 | No Data | No Data | No Data | No Data | 347.8694 | 429.2416 | No Data | No Data | No Data | No Data | 343.7326 | 343.7326 | 702.8584 | 702.8584 | 341.0506 | 341.0506 | 345.719 | 345.719 | 347.3035 | 347.3035
2019-11-27 16:00 | No Data | No Data | No Data | No Data | 350.3059 | 432.0778 | No Data | No Data | No Data | No Data | 343.686 | 343.686 | 703.398 | 703.398 | 339.9738 | 339.9738 | 344.3617 | 344.3617 | 345.9369 | 345.9369
2019-11-27 16:30 | No Data | No Data | No Data | No Data | 350.1299 | 430.9145 | No Data | No Data | No Data | No Data | 341.0851 | 341.0851 | 703.1154 | 703.1154 | 338.4229 | 338.4229 | 342.9417 | 342.9417 | 345.4937 | 345.4937
2019-11-27 17:00 | No Data | No Data | No Data | No Data | 353.0009 | 430.4859 | No Data | No Data | No Data | No Data | 339.431 | 339.431 | 702.7556 | 702.7556 | 336.4872 | 336.4872 | 341.8159 | 341.8159 | 345.892 | 345.892
2019-11-27 17:30 | No Data | No Data | No Data | No Data | 359.0171 | 432.9407 | No Data | No Data | No Data | No Data | 341.2248 | 341.2248 | 703.8348 | 703.8348 | 337.2155 | 337.2155 | 342.6803 | 342.6803 | 345.8547 | 345.8547
2019-11-27 18:00 | No Data | No Data | No Data | No Data | 356.8373 | 428.011 | No Data | No Data | No Data | No Data | 340.7977 | 340.7977 | 704.0146 | 704.0146 | 337.6262 | 337.6262 | 342.7412 | 342.7412 | 345.7302 | 345.7302
2019-11-27 18:30 | No Data | No Data | No Data | No Data | 391.3665 | 450.8452 | No Data | No Data | No Data | No Data | 339.3505 | 339.3505 | 703.2695 | 703.2695 | 336.4973 | 336.4973 | 341.7446 | 341.7446 | 346.0663 | 346.0663
2019-11-27 19:00 | No Data | No Data | No Data | No Data | 404.8291 | 458.7917 | No Data | No Data | No Data | No Data | 340.4215 | 340.4215 | 703.9631 | 703.9631 | 337.5255 | 337.5255 | 342.2993 | 342.2993 | 346.2779 | 346.2779
2019-11-27 19:30 | No Data | No Data | No Data | No Data | 416.3441 | 465.2099 | No Data | No Data | No Data | No Data | 340.8973 | 340.8973 | 703.5778 | 703.5778 | 338.1804 | 338.1804 | 343.0371 | 343.0371 | 347.9203 | 347.9203
2019-11-27 20:00 | No Data | No Data | No Data | No Data | 424.3073 | 469.0612 | No Data | No Data | No Data | No Data | 341.7386 | 341.7386 | 684.9924 | 703.9631 | 338.5308 | 338.5308 | 343.2488 | 343.2488 | 350.2962 | 350.2962
2019-11-27 20:30 | No Data | No Data | No Data | No Data | 431.8177 | 472.4409 | No Data | No Data | No Data | No Data | 344.537 | 344.537 | 581.4223 | 703.9631 | 340.7135 | 340.7135 | 345.9204 | 345.9204 | 352.7598 | 352.7598
2019-11-27 21:00 | No Data | No Data | No Data | No Data | 432.3253 | 472.5295 | No Data | No Data | No Data | No Data | 347.6411 | 347.6411 | 528.8707 | 676.3069 | 343.9282 | 343.9282 | 349.345 | 349.345 | 355.033 | 355.033
2019-11-27 21:30 | No Data | No Data | No Data | No Data | 434.6308 | 474.6632 | No Data | No Data | No Data | No Data | 352.0857 | 352.0857 | 542.5406 | 694.026 | 348.8797 | 348.8797 | 354.326 | 354.326 | 358.736 | 358.736
2019-11-27 22:00 | No Data | No Data | No Data | No Data | 437.946 | 477.4424 | No Data | No Data | No Data | No Data | 355.5298 | 355.5298 | 546.1542 | 699.1274 | 351.9052 | 351.9052 | 357.5176 | 357.5176 | 365.2075 | 365.2075
2019-11-27 22:30 | No Data | No Data | No Data | No Data | 440.9085 | 479.5856 | No Data | No Data | No Data | No Data | 356.5555 | 356.5555 | 549.6221 | 703.4946 | 353.3371 | 353.3371 | 358.8488 | 358.8488 | 366.5991 | 366.5991
2019-11-27 23:00 | No Data | No Data | No Data | No Data | 439.2365 | 478.585 | No Data | No Data | No Data | No Data | 359.2373 | 359.2373 | 552.8611 | 704.0659 | 355.9437 | 355.9437 | 361.4156 | 361.4156 | 368.5579 | 368.5579
2019-11-27 23:30 | No Data | No Data | No Data | No Data | 439.8324 | 478.9716 | No Data | No Data | No Data | No Data | 359.7603 | 359.7603 | 605.9245 | 704.4256 | 356.2931 | 356.2931 | 361.8879 | 361.8879 | 369.6723 | 369.6723
2019-11-28 | No Data | No Data | No Data | No Data | 441.042 | 479.6571 | No Data | No Data | No Data | No Data | 357.6172 | 357.6172 | 558.6257 | 702.807 | 354.2697 | 354.2697 | 359.8009 | 359.8009 | 370.7501 | 370.7501
2019-11-28 00:30 | No Data | No Data | No Data | No Data | 440.8134 | 478.8609 | No Data | No Data | No Data | No Data | 356.4139 | 356.4139 | 554.801 | 702.0363 | 352.7237 | 352.7237 | 358.4615 | 358.4615 | 370.6568 | 370.6568
2019-11-28 01:00 | No Data | No Data | No Data | No Data | 443.6755 | 481.7157 | No Data | No Data | No Data | No Data | 357.9046 | 357.9046 | 551.3784 | 702.73 | 354.384 | 354.384 | 359.9201 | 359.9201 | 371.4993 | 371.4993
2019-11-28 01:30 | No Data | No Data | No Data | No Data | 445.3932 | 483.7629 | No Data | No Data | No Data | No Data | 359.445 | 359.445 | 552.1243 | 703.6806 | 355.7959 | 355.7959 | 361.9011 | 361.9011 | 373.0436 | 373.0436
2019-11-28 02:00 | No Data | No Data | No Data | No Data | 446.1043 | 484.4987 | No Data | No Data | No Data | No Data | 360.8595 | 360.8595 | 553.2904 | 703.2438 | 357.7203 | 357.7203 | 363.458 | 363.458 | 372.918 | 372.918
2019-11-28 02:30 | No Data | No Data | No Data | No Data | 447.865 | 485.5772 | No Data | No Data | No Data | No Data | 362.0085 | 362.0085 | 555.7938 | 702.0106 | 359.0887 | 359.0887 | 365.2538 | 365.2538 | 373.4949 | 373.4949
2019-11-28 03:00 | No Data | No Data | No Data | No Data | 446.0825 | 484.0393 | No Data | No Data | No Data | No Data | 362.4088 | 362.4088 | 559.8925 | 702.139 | 357.7552 | 357.7552 | 364.7356 | 364.7356 | 374.2742 | 374.2742
2019-11-28 03:30 | No Data | No Data | No Data | No Data | 445.314 | 482.8197 | No Data | No Data | No Data | No Data | 364.6753 | 364.6753 | 606.14 | 702.6016 | 359.7133 | 359.7133 | 366.735 | 366.735 | 376.4152 | 376.4152
2019-11-28 04:00 | No Data | No Data | No Data | No Data | 446.4699 | 483.9577 | No Data | No Data | No Data | No Data | 366.395 | 366.395 | 566.0121 | 703.0126 | 361.4404 | 361.4404 | 368.5298 | 368.5298 | 377.2997 | 377.2997
2019-11-28 04:30 | No Data | No Data | No Data | No Data | 451.3502 | 487.7 | No Data | No Data | No Data | No Data | 366.9917 | 366.9917 | 568.4391 | 702.9869 | 362.1608 | 362.1608 | 369.2256 | 369.2256 | 377.1778 | 377.1778
2019-11-28 05:00 | No Data | No Data | No Data | No Data | 450.5723 | 486.7962 | No Data | No Data | No Data | No Data | 367.8484 | 367.8484 | 569.9653 | 703.064 | 362.6413 | 362.6413 | 369.7753 | 369.7753 | 380.8718 | 380.8718
2019-11-28 05:30 | No Data | No Data | No Data | No Data | 449.9305 | 485.9949 | No Data | No Data | No Data | No Data | 369.1501 | 369.1501 | 620.7397 | 702.8584 | 363.7571 | 363.7571 | 370.5693 | 370.5693 | 376.8871 | 376.8871
2019-11-28 06:00 | No Data | No Data | No Data | No Data | 449.252 | 485.57 | No Data | No Data | No Data | No Data | 370.7983 | 370.7983 | 633.0848 | 703.3209 | 365.2298 | 365.2298 | 372.2504 | 372.2504 | 375.7314 | 375.7314
2019-11-28 06:30 | No Data | No Data | No Data | No Data | 445.0556 | 483.1204 | No Data | No Data | No Data | No Data | 370.0506 | 370.0506 | 564.8818 | 702.8584 | 365.158 | 365.158 | 371.4602 | 371.4602 | 375.1569 | 375.1569
2019-11-28 07:00 | No Data | No Data | No Data | No Data | 435.1776 | 477.1919 | No Data | No Data | No Data | No Data | 369.2447 | 369.2447 | 556.6959 | 702.2932 | 364.6087 | 364.6087 | 370.6504 | 370.6504 | 373.2028 | 373.2028
2019-11-28 07:30 | No Data | No Data | No Data | No Data | 425.3783 | 472.4527 | No Data | No Data | No Data | No Data | 367.7605 | 367.7605 | 549.9826 | 701.6766 | 363.4927 | 363.4927 | 369.8315 | 369.8315 | 371.5792 | 371.5792
2019-11-28 08:00 | No Data | No Data | No Data | No Data | 415.6908 | 468.497 | No Data | No Data | No Data | No Data | 370.2217 | 370.2217 | 545.96 | 698.2598 | 361.0354 | 361.0354 | 367.2498 | 367.2498 | 368.0281 | 368.0281
2019-11-28 08:30 | No Data | No Data | No Data | No Data | 409.1952 | 467.0022 | No Data | No Data | No Data | No Data | 371.0542 | 371.0542 | 663.2118 | 712.9041 | 359.5916 | 359.5916 | 365.8953 | 365.8953 | 364.2975 | 364.2975
2019-11-28 09:00 | No Data | No Data | No Data | No Data | 405.1854 | 467.5598 | No Data | No Data | No Data | No Data | 368.9328 | 368.9328 | 650.1193 | 712.7499 | 357.6921 | 357.6921 | 364.0795 | 364.0795 | 360.8682 | 360.8682
2019-11-28 09:30 | No Data | No Data | No Data | No Data | 398.6298 | 465.5459 | No Data | No Data | No Data | No Data | 366.347 | 366.347 | 597.0265 | 712.9041 | 353.6091 | 353.6091 | 360.084 | 360.084 | 361.7088 | 361.7088
2019-11-28 10:00 | No Data | No Data | No Data | No Data | 390.0927 | 460.7772 | No Data | No Data | No Data | No Data | 363.5763 | 363.5763 | 542.2049 | 695.0798 | 351.4325 | 351.4325 | 357.7115 | 357.7115 | 355.9397 | 355.9397
2019-11-28 10:30 | No Data | No Data | No Data | No Data | 383.3501 | 457.2864 | No Data | No Data | No Data | No Data | 363.4212 | 363.4212 | 584.0043 | 718.248 | 348.4881 | 348.4881 | 354.5212 | 354.5212 | 355.6154 | 355.6154
2019-11-28 11:00 | No Data | No Data | No Data | No Data | 380.8001 | 458.0273 | No Data | No Data | No Data | No Data | 360.6551 | 360.6551 | 554.0383 | 710.2312 | 344.4638 | 344.4638 | 350.501 | 350.501 | 352.8727 | 352.8727
2019-11-28 11:30 | No Data | No Data | No Data | No Data | 379.1825 | 458.2783 | No Data | No Data | No Data | No Data | 358.1129 | 358.1129 | 523.0776 | 670.5283 | 340.4468 | 340.4468 | 346.3054 | 346.3054 | 349.208 | 349.208
2019-11-28 12:00 | No Data | No Data | No Data | No Data | 369.9309 | 451.8808 | No Data | No Data | No Data | No Data | 355.7358 | 355.7358 | 502.4048 | 644.035 | 340.5602 | 340.5602 | 346.0786 | 346.0786 | 346.5498 | 346.5498
2019-11-28 12:30 | No Data | No Data | No Data | No Data | 364.9966 | 449.411 | No Data | No Data | No Data | No Data | 353.6722 | 353.6722 | 550.4067 | 705.5745 | 338.3232 | 338.3232 | 343.9982 | 343.9982 | 345.6938 | 345.6938
2019-11-28 13:00 | No Data | No Data | No Data | No Data | 365.3992 | 450.1182 | No Data | No Data | No Data | No Data | 351.4469 | 351.4469 | 560.4334 | 718.4307 | 334.7012 | 334.7012 | 340.4289 | 340.4289 | 343.955 | 343.955
2019-11-28 13:30 | No Data | No Data | No Data | No Data | 367.9791 | 453.2399 | No Data | No Data | No Data | No Data | 347.1919 | 347.1919 | 580.278 | 720.0464 | 333.1412 | 333.1412 | 338.8825 | 338.8825 | 342.8088 | 342.8088
2019-11-28 14:00 | No Data | No Data | No Data | No Data | 367.7085 | 452.676 | No Data | No Data | No Data | No Data | 346.0145 | 346.0145 | 586.202 | 718.248 | 331.3433 | 331.4585 | 337.2182 | 337.4722 | 341.174 | 341.174
2019-11-28 14:30 | No Data | No Data | No Data | No Data | 366.5724 | 449.8755 | No Data | No Data | No Data | No Data | 345.8217 | 345.8217 | 620.4972 | 718.4535 | 327.6781 | 330.5526 | 332.778 | 335.6962 | 338.7089 | 338.7089
2019-11-28 15:00 | No Data | No Data | No Data | No Data | 371.0285 | 453.5768 | No Data | No Data | No Data | No Data | 343.4879 | 343.4879 | 650.007 | 718.248 | 325.0544 | 329.6666 | 330.2462 | 334.936 | 338.4734 | 338.4734
2019-11-28 15:30 | No Data | No Data | No Data | No Data | 380.0137 | 458.7579 | No Data | No Data | No Data | No Data | 337.6642 | 337.6642 | 589.2817 | 704.8625 | 322.4017 | 328.0856 | 327.7864 | 333.697 | 336.7699 | 336.7699
2019-11-28 16:00 | No Data | No Data | No Data | No Data | 379.1029 | 456.0856 | No Data | No Data | No Data | No Data | 332.7338 | 332.7338 | 601.2031 | 702.0363 | 325.6412 | 327.2111 | 331.3691 | 332.8954 | 336.0655 | 336.0655
2019-11-28 16:30 | No Data | No Data | No Data | No Data | 387.7403 | 460.54 | No Data | No Data | No Data | No Data | 333.0454 | 333.0454 | 701.5995 | 701.5995 | 327.7212 | 327.7212 | 333.6605 | 333.6605 | 336.1747 | 336.1747
2019-11-28 17:00 | No Data | No Data | No Data | No Data | 388.3412 | 457.1633 | No Data | No Data | No Data | No Data | 331.8934 | 331.8934 | 649.9785 | 700.9316 | 326.9925 | 326.9925 | 332.6767 | 332.6767 | 334.28 | 334.28
2019-11-28 17:30 | No Data | No Data | No Data | No Data | 391.7879 | 457.4421 | No Data | No Data | No Data | No Data | 332.5368 | 332.5368 | 631.5905 | 700.5975 | 327.9834 | 327.9834 | 334.314 | 334.314 | 338.1562 | 338.1562
2019-11-28 18:00 | No Data | No Data | No Data | No Data | 397.856 | 460.0848 | No Data | No Data | No Data | No Data | 333.0914 | 333.0914 | 595.249 | 701.6252 | 328.644 | 328.644 | 335.0952 | 335.0952 | 340.5405 | 340.5405
2019-11-28 18:30 | No Data | No Data | No Data | No Data | 404.3704 | 462.3639 | No Data | No Data | No Data | No Data | 334.4275 | 334.4275 | 701.805 | 701.805 | 329.3692 | 329.3692 | 335.8001 | 335.8001 | 340.8222 | 340.8222
2019-11-28 19:00 | No Data | No Data | No Data | No Data | 410.0602 | 463.8821 | No Data | No Data | No Data | No Data | 335.4875 | 335.4875 | 672.76 | 702.2675 | 330.5444 | 330.5444 | 337.1102 | 337.1102 | 341.998 | 341.998
2019-11-28 19:30 | No Data | No Data | No Data | No Data | 425.8157 | 473.7311 | No Data | No Data | No Data | No Data | 336.0774 | 336.0774 | 613.3234 | 702.7043 | 330.241 | 330.241 | 337.4723 | 337.4723 | 343.0187 | 343.0187
2019-11-28 20:00 | No Data | No Data | No Data | No Data | 431.8888 | 475.3119 | No Data | No Data | No Data | No Data | 336.9354 | 336.9354 | 583.2508 | 702.473 | 331.804 | 331.804 | 339.2599 | 339.2599 | 345.2888 | 345.2888
2019-11-28 20:30 | No Data | No Data | No Data | No Data | 437.7581 | 477.4649 | No Data | No Data | No Data | No Data | 340.687 | 340.687 | 614.0194 | 703.5007 | 335.6804 | 335.6804 | 343.2068 | 343.2068 | 348.8737 | 348.8737
2019-11-28 21:00 | No Data | No Data | No Data | No Data | 438.7036 | 478.042 | No Data | No Data | No Data | No Data | 342.6569 | 342.6569 | 704.0403 | 704.0403 | 337.587 | 337.587 | 345.0789 | 345.0789 | 351.5831 | 351.5831
2019-11-28 21:30 | No Data | No Data | No Data | No Data | 439.0147 | 478.3056 | No Data | No Data | No Data | No Data | 346.1461 | 346.1461 | 704.0917 | 704.0917 | 341.4559 | 341.4559 | 349.1756 | 349.1756 | 355.2144 | 355.2144
2019-11-28 22:00 | No Data | No Data | No Data | No Data | 439.1864 | 478.0819 | No Data | No Data | No Data | No Data | 347.5441 | 347.5441 | 702.473 | 702.473 | 343.1135 | 343.1135 | 350.3748 | 350.3748 | 357.4821 | 357.4821
2019-11-28 22:30 | No Data | No Data | No Data | No Data | 439.9888 | 478.7698 | No Data | No Data | No Data | No Data | 351.0338 | 351.0338 | 702.6528 | 702.6528 | 346.3641 | 346.3641 | 353.7738 | 353.7738 | 361.7878 | 361.7878
2019-11-28 23:00 | No Data | No Data | No Data | No Data | 440.8585 | 479.4944 | No Data | No Data | No Data | No Data | 353.6494 | 353.6494 | 702.8328 | 702.8328 | 348.4073 | 348.4073 | 355.854 | 355.854 | 361.8657 | 361.8657
2019-11-28 23:30 | No Data | No Data | No Data | No Data | 441.7846 | 480.025 | No Data | No Data | No Data | No Data | 355.3948 | 355.3948 | 701.8307 | 701.8307 | 350.2379 | 350.2379 | 357.231 | 357.231 | 360.9691 | 360.9691
2019-11-29 | No Data | No Data | No Data | No Data | 440.7325 | 478.7829 | No Data | No Data | No Data | No Data | 354.5706 | 354.5706 | 701.5994 | 701.5994 | 349.1108 | 349.1108 | 356.3254 | 356.3254 | 359.575 | 359.575
2019-11-29 00:30 | No Data | No Data | No Data | No Data | 439.0719 | 476.897 | No Data | No Data | No Data | No Data | 354.9385 | 354.9385 | 697.0092 | 700.7773 | 349.9003 | 349.9003 | 356.7741 | 356.7741 | 360.9583 | 360.9583
2019-11-29 01:00 | No Data | No Data | No Data | No Data | 444.1682 | 481.8186 | No Data | No Data | No Data | No Data | 357.1063 | 357.1063 | 700.3721 | 701.6252 | 352.0675 | 352.0675 | 359.1741 | 359.1741 | 362.4092 | 362.4092
2019-11-29 01:30 | No Data | No Data | No Data | No Data | 447.0633 | 484.5653 | No Data | No Data | No Data | No Data | 359.2686 | 359.2686 | 572.0797 | 702.3702 | 354.2839 | 354.2839 | 361.6229 | 361.6229 | 364.6944 | 364.6944
2019-11-29 02:00 | No Data | No Data | No Data | No Data | 449.5916 | 486.6321 | No Data | No Data | No Data | No Data | 360.008 | 360.008 | 545.9645 | 698.0513 | 354.5651 | 354.5651 | 362.2747 | 362.2747 | 363.8678 | 363.8678
2019-11-29 02:30 | No Data | No Data | No Data | No Data | 450.3577 | 487.4966 | No Data | No Data | No Data | No Data | 362.7157 | 362.7157 | 552.4327 | 702.2419 | 357.2307 | 357.2307 | 364.8008 | 364.8008 | 364.5469 | 364.5469
2019-11-29 03:00 | No Data | No Data | No Data | No Data | 448.1459 | 485.9536 | No Data | No Data | No Data | No Data | 357.2118 | 357.2118 | 540.5094 | 689.8817 | 352.2299 | 352.2299 | 359.644 | 359.644 | 367.3136 | 367.3136
2019-11-29 03:30 | No Data | No Data | No Data | No Data | 445.2935 | 483.5816 | No Data | No Data | No Data | No Data | 358.1769 | 358.1769 | 566.0609 | 702.7556 | 352.959 | 352.959 | 360.4712 | 360.4712 | 369.2342 | 369.2342
2019-11-29 04:00 | No Data | No Data | No Data | No Data | 448.4153 | 486.0665 | No Data | No Data | No Data | No Data | 360.2 | 360.2 | 541.6927 | 691.7576 | 355.5043 | 355.5043 | 362.8249 | 362.8249 | 371.6804 | 371.6804
2019-11-29 04:30 | No Data | No Data | No Data | No Data | 449.9714 | 486.7697 | No Data | No Data | No Data | No Data | 360.8602 | 360.8602 | 540.923 | 690.3005 | 355.7996 | 355.7996 | 363.1329 | 363.1329 | 371.8669 | 371.8669
2019-11-29 05:00 | No Data | No Data | No Data | No Data | 449.7099 | 486.2721 | No Data | No Data | No Data | No Data | 361.3388 | 361.3388 | 561.7888 | 701.2141 | 356.7553 | 356.7553 | 364.2663 | 364.2663 | 373.8589 | 373.8589
2019-11-29 05:30 | No Data | No Data | No Data | No Data | 444.3304 | 481.7451 | No Data | No Data | No Data | No Data | 362.9875 | 362.9875 | 564.051 | 700.9829 | 358.2795 | 358.2795 | 365.4276 | 365.4276 | 373.0557 | 373.0557
2019-11-29 06:00 | No Data | No Data | No Data | No Data | 441.137 | 478.8427 | No Data | No Data | No Data | No Data | 364.5282 | 364.5282 | 535.5121 | 682.0526 | 359.6128 | 359.6128 | 366.9936 | 366.9936 | 371.74 | 371.74
2019-11-29 06:30 | No Data | No Data | No Data | No Data | 433.9638 | 473.6466 | No Data | No Data | No Data | No Data | 364.7587 | 364.7587 | 531.8923 | 677.5556 | 359.4124 | 359.4124 | 366.4984 | 366.4984 | 370.5816 | 370.5816
2019-11-29 07:00 | No Data | No Data | No Data | No Data | 428.4454 | 472.0836 | No Data | No Data | No Data | No Data | 364.148 | 364.148 | 528.7023 | 675.2513 | 359.43 | 359.43 | 366.4399 | 366.4399 | 368.2856 | 368.2856
2019-11-29 07:30 | No Data | No Data | No Data | No Data | 420.3752 | 468.1897 | No Data | No Data | No Data | No Data | 363.5967 | 363.5967 | 522.5984 | 668.7874 | 358.6187 | 358.6187 | 365.327 | 365.327 | 362.2063 | 362.2063
2019-11-29 08:00 | No Data | No Data | No Data | No Data | 419.0779 | 471.0005 | No Data | No Data | No Data | No Data | 360.765 | 360.765 | 521.6232 | 668.0773 | 356.3796 | 356.3796 | 363.32 | 363.32 | 360.1577 | 360.1577
2019-11-29 08:30 | No Data | No Data | No Data | No Data | 414.1755 | 471.065 | No Data | No Data | No Data | No Data | 359.8498 | 359.8498 | 517.7102 | 663.4439 | 352.4711 | 352.4711 | 359.417 | 359.417 | 354.8619 | 354.8619
2019-11-29 09:00 | No Data | No Data | No Data | No Data | 407.5338 | 469.386 | No Data | No Data | No Data | No Data | 357.1726 | 357.1726 | 525.4911 | 673.6023 | 350.1386 | 350.1386 | 357.2524 | 357.2524 | 352.4268 | 352.4268
2019-11-29 09:30 | No Data | No Data | No Data | No Data | 401.0873 | 467.2103 | No Data | No Data | No Data | No Data | 358.2922 | 358.2922 | 627.6716 | 705.2478 | 346.1872 | 346.1872 | 353.0462 | 353.0462 | 347.7494 | 347.7494
2019-11-29 10:00 | No Data | No Data | No Data | No Data | 396.2741 | 466.1982 | No Data | No Data | No Data | No Data | 353.1894 | 353.1894 | 599.8558 | 704.0146 | 342.1604 | 342.1604 | 349.0165 | 349.0165 | 345.8967 | 345.8967
2019-11-29 10:30 | No Data | No Data | No Data | No Data | 389.2056 | 463.4701 | No Data | No Data | No Data | No Data | 348.6075 | 348.6075 | 609.6877 | 703.6035 | 341.4276 | 341.4276 | 348.0186 | 348.0186 | 343.5366 | 343.5366
2019-11-29 11:00 | No Data | No Data | No Data | No Data | 383.7713 | 461.3626 | No Data | No Data | No Data | No Data | 345.6292 | 345.6292 | 641.2504 | 702.9612 | 337.0212 | 337.0212 | 343.5832 | 343.5832 | 339.9238 | 339.9238
2019-11-29 11:30 | No Data | No Data | No Data | No Data | 378.6539 | 459.9249 | No Data | No Data | No Data | No Data | 343.0966 | 343.0966 | 703.5264 | 703.5264 | 333.8736 | 333.8736 | 340.5697 | 340.5697 | 340.1877 | 340.1877
2019-11-29 12:00 | No Data | No Data | No Data | No Data | 374.6005 | 458.3105 | No Data | No Data | No Data | No Data | 341.0218 | 341.0218 | 703.5778 | 703.5778 | 331.1264 | 331.1264 | 337.7306 | 337.7306 | 340.8875 | 340.8875
2019-11-29 12:30 | No Data | No Data | No Data | No Data | 375.3716 | 459.6558 | No Data | No Data | No Data | No Data | 339.479 | 339.479 | 661.4274 | 703.5522 | 320.2358 | 328.5688 | 326.7185 | 335.1922 | 338.42 | 338.42
2019-11-29 13:00 | No Data | No Data | No Data | No Data | 370.3524 | 456.728 | No Data | No Data | No Data | No Data | 337.1984 | 337.1984 | 681.851 | 703.2952 | 313.3742 | 327.2411 | 319.6922 | 333.8012 | 337.1432 | 337.1432
2019-11-29 13:30 | No Data | No Data | No Data | No Data | 371.1183 | 457.3353 | No Data | No Data | No Data | No Data | 337.0487 | 337.0487 | 703.5008 | 703.5008 | 307.7404 | 326.3073 | 313.6495 | 332.5503 | 335.684 | 335.684
2019-11-29 14:00 | No Data | No Data | No Data | No Data | 372.0967 | 457.5597 | No Data | No Data | No Data | No Data | 333.8062 | 333.8062 | 649.4276 | 703.0639 | 308.3217 | 326.0895 | 314.3276 | 332.4414 | 335.8654 | 335.8654
2019-11-29 14:30 | No Data | No Data | No Data | No Data | 371.3524 | 455.7702 | No Data | No Data | No Data | No Data | 333.3133 | 333.3133 | 703.0126 | 703.0126 | 315.896 | 327.2712 | 321.9127 | 333.5045 | 336.0876 | 336.0876
2019-11-29 15:00 | No Data | No Data | No Data | No Data | 377.6067 | 459.5186 | No Data | No Data | No Data | No Data | 333.4322 | 333.4322 | 703.3209 | 703.3209 | 321.4427 | 328.2343 | 327.3795 | 334.2965 | 335.8899 | 335.8899
2019-11-29 15:30 | No Data | No Data | No Data | No Data | 381.9193 | 460.7345 | No Data | No Data | No Data | No Data | 332.7745 | 332.7745 | 703.9118 | 703.9118 | 320.325 | 327.6323 | 325.8031 | 333.2354 | 337.6632 | 337.6632
2019-11-29 16:00 | No Data | No Data | No Data | No Data | 390.0208 | 464.5604 | No Data | No Data | No Data | No Data | 331.6187 | 331.6187 | 703.732 | 703.732 | 323.5527 | 327.0117 | 328.9867 | 332.5037 | 334.389 | 334.389
2019-11-29 16:30 | No Data | No Data | No Data | No Data | 397.4425 | 468.3117 | No Data | No Data | No Data | No Data | 331.9757 | 331.9757 | 703.064 | 703.064 | 327.756 | 327.756 | 333.5931 | 333.5931 | 333.695 | 333.695
2019-11-29 17:00 | No Data | No Data | No Data | No Data | 399.0315 | 466.4795 | No Data | No Data | No Data | No Data | 333.6027 | 333.6027 | 702.6528 | 702.6528 | 328.6435 | 328.6435 | 334.7241 | 334.7241 | 336.7966 | 336.7966
2019-11-29 17:30 | No Data | No Data | No Data | No Data | 400.5276 | 464.3607 | No Data | No Data | No Data | No Data | 335.8673 | 335.8673 | 523.4906 | 671.0277 | 331.3209 | 331.3209 | 337.5876 | 337.5876 | 340.0424 | 340.0424
2019-11-29 18:00 | No Data | No Data | No Data | No Data | 413.7473 | 471.7527 | No Data | No Data | No Data | No Data | 339.3008 | 339.3008 | 634.8375 | 703.064 | 334.8598 | 334.8598 | 341.0375 | 341.0375 | 342.6516 | 342.6516
2019-11-29 18:30 | No Data | No Data | No Data | No Data | 419.6671 | 473.7068 | No Data | No Data | No Data | No Data | 340.7431 | 340.7431 | 620.3838 | 701.9335 | 337.0576 | 337.0576 | 343.7665 | 343.7665 | 345.8655 | 345.8655
2019-11-29 19:00 | No Data | No Data | No Data | No Data | 425.224 | 475.4014 | No Data | No Data | No Data | No Data | 344.05 | 344.05 | 542.0732 | 694.8843 | 339.4502 | 339.4502 | 346.2861 | 346.2861 | 349.2389 | 349.2389
2019-11-29 19:30 | No Data | No Data | No Data | No Data | 429.6718 | 476.6473 | No Data | No Data | No Data | No Data | 345.8103 | 345.8103 | 569.3041 | 703.2695 | 341.0455 | 341.0455 | 348.1926 | 348.1926 | 350.9123 | 350.9123
2019-11-29 20:00 | No Data | No Data | No Data | No Data | 435.2324 | 477.9679 | No Data | No Data | No Data | No Data | 347.0471 | 347.0471 | 557.0336 | 702.9099 | 342.3762 | 342.3762 | 349.0962 | 349.0962 | 353.1137 | 353.1137
2019-11-29 20:30 | No Data | No Data | No Data | No Data | 439.6306 | 479.0521 | No Data | No Data | No Data | No Data | 349.4732 | 349.4732 | 703.7062 | 703.7062 | 344.6769 | 344.6769 | 351.43 | 351.43 | 355.425 | 355.425
2019-11-29 21:00 | No Data | No Data | No Data | No Data | 442.6212 | 481.7834 | No Data | No Data | No Data | No Data | 351.9471 | 351.9471 | 632.2518 | 704.9395 | 346.8658 | 346.8658 | 353.8896 | 353.8896 | 357.7794 | 357.7794
2019-11-29 21:30 | No Data | No Data | No Data | No Data | 441.0268 | 479.7143 | No Data | No Data | No Data | No Data | 353.1855 | 353.1855 | 594.9631 | 703.5264 | 348.502 | 348.502 | 355.8765 | 355.8765 | 359.847 | 359.847
2019-11-29 22:00 | No Data | No Data | No Data | No Data | 441.8581 | 480.5447 | No Data | No Data | No Data | No Data | 355.1414 | 355.1414 | 629.511 | 703.9117 | 350.372 | 350.372 | 357.5845 | 357.5845 | 362.5269 | 362.5269
2019-11-29 22:30 | No Data | No Data | No Data | No Data | 441.0786 | 479.55 | No Data | No Data | No Data | No Data | 356.0739 | 356.0739 | 703.809 | 703.809 | 350.9135 | 350.9135 | 358.3257 | 358.3257 | 363.0314 | 363.0314
2019-11-29 23:00 | No Data | No Data | No Data | No Data | 442.8622 | 481.3422 | No Data | No Data | No Data | No Data | 357.4203 | 357.4203 | 703.2695 | 703.2695 | 353.0205 | 353.0205 | 360.4373 | 360.4373 | 365.0114 | 365.0114
2019-11-29 23:30 | No Data | No Data | No Data | No Data | 441.4935 | 479.7087 | No Data | No Data | No Data | No Data | 358.9055 | 358.9055 | 699.5085 | 702.6529 | 354.0816 | 354.0816 | 361.2893 | 361.2893 | 366.1266 | 366.1266
2019-11-30 | No Data | No Data | No Data | No Data | 441.7932 | 480.097 | No Data | No Data | No Data | No Data | 360.1517 | 360.1517 | 701.8565 | 701.8565 | 355.1363 | 355.1363 | 362.4888 | 362.4888 | 365.7739 | 365.7739
2019-11-30 00:30 | No Data | No Data | No Data | No Data | 438.6228 | 476.3014 | No Data | No Data | No Data | No Data | 360.7121 | 360.7121 | 701.7537 | 701.7537 | 355.7257 | 355.7257 | 362.7062 | 362.7062 | 365.8162 | 365.8162
2019-11-30 01:00 | No Data | No Data | No Data | No Data | 439.8467 | 477.6665 | No Data | No Data | No Data | No Data | 361.4916 | 361.4916 | 634.5214 | 702.1647 | 357.1794 | 357.1794 | 365.0549 | 365.0549 | 367.5882 | 367.5882
2019-11-30 01:30 | No Data | No Data | No Data | No Data | 443.1898 | 480.9722 | No Data | No Data | No Data | No Data | 363.351 | 363.351 | 572.8254 | 703.2695 | 359.2379 | 359.2379 | 367.2645 | 367.2645 | 369.4728 | 369.4728
2019-11-30 02:00 | No Data | No Data | No Data | No Data | 443.6739 | 481.4258 | No Data | No Data | No Data | No Data | 369.0284 | 369.0284 | 573.3051 | 702.8841 | 360.5543 | 360.5543 | 368.1318 | 368.1318 | 369.784 | 369.784
2019-11-30 02:30 | No Data | No Data | No Data | No Data | 446.0975 | 483.661 | No Data | No Data | No Data | No Data | 368.9074 | 368.9074 | 613.5448 | 703.1667 | 362.7059 | 362.7059 | 370.5776 | 370.5776 | 370.5719 | 370.5719
2019-11-30 03:00 | No Data | No Data | No Data | No Data | 447.3468 | 484.4903 | No Data | No Data | No Data | No Data | 369.0015 | 369.0015 | 579.0118 | 702.73 | 364.6492 | 364.6492 | 372.2723 | 372.2723 | 371.1222 | 371.1222
2019-11-30 03:30 | No Data | No Data | No Data | No Data | 449.3738 | 486.2563 | No Data | No Data | No Data | No Data | 370.0642 | 370.0642 | 607.3371 | 702.9612 | 365.3647 | 365.3647 | 373.0459 | 373.0459 | 371.3629 | 371.3629
2019-11-30 04:00 | No Data | No Data | No Data | No Data | 452.8528 | 489.1248 | No Data | No Data | No Data | No Data | 370.8717 | 370.8717 | 574.5353 | 702.9355 | 366.156 | 366.156 | 374.1018 | 374.1018 | 372.0757 | 372.0757
2019-11-30 04:30 | No Data | No Data | No Data | No Data | 454.2773 | 489.9112 | No Data | No Data | No Data | No Data | 371.4259 | 371.4259 | 575.263 | 702.8584 | 366.7336 | 366.7336 | 374.5677 | 374.5677 | 372.6807 | 372.6807
2019-11-30 05:00 | No Data | No Data | No Data | No Data | 451.9193 | 487.9674 | No Data | No Data | No Data | No Data | 372.633 | 372.633 | 575.2841 | 702.9869 | 367.8871 | 367.8871 | 375.7014 | 375.7014 | 374.1871 | 374.1871
2019-11-30 05:30 | No Data | No Data | No Data | No Data | 452.5303 | 488.1615 | No Data | No Data | No Data | No Data | 372.9471 | 372.9471 | 575.3424 | 702.473 | 368.2006 | 368.2006 | 376.0423 | 376.0423 | 376.5252 | 376.5252
2019-11-30 06:00 | No Data | No Data | No Data | No Data | 455.4895 | 490.8452 | No Data | No Data | No Data | No Data | 373.4147 | 373.4147 | 576.2996 | 702.73 | 368.6862 | 368.6862 | 376.423 | 376.423 | 378.4677 | 378.4677
2019-11-30 06:30 | No Data | No Data | No Data | No Data | 450.8626 | 488.2183 | No Data | No Data | No Data | No Data | 373.6945 | 373.6945 | 570.7657 | 701.8565 | 368.9569 | 368.9569 | 376.3098 | 376.3098 | 378.7694 | 378.7694
2019-11-30 07:00 | No Data | No Data | No Data | No Data | 445.8832 | 486.4297 | No Data | No Data | No Data | No Data | 374.4219 | 374.4219 | 563.856 | 702.2932 | 369.597 | 369.597 | 377.1222 | 377.1222 | 378.7165 | 378.7165
2019-11-30 07:30 | No Data | No Data | No Data | No Data | 440.2273 | 485.0215 | No Data | No Data | No Data | No Data | 373.6827 | 373.6827 | 553.2026 | 702.2675 | 369.0145 | 369.0145 | 376.6653 | 376.6653 | 379.1146 | 379.1146
2019-11-30 08:00 | No Data | No Data | No Data | No Data | 434.3763 | 483.5319 | No Data | No Data | No Data | No Data | 372.3466 | 372.3466 | 570.5882 | 702.0876 | 368.3557 | 368.3557 | 376.1303 | 376.1303 | 381.4019 | 381.4019
2019-11-30 08:30 | No Data | No Data | No Data | No Data | 427.2929 | 481.5639 | No Data | No Data | No Data | No Data | 372.0141 | 372.0141 | 634.9506 | 702.5502 | 365.7305 | 365.7305 | 373.493 | 373.493 | 379.5079 | 379.5079
2019-11-30 09:00 | No Data | No Data | No Data | No Data | 419.4263 | 478.2088 | No Data | No Data | No Data | No Data | 370.5562 | 370.5562 | 693.6824 | 702.4216 | 364.8569 | 364.8569 | 372.3914 | 372.3914 | 375.9147 | 375.9147
2019-11-30 09:30 | No Data | No Data | No Data | No Data | 415.7019 | 479.013 | No Data | No Data | No Data | No Data | 368.6985 | 368.6985 | 670.155 | 703.2438 | 363.3518 | 363.3518 | 371.1428 | 371.1428 | 375.3481 | 375.3481
2019-11-30 10:00 | No Data | No Data | No Data | No Data | 411.9356 | 479.2905 | No Data | No Data | No Data | No Data | 366.6937 | 366.6937 | 674.7422 | 703.4494 | 361.1957 | 361.1957 | 368.9738 | 368.9738 | 374.3552 | 374.3552
2019-11-30 10:30 | No Data | No Data | No Data | No Data | 404.1978 | 475.8074 | No Data | No Data | No Data | No Data | 363.4935 | 363.4935 | 680.2071 | 702.5758 | 359.7787 | 359.7787 | 367.5279 | 367.5279 | 371.1657 | 371.1657
2019-11-30 11:00 | No Data | No Data | No Data | No Data | 399.6994 | 473.4164 | No Data | No Data | No Data | No Data | 361.5507 | 361.5507 | 662.7979 | 702.1647 | 357.5501 | 357.5501 | 364.1074 | 364.1074 | 368.5332 | 368.5332
2019-11-30 11:30 | No Data | No Data | No Data | No Data | 391.8738 | 468.6512 | No Data | No Data | No Data | No Data | 361.2387 | 361.2387 | 678.4728 | 701.7537 | 356.0499 | 356.0499 | 362.535 | 362.535 | 366.0998 | 366.0998
2019-11-30 12:00 | No Data | No Data | No Data | No Data | 388.4175 | 467.6592 | No Data | No Data | No Data | No Data | 360.1143 | 360.1143 | 695.4072 | 701.805 | 355.338 | 355.338 | 361.9419 | 361.9419 | 365.4159 | 365.4159
2019-11-30 12:30 | No Data | No Data | No Data | No Data | 388.4266 | 468.9961 | No Data | No Data | No Data | No Data | 357.4706 | 357.4706 | 636.3715 | 701.9849 | 351.0022 | 351.0022 | 358.9697 | 358.9697 | 364.2613 | 364.2613
2019-11-30 13:00 | No Data | No Data | No Data | No Data | 380.1613 | 463.0938 | No Data | No Data | No Data | No Data | 355.9183 | 355.9183 | 701.9078 | 701.9078 | 350.1278 | 350.1278 | 357.7572 | 357.7572 | 364.2176 | 364.2176
2019-11-30 13:30 | No Data | No Data | No Data | No Data | 379.0595 | 461.8724 | No Data | No Data | No Data | No Data | 356.2318 | 356.2318 | 701.1627 | 701.1627 | 349.578 | 349.578 | 357.3152 | 357.3152 | 361.9392 | 361.9392
2019-11-30 14:00 | No Data | No Data | No Data | No Data | 379.322 | 462.6809 | No Data | No Data | No Data | No Data | 357.3801 | 357.3801 | 704.4257 | 704.4257 | 349.2501 | 349.2501 | 357.0432 | 357.0432 | 363.7194 | 363.7194
2019-11-30 14:30 | No Data | No Data | No Data | No Data | 380.9048 | 462.1184 | No Data | No Data | No Data | No Data | 357.1019 | 357.1019 | 704.2715 | 704.2715 | 347.9281 | 347.9281 | 355.7711 | 355.7711 | 362.3458 | 362.3458
2019-11-30 15:00 | No Data | No Data | No Data | No Data | 377.77 | 458.498 | No Data | No Data | No Data | No Data | 356.925 | 356.925 | 703.5264 | 703.5264 | 346.3611 | 346.3611 | 353.8251 | 353.8251 | 358.7625 | 358.7625
2019-11-30 15:30 | No Data | No Data | No Data | No Data | 385.291 | 462.0658 | No Data | No Data | No Data | No Data | 353.6209 | 353.6209 | 699.5765 | 702.6529 | 345.2426 | 345.2426 | 352.8503 | 352.8503 | 356.9181 | 356.9181
2019-11-30 16:00 | No Data | No Data | No Data | No Data | 393.9876 | 466.6452 | No Data | No Data | No Data | No Data | 354.9931 | 354.9931 | 702.8841 | 702.8841 | 347.1824 | 347.1824 | 354.5957 | 354.5957 | 358.9169 | 358.9169
2019-11-30 16:30 | No Data | No Data | No Data | No Data | 393.2873 | 463.6229 | No Data | No Data | No Data | No Data | 354.8893 | 354.8893 | 702.7814 | 702.7814 | 345.9357 | 345.9357 | 353.3997 | 353.3997 | 359.3039 | 359.3039
2019-11-30 17:00 | No Data | No Data | No Data | No Data | 398.9625 | 465.5757 | No Data | No Data | No Data | No Data | 354.5258 | 354.5258 | 702.8328 | 702.8328 | 347.0869 | 347.0869 | 354.682 | 354.682 | 360.2233 | 360.2233
2019-11-30 17:30 | No Data | No Data | No Data | No Data | 404.9356 | 467.7264 | No Data | No Data | No Data | No Data | 354.8154 | 354.8154 | 628.332 | 702.0876 | 347.5164 | 347.5164 | 355.1639 | 355.1639 | 360.3787 | 360.3787
2019-11-30 18:00 | No Data | No Data | No Data | No Data | 410.1878 | 468.8629 | No Data | No Data | No Data | No Data | 355.0135 | 355.0135 | 667.2025 | 702.0363 | 346.1826 | 346.1826 | 354.1092 | 354.1092 | 359.9479 | 359.9479
2019-11-30 18:30 | No Data | No Data | No Data | No Data | 411.0908 | 467.0731 | No Data | No Data | No Data | No Data | 352.7715 | 352.7715 | 701.8307 | 701.8307 | 345.8583 | 345.8583 | 354.1345 | 354.1345 | 360.6703 | 360.6703
2019-11-30 19:00 | No Data | No Data | No Data | No Data | 421.0654 | 472.1292 | No Data | No Data | No Data | No Data | 355.6422 | 355.6422 | 702.7556 | 702.7556 | 347.6296 | 347.6296 | 356.4733 | 356.4733 | 364.0832 | 364.0832
2019-11-30 19:30 | No Data | No Data | No Data | No Data | 424.754 | 471.9419 | No Data | No Data | No Data | No Data | 354.1234 | 354.1234 | 702.0363 | 702.0363 | 348.0098 | 348.0098 | 356.7714 | 356.7714 | 363.8105 | 363.8105
2019-11-30 20:00 | No Data | No Data | No Data | No Data | 429.0407 | 472.3068 | No Data | No Data | No Data | No Data | 354.8988 | 354.8988 | 701.7279 | 701.7279 | 348.9912 | 348.9912 | 357.3326 | 357.3326 | 364.9455 | 364.9455
2019-11-30 20:30 | No Data | No Data | No Data | No Data | 435.7775 | 475.3804 | No Data | No Data | No Data | No Data | 356.5717 | 356.5717 | 677.4324 | 702.396 | 350.8135 | 350.8135 | 359.3136 | 359.3136 | 368.1703 | 368.1703
2019-11-30 21:00 | No Data | No Data | No Data | No Data | 435.4521 | 474.7613 | No Data | No Data | No Data | No Data | 358.0458 | 358.0458 | 668.4854 | 702.2675 | 351.5273 | 351.5273 | 360.1433 | 360.1433 | 369.9006 | 369.9006
2019-11-30 21:30 | No Data | No Data | No Data | No Data | 434.8897 | 474.2986 | No Data | No Data | No Data | No Data | 359.4878 | 359.4878 | 575.577 | 702.6015 | 353.0508 | 353.0508 | 361.8178 | 361.8178 | 370.1811 | 370.1811
2019-11-30 22:00 | No Data | No Data | No Data | No Data | 434.9362 | 474.3871 | No Data | No Data | No Data | No Data | 361.0739 | 361.0739 | 703.475 | 703.475 | 354.5882 | 354.5882 | 362.91 | 362.91 | 371.0753 | 371.0753
2019-11-30 22:30 | No Data | No Data | No Data | No Data | 435.3575 | 474.5829 | No Data | No Data | No Data | No Data | 362.5664 | 362.5664 | 703.2438 | 703.2438 | 356.4889 | 356.4889 | 364.9284 | 364.9284 | 372.5909 | 372.5909
2019-11-30 23:00 | No Data | No Data | No Data | No Data | 437.1081 | 476.0048 | No Data | No Data | No Data | No Data | 363.8435 | 363.8435 | 702.9355 | 702.9355 | 357.2013 | 357.2013 | 365.9467 | 365.9467 | 372.2049 | 372.2049
2019-11-30 23:30 | No Data | No Data | No Data | No Data | 438.7013 | 477.4057 | No Data | No Data | No Data | No Data | 364.2857 | 364.2857 | 670.2384 | 702.2932 | 357.9062 | 357.9062 | 366.5658 | 366.5658 | 373.6419 | 373.6419
2019-12-01 | No Data | No Data | No Data | No Data | 442.466 | 480.2945 | No Data | No Data | No Data | No Data | 365.541 | 365.541 | 663.8787 | 701.6766 | 359.3916 | 359.3916 | 368.073 | 368.073 | 374.9759 | 374.9759
2019-12-01 00:30 | No Data | No Data | No Data | No Data | 441.5857 | 479.339 | No Data | No Data | No Data | No Data | 366.6203 | 366.6203 | 633.4499 | 700.9316 | 360.2068 | 360.2068 | 368.9599 | 368.9599 | 377.0067 | 377.0067
2019-12-01 01:00 | No Data | No Data | No Data | No Data | 442.2626 | 479.8944 | No Data | No Data | No Data | No Data | 365.82 | 365.82 | 578.5377 | 698.2082 | 360.0691 | 360.0691 | 367.0465 | 367.0465 | 373.4023 | 373.4023
2019-12-01 01:30 | No Data | No Data | No Data | No Data | 444.5695 | 481.9395 | No Data | No Data | No Data | No Data | 367.3564 | 367.3564 | 579.4522 | 698.6963 | 361.7832 | 361.7832 | 368.6414 | 368.6414 | 375.7603 | 375.7603
2019-12-01 02:00 | No Data | No Data | No Data | No Data | 446.5365 | 483.5703 | No Data | No Data | No Data | No Data | 368.218 | 368.218 | 673.6565 | 698.9532 | 362.5498 | 362.5498 | 369.8724 | 369.8724 | 376.0848 | 376.0848
2019-12-01 02:30 | No Data | No Data | No Data | No Data | 442.794 | 479.657 | No Data | No Data | No Data | No Data | 369.3344 | 369.3344 | 603.5682 | 699.1331 | 364.4212 | 364.4212 | 370.7606 | 370.7606 | 376.3459 | 376.3459
2019-12-01 03:00 | No Data | No Data | No Data | No Data | 444.0938 | 481.065 | No Data | No Data | No Data | No Data | 371.6316 | 371.6316 | 659.8105 | 700.2379 | 365.9691 | 365.9691 | 372.0723 | 372.0723 | 377.8566 | 377.8566
2019-12-01 03:30 | No Data | No Data | No Data | No Data | 442.2455 | 479.6263 | No Data | No Data | No Data | No Data | 370.0634 | 370.0634 | 697.9769 | 697.9769 | 366.734 | 366.734 | 373.2836 | 373.2836 | 378.0642 | 378.0642
2019-12-01 04:00 | No Data | No Data | No Data | No Data | 444.3993 | 481.7487 | No Data | No Data | No Data | No Data | 371.4287 | 371.4287 | 698.5164 | 698.5164 | 367.7748 | 367.7748 | 374.1794 | 374.1794 | 381.2039 | 381.2039
2019-12-01 04:30 | No Data | No Data | No Data | No Data | 444.4043 | 481.7187 | No Data | No Data | No Data | No Data | 374.6041 | 374.6041 | 700.4691 | 700.4691 | 369.5944 | 369.5944 | 376.1002 | 376.1002 | 381.6157 | 381.6157
2019-12-01 05:00 | No Data | No Data | No Data | No Data | 443.4167 | 480.5422 | No Data | No Data | No Data | No Data | 375.3299 | 375.3299 | 700.4434 | 700.4434 | 369.9657 | 369.9657 | 376.5678 | 376.5678 | 380.4929 | 380.4929
2019-12-01 05:30 | No Data | No Data | No Data | No Data | 441.2914 | 478.239 | No Data | No Data | No Data | No Data | 376.3904 | 376.3904 | 699.6983 | 699.6983 | 370.75 | 370.75 | 377.0151 | 377.0151 | 380.6082 | 380.6082
2019-12-01 06:00 | No Data | No Data | No Data | No Data | 439.0784 | 476.0859 | No Data | No Data | No Data | No Data | 376.6586 | 376.6586 | 699.8525 | 699.8525 | 371.0008 | 371.0008 | 377.0727 | 377.0727 | 381.1704 | 381.1704
2019-12-01 06:30 | No Data | No Data | No Data | No Data | 436.711 | 475.9222 | No Data | No Data | No Data | No Data | 376.4697 | 376.4697 | 699.4156 | 699.4156 | 370.0502 | 370.0502 | 376.2452 | 376.2452 | 381.4394 | 381.4394
2019-12-01 07:00 | No Data | No Data | No Data | No Data | 432.0352 | 475.164 | No Data | No Data | No Data | No Data | 372.5396 | 372.5396 | 698.4394 | 698.4394 | 369.1056 | 369.1056 | 375.5754 | 375.5754 | 380.7473 | 380.7473
2019-12-01 07:30 | No Data | No Data | No Data | No Data | 425.4502 | 472.1611 | No Data | No Data | No Data | No Data | 370.8576 | 370.8576 | 697.463 | 697.463 | 366.7577 | 366.7577 | 373.1589 | 373.1589 | 379.1276 | 379.1276
2019-12-01 08:00 | No Data | No Data | No Data | No Data | 422.8534 | 473.6954 | No Data | No Data | No Data | No Data | 369.3312 | 369.3312 | 698.4394 | 698.4394 | 364.7032 | 364.7032 | 371.2183 | 371.2183 | 378.549 | 378.549
2019-12-01 08:30 | No Data | No Data | No Data | No Data | 416.8931 | 471.8444 | No Data | No Data | No Data | No Data | 369.0411 | 369.0411 | 698.4394 | 698.4394 | 364.3909 | 364.3909 | 371.0178 | 371.0178 | 378.4352 | 378.4352
2019-12-01 09:00 | No Data | No Data | No Data | No Data | 411.4794 | 469.8933 | No Data | No Data | No Data | No Data | 369.7964 | 369.7964 | 697.6686 | 697.6686 | 365.0395 | 365.0395 | 371.4645 | 371.4645 | 376.0076 | 376.0076
2019-12-01 09:30 | No Data | No Data | No Data | No Data | 404.3033 | 467.3512 | No Data | No Data | No Data | No Data | 369.0002 | 369.0002 | 698.4394 | 698.4394 | 364.1148 | 364.1148 | 370.6876 | 370.6876 | 375.7339 | 375.7339
2019-12-01 10:00 | No Data | No Data | No Data | No Data | 399.4868 | 465.6132 | No Data | No Data | No Data | No Data | 368.3748 | 368.3748 | 698.0283 | 698.0283 | 363.4935 | 363.4935 | 370.3056 | 370.3056 | 376.4631 | 376.4631
2019-12-01 10:30 | No Data | No Data | No Data | No Data | 397.2352 | 465.5136 | No Data | No Data | No Data | No Data | 368.2707 | 368.2707 | 697.6943 | 697.6943 | 363.7045 | 363.7045 | 369.842 | 369.842 | 375.2397 | 375.2397
2019-12-01 11:00 | No Data | No Data | No Data | No Data | 392.6169 | 463.9661 | No Data | No Data | No Data | No Data | 367.0482 | 367.0482 | 697.72 | 697.72 | 362.2422 | 362.2422 | 368.4561 | 368.4561 | 375.2534 | 375.2534
2019-12-01 11:30 | No Data | No Data | No Data | No Data | 389.2861 | 462.9941 | No Data | No Data | No Data | No Data | 367.7331 | 367.7331 | 699.7239 | 699.7239 | 362.0626 | 362.0626 | 368.0372 | 368.0372 | 376.9217 | 376.9217
2019-12-01 12:00 | No Data | No Data | No Data | No Data | 389.3654 | 464.3944 | No Data | No Data | No Data | No Data | 363.2853 | 363.2853 | 697.9255 | 697.9255 | 359.4506 | 359.4506 | 365.243 | 365.243 | 375.7867 | 375.7867
2019-12-01 12:30 | No Data | No Data | No Data | No Data | 384.5282 | 461.6544 | No Data | No Data | No Data | No Data | 362.4504 | 362.4504 | 697.8999 | 697.8999 | 357.7478 | 357.7478 | 363.7196 | 363.7196 | 374.6004 | 374.6004
2019-12-01 13:00 | No Data | No Data | No Data | No Data | 379.4405 | 458.4329 | No Data | No Data | No Data | No Data | 362.2453 | 362.2453 | 699.2872 | 699.2872 | 356.6594 | 356.6594 | 362.5645 | 362.5645 | 373.2525 | 373.2525
2019-12-01 13:30 | No Data | No Data | No Data | No Data | 392.3216 | 468.2862 | No Data | No Data | No Data | No Data | 360.9382 | 360.9382 | 699.3386 | 699.3386 | 355.7439 | 355.7439 | 361.826 | 361.826 | 373.9862 | 373.9862
2019-12-01 14:00 | No Data | No Data | No Data | No Data | 383.5625 | 460.5197 | No Data | No Data | No Data | No Data | 358.8955 | 358.8955 | 699.5956 | 699.5956 | 353.3667 | 353.3667 | 359.0534 | 359.0534 | 371.0191 | 371.0191
2019-12-01 14:30 | No Data | No Data | No Data | No Data | 385.1515 | 460.9502 | No Data | No Data | No Data | No Data | 355.1382 | 355.1382 | 697.5659 | 697.5659 | 351.4171 | 351.4171 | 357.1561 | 357.1561 | 369.3159 | 369.3159
2019-12-01 15:00 | No Data | No Data | No Data | No Data | 389.4714 | 464.6808 | No Data | No Data | No Data | No Data | 355.3307 | 355.3307 | 700.4434 | 700.4434 | 349.9362 | 349.9362 | 355.9171 | 355.9171 | 368.3032 | 368.3032
2019-12-01 15:30 | No Data | No Data | No Data | No Data | 390.0199 | 463.0471 | No Data | No Data | No Data | No Data | 356.3456 | 356.3456 | 698.645 | 698.645 | 352.0772 | 352.0772 | 358.1449 | 358.1449 | 368.3967 | 368.3967
2019-12-01 16:00 | No Data | No Data | No Data | No Data | 385.4042 | 456.9229 | No Data | No Data | No Data | No Data | 361.854 | 361.854 | 698.3109 | 698.3109 | 358.629 | 358.629 | 365.0962 | 365.0962 | 369.1064 | 369.1064
2019-12-01 16:30 | No Data | No Data | No Data | No Data | 389.8311 | 458.1025 | No Data | No Data | No Data | No Data | 362.1967 | 362.1967 | 698.0797 | 698.0797 | 357.6276 | 357.6276 | 363.6796 | 363.6796 | 370.0207 | 370.0207
2019-12-01 17:00 | No Data | No Data | No Data | No Data | 389.7589 | 456.2513 | No Data | No Data | No Data | No Data | 361.6439 | 361.6439 | 698.0797 | 698.0797 | 358.8857 | 358.8857 | 365.607 | 365.607 | 371.869 | 371.869
2019-12-01 17:30 | No Data | No Data | No Data | No Data | 394.0049 | 456.7801 | No Data | No Data | No Data | No Data | 361.033 | 361.033 | 696.7437 | 696.7437 | 357.5269 | 357.5269 | 364.2257 | 364.2257 | 370.9786 | 370.9786
2019-12-01 18:00 | No Data | No Data | No Data | No Data | 398.4231 | 457.3046 | No Data | No Data | No Data | No Data | 359.8865 | 359.8865 | 697.3347 | 697.3347 | 355.4831 | 355.4831 | 361.9086 | 361.9086 | 371.1739 | 371.1739
2019-12-01 18:30 | No Data | No Data | No Data | No Data | 402.913 | 457.4923 | No Data | No Data | No Data | No Data | 358.9659 | 358.9659 | 696.8207 | 696.8207 | 354.7016 | 354.7016 | 361.5166 | 361.5166 | 368.3799 | 368.3799
2019-12-01 19:00 | No Data | No Data | No Data | No Data | 415.0045 | 464.2962 | No Data | No Data | No Data | No Data | 358.0877 | 358.0877 | 697.3347 | 697.3347 | 353.8908 | 353.8908 | 360.2855 | 360.2855 | 368.0728 | 368.0728
2019-12-01 19:30 | No Data | No Data | No Data | No Data | 423.0473 | 468.1435 | No Data | No Data | No Data | No Data | 358.9506 | 358.9506 | 698.1054 | 698.1054 | 354.9091 | 354.9091 | 361.0309 | 361.0309 | 369.1458 | 369.1458
2019-12-01 20:00 | No Data | No Data | No Data | No Data | 432.1809 | 473.4934 | No Data | No Data | No Data | No Data | 359.3998 | 359.3998 | 697.8228 | 697.8228 | 354.8192 | 354.8192 | 361.8694 | 361.8694 | 369.9373 | 369.9373
2019-12-01 20:30 | No Data | No Data | No Data | No Data | 439.4597 | 477.1028 | No Data | No Data | No Data | No Data | 359.7631 | 359.7631 | 697.8228 | 697.8228 | 355.2805 | 355.2805 | 362.3765 | 362.3765 | 371.3136 | 371.3136
2019-12-01 21:00 | No Data | No Data | No Data | No Data | 439.4126 | 476.5892 | No Data | No Data | No Data | No Data | 360.37 | 360.37 | 697.8228 | 697.8228 | 355.5422 | 355.5422 | 362.7241 | 362.7241 | 372.1044 | 372.1044
2019-12-01 21:30 | No Data | No Data | No Data | No Data | 440.6401 | 477.5637 | No Data | No Data | No Data | No Data | 361.8601 | 361.8601 | 697.8998 | 697.8998 | 357.0266 | 357.0266 | 364.0766 | 364.0766 | 372.9317 | 372.9317
2019-12-01 22:00 | No Data | No Data | No Data | No Data | 442.505 | 479.7306 | No Data | No Data | No Data | No Data | 362.5239 | 362.5239 | 698.0283 | 698.0283 | 358.1274 | 358.1274 | 365.1736 | 365.1736 | 373.094 | 373.094
2019-12-01 22:30 | No Data | No Data | No Data | No Data | 444.8895 | 481.6818 | No Data | No Data | No Data | No Data | 363.6425 | 363.6425 | 697.7971 | 697.7971 | 359.1867 | 359.1867 | 366.232 | 366.232 | 374.6859 | 374.6859
2019-12-01 23:00 | No Data | No Data | No Data | No Data | 442.7759 | 479.1859 | No Data | No Data | No Data | No Data | 364.2473 | 364.2473 | 684.1981 | 697.1805 | 359.7657 | 359.7657 | 366.277 | 366.277 | 372.416 | 372.416
2019-12-01 23:30 | No Data | No Data | No Data | No Data | 443.0298 | 479.2198 | No Data | No Data | No Data | No Data | 365.43 | 365.43 | 679.9036 | 698.054 | 360.7637 | 360.7637 | 367.2082 | 367.2082 | 373.6872 | 373.6872
2019-12-02 | No Data | No Data | No Data | No Data | 442.1368 | 478.288 | No Data | No Data | No Data | No Data | 365.1066 | 365.1066 | 696.9235 | 696.9235 | 360.3781 | 360.3781 | 366.6828 | 366.6828 | 373.5782 | 373.5782
2019-12-02 00:30 | No Data | No Data | No Data | No Data | 440.8854 | 477.0027 | No Data | No Data | No Data | No Data | 365.1791 | 365.1791 | 696.8208 | 696.8208 | 360.4736 | 360.4736 | 366.44 | 366.44 | 373.8206 | 373.8206
2019-12-02 01:00 | No Data | No Data | No Data | No Data | 440.4062 | 476.5526 | No Data | No Data | No Data | No Data | 366.4716 | 366.4716 | 697.1805 | 697.1805 | 361.6437 | 361.6437 | 367.567 | 367.567 | 374.625 | 374.625
2019-12-02 01:30 | No Data | No Data | No Data | No Data | 443.9238 | 480.1525 | No Data | No Data | No Data | No Data | 367.5433 | 367.5433 | 697.6429 | 697.6429 | 362.4978 | 362.4978 | 368.5734 | 368.5734 | 376.9115 | 376.9115
2019-12-02 02:00 | No Data | No Data | No Data | No Data | 440.4696 | 476.5528 | No Data | No Data | No Data | No Data | 366.6013 | 366.6013 | 697.386 | 697.386 | 361.3015 | 361.3015 | 367.1826 | 367.1826 | 375.2071 | 375.2071
2019-12-02 02:30 | No Data | No Data | No Data | No Data | 441.6125 | 477.4483 | No Data | No Data | No Data | No Data | 366.5145 | 366.5145 | 698.4394 | 698.4394 | 361.0405 | 361.0405 | 366.9392 | 366.9392 | 376.1398 | 376.1398
2019-12-02 03:00 | No Data | No Data | No Data | No Data | 441.8561 | 477.3068 | No Data | No Data | No Data | No Data | 367.8569 | 367.8569 | 698.3109 | 698.3109 | 362.6483 | 362.6483 | 368.6301 | 368.6301 | 377.1307 | 377.1307
2019-12-02 03:30 | No Data | No Data | No Data | No Data | 443.467 | 478.5835 | No Data | No Data | No Data | No Data | 369.6752 | 369.6752 | 697.8998 | 697.8998 | 364.2381 | 364.2381 | 370.3293 | 370.3293 | 377.3097 | 377.3097
2019-12-02 04:00 | No Data | No Data | No Data | No Data | 446.4027 | 481.6472 | No Data | No Data | No Data | No Data | 370.7924 | 370.7924 | 699.9553 | 699.9553 | 365.0875 | 365.0875 | 370.7877 | 370.7877 | 379.0024 | 379.0024
2019-12-02 04:30 | No Data | No Data | No Data | No Data | 444.9572 | 479.922 | No Data | No Data | No Data | No Data | 367.9941 | 367.9941 | 697.8999 | 697.8999 | 363.4934 | 363.4934 | 369.6753 | 369.6753 | 377.5023 | 377.5023
2019-12-02 05:00 | No Data | No Data | No Data | No Data | 443.7436 | 478.416 | No Data | No Data | No Data | No Data | 369.041 | 369.041 | 697.5402 | 697.5402 | 363.3147 | 363.3147 | 369.2359 | 369.2359 | 376.4977 | 376.4977
2019-12-02 05:30 | No Data | No Data | No Data | No Data | 444.6926 | 479.2429 | No Data | No Data | No Data | No Data | 369.5294 | 369.5294 | 698.2853 | 698.2853 | 363.7638 | 363.7638 | 369.6112 | 369.6112 | 376.5665 | 376.5665
2019-12-02 06:00 | No Data | No Data | No Data | No Data | 447.4343 | 481.7737 | No Data | No Data | No Data | No Data | 368.6804 | 368.6804 | 697.72 | 697.72 | 363.5023 | 363.5023 | 370.9016 | 370.9016 | 380.0125 | 380.0125
2019-12-02 06:30 | No Data | No Data | No Data | No Data | 447.8581 | 484.2951 | No Data | No Data | No Data | No Data | 368.4001 | 368.4001 | 698.054 | 698.054 | 364.4914 | 364.4914 | 371.5189 | 371.5189 | 382.6636 | 382.6636
2019-12-02 07:00 | No Data | No Data | No Data | No Data | 440.6063 | 480.6934 | No Data | No Data | No Data | No Data | 368.5091 | 368.5091 | 698.1054 | 698.1054 | 364.1646 | 364.1646 | 371.3555 | 371.3555 | 382.567 | 382.567
2019-12-02 07:30 | No Data | No Data | No Data | No Data | 433.5984 | 477.4662 | No Data | No Data | No Data | No Data | 367.564 | 367.564 | 697.6686 | 697.6686 | 362.8483 | 362.8483 | 370.1461 | 370.1461 | 381.8489 | 381.8489
2019-12-02 08:00 | No Data | No Data | No Data | No Data | 430.4384 | 478.922 | No Data | No Data | No Data | No Data | 369.443 | 369.443 | 698.6963 | 698.6963 | 364.6374 | 364.6374 | 371.8867 | 371.8867 | 381.0805 | 381.0805
2019-12-02 08:30 | No Data | No Data | No Data | No Data | 428.0301 | 479.5867 | No Data | No Data | No Data | No Data | 367.6818 | 367.6818 | 698.4394 | 698.4394 | 363.443 | 363.443 | 370.7795 | 370.7795 | 379.7834 | 379.7834
2019-12-02 09:00 | No Data | No Data | No Data | No Data | 421.7592 | 477.2817 | No Data | No Data | No Data | No Data | 366.0443 | 366.0443 | 698.2596 | 698.2596 | 361.3368 | 361.3368 | 368.3979 | 368.3979 | 378.1815 | 378.1815
2019-12-02 09:30 | No Data | No Data | No Data | No Data | 417.2321 | 476.3237 | No Data | No Data | No Data | No Data | 365.5324 | 365.5324 | 698.5422 | 698.5422 | 361.149 | 361.149 | 368.2192 | 368.2192 | 375.9897 | 375.9897
2019-12-02 10:00 | No Data | No Data | No Data | No Data | 407.6803 | 471.0526 | No Data | No Data | No Data | No Data | 363.7296 | 363.7296 | 698.0797 | 698.0797 | 359.0774 | 359.0774 | 366.096 | 366.096 | 373.0046 | 373.0046
2019-12-02 10:30 | No Data | No Data | No Data | No Data | 401.998 | 469.0049 | No Data | No Data | No Data | No Data | 360.979 | 360.979 | 698.4908 | 698.4908 | 356.2856 | 356.2856 | 363.5257 | 363.5257 | 372.5841 | 372.5841
2019-12-02 11:00 | No Data | No Data | No Data | No Data | 401.0079 | 469.4576 | No Data | No Data | No Data | No Data | 360.0861 | 360.0861 | 698.1568 | 698.1568 | 355.4816 | 355.4816 | 362.1655 | 362.1655 | 371.8286 | 371.8286
2019-12-02 11:30 | No Data | No Data | No Data | No Data | 399.3412 | 469.3085 | No Data | No Data | No Data | No Data | 359.55 | 359.55 | 698.131 | 698.131 | 354.7982 | 354.7982 | 361.2491 | 361.2491 | 368.4687 | 368.4687
2019-12-02 12:00 | No Data | No Data | No Data | No Data | 393.2701 | 465.6821 | No Data | No Data | No Data | No Data | 359.2648 | 359.2648 | 698.0283 | 698.0283 | 354.1353 | 354.1353 | 359.8215 | 359.8215 | 367.9091 | 367.9091
2019-12-02 12:30 | No Data | No Data | No Data | No Data | 396.3797 | 468.9571 | No Data | No Data | No Data | No Data | 357.8708 | 357.8708 | 697.72 | 697.72 | 353.2053 | 353.2053 | 359.1925 | 359.1925 | 364.8227 | 364.8227
2019-12-02 13:00 | No Data | No Data | No Data | No Data | 386.7715 | 462.1873 | No Data | No Data | No Data | No Data | 357.5013 | 357.5013 | 699.647 | 699.647 | 351.6833 | 351.6833 | 357.7509 | 357.7509 | 363.45 | 363.45
2019-12-02 13:30 | No Data | No Data | No Data | No Data | 389.505 | 464.9246 | No Data | No Data | No Data | No Data | 358.3386 | 358.3386 | 699.4928 | 699.4928 | 352.8198 | 352.8198 | 358.984 | 358.984 | 365.1821 | 365.1821
2019-12-02 14:00 | No Data | No Data | No Data | No Data | 383.2017 | 459.1188 | No Data | No Data | No Data | No Data | 356.8623 | 356.8623 | 699.3643 | 699.3643 | 351.2592 | 351.2592 | 357.6364 | 357.6364 | 361.6553 | 361.6553
2019-12-02 14:30 | No Data | No Data | No Data | No Data | 386.9517 | 461.526 | No Data | No Data | No Data | No Data | 355.0304 | 355.0304 | 697.7971 | 697.7971 | 351.0318 | 351.0318 | 357.4821 | 357.4821 | 361.7142 | 361.7142
2019-12-02 15:00 | No Data | No Data | No Data | No Data | 384.8957 | 458.835 | No Data | No Data | No Data | No Data | 355.1645 | 355.1645 | 697.6686 | 697.6686 | 350.5916 | 350.5916 | 356.9989 | 356.9989 | 360.4345 | 360.4345
2019-12-02 15:30 | No Data | No Data | No Data | No Data | 382.9799 | 455.878 | No Data | No Data | No Data | No Data | 355.4742 | 355.4742 | 699.4157 | 699.4157 | 350.0002 | 350.0002 | 356.0752 | 356.0752 | 360.4581 | 360.4581
2019-12-02 16:00 | No Data | No Data | No Data | No Data | 386.4926 | 456.0104 | No Data | No Data | No Data | No Data | 354.0894 | 354.0894 | 697.4117 | 697.4117 | 349.1771 | 349.1771 | 354.5858 | 354.5858 | 358.9213 | 358.9213
2019-12-02 16:30 | No Data | No Data | No Data | No Data | 394.5232 | 460.6818 | No Data | No Data | No Data | No Data | 353.2974 | 353.2974 | 698.0026 | 698.0026 | 348.7733 | 348.7733 | 354.6403 | 354.6403 | 359.7704 | 359.7704
2019-12-02 17:00 | No Data | No Data | No Data | No Data | 403.6354 | 466.0663 | No Data | No Data | No Data | No Data | 353.596 | 353.596 | 698.1054 | 698.1054 | 349.3941 | 349.3941 | 355.462 | 355.462 | 361.9347 | 361.9347
2019-12-02 17:30 | No Data | No Data | No Data | No Data | 403.9264 | 463.4711 | No Data | No Data | No Data | No Data | 354.8266 | 354.8266 | 697.8228 | 697.8228 | 350.6623 | 350.6623 | 357.0659 | 357.0659 | 360.9748 | 360.9748
2019-12-02 18:00 | No Data | No Data | No Data | No Data | 405.4021 | 462.1797 | No Data | No Data | No Data | No Data | 354.1678 | 354.1678 | 698.722 | 698.722 | 350.8625 | 350.8625 | 356.7807 | 356.7807 | 363.9951 | 363.9951
2019-12-02 18:30 | No Data | No Data | No Data | No Data | 415.2762 | 467.8301 | No Data | No Data | No Data | No Data | 355.0713 | 355.0713 | 698.7477 | 698.7477 | 351.6922 | 351.6922 | 357.7064 | 357.7064 | 362.7931 | 362.7931
2019-12-02 19:00 | No Data | No Data | No Data | No Data | 421.8958 | 470.5842 | No Data | No Data | No Data | No Data | 355.1776 | 355.1776 | 698.9018 | 698.9018 | 351.7315 | 351.7315 | 357.3919 | 357.3919 | 364.498 | 364.498
2019-12-02 19:30 | No Data | No Data | No Data | No Data | 428.0867 | 473.3618 | No Data | No Data | No Data | No Data | 355.1992 | 355.1992 | 698.4651 | 698.4651 | 351.7633 | 351.7633 | 358.2942 | 358.2942 | 366.5929 | 366.5929
2019-12-02 20:00 | No Data | No Data | No Data | No Data | 432.8454 | 474.4807 | No Data | No Data | No Data | No Data | 355.5707 | 355.5707 | 698.3109 | 698.3109 | 352.3137 | 352.3137 | 358.657 | 358.657 | 367.8778 | 367.8778
2019-12-02 20:30 | No Data | No Data | No Data | No Data | 439.3483 | 477.1709 | No Data | No Data | No Data | No Data | 357.4903 | 357.4903 | 698.3879 | 698.3879 | 354.4416 | 354.4416 | 360.7766 | 360.7766 | 371.0192 | 371.0192
2019-12-02 21:00 | No Data | No Data | No Data | No Data | 441.123 | 478.409 | No Data | No Data | No Data | No Data | 358.7497 | 358.7497 | 640.4038 | 697.9512 | 355.3781 | 355.3781 | 361.755 | 361.755 | 371.9297 | 371.9297
2019-12-02 21:30 | No Data | No Data | No Data | No Data | 441.9435 | 479.3343 | No Data | No Data | No Data | No Data | 360.0154 | 360.0154 | 582.3045 | 697.6686 | 356.9733 | 356.9733 | 363.3898 | 363.3898 | 374.3581 | 374.3581
2019-12-02 22:00 | No Data | No Data | No Data | No Data | 445.8315 | 482.147 | No Data | No Data | No Data | No Data | 361.1054 | 361.1054 | 585.095 | 698.2339 | 357.0624 | 357.0624 | 363.7958 | 363.7958 | 373.0182 | 373.0182
2019-12-02 22:30 | No Data | No Data | No Data | No Data | 443.499 | 480.4207 | No Data | No Data | No Data | No Data | 362.7978 | 362.7978 | 683.7772 | 699.2101 | 358.9502 | 358.9502 | 364.8819 | 364.8819 | 374.3398 | 374.3398
2019-12-02 23:00 | No Data | No Data | No Data | No Data | 443.6307 | 479.7669 | No Data | No Data | No Data | No Data | 364.5975 | 364.5975 | 699.6469 | 699.6469 | 360.4968 | 360.4968 | 365.7634 | 365.7634 | 374.929 | 374.929
2019-12-02 23:30 | No Data | No Data | No Data | No Data | 443.8705 | 479.992 | No Data | No Data | No Data | No Data | 365.7042 | 365.7042 | 699.5185 | 699.5185 | 361.0572 | 361.0572 | 366.2146 | 366.2146 | 374.3976 | 374.3976
2019-12-03 | No Data | No Data | No Data | No Data | 440.744 | 477.1936 | No Data | No Data | No Data | No Data | 366.474 | 366.474 | 699.1331 | 699.1331 | 361.0278 | 361.0278 | 366.5009 | 366.5009 | 374.444 | 374.444
2019-12-03 00:30 | No Data | No Data | No Data | No Data | 434.2166 | 470.3998 | No Data | No Data | No Data | No Data | 365.7079 | 365.7079 | 697.0006 | 697.0006 | 360.807 | 360.807 | 366.6801 | 366.6801 | 374.2185 | 374.2185
2019-12-03 01:00 | No Data | No Data | No Data | No Data | 435.054 | 471.067 | No Data | No Data | No Data | No Data | 366.4825 | 366.4825 | 697.0007 | 697.0007 | 362.1256 | 362.1256 | 367.565 | 367.565 | 374.5065 | 374.5065
2019-12-03 01:30 | No Data | No Data | No Data | No Data | 437.2914 | 473.6964 | No Data | No Data | No Data | No Data | 368.8795 | 368.8795 | 698.2853 | 698.2853 | 364.0261 | 364.0261 | 370.0518 | 370.0518 | 377.3038 | 377.3038
2019-12-03 02:00 | No Data | No Data | No Data | No Data | 436.8793 | 473.2154 | No Data | No Data | No Data | No Data | 370.5418 | 370.5418 | 699.6212 | 699.6212 | 364.8974 | 364.8974 | 370.977 | 370.977 | 377.8541 | 377.8541
2019-12-03 02:30 | No Data | No Data | No Data | No Data | 434.0631 | 470.7175 | No Data | No Data | No Data | No Data | 371.2683 | 371.2683 | 698.645 | 698.645 | 366.1364 | 366.1364 | 372.4011 | 372.4011 | 376.8083 | 376.8083
2019-12-03 03:00 | No Data | No Data | No Data | No Data | 436.5002 | 473.1161 | No Data | No Data | No Data | No Data | 372.1489 | 372.1489 | 698.6449 | 698.6449 | 367.4885 | 367.4885 | 373.2696 | 373.2696 | 376.9979 | 376.9979
2019-12-03 03:30 | No Data | No Data | No Data | No Data | 433.5302 | 470.1743 | No Data | No Data | No Data | No Data | 372.5717 | 372.5717 | 698.0283 | 698.0283 | 367.1084 | 367.1084 | 372.736 | 372.736 | 374.9344 | 374.9344
2019-12-03 04:00 | No Data | No Data | No Data | No Data | 434.2928 | 471.0363 | No Data | No Data | No Data | No Data | 372.5438 | 372.5438 | 698.131 | 698.131 | 367.9106 | 367.9106 | 373.7788 | 373.7788 | 374.0715 | 374.0715
2019-12-03 04:30 | No Data | No Data | No Data | No Data | 432.1532 | 468.9598 | No Data | No Data | No Data | No Data | 371.2149 | 371.2149 | 696.795 | 696.795 | 368.5123 | 368.5123 | 373.801 | 373.801 | 373.8231 | 373.8231
2019-12-03 05:00 | No Data | No Data | No Data | No Data | 432.3513 | 468.9305 | No Data | No Data | No Data | No Data | 370.9106 | 370.9106 | 697.0006 | 697.0006 | 367.2661 | 367.2661 | 372.707 | 372.707 | 374.1663 | 374.1663
2019-12-03 05:30 | No Data | No Data | No Data | No Data | 429.9938 | 466.4428 | No Data | No Data | No Data | No Data | 370.9018 | 370.9018 | 696.9235 | 696.9235 | 365.7981 | 365.7981 | 370.967 | 370.967 | 373.4169 | 373.4169
2019-12-03 06:00 | No Data | No Data | No Data | No Data | 433.7785 | 470.3047 | No Data | No Data | No Data | No Data | 371.2095 | 371.2095 | 698.3881 | 698.3881 | 365.285 | 365.285 | 371.3417 | 371.3417 | 376.9471 | 376.9471
2019-12-03 06:30 | No Data | No Data | No Data | No Data | 426.9585 | 465.9938 | No Data | No Data | No Data | No Data | 366.7863 | 366.7863 | 693.1726 | 693.1726 | 364.4097 | 364.4097 | 371.3146 | 371.3146 | 377.2186 | 377.2186
2019-12-03 07:00 | No Data | No Data | No Data | No Data | 427.1358 | 470.4258 | No Data | No Data | No Data | No Data | 366.2537 | 366.2537 | 694.303 | 694.303 | 363.2895 | 363.2895 | 370.6506 | 370.6506 | 377.3612 | 377.3612
2019-12-03 07:30 | No Data | No Data | No Data | No Data | 419.4945 | 466.6487 | No Data | No Data | No Data | No Data | 365.6324 | 365.6324 | 694.0204 | 694.0204 | 362.16 | 362.16 | 368.2638 | 368.2638 | 372.0594 | 372.0594
2019-12-03 08:00 | No Data | No Data | No Data | No Data | 414.5667 | 465.7669 | No Data | No Data | No Data | No Data | 364.7196 | 364.7196 | 693.8405 | 693.8405 | 361.5178 | 361.5178 | 367.3625 | 367.3625 | 370.4878 | 370.4878
2019-12-03 08:30 | No Data | No Data | No Data | No Data | 410.1946 | 465.5056 | No Data | No Data | No Data | No Data | 363.6828 | 363.6828 | 693.7377 | 693.7377 | 360.5545 | 360.5545 | 366.4195 | 366.4195 | 370.0868 | 370.0868
2019-12-03 09:00 | No Data | No Data | No Data | No Data | 402.889 | 462.682 | No Data | No Data | No Data | No Data | 361.7627 | 361.7627 | 694.1489 | 694.1489 | 358.9027 | 358.9027 | 365.0657 | 365.0657 | 368.7214 | 368.7214
2019-12-03 09:30 | No Data | No Data | No Data | No Data | 402.1877 | 466.2904 | No Data | No Data | No Data | No Data | 361.0463 | 361.0463 | 694.7397 | 694.7397 | 357.6852 | 357.6852 | 363.9512 | 363.9512 | 367.0574 | 367.0574
2019-12-03 10:00 | No Data | No Data | No Data | No Data | 396.4769 | 464.7202 | No Data | No Data | No Data | No Data | 361.3225 | 361.3225 | 696.384 | 696.384 | 357.0263 | 357.0263 | 362.7099 | 362.7099 | 365.8052 | 365.8052
2019-12-03 10:30 | No Data | No Data | No Data | No Data | 391.8494 | 461.8569 | No Data | No Data | No Data | No Data | 359.8631 | 359.8631 | 694.2003 | 694.2003 | 356.4459 | 356.4459 | 361.9291 | 361.9291 | 364.7378 | 364.7378
2019-12-03 11:00 | No Data | No Data | No Data | No Data | 379.564 | 453.8219 | No Data | No Data | No Data | No Data | 359.3633 | 359.3633 | 694.2516 | 694.2516 | 354.883 | 354.883 | 360.5863 | 360.5863 | 363.2851 | 363.2851
2019-12-03 11:30 | No Data | No Data | No Data | No Data | 380.6922 | 455.5011 | No Data | No Data | No Data | No Data | 358.0479 | 358.0479 | 693.9946 | 693.9946 | 352.7795 | 352.7795 | 358.7192 | 358.7192 | 361.5967 | 361.5967
2019-12-03 12:00 | No Data | No Data | No Data | No Data | 381.8538 | 457.5646 | No Data | No Data | No Data | No Data | 356.1 | 356.1 | 694.3286 | 694.3286 | 352.8588 | 352.8588 | 359.3132 | 359.3132 | 362.1115 | 362.1115
2019-12-03 12:30 | No Data | No Data | No Data | No Data | 372.4637 | 451.4558 | No Data | No Data | No Data | No Data | 354.965 | 354.965 | 693.7378 | 693.7378 | 351.2613 | 351.2613 | 357.4535 | 357.4535 | 359.5702 | 359.5702
2019-12-03 13:00 | No Data | No Data | No Data | No Data | 364.3909 | 445.6293 | No Data | No Data | No Data | No Data | 351.2423 | 351.2423 | 694.1489 | 694.1489 | 348.9315 | 348.9315 | 354.8848 | 354.8848 | 357.0389 | 357.0389
2019-12-03 13:30 | No Data | No Data | No Data | No Data | 363.1729 | 445.1496 | No Data | No Data | No Data | No Data | 352.6364 | 352.6364 | 695.3564 | 695.3564 | 347.7955 | 347.7955 | 353.8438 | 353.8438 | 357.3947 | 357.3947
2019-12-03 14:00 | No Data | No Data | No Data | No Data | 363.9041 | 445.3511 | No Data | No Data | No Data | No Data | 349.2171 | 349.2171 | 693.9432 | 693.9432 | 346.1725 | 346.1725 | 352.4271 | 352.4271 | 355.8457 | 355.8457
2019-12-03 14:30 | No Data | No Data | No Data | No Data | 364.1144 | 444.5437 | No Data | No Data | No Data | No Data | 349.563 | 349.563 | 695.2792 | 695.2792 | 343.7339 | 343.7339 | 349.83 | 349.83 | 352.878 | 352.878
2019-12-03 15:00 | No Data | No Data | No Data | No Data | 367.0993 | 445.8551 | No Data | No Data | No Data | No Data | 347.8306 | 347.8306 | 695.6133 | 695.6133 | 341.4363 | 341.4363 | 347.7549 | 347.7549 | 352.5162 | 352.5162
2019-12-03 15:30 | No Data | No Data | No Data | No Data | 367.78 | 445.5471 | No Data | No Data | No Data | No Data | 347.6694 | 347.6694 | 696.0243 | 696.0243 | 340.7975 | 340.7975 | 346.6404 | 346.6404 | 350.4466 | 350.4466
2019-12-03 16:00 | No Data | No Data | No Data | No Data | 369.8362 | 444.6247 | No Data | No Data | No Data | No Data | 346.1161 | 346.1161 | 695.5875 | 695.5875 | 340.4951 | 340.4951 | 346.2933 | 346.2933 | 349.6375 | 349.6375
2019-12-03 16:30 | No Data | No Data | No Data | No Data | 372.6197 | 444.4625 | No Data | No Data | No Data | No Data | 343.9073 | 343.9073 | 695.8701 | 695.8701 | 339.1023 | 339.1023 | 345.2567 | 345.2567 | 348.1566 | 348.1566
2019-12-03 17:00 | No Data | No Data | No Data | No Data | 373.9262 | 442.5443 | No Data | No Data | No Data | No Data | 342.4342 | 342.4342 | 695.4077 | 695.4077 | 337.8311 | 337.8311 | 343.8868 | 343.8868 | 346.5362 | 346.5362
2019-12-03 17:30 | No Data | No Data | No Data | No Data | 377.7556 | 442.2539 | No Data | No Data | No Data | No Data | 341.1197 | 341.1197 | 695.3564 | 695.3564 | 337.7176 | 337.7176 | 343.2812 | 343.2812 | 345.3882 | 345.3882
2019-12-03 18:00 | No Data | No Data | No Data | No Data | 385.2006 | 445.5853 | No Data | No Data | No Data | No Data | 339.784 | 339.784 | 694.2516 | 694.2516 | 337.0496 | 337.0496 | 343.0224 | 343.0224 | 346.839 | 346.839
2019-12-03 18:30 | No Data | No Data | No Data | No Data | 392.4592 | 448.7242 | No Data | No Data | No Data | No Data | 339.7336 | 339.7336 | 694.38 | 694.38 | 337.5032 | 337.5032 | 343.6651 | 343.6651 | 348.6632 | 348.6632
2019-12-03 19:00 | No Data | No Data | No Data | No Data | 404.8933 | 456.563 | No Data | No Data | No Data | No Data | 340.9562 | 340.9562 | 696.3069 | 696.3069 | 338.2453 | 338.2453 | 344.8649 | 344.8649 | 351.2269 | 351.2269
2019-12-03 19:30 | No Data | No Data | No Data | No Data | 403.6771 | 451.6274 | No Data | No Data | No Data | No Data | 341.0419 | 341.0419 | 695.2536 | 695.2536 | 338.7003 | 338.7003 | 345.1509 | 345.1509 | 351.0099 | 351.0099
2019-12-03 20:00 | No Data | No Data | No Data | No Data | 411.7264 | 455.5612 | No Data | No Data | No Data | No Data | 341.9233 | 341.9233 | 694.7654 | 694.7654 | 339.2444 | 339.2444 | 346.0621 | 346.0621 | 353.9712 | 353.9712
2019-12-03 20:30 | No Data | No Data | No Data | No Data | 420.9696 | 460.7285 | No Data | No Data | No Data | No Data | 344.2616 | 344.2616 | 695.048 | 695.048 | 341.8586 | 341.8586 | 348.876 | 348.876 | 358.2133 | 358.2133
2019-12-03 21:00 | No Data | No Data | No Data | No Data | 421.942 | 461.4837 | No Data | No Data | No Data | No Data | 346.5019 | 346.5019 | 695.2792 | 695.2792 | 343.173 | 343.173 | 349.9632 | 349.9632 | 358.2937 | 358.2937
2019-12-03 21:30 | No Data | No Data | No Data | No Data | 423.9026 | 463.2627 | No Data | No Data | No Data | No Data | 348.3592 | 348.3592 | 695.2021 | 695.2021 | 345.0742 | 345.0742 | 352.1728 | 352.1728 | 361.377 | 361.377
2019-12-03 22:00 | No Data | No Data | No Data | No Data | 424.403 | 463.6946 | No Data | No Data | No Data | No Data | 350.8127 | 350.8127 | 695.5619 | 695.5619 | 347.8983 | 347.8983 | 354.5728 | 354.5728 | 362.3996 | 362.3996
2019-12-03 22:30 | No Data | No Data | No Data | No Data | 426.2349 | 465.3437 | No Data | No Data | No Data | No Data | 352.6564 | 352.6564 | 695.8445 | 695.8445 | 349.3549 | 349.3549 | 355.9318 | 355.9318 | 365.2652 | 365.2652
2019-12-03 23:00 | No Data | No Data | No Data | No Data | 427.4904 | 466.5267 | No Data | No Data | No Data | No Data | 353.1947 | 353.1947 | 695.5363 | 695.5363 | 350.3947 | 350.3947 | 356.5179 | 356.5179 | 365.9255 | 365.9255
2019-12-03 23:30 | No Data | No Data | No Data | No Data | 428.4778 | 467.4055 | No Data | No Data | No Data | No Data | 355.6648 | 355.6648 | 695.4847 | 695.4847 | 352.2441 | 352.2441 | 358.6435 | 358.6435 | 367.3231 | 367.3231
2019-12-04 | No Data | No Data | No Data | No Data | 429.8448 | 468.1684 | No Data | No Data | No Data | No Data | 357.2576 | 357.2576 | 695.3306 | 695.3306 | 353.5119 | 353.5119 | 359.8253 | 359.8253 | 366.6646 | 366.6646
2019-12-04 00:30 | No Data | No Data | No Data | No Data | 429.0328 | 467.2839 | No Data | No Data | No Data | No Data | 358.6203 | 358.6203 | 694.637 | 694.637 | 354.7856 | 354.7856 | 361.6161 | 361.6161 | 367.3662 | 367.3662
2019-12-04 01:00 | No Data | No Data | No Data | No Data | 431.9537 | 470.6758 | No Data | No Data | No Data | No Data | 360.2474 | 360.2474 | 694.8425 | 694.8425 | 356.1035 | 356.1035 | 363.3218 | 363.3218 | 371.6971 | 371.6971
2019-12-04 01:30 | No Data | No Data | No Data | No Data | 431.185 | 469.5912 | No Data | No Data | No Data | No Data | 361.7768 | 361.7768 | 695.3564 | 695.3564 | 358.5061 | 358.5061 | 365.0207 | 365.0207 | 372.7475 | 372.7475
2019-12-04 02:00 | No Data | No Data | No Data | No Data | 435.2863 | 473.7149 | No Data | No Data | No Data | No Data | 362.413 | 362.413 | 695.7673 | 695.7673 | 359.8865 | 359.8865 | 366.4578 | 366.4578 | 373.7073 | 373.7073
2019-12-04 02:30 | No Data | No Data | No Data | No Data | 436.9287 | 474.5238 | No Data | No Data | No Data | No Data | 363.6727 | 363.6727 | 695.6646 | 695.6646 | 360.6829 | 360.6829 | 366.9858 | 366.9858 | 373.3329 | 373.3329
2019-12-04 03:00 | No Data | No Data | No Data | No Data | 437.3205 | 474.9589 | No Data | No Data | No Data | No Data | 364.0014 | 364.0014 | 695.6133 | 695.6133 | 361.8823 | 361.8823 | 368.26 | 368.26 | 373.965 | 373.965
2019-12-04 03:30 | No Data | No Data | No Data | No Data | 437.5617 | 475.1851 | No Data | No Data | No Data | No Data | 366.777 | 366.777 | 697.5402 | 697.5402 | 362.8428 | 362.8428 | 368.9672 | 368.9672 | 373.7846 | 373.7846
2019-12-04 04:00 | No Data | No Data | No Data | No Data | 436.1911 | 473.8397 | No Data | No Data | No Data | No Data | 367.7143 | 367.7143 | 697.1805 | 697.1805 | 363.4503 | 363.4503 | 369.5299 | 369.5299 | 373.3371 | 373.3371
2019-12-04 04:30 | No Data | No Data | No Data | No Data | 437.8244 | 475.2917 | No Data | No Data | No Data | No Data | 367.1612 | 367.1612 | 696.05 | 696.05 | 363.1414 | 363.1414 | 369.3646 | 369.3646 | 373.5812 | 373.5812
2019-12-04 05:00 | No Data | No Data | No Data | No Data | 440.1647 | 477.053 | No Data | No Data | No Data | No Data | 368.4872 | 368.4872 | 695.9987 | 695.9987 | 362.7753 | 362.7753 | 369.3646 | 369.3646 | 373.0388 | 373.0388
2019-12-04 05:30 | No Data | No Data | No Data | No Data | 439.0141 | 475.4931 | No Data | No Data | No Data | No Data | 369.016 | 369.016 | 695.8187 | 695.8187 | 362.6127 | 362.6127 | 369.0799 | 369.0799 | 373.188 | 373.188
2019-12-04 06:00 | No Data | No Data | No Data | No Data | 441.4036 | 477.804 | No Data | No Data | No Data | No Data | 368.8068 | 368.8068 | 694.8425 | 694.8425 | 361.6364 | 361.6364 | 369.0392 | 369.0392 | 373.188 | 373.188
2019-12-04 06:30 | No Data | No Data | No Data | No Data | 437.1777 | 475.9729 | No Data | No Data | No Data | No Data | 369.5619 | 369.5619 | 694.0717 | 694.0717 | 361.5958 | 361.5958 | 368.7138 | 368.7138 | 373.7167 | 373.7167
2019-12-04 07:00 | No Data | No Data | No Data | No Data | 433.401 | 475.5577 | No Data | No Data | No Data | No Data | 369.0005 | 369.0005 | 694.303 | 694.303 | 360.2328 | 360.2328 | 367.3264 | 367.3264 | 371.9608 | 371.9608
2019-12-04 07:30 | No Data | No Data | No Data | No Data | 428.4495 | 474.7769 | No Data | No Data | No Data | No Data | 367.1747 | 367.1747 | 694.1745 | 694.1745 | 358.7452 | 358.7452 | 365.6526 | 365.6526 | 370.2846 | 370.2846
2019-12-04 08:00 | No Data | No Data | No Data | No Data | 420.2608 | 470.6624 | No Data | No Data | No Data | No Data | 364.046 | 364.046 | 693.635 | 693.635 | 358.4624 | 358.4624 | 365.3699 | 365.3699 | 369.7864 | 369.7864
2019-12-04 08:30 | No Data | No Data | No Data | No Data | 415.1287 | 469.8598 | No Data | No Data | No Data | No Data | 362.5761 | 362.5761 | 694.0203 | 694.0203 | 358.1598 | 358.1598 | 365.0042 | 365.0042 | 369.3658 | 369.3658
2019-12-04 09:00 | No Data | No Data | No Data | No Data | 410.0403 | 468.7641 | No Data | No Data | No Data | No Data | 361.3277 | 361.3277 | 694.5085 | 694.5085 | 358.3259 | 358.3259 | 365.2005 | 365.2005 | 369.9697 | 369.9697
2019-12-04 09:30 | No Data | No Data | No Data | No Data | 407.4059 | 469.7653 | No Data | No Data | No Data | No Data | 360.1434 | 360.1434 | 694.7397 | 694.7397 | 356.6848 | 356.6848 | 363.4411 | 363.4411 | 367.7321 | 367.7321
2019-12-04 10:00 | No Data | No Data | No Data | No Data | 400.9489 | 467.2514 | No Data | No Data | No Data | No Data | 358.3111 | 358.3111 | 695.5105 | 695.5105 | 355.2548 | 355.2548 | 361.8631 | 361.8631 | 366.1064 | 366.1064
2019-12-04 10:30 | No Data | No Data | No Data | No Data | 391.3302 | 463.0015 | No Data | No Data | No Data | No Data | 356.662 | 356.662 | 695.5361 | 695.5361 | 353.8352 | 353.8352 | 360.5323 | 360.5323 | 365.0607 | 365.0607
2019-12-04 11:00 | No Data | No Data | No Data | No Data | 389.6844 | 463.5199 | No Data | No Data | No Data | No Data | 355.4861 | 355.4861 | 695.2793 | 695.2793 | 350.794 | 350.794 | 357.352 | 357.352 | 361.7109 | 361.7109
2019-12-04 11:30 | No Data | No Data | No Data | No Data | 382.3805 | 459.6185 | No Data | No Data | No Data | No Data | 352.8744 | 352.8744 | 695.7416 | 695.7416 | 349.961 | 349.961 | 356.5456 | 356.5456 | 360.9932 | 360.9932
2019-12-04 12:00 | No Data | No Data | No Data | No Data | 379.8146 | 459.5683 | No Data | No Data | No Data | No Data | 351.1517 | 351.1517 | 695.5105 | 695.5105 | 348.5648 | 348.5648 | 354.8045 | 354.8045 | 360.183 | 360.183
2019-12-04 12:30 | No Data | No Data | No Data | No Data | 368.9197 | 452.0645 | No Data | No Data | No Data | No Data | 350.5669 | 350.5669 | 691.5701 | 695.2536 | 347.8151 | 347.8151 | 354.2014 | 354.2014 | 357.8199 | 357.8199
2019-12-04 13:00 | No Data | No Data | No Data | No Data | 373.5022 | 455.7551 | No Data | No Data | No Data | No Data | 348.4269 | 348.4269 | 695.2279 | 695.2279 | 345.5633 | 345.5633 | 351.9096 | 351.9096 | 356.4829 | 356.4829
2019-12-04 13:30 | No Data | No Data | No Data | No Data | 364.8396 | 448.4258 | No Data | No Data | No Data | No Data | 344.1063 | 344.1063 | 694.303 | 694.303 | 340.9824 | 340.9824 | 346.6437 | 346.6437 | 351.1706 | 351.1706
2019-12-04 14:00 | No Data | No Data | No Data | No Data | 364.2809 | 448.0994 | No Data | No Data | No Data | No Data | 342.7358 | 342.7358 | 694.9453 | 694.9453 | 340.0062 | 340.0062 | 346.1383 | 346.1383 | 351.6064 | 351.6064
2019-12-04 14:30 | No Data | No Data | No Data | No Data | 363.2845 | 446.6488 | No Data | No Data | No Data | No Data | 339.2546 | 339.2546 | 694.8682 | 694.8682 | 336.7895 | 336.7895 | 342.6378 | 342.6378 | 349.6912 | 349.6912
2019-12-04 15:00 | No Data | No Data | No Data | No Data | 360.8076 | 443.1046 | No Data | No Data | No Data | No Data | 340.1443 | 340.1443 | 696.1014 | 696.1014 | 336.0996 | 336.0996 | 342.0913 | 342.0913 | 345.718 | 345.718
2019-12-04 15:30 | No Data | No Data | No Data | No Data | 359.6726 | 440.6635 | No Data | No Data | No Data | No Data | 337.0562 | 337.0562 | 694.2772 | 694.2772 | 334.4927 | 334.4927 | 340.4201 | 340.4201 | 345.427 | 345.427
2019-12-04 16:00 | No Data | No Data | No Data | No Data | 358.2939 | 437.4023 | No Data | No Data | No Data | No Data | 337.4485 | 337.4485 | 694.1231 | 694.1231 | 334.0481 | 334.0481 | 340.0113 | 340.0113 | 343.4851 | 343.4851
2019-12-04 16:30 | No Data | No Data | No Data | No Data | 365.6387 | 441.0916 | No Data | No Data | No Data | No Data | 334.4961 | 334.4961 | 694.637 | 694.637 | 331.3731 | 331.3731 | 337.3217 | 337.3217 | 344.5688 | 344.5688
2019-12-04 17:00 | No Data | No Data | No Data | No Data | 363.9102 | 436.8359 | No Data | No Data | No Data | No Data | 335.3351 | 335.3351 | 694.7654 | 694.7654 | 332.2433 | 332.2433 | 338.1662 | 338.1662 | 343.9801 | 343.9801
2019-12-04 17:30 | No Data | No Data | No Data | No Data | 366.1587 | 435.3703 | No Data | No Data | No Data | No Data | 334.6394 | 334.6394 | 694.3287 | 694.3287 | 331.5181 | 331.5181 | 337.5058 | 337.5058 | 342.8502 | 342.8502
2019-12-04 18:00 | No Data | No Data | No Data | No Data | 373.0741 | 438.4957 | No Data | No Data | No Data | No Data | 334.085 | 334.085 | 695.048 | 695.048 | 331.3497 | 331.3497 | 337.5133 | 337.5133 | 344.8086 | 344.8086
2019-12-04 18:30 | No Data | No Data | No Data | No Data | 380.2524 | 442.3403 | No Data | No Data | No Data | No Data | 333.1108 | 333.1108 | 695.2792 | 695.2792 | 330.0361 | 330.0361 | 336.5931 | 336.5931 | 346.2523 | 346.2523
2019-12-04 19:00 | No Data | No Data | No Data | No Data | 392.895 | 448.8725 | No Data | No Data | No Data | No Data | 333.2483 | 333.2483 | 694.7654 | 694.7654 | 329.6862 | 329.6862 | 336.3653 | 336.3653 | 344.8589 | 344.8589
2019-12-04 19:30 | No Data | No Data | No Data | No Data | 403.8531 | 454.8851 | No Data | No Data | No Data | No Data | 333.4952 | 333.4952 | 694.4828 | 694.4828 | 329.5183 | 329.5183 | 336.6171 | 336.6171 | 347.4573 | 347.4573
2019-12-04 20:00 | No Data | No Data | No Data | No Data | 413.5526 | 459.3816 | No Data | No Data | No Data | No Data | 334.6643 | 334.6643 | 693.7635 | 693.7635 | 330.0844 | 330.0844 | 337.1035 | 337.1035 | 347.7694 | 347.7694
2019-12-04 20:30 | No Data | No Data | No Data | No Data | 425.2444 | 466.2186 | No Data | No Data | No Data | No Data | 336.9254 | 336.9254 | 687.9915 | 693.8662 | 332.6529 | 332.6529 | 339.6443 | 339.6443 | 350.876 | 350.876
2019-12-04 21:00 | No Data | No Data | No Data | No Data | 426.6953 | 467.2236 | No Data | No Data | No Data | No Data | 338.7894 | 338.7894 | 693.8918 | 693.8918 | 333.7932 | 333.7932 | 340.8911 | 340.8911 | 351.6703 | 351.6703
2019-12-04 21:30 | No Data | No Data | No Data | No Data | 428.1446 | 468.1519 | No Data | No Data | No Data | No Data | 338.915 | 338.915 | 627.9381 | 693.7377 | 334.3061 | 334.3061 | 341.5218 | 341.5218 | 354.7657 | 354.7657
2019-12-04 22:00 | No Data | No Data | No Data | No Data | 429.3282 | 469.1389 | No Data | No Data | No Data | No Data | 344.3912 | 344.3912 | 625.8383 | 693.4037 | 339.8081 | 339.8081 | 347.1435 | 347.1435 | 356.2759 | 356.2759
2019-12-04 22:30 | No Data | No Data | No Data | No Data | 431.9922 | 471.6164 | No Data | No Data | No Data | No Data | 344.3859 | 344.3859 | 560.7122 | 693.4808 | 339.0811 | 339.0811 | 346.8845 | 346.8845 | 358.7789 | 358.7789
2019-12-04 23:00 | No Data | No Data | No Data | No Data | 437.9346 | 477.6574 | No Data | No Data | No Data | No Data | 345.1547 | 345.1547 | 622.0699 | 695.0737 | 340.3881 | 340.3881 | 347.8071 | 347.8071 | 361.1322 | 361.1322
2019-12-04 23:30 | No Data | No Data | No Data | No Data | 439.3282 | 478.5721 | No Data | No Data | No Data | No Data | 346.9514 | 346.9514 | 562.1038 | 694.2516 | 342.2102 | 342.2102 | 349.5538 | 349.5538 | 362.1511 | 362.1511
2019-12-05 | No Data | No Data | No Data | No Data | 437.8883 | 476.3271 | No Data | No Data | No Data | No Data | 348.2186 | 348.2186 | 620.5365 | 693.1469 | 342.7151 | 342.7151 | 350.4458 | 350.4458 | 362.2352 | 362.2352
2019-12-05 00:30 | No Data | No Data | No Data | No Data | 440.0166 | 478.3327 | No Data | No Data | No Data | No Data | 350.3448 | 350.3448 | 607.119 | 694.2516 | 344.4397 | 344.4397 | 351.8537 | 351.8537 | 363.5373 | 363.5373
2019-12-05 01:00 | No Data | No Data | No Data | No Data | 438.8009 | 477.0737 | No Data | No Data | No Data | No Data | 351.2505 | 351.2505 | 629.9202 | 694.5085 | 345.4878 | 345.4878 | 353.2322 | 353.2322 | 366.4136 | 366.4136
2019-12-05 01:30 | No Data | No Data | No Data | No Data | 439.6998 | 477.9414 | No Data | No Data | No Data | No Data | 354.3731 | 354.3731 | 608.9095 | 694.4315 | 349.2554 | 349.2554 | 357.0701 | 357.0701 | 370.7527 | 370.7527
2019-12-05 02:00 | No Data | No Data | No Data | No Data | 441.7911 | 479.9957 | No Data | No Data | No Data | No Data | 355.0122 | 355.0122 | 624.637 | 695.7674 | 350.348 | 350.348 | 358.209 | 358.209 | 372.4956 | 372.4956
2019-12-05 02:30 | No Data | No Data | No Data | No Data | 440.4101 | 478.3867 | No Data | No Data | No Data | No Data | 355.346 | 355.346 | 653.7891 | 694.5598 | 351.5472 | 351.5472 | 359.4614 | 359.4614 | 372.8379 | 372.8379
2019-12-05 03:00 | No Data | No Data | No Data | No Data | 440.2941 | 477.9369 | No Data | No Data | No Data | No Data | 356.7993 | 356.7993 | 613.2014 | 694.3543 | 353.4355 | 353.4355 | 361.0239 | 361.0239 | 371.6996 | 371.6996
2019-12-05 03:30 | No Data | No Data | No Data | No Data | 435.4 | 472.8018 | No Data | No Data | No Data | No Data | 359.1022 | 359.1022 | 608.4482 | 692.7871 | 356.2255 | 356.2255 | 363.4357 | 363.4357 | 371.5848 | 371.5848
2019-12-05 04:00 | No Data | No Data | No Data | No Data | 435.454 | 472.7986 | No Data | No Data | No Data | No Data | 361.6553 | 361.6553 | 648.0169 | 693.6863 | 357.936 | 357.936 | 365.3879 | 365.3879 | 373.9035 | 373.9035
2019-12-05 04:30 | No Data | No Data | No Data | No Data | 435.2499 | 472.7895 | No Data | No Data | No Data | No Data | 362.6123 | 362.6123 | 595.5102 | 693.8918 | 358.7292 | 358.7292 | 366.137 | 366.137 | 374.1009 | 374.1009
2019-12-05 05:00 | No Data | No Data | No Data | No Data | 432.1939 | 469.9983 | No Data | No Data | No Data | No Data | 363.7031 | 363.7031 | 638.739 | 693.0955 | 360.3917 | 360.3917 | 367.6904 | 367.6904 | 375.304 | 375.304
2019-12-05 05:30 | No Data | No Data | No Data | No Data | 431.624 | 469.6315 | No Data | No Data | No Data | No Data | 367.7158 | 367.7158 | 580.1958 | 693.1725 | 364.5675 | 364.5675 | 371.9105 | 371.9105 | 378.0412 | 378.0412
2019-12-05 06:00 | No Data | No Data | No Data | No Data | 434.2765 | 472.3355 | No Data | No Data | No Data | No Data | 367.2155 | 367.2155 | 596.2865 | 693.301 | 364.0905 | 364.0905 | 371.7809 | 371.7809 | 379.0648 | 379.0648
2019-12-05 06:30 | No Data | No Data | No Data | No Data | 429.4917 | 469.8775 | No Data | No Data | No Data | No Data | 366.1204 | 366.1204 | 564.1058 | 693.1726 | 364.7768 | 364.7768 | 372.1473 | 372.1473 | 375.6222 | 375.6222
2019-12-05 07:00 | No Data | No Data | No Data | No Data | 424.5972 | 468.9807 | No Data | No Data | No Data | No Data | 365.5636 | 365.5636 | 581.7734 | 693.3266 | 363.5114 | 363.5114 | 371.1375 | 371.1375 | 375.1849 | 375.1849
2019-12-05 07:30 | No Data | No Data | No Data | No Data | 415.1376 | 463.3051 | No Data | No Data | No Data | No Data | 363.5747 | 363.5747 | 561.7769 | 692.8384 | 358.9034 | 358.9034 | 366.032 | 366.032 | 370.7383 | 370.7383
2019-12-05 08:00 | No Data | No Data | No Data | No Data | 407.3464 | 459.3645 | No Data | No Data | No Data | No Data | 360.403 | 360.403 | 609.5207 | 692.8642 | 356.3795 | 356.3795 | 363.1873 | 363.1873 | 368.3197 | 368.3197
2019-12-05 08:30 | No Data | No Data | No Data | No Data | 402.6007 | 459.6519 | No Data | No Data | No Data | No Data | 360.5621 | 360.5621 | 644.839 | 694.2516 | 356.383 | 356.383 | 363.2631 | 363.2631 | 367.046 | 367.046
2019-12-05 09:00 | No Data | No Data | No Data | No Data | 398.8857 | 459.4291 | No Data | No Data | No Data | No Data | 358.42 | 358.42 | 652.1981 | 693.5322 | 354.7043 | 354.7043 | 361.5271 | 361.5271 | 368.1013 | 368.1013
2019-12-05 09:30 | No Data | No Data | No Data | No Data | 395.0147 | 460.0204 | No Data | No Data | No Data | No Data | 355.8967 | 355.8967 | 517.8962 | 663.68 | 352.3607 | 352.3607 | 359.4855 | 359.4855 | 367.1834 | 367.1834
2019-12-05 10:00 | No Data | No Data | No Data | No Data | 388.0583 | 457.4863 | No Data | No Data | No Data | No Data | 353.07 | 353.07 | 660.2172 | 693.9432 | 349.8214 | 349.8214 | 356.8949 | 356.8949 | 366.4052 | 366.4052
2019-12-05 10:30 | No Data | No Data | No Data | No Data | 382.3293 | 455.1785 | No Data | No Data | No Data | No Data | 350.2553 | 350.2553 | 655.0361 | 694.38 | 347.2283 | 347.2283 | 353.7371 | 353.7371 | 362.0397 | 362.0397
2019-12-05 11:00 | No Data | No Data | No Data | No Data | 377.1815 | 452.8218 | No Data | No Data | No Data | No Data | 347.6646 | 347.6646 | 694.5341 | 694.5341 | 344.4149 | 344.4149 | 350.6433 | 350.6433 | 359.2455 | 359.2455
2019-12-05 11:30 | No Data | No Data | No Data | No Data | 369.0057 | 447.6769 | No Data | No Data | No Data | No Data | 346.1161 | 346.1161 | 694.5341 | 694.5341 | 342.5615 | 342.5615 | 348.7982 | 348.7982 | 352.9872 | 352.9872
2019-12-05 12:00 | No Data | No Data | No Data | No Data | 366.0792 | 445.9979 | No Data | No Data | No Data | No Data | 344.8841 | 344.8841 | 694.8425 | 694.8425 | 340.2836 | 340.2836 | 344.0043 | 344.0043 | 348.4274 | 348.4274
2019-12-05 12:30 | No Data | No Data | No Data | No Data | 364.3209 | 445.8557 | No Data | No Data | No Data | No Data | 341.2589 | 341.2589 | 695.5619 | 695.5619 | 336.0356 | 336.0356 | 338.1173 | 338.1173 | 345.2759 | 345.2759
2019-12-05 13:00 | No Data | No Data | No Data | No Data | 359.3552 | 441.5184 | No Data | No Data | No Data | No Data | 338.4213 | 338.4213 | 694.3544 | 694.3544 | 332.9978 | 332.9978 | 334.9893 | 334.9893 | 339.1741 | 339.1741
2019-12-05 13:30 | No Data | No Data | No Data | No Data | 357.017 | 439.507 | No Data | No Data | No Data | No Data | 338.5025 | 338.5025 | 695.7161 | 695.7161 | 332.3479 | 332.3479 | 334.412 | 334.412 | 338.1497 | 338.1497
2019-12-05 14:00 | No Data | No Data | No Data | No Data | 352.2084 | 433.1396 | No Data | No Data | No Data | No Data | 334.7909 | 334.7909 | 694.3801 | 694.3801 | 329.2123 | 329.2123 | 331.4437 | 331.4437 | 337.1274 | 337.1274
2019-12-05 14:30 | No Data | No Data | No Data | No Data | 353.229 | 435.4393 | No Data | No Data | No Data | No Data | 333.4476 | 333.4476 | 694.8939 | 694.8939 | 327.7094 | 327.7094 | 330.2638 | 330.2638 | 336.1855 | 336.1855
2019-12-05 15:00 | No Data | No Data | No Data | No Data | 356.9406 | 439.6931 | No Data | No Data | No Data | No Data | 332.0951 | 332.0951 | 695.2021 | 695.2021 | 326.4551 | 326.4551 | 328.9617 | 328.9617 | 333.9227 | 333.9227
2019-12-05 15:30 | No Data | No Data | No Data | No Data | 360.8839 | 441.6288 | No Data | No Data | No Data | No Data | 331.545 | 331.545 | 695.6902 | 695.6902 | 326.1019 | 326.1019 | 328.566 | 328.566 | 334.5795 | 334.5795
2019-12-05 16:00 | No Data | No Data | No Data | No Data | 363.8614 | 442.4341 | No Data | No Data | No Data | No Data | 331.4713 | 331.4713 | 696.3326 | 696.3326 | 325.9199 | 325.9199 | 328.3464 | 328.3464 | 331.9495 | 331.9495
2019-12-05 16:30 | No Data | No Data | No Data | No Data | 364.2461 | 439.8021 | No Data | No Data | No Data | No Data | 330.0224 | 330.0224 | 695.7418 | 695.7418 | 324.5786 | 324.5786 | 327.1418 | 327.1418 | 333.6519 | 333.6519
2019-12-05 17:00 | No Data | No Data | No Data | No Data | 368.055 | 439.4991 | No Data | No Data | No Data | No Data | 330.0613 | 330.0613 | 694.4314 | 694.4314 | 323.8803 | 323.8803 | 326.7751 | 326.7751 | 332.2782 | 332.2782
2019-12-05 17:30 | No Data | No Data | No Data | No Data | 375.7714 | 443.28 | No Data | No Data | No Data | No Data | 329.0093 | 329.0093 | 694.4315 | 694.4315 | 324.3589 | 324.3589 | 326.8489 | 326.8489 | 332.8335 | 332.8335
2019-12-05 18:00 | No Data | No Data | No Data | No Data | 377.3919 | 441.284 | No Data | No Data | No Data | No Data | 328.9095 | 328.9095 | 694.5599 | 694.5599 | 324.1785 | 324.1785 | 327.2147 | 327.2147 | 335.5583 | 335.5583
2019-12-05 18:30 | No Data | No Data | No Data | No Data | 388.8331 | 447.6663 | No Data | No Data | No Data | No Data | 329.2423 | 329.2423 | 694.5342 | 694.5342 | 324.6132 | 324.6132 | 328.2041 | 328.2041 | 338.111 | 338.111
2019-12-05 19:00 | No Data | No Data | No Data | No Data | 397.0229 | 451.2025 | No Data | No Data | No Data | No Data | 329.0587 | 329.0587 | 694.6627 | 694.6627 | 324.6142 | 324.6142 | 327.7644 | 327.7644 | 338.1736 | 338.1736
2019-12-05 19:30 | No Data | No Data | No Data | No Data | 403.1565 | 452.7396 | No Data | No Data | No Data | No Data | 331.0146 | 331.0146 | 694.2516 | 694.2516 | 326.0152 | 326.0152 | 329.0002 | 329.0002 | 340.2256 | 340.2256
2019-12-05 20:00 | No Data | No Data | No Data | No Data | 413.395 | 458.7141 | No Data | No Data | No Data | No Data | 332.2465 | 332.2465 | 694.2259 | 694.2259 | 326.5909 | 326.5909 | 330.4037 | 330.4037 | 341.7147 | 341.7147
2019-12-05 20:30 | No Data | No Data | No Data | No Data | 421.0427 | 461.762 | No Data | No Data | No Data | No Data | 334.4606 | 334.4606 | 694.2773 | 694.2773 | 329.1623 | 329.1623 | 332.6323 | 332.6323 | 344.451 | 344.451
2019-12-05 21:00 | No Data | No Data | No Data | No Data | 422.0075 | 462.092 | No Data | No Data | No Data | No Data | 337.0613 | 337.0613 | 694.9196 | 694.9196 | 330.713 | 330.713 | 334.4318 | 334.4318 | 346.2722 | 346.2722
2019-12-05 21:30 | No Data | No Data | No Data | No Data | 423.6091 | 463.4601 | No Data | No Data | No Data | No Data | 338.9402 | 338.9402 | 695.382 | 695.382 | 332.7899 | 332.7899 | 336.6763 | 336.6763 | 349.7995 | 349.7995
2019-12-05 22:00 | No Data | No Data | No Data | No Data | 426.8285 | 466.1423 | No Data | No Data | No Data | No Data | 341.152 | 341.152 | 677.5279 | 695.5105 | 334.8492 | 334.8492 | 338.9878 | 338.9878 | 351.5388 | 351.5388
2019-12-05 22:30 | No Data | No Data | No Data | No Data | 428.0679 | 467.2558 | No Data | No Data | No Data | No Data | 343.8396 | 343.8396 | 695.8445 | 695.8445 | 337.1135 | 337.1135 | 341.2408 | 341.2408 | 355.8044 | 355.8044
2019-12-05 23:00 | No Data | No Data | No Data | No Data | 431.1796 | 470.103 | No Data | No Data | No Data | No Data | 345.0522 | 345.0522 | 695.1251 | 695.1251 | 339.0811 | 339.0811 | 343.3864 | 343.3864 | 357.6018 | 357.6018
2019-12-05 23:30 | No Data | No Data | No Data | No Data | 431.4878 | 470.4005 | No Data | No Data | No Data | No Data | 347.0983 | 347.0983 | 694.5856 | 694.5856 | 341.2679 | 341.2679 | 345.4859 | 345.4859 | 358.7989 | 358.7989
2019-12-06 | No Data | No Data | No Data | No Data | 431.4291 | 470.5244 | No Data | No Data | No Data | No Data | 349.3857 | 349.3857 | 608.3875 | 694.971 | 343.3813 | 343.3813 | 347.622 | 347.622 | 359.8421 | 359.8421
2019-12-06 00:30 | No Data | No Data | No Data | No Data | 429.1627 | 468.1272 | No Data | No Data | No Data | No Data | 351.9207 | 351.9207 | 574.3593 | 694.4058 | 346.0416 | 346.0416 | 349.9218 | 349.9218 | 359.9553 | 359.9553
2019-12-06 01:00 | No Data | No Data | No Data | No Data | 430.037 | 469.0435 | No Data | No Data | No Data | No Data | 353.422 | 353.422 | 558.5423 | 694.5341 | 347.4629 | 347.4629 | 351.8731 | 351.8731 | 363.2536 | 363.2536
2019-12-06 01:30 | No Data | No Data | No Data | No Data | 431.0269 | 470.0858 | No Data | No Data | No Data | No Data | 355.5502 | 355.5502 | 559.415 | 695.048 | 349.532 | 349.532 | 354.006 | 354.006 | 365.4391 | 365.4391
2019-12-06 02:00 | No Data | No Data | No Data | No Data | 431.5163 | 470.2842 | No Data | No Data | No Data | No Data | 357.6339 | 357.6339 | 590.8396 | 694.7654 | 351.5928 | 351.5928 | 356.2133 | 356.2133 | 365.5463 | 365.5463
2019-12-06 02:30 | No Data | No Data | No Data | No Data | 432.8596 | 471.4519 | No Data | No Data | No Data | No Data | 359.7656 | 359.7656 | 620.0886 | 695.4591 | 353.2261 | 353.2261 | 357.8856 | 357.8856 | 368.2061 | 368.2061
2019-12-06 03:00 | No Data | No Data | No Data | No Data | 432.388 | 470.9121 | No Data | No Data | No Data | No Data | 361.5078 | 361.5078 | 632.631 | 695.8701 | 355.0138 | 355.0138 | 359.4725 | 359.4725 | 369.3254 | 369.3254
2019-12-06 03:30 | No Data | No Data | No Data | No Data | 431.5361 | 469.9736 | No Data | No Data | No Data | No Data | 361.7358 | 361.7358 | 638.652 | 694.7654 | 356.0428 | 356.0428 | 360.2723 | 360.2723 | 368.9788 | 368.9788
2019-12-06 04:00 | No Data | No Data | No Data | No Data | 432.6696 | 471.0612 | No Data | No Data | No Data | No Data | 362.8434 | 362.8434 | 562.2302 | 694.1231 | 357.0641 | 357.0641 | 361.4289 | 361.4289 | 370.3835 | 370.3835
2019-12-06 04:30 | No Data | No Data | No Data | No Data | 433.8573 | 472.0436 | No Data | No Data | No Data | No Data | 363.7773 | 363.7773 | 654.7734 | 695.1251 | 358.1509 | 358.1509 | 362.0626 | 362.0626 | 371.4675 | 371.4675
2019-12-06 05:00 | No Data | No Data | No Data | No Data | 433.7769 | 471.9107 | No Data | No Data | No Data | No Data | 364.8231 | 364.8231 | 602.3317 | 694.8939 | 358.895 | 358.895 | 363.1583 | 363.1583 | 371.5365 | 371.5365
2019-12-06 05:30 | No Data | No Data | No Data | No Data | 432.8536 | 470.8698 | No Data | No Data | No Data | No Data | 366.1611 | 366.1611 | 695.5105 | 695.5105 | 359.6859 | 359.6859 | 363.962 | 363.962 | 372.3605 | 372.3605
2019-12-06 06:00 | No Data | No Data | No Data | No Data | 437.8708 | 476.3181 | No Data | No Data | No Data | No Data | 367.2895 | 367.2895 | 696.7694 | 696.7694 | 360.7422 | 360.7422 | 365.0298 | 365.0298 | 373.4052 | 373.4052
2019-12-06 06:30 | No Data | No Data | No Data | No Data | 433.3824 | 474.1303 | No Data | No Data | No Data | No Data | 367.5905 | 367.5905 | 695.4592 | 695.4592 | 361.2593 | 361.2593 | 365.3506 | 365.3506 | 372.5889 | 372.5889
2019-12-06 07:00 | No Data | No Data | No Data | No Data | 426.7993 | 470.7989 | No Data | No Data | No Data | No Data | 367.3485 | 367.3485 | 695.305 | 695.305 | 361.1722 | 361.1722 | 365.4812 | 365.4812 | 371.5448 | 371.5448
2019-12-06 07:30 | No Data | No Data | No Data | No Data | 425.3546 | 472.5243 | No Data | No Data | No Data | No Data | 365.8404 | 365.8404 | 695.793 | 695.793 | 360.353 | 360.353 | 364.0956 | 364.0956 | 369.4043 | 369.4043
2019-12-06 08:00 | No Data | No Data | No Data | No Data | 419.0633 | 470.6221 | No Data | No Data | No Data | No Data | 364.5523 | 364.5523 | 695.8445 | 695.8445 | 358.7314 | 358.7314 | 362.5347 | 362.5347 | 367.4576 | 367.4576
2019-12-06 08:30 | No Data | No Data | No Data | No Data | 412.7771 | 468.6728 | No Data | No Data | No Data | No Data | 364.5118 | 364.5118 | 695.8188 | 695.8188 | 357.5887 | 357.5887 | 361.4589 | 361.4589 | 366.5107 | 366.5107
2019-12-06 09:00 | No Data | No Data | No Data | No Data | 408.5644 | 468.3746 | No Data | No Data | No Data | No Data | 362.7212 | 362.7212 | 695.6904 | 695.6904 | 355.0443 | 355.0443 | 359.0488 | 359.0488 | 363.9745 | 363.9745
2019-12-06 09:30 | No Data | No Data | No Data | No Data | 399.1565 | 463.2234 | No Data | No Data | No Data | No Data | 361.3203 | 361.3203 | 695.4333 | 695.4333 | 353.5669 | 353.5669 | 357.3558 | 357.3558 | 361.4904 | 361.4904
2019-12-06 10:00 | No Data | No Data | No Data | No Data | 395.2339 | 462.8265 | No Data | No Data | No Data | No Data | 358.7923 | 358.7923 | 695.973 | 695.973 | 350.7976 | 350.7976 | 354.3998 | 354.3998 | 358.7013 | 358.7013
2019-12-06 10:30 | No Data | No Data | No Data | No Data | 389.9798 | 460.7215 | No Data | No Data | No Data | No Data | 357.8201 | 357.8201 | 696.0757 | 696.0757 | 348.4573 | 348.4573 | 352.0764 | 352.0764 | 356.2332 | 356.2332
2019-12-06 11:00 | No Data | No Data | No Data | No Data | 381.0851 | 455.0683 | No Data | No Data | No Data | No Data | 354.8994 | 354.8994 | 695.0994 | 695.0994 | 346.8255 | 346.8255 | 350.4705 | 350.4705 | 353.4492 | 353.4492
2019-12-06 11:30 | No Data | No Data | No Data | No Data | 383.2186 | 459.1816 | No Data | No Data | No Data | No Data | 352.5465 | 352.5465 | 695.4591 | 695.4591 | 343.4286 | 343.4286 | 347.1106 | 347.1106 | 351.4643 | 351.4643
2019-12-06 12:00 | No Data | No Data | No Data | No Data | 378.1936 | 456.3302 | No Data | No Data | No Data | No Data | 350.2685 | 350.2685 | 695.0223 | 695.0223 | 342.949 | 342.949 | 346.1935 | 346.1935 | 349.9015 | 349.9015
2019-12-06 12:30 | No Data | No Data | No Data | No Data | 377.2141 | 455.2028 | No Data | No Data | No Data | No Data | 347.7832 | 347.7832 | 694.5598 | 694.5598 | 340.696 | 340.696 | 344.5815 | 344.5815 | 347.5309 | 347.5309
2019-12-06 13:00 | No Data | No Data | No Data | No Data | 365.101 | 446.8067 | No Data | No Data | No Data | No Data | 346.3625 | 346.3625 | 694.5342 | 694.5342 | 338.6099 | 338.6099 | 341.053 | 341.053 | 343.7253 | 343.7253
2019-12-06 13:30 | No Data | No Data | No Data | No Data | 368.2096 | 449.8224 | No Data | No Data | No Data | No Data | 344.4597 | 344.4597 | 694.2516 | 694.2516 | 338.7625 | 338.7625 | 341.473 | 341.473 | 343.6744 | 343.6744
2019-12-06 14:00 | No Data | No Data | No Data | No Data | 368.5343 | 449.885 | No Data | No Data | No Data | No Data | 342.9276 | 342.9276 | 695.3564 | 695.3564 | 335.5606 | 335.5606 | 338.5145 | 338.5145 | 342.3897 | 342.3897
2019-12-06 14:30 | No Data | No Data | No Data | No Data | 368.5942 | 449.1349 | No Data | No Data | No Data | No Data | 340.2117 | 340.2117 | 694.1231 | 694.1231 | 335.8463 | 335.8463 | 338.6851 | 338.6851 | 343.0714 | 343.0714
2019-12-06 15:00 | No Data | No Data | No Data | No Data | 367.1868 | 446.5438 | No Data | No Data | No Data | No Data | 339.4502 | 339.4502 | 694.2259 | 694.2259 | 334.7097 | 334.7097 | 337.3128 | 337.3128 | 341.1483 | 341.1483
2019-12-06 15:30 | No Data | No Data | No Data | No Data | 370.4008 | 447.432 | No Data | No Data | No Data | No Data | 337.8827 | 337.8827 | 695.0994 | 695.0994 | 333.7118 | 333.7118 | 336.4924 | 336.4924 | 341.6891 | 341.6891
2019-12-06 16:00 | No Data | No Data | No Data | No Data | 369.7499 | 444.6634 | No Data | No Data | No Data | No Data | 337.7375 | 337.7375 | 694.4828 | 694.4828 | 333.2673 | 333.2673 | 336.0847 | 336.0847 | 339.486 | 339.486
2019-12-06 16:30 | No Data | No Data | No Data | No Data | 372.9265 | 444.6012 | No Data | No Data | No Data | No Data | 335.564 | 335.564 | 694.4315 | 694.4315 | 330.8736 | 330.8736 | 333.4862 | 333.4862 | 339.7902 | 339.7902
2019-12-06 17:00 | No Data | No Data | No Data | No Data | 381.5047 | 449.0101 | No Data | No Data | No Data | No Data | 335.0431 | 335.0431 | 695.4333 | 695.4333 | 330.3152 | 330.3152 | 332.9956 | 332.9956 | 339.6989 | 339.6989
2019-12-06 17:30 | No Data | No Data | No Data | No Data | 386.8783 | 451.124 | No Data | No Data | No Data | No Data | 334.6613 | 334.6613 | 695.8188 | 695.8188 | 330.208 | 330.208 | 333.334 | 333.334 | 340.3025 | 340.3025
2019-12-06 18:00 | No Data | No Data | No Data | No Data | 393.2957 | 453.7161 | No Data | No Data | No Data | No Data | 335.7416 | 335.7416 | 695.8959 | 695.8959 | 331.6622 | 331.6622 | 334.5724 | 334.5724 | 342.255 | 342.255
2019-12-06 18:30 | No Data | No Data | No Data | No Data | 399.4743 | 455.6909 | No Data | No Data | No Data | No Data | 335.4066 | 335.4066 | 695.7161 | 695.7161 | 331.084 | 331.084 | 334.0651 | 334.0651 | 342.3556 | 342.3556
2019-12-06 19:00 | No Data | No Data | No Data | No Data | 406.99 | 459.2524 | No Data | No Data | No Data | No Data | 336.0222 | 336.0222 | 696.1271 | 696.1271 | 331.0019 | 331.0019 | 334.7765 | 334.7765 | 343.4374 | 343.4374
2019-12-06 19:30 | No Data | No Data | No Data | No Data | 414.0973 | 461.9027 | No Data | No Data | No Data | No Data | 337.011 | 337.011 | 696.2299 | 696.2299 | 331.6854 | 331.6854 | 335.7358 | 335.7358 | 344.9701 | 344.9701
2019-12-06 20:00 | No Data | No Data | No Data | No Data | 422.2808 | 465.8286 | No Data | No Data | No Data | No Data | 337.2974 | 337.2974 | 695.1765 | 695.1765 | 331.9548 | 331.9548 | 335.83 | 335.83 | 347.1551 | 347.1551
2019-12-06 20:30 | No Data | No Data | No Data | No Data | 431.6084 | 471.0497 | No Data | No Data | No Data | No Data | 339.4936 | 339.4936 | 695.2022 | 695.2022 | 334.16 | 334.16 | 338.1318 | 338.1318 | 350.4337 | 350.4337
2019-12-06 21:00 | No Data | No Data | No Data | No Data | 433.0571 | 472.0379 | No Data | No Data | No Data | No Data | 342.7485 | 342.7485 | 696.2555 | 696.2555 | 336.3118 | 336.3118 | 340.4633 | 340.4633 | 353.068 | 353.068
2019-12-06 21:30 | No Data | No Data | No Data | No Data | 436.1526 | 474.6587 | No Data | No Data | No Data | No Data | 344.8613 | 344.8613 | 679.1045 | 696.6409 | 338.6823 | 338.6823 | 342.8569 | 342.8569 | 354.9624 | 354.9624
2019-12-06 22:00 | No Data | No Data | No Data | No Data | 438.3825 | 476.4008 | No Data | No Data | No Data | No Data | 345.9176 | 345.9176 | 588.6577 | 696.3583 | 339.9886 | 339.9886 | 344.2913 | 344.2913 | 356.6473 | 356.6473
2019-12-06 22:30 | No Data | No Data | No Data | No Data | 439.1263 | 477.2818 | No Data | No Data | No Data | No Data | 347.6932 | 347.6932 | 556.8785 | 696.5125 | 341.7464 | 341.7464 | 345.9169 | 345.9169 | 359.7148 | 359.7148
2019-12-06 23:00 | No Data | No Data | No Data | No Data | 437.898 | 476.2379 | No Data | No Data | No Data | No Data | 349.7847 | 349.7847 | 561.2064 | 696.2299 | 343.7919 | 343.7919 | 348.1791 | 348.1791 | 361.5381 | 361.5381
2019-12-06 23:30 | No Data | No Data | No Data | No Data | 440.7397 | 478.5642 | No Data | No Data | No Data | No Data | 351.2424 | 351.2424 | 563.6638 | 696.3326 | 345.064 | 345.064 | 349.4734 | 349.4734 | 363.3925 | 363.3925
2019-12-07 | No Data | No Data | No Data | No Data | 443.6646 | 481.1002 | No Data | No Data | No Data | No Data | 353.0784 | 353.0784 | 565.848 | 696.1528 | 346.9178 | 346.9178 | 351.4303 | 351.4303 | 364.7934 | 364.7934
2019-12-07 00:30 | No Data | No Data | No Data | No Data | 444.1023 | 481.0041 | No Data | No Data | No Data | No Data | 353.6451 | 353.6451 | 565.5941 | 695.3564 | 348.0141 | 348.0141 | 352.0859 | 352.0859 | 367.3497 | 367.3497
2019-12-07 01:00 | No Data | No Data | No Data | No Data | 445.3109 | 482.1032 | No Data | No Data | No Data | No Data | 355.8272 | 355.8272 | 566.5728 | 696.0757 | 349.5259 | 349.5259 | 354.1135 | 354.1135 | 369.4811 | 369.4811
2019-12-07 01:30 | No Data | No Data | No Data | No Data | 449.0117 | 485.3102 | No Data | No Data | No Data | No Data | 357.5194 | 357.5194 | 575.9526 | 696.4354 | 351.5301 | 351.5301 | 356.2607 | 356.2607 | 370.4273 | 370.4273
2019-12-07 02:00 | No Data | No Data | No Data | No Data | 450.0461 | 486.1539 | No Data | No Data | No Data | No Data | 358.7125 | 358.7125 | 575.6168 | 696.5125 | 352.9288 | 352.9288 | 358.0958 | 358.0958 | 372.5019 | 372.5019
2019-12-07 02:30 | No Data | No Data | No Data | No Data | 450.2347 | 486.1873 | No Data | No Data | No Data | No Data | 360.4982 | 360.4982 | 576.147 | 696.7437 | 354.3427 | 354.3427 | 359.7104 | 359.7104 | 374.8044 | 374.8044
2019-12-07 03:00 | No Data | No Data | No Data | No Data | 446.5827 | 482.3788 | No Data | No Data | No Data | No Data | 361.9843 | 361.9843 | 601.8818 | 695.9473 | 355.2705 | 355.2705 | 359.8536 | 359.8536 | 374.1528 | 374.1528
2019-12-07 03:30 | No Data | No Data | No Data | No Data | 446.6146 | 482.9251 | No Data | No Data | No Data | No Data | 363.2794 | 363.2794 | 606.7318 | 696.8207 | 357.0424 | 357.0424 | 361.3976 | 361.3976 | 374.6962 | 374.6962
2019-12-07 04:00 | No Data | No Data | No Data | No Data | 447.2539 | 483.789 | No Data | No Data | No Data | No Data | 364.3103 | 364.3103 | 567.3218 | 696.5124 | 357.688 | 357.688 | 362.0944 | 362.0944 | 375.7685 | 375.7685
2019-12-07 04:30 | No Data | No Data | No Data | No Data | 449.2458 | 485.6965 | No Data | No Data | No Data | No Data | 365.2597 | 365.2597 | 566.2628 | 696.2299 | 358.8208 | 358.8208 | 363.6905 | 363.6905 | 376.9561 | 376.9561
2019-12-07 05:00 | No Data | No Data | No Data | No Data | 449.4301 | 485.7625 | No Data | No Data | No Data | No Data | 366.5368 | 366.5368 | 566.4299 | 696.384 | 360.4432 | 360.4432 | 365.3289 | 365.3289 | 377.6439 | 377.6439
2019-12-07 05:30 | No Data | No Data | No Data | No Data | 448.709 | 485.0519 | No Data | No Data | No Data | No Data | 367.6217 | 367.6217 | 581.0314 | 696.8207 | 361.2571 | 361.2571 | 366.3194 | 366.3194 | 378.2673 | 378.2673
2019-12-07 06:00 | No Data | No Data | No Data | No Data | 449.8003 | 485.991 | No Data | No Data | No Data | No Data | 368.1871 | 368.1871 | 567.8408 | 696.7694 | 361.9139 | 361.9139 | 366.9871 | 366.9871 | 378.3035 | 378.3035
2019-12-07 06:30 | No Data | No Data | No Data | No Data | 446.3228 | 484.9899 | No Data | No Data | No Data | No Data | 368.5271 | 368.5271 | 588.9621 | 695.4849 | 362.3074 | 362.3074 | 366.8572 | 366.8572 | 377.5713 | 377.5713
2019-12-07 07:00 | No Data | No Data | No Data | No Data | 437.5691 | 480.4555 | No Data | No Data | No Data | No Data | 368.3235 | 368.3235 | 555.2095 | 695.8959 | 362.7124 | 362.7124 | 367.1767 | 367.1767 | 377.043 | 377.043
2019-12-07 07:30 | No Data | No Data | No Data | No Data | 425.4818 | 473.1057 | No Data | No Data | No Data | No Data | 366.9471 | 366.9471 | 553.7109 | 695.6389 | 361.2091 | 361.2091 | 365.6962 | 365.6962 | 373.5204 | 373.5204
2019-12-07 08:00 | No Data | No Data | No Data | No Data | 420.1448 | 472.2643 | No Data | No Data | No Data | No Data | 366.5911 | 366.5911 | 611.6473 | 696.05 | 360.4065 | 360.4065 | 364.812 | 364.812 | 370.7701 | 370.7701
2019-12-07 08:30 | No Data | No Data | No Data | No Data | 414.2915 | 470.9246 | No Data | No Data | No Data | No Data | 364.5711 | 364.5711 | 540.3157 | 691.8011 | 358.1149 | 358.1149 | 362.7222 | 362.7222 | 368.488 | 368.488
2019-12-07 09:00 | No Data | No Data | No Data | No Data | 409.4633 | 470.2664 | No Data | No Data | No Data | No Data | 362.3737 | 362.3737 | 557.42 | 695.9215 | 356.8715 | 356.8715 | 361.421 | 361.421 | 367.1246 | 367.1246
2019-12-07 09:30 | No Data | No Data | No Data | No Data | 404.8293 | 469.4996 | No Data | No Data | No Data | No Data | 360.1701 | 360.1701 | 695.8445 | 695.8445 | 355.1439 | 355.1439 | 359.4893 | 359.4893 | 365.9855 | 365.9855
2019-12-07 10:00 | No Data | No Data | No Data | No Data | 394.8722 | 464.4046 | No Data | No Data | No Data | No Data | 357.9 | 357.9 | 695.4592 | 695.4592 | 353.0446 | 353.0446 | 357.0244 | 357.0244 | 362.7072 | 362.7072
2019-12-07 10:30 | No Data | No Data | No Data | No Data | 389.2475 | 462.7817 | No Data | No Data | No Data | No Data | 356.3186 | 356.3186 | 694.9966 | 694.9966 | 350.3296 | 350.3296 | 354.32 | 354.32 | 359.5089 | 359.5089
2019-12-07 11:00 | No Data | No Data | No Data | No Data | 381.4602 | 458.5448 | No Data | No Data | No Data | No Data | 354.2705 | 354.2705 | 695.2021 | 695.2021 | 348.5296 | 348.5296 | 351.9442 | 351.9442 | 356.0915 | 356.0915
2019-12-07 11:30 | No Data | No Data | No Data | No Data | 377.4504 | 457.0308 | No Data | No Data | No Data | No Data | 350.7741 | 350.7741 | 694.8168 | 694.8168 | 345.2151 | 345.2151 | 348.7917 | 348.7917 | 352.9124 | 352.9124
2019-12-07 12:00 | No Data | No Data | No Data | No Data | 371.7415 | 454.4363 | No Data | No Data | No Data | No Data | 350.3333 | 350.3333 | 694.9453 | 694.9453 | 343.9094 | 343.9094 | 347.0516 | 347.0516 | 351.1017 | 351.1017
2019-12-07 12:30 | No Data | No Data | No Data | No Data | 364.5038 | 449.4556 | No Data | No Data | No Data | No Data | 347.8594 | 347.8594 | 694.4058 | 694.4058 | 343.0455 | 343.0455 | 345.8991 | 345.8991 | 349.2797 | 349.2797
2019-12-07 13:00 | No Data | No Data | No Data | No Data | 363.5307 | 448.9728 | No Data | No Data | No Data | No Data | 346.6412 | 346.6412 | 682.9932 | 694.6884 | 341.8552 | 341.8552 | 344.9312 | 344.9312 | 348.4173 | 348.4173
2019-12-07 13:30 | No Data | No Data | No Data | No Data | 362.1307 | 447.2528 | No Data | No Data | No Data | No Data | 347.9295 | 347.9295 | 594.3248 | 697.7971 | 339.3755 | 339.3755 | 342.3514 | 342.3514 | 345.6581 | 345.6581
2019-12-07 14:00 | No Data | No Data | No Data | No Data | 362.019 | 447.1289 | No Data | No Data | No Data | No Data | 344.8918 | 344.8918 | 639.9481 | 699.2615 | 337.1377 | 337.1377 | 339.8633 | 339.8633 | 344.0904 | 344.0904
2019-12-07 14:30 | No Data | No Data | No Data | No Data | 356.9068 | 440.799 | No Data | No Data | No Data | No Data | 343.93 | 343.93 | 503.3585 | 645.038 | 335.6386 | 335.6386 | 338.3916 | 338.3916 | 342.2885 | 342.2885
2019-12-07 15:00 | No Data | No Data | No Data | No Data | 358.9564 | 443.36 | No Data | No Data | No Data | No Data | 338.3686 | 338.3686 | 615.9364 | 695.4847 | 333.7243 | 333.7243 | 336.6266 | 336.6266 | 340.2075 | 340.2075
2019-12-07 15:30 | No Data | No Data | No Data | No Data | 360.7173 | 444.062 | No Data | No Data | No Data | No Data | 336.771 | 336.771 | 635.7968 | 695.1765 | 332.5775 | 332.5775 | 335.4207 | 335.4207 | 338.3636 | 338.3636
2019-12-07 16:00 | No Data | No Data | No Data | No Data | 364.1985 | 444.5504 | No Data | No Data | No Data | No Data | 336.5672 | 336.5672 | 682.8036 | 695.1509 | 331.0953 | 331.0953 | 333.779 | 333.779 | 336.3508 | 336.3508
2019-12-07 16:30 | No Data | No Data | No Data | No Data | 364.7055 | 442.3976 | No Data | No Data | No Data | No Data | 335.3504 | 335.3504 | 685.7546 | 695.4334 | 329.4443 | 329.4443 | 332.5624 | 332.5624 | 335.3712 | 335.3712
2019-12-07 17:00 | No Data | No Data | No Data | No Data | 372.3973 | 445.3864 | No Data | No Data | No Data | No Data | 333.8324 | 333.8324 | 695.2022 | 695.2022 | 328.2193 | 328.2193 | 331.8571 | 331.8571 | 335.4578 | 335.4578
2019-12-07 17:30 | No Data | No Data | No Data | No Data | 378.6535 | 447.9234 | No Data | No Data | No Data | No Data | 333.4091 | 333.4091 | 695.305 | 695.305 | 327.9422 | 327.9422 | 331.8383 | 331.8383 | 336.0393 | 336.0393
2019-12-07 18:00 | No Data | No Data | No Data | No Data | 382.6456 | 448.547 | No Data | No Data | No Data | No Data | 333.6147 | 333.6147 | 642.998 | 695.5875 | 328.2564 | 328.2564 | 332.2283 | 332.2283 | 337.2643 | 337.2643
2019-12-07 18:30 | No Data | No Data | No Data | No Data | 390.1518 | 451.2257 | No Data | No Data | No Data | No Data | 333.01 | 333.01 | 669.7775 | 695.6647 | 327.6244 | 327.6244 | 331.7007 | 331.7007 | 337.0416 | 337.0416
2019-12-07 19:00 | No Data | No Data | No Data | No Data | 405.5722 | 459.5113 | No Data | No Data | No Data | No Data | 333.0799 | 333.0799 | 545.1659 | 695.0738 | 327.5053 | 327.5053 | 331.3247 | 331.3247 | 336.0146 | 336.0146
2019-12-07 19:30 | No Data | No Data | No Data | No Data | 411.1963 | 461.1451 | No Data | No Data | No Data | No Data | 333.1147 | 333.1147 | 585.0508 | 695.1509 | 327.7237 | 327.7237 | 331.5444 | 331.5444 | 337.5559 | 337.5559
2019-12-07 20:00 | No Data | No Data | No Data | No Data | 420.1405 | 465.1709 | No Data | No Data | No Data | No Data | 333.8426 | 333.8426 | 514.2661 | 652.3211 | 327.9006 | 327.9006 | 331.6221 | 331.6221 | 339.7592 | 339.7592
2019-12-07 20:30 | No Data | No Data | No Data | No Data | 428.8568 | 469.1018 | No Data | No Data | No Data | No Data | 335.445 | 335.445 | 695.1765 | 695.1765 | 329.6505 | 329.6505 | 333.5011 | 333.5011 | 346.7209 | 346.7209
2019-12-07 21:00 | No Data | No Data | No Data | No Data | 433.0566 | 472.1885 | No Data | No Data | No Data | No Data | 339.2676 | 339.2676 | 695.5363 | 695.5363 | 333.1891 | 333.1891 | 336.8513 | 336.8513 | 350.1756 | 350.1756
2019-12-07 21:30 | No Data | No Data | No Data | No Data | 434.8509 | 473.7692 | No Data | No Data | No Data | No Data | 342.2915 | 342.2915 | 695.2022 | 695.2022 | 336.7307 | 336.7307 | 340.4252 | 340.4252 | 353.2561 | 353.2561
2019-12-07 22:00 | No Data | No Data | No Data | No Data | 435.9494 | 474.743 | No Data | No Data | No Data | No Data | 345.2364 | 345.2364 | 695.9472 | 695.9472 | 339.0863 | 339.0863 | 343.1523 | 343.1523 | 352.4719 | 352.4719
2019-12-07 22:30 | No Data | No Data | No Data | No Data | 437.5482 | 475.8575 | No Data | No Data | No Data | No Data | 345.431 | 345.431 | 646.5226 | 695.0737 | 339.9502 | 339.9502 | 343.8303 | 343.8303 | 351.1198 | 351.1198
2019-12-07 23:00 | No Data | No Data | No Data | No Data | 438.9865 | 477.14 | No Data | No Data | No Data | No Data | 352.5348 | 352.5348 | 695.4077 | 695.4077 | 346.9823 | 346.9823 | 351.2544 | 351.2544 | 358.1109 | 358.1109
2019-12-07 23:30 | No Data | No Data | No Data | No Data | 439.2353 | 477.0764 | No Data | No Data | No Data | No Data | 352.5567 | 352.5567 | 694.7911 | 694.7911 | 347.4832 | 347.4832 | 351.2099 | 351.2099 | 360.3942 | 360.3942
2019-12-08 | No Data | No Data | No Data | No Data | 440.1847 | 478.1057 | No Data | No Data | No Data | No Data | 354.9667 | 354.9667 | 614.311 | 694.5599 | 349.268 | 349.268 | 353.1326 | 353.1326 | 357.9794 | 357.9794
2019-12-08 00:30 | No Data | No Data | No Data | No Data | 437.674 | 475.3428 | No Data | No Data | No Data | No Data | 357.1701 | 357.1701 | 602.6948 | 694.3286 | 351.2089 | 351.2089 | 354.9414 | 354.9414 | 360.554 | 360.554
2019-12-08 01:00 | No Data | No Data | No Data | No Data | 437.6055 | 475.8566 | No Data | No Data | No Data | No Data | 356.0411 | 356.0411 | 695.1765 | 695.1765 | 349.9788 | 349.9788 | 353.8534 | 353.8534 | 363.5763 | 363.5763
2019-12-08 01:30 | No Data | No Data | No Data | No Data | 441.3774 | 479.8382 | No Data | No Data | No Data | No Data | 360.9443 | 360.9443 | 612.2117 | 696.1527 | 354.7239 | 354.7239 | 358.7285 | 358.7285 | 365.1906 | 365.1906
2019-12-08 02:00 | No Data | No Data | No Data | No Data | 443.0639 | 481.3521 | No Data | No Data | No Data | No Data | 359.0988 | 359.0988 | 605.014 | 696.4868 | 353.6255 | 353.6255 | 357.8102 | 357.8102 | 366.6055 | 366.6055
2019-12-08 02:30 | No Data | No Data | No Data | No Data | 442.6124 | 480.888 | No Data | No Data | No Data | No Data | 359.4524 | 359.4524 | 629.9329 | 695.8959 | 353.9659 | 353.9659 | 358.1142 | 358.1142 | 367.6109 | 367.6109
2019-12-08 03:00 | No Data | No Data | No Data | No Data | 442.4095 | 480.5222 | No Data | No Data | No Data | No Data | 362.5006 | 362.5006 | 547.5901 | 695.9986 | 357.6214 | 357.6214 | 361.12 | 361.12 | 367.8956 | 367.8956
2019-12-08 03:30 | No Data | No Data | No Data | No Data | 442.6211 | 480.861 | No Data | No Data | No Data | No Data | 362.8768 | 362.8768 | 616.6509 | 695.5105 | 358.6181 | 358.6181 | 362.0036 | 362.0036 | 369.196 | 369.196
2019-12-08 04:00 | No Data | No Data | No Data | No Data | 441.6541 | 479.9561 | No Data | No Data | No Data | No Data | 363.7558 | 363.7558 | 611.6744 | 695.6133 | 358.8135 | 358.8135 | 362.5255 | 362.5255 | 371.2834 | 371.2834
2019-12-08 04:30 | No Data | No Data | No Data | No Data | 439.5796 | 478.1034 | No Data | No Data | No Data | No Data | 361.4905 | 361.4905 | 544.1736 | 694.8168 | 356.5241 | 356.5241 | 359.5923 | 359.5923 | 371.0521 | 371.0521
2019-12-08 05:00 | No Data | No Data | No Data | No Data | 439.029 | 477.6148 | No Data | No Data | No Data | No Data | 363.1491 | 363.1491 | 553.8369 | 694.5856 | 359.0485 | 359.0485 | 362.3203 | 362.3203 | 371.4174 | 371.4174
2019-12-08 05:30 | No Data | No Data | No Data | No Data | 437.6019 | 476.4312 | No Data | No Data | No Data | No Data | 363.1685 | 363.1685 | 559.3319 | 694.4058 | 358.9494 | 358.9494 | 362.4011 | 362.4011 | 372.2212 | 372.2212
2019-12-08 06:00 | No Data | No Data | No Data | No Data | 437.2253 | 476.1324 | No Data | No Data | No Data | No Data | 363.5207 | 363.5207 | 540.213 | 692.2703 | 359.2197 | 359.2197 | 362.6982 | 362.6982 | 372.7726 | 372.7726
2019-12-08 06:30 | No Data | No Data | No Data | No Data | 434.1857 | 475.6799 | No Data | No Data | No Data | No Data | 362.4072 | 362.4072 | 529.3134 | 678.289 | 358.4597 | 358.4597 | 361.6418 | 361.6418 | 371.8889 | 371.8889
2019-12-08 07:00 | No Data | No Data | No Data | No Data | 428.1427 | 473.7586 | No Data | No Data | No Data | No Data | 361.9109 | 361.9109 | 524.9344 | 672.673 | 358.5235 | 358.5235 | 361.5018 | 361.5018 | 369.8594 | 369.8594
2019-12-08 07:30 | No Data | No Data | No Data | No Data | 423.2991 | 472.9217 | No Data | No Data | No Data | No Data | 357.8911 | 357.8911 | 515.9878 | 661.24 | 354.0186 | 354.0186 | 357.2014 | 357.2014 | 367.4564 | 367.4564
2019-12-08 08:00 | No Data | No Data | No Data | No Data | 419.0138 | 472.6077 | No Data | No Data | No Data | No Data | 355.7934 | 355.7934 | 512.8204 | 657.2877 | 350.3558 | 350.3558 | 353.7213 | 353.7213 | 362.9819 | 362.9819
2019-12-08 08:30 | No Data | No Data | No Data | No Data | 414.7114 | 472.4524 | No Data | No Data | No Data | No Data | 349.8264 | 349.8264 | 507.8439 | 650.568 | 346.1185 | 346.1185 | 349.2689 | 349.2689 | 359.0076 | 359.0076
2019-12-08 09:00 | No Data | No Data | No Data | No Data | 407.6279 | 470.1237 | No Data | No Data | No Data | No Data | 349.3845 | 349.3845 | 513.0847 | 657.3942 | 343.636 | 343.636 | 346.8875 | 346.8875 | 356.9843 | 356.9843
2019-12-08 09:30 | No Data | No Data | No Data | No Data | 398.6599 | 465.6685 | No Data | No Data | No Data | No Data | 343.1696 | 343.1696 | 521.9361 | 668.5463 | 339.4174 | 339.4174 | 342.5845 | 342.5845 | 353.424 | 353.424
2019-12-08 10:00 | No Data | No Data | No Data | No Data | 393.2578 | 464.4357 | No Data | No Data | No Data | No Data | 341.5635 | 341.5635 | 492.202 | 630.5523 | 335.6881 | 335.6881 | 338.7076 | 338.7076 | 351.9153 | 351.9153
2019-12-08 10:30 | No Data | No Data | No Data | No Data | 380.2055 | 456.8206 | No Data | No Data | No Data | No Data | 335.7664 | 335.7664 | 477.3371 | 611.5346 | 330.2693 | 330.2693 | 333.2778 | 333.2778 | 346.5871 | 346.5871
2019-12-08 11:00 | No Data | No Data | No Data | No Data | 374.3128 | 454.1759 | No Data | No Data | No Data | No Data | 333.8957 | 333.8957 | 491.1975 | 629.16 | 328.6809 | 328.6809 | 331.7876 | 331.7876 | 345.0058 | 345.0058
2019-12-08 11:30 | No Data | No Data | No Data | No Data | 364.4488 | 448.3498 | No Data | No Data | No Data | No Data | 330.6737 | 330.6737 | 506.2245 | 648.2557 | 326.9813 | 326.9813 | 330.0358 | 330.0358 | 342.2885 | 342.2885
2019-12-08 12:00 | No Data | No Data | No Data | No Data | 355.9282 | 438.9193 | No Data | No Data | No Data | No Data | 327.4339 | 327.4339 | 518.529 | 664.2894 | 312.0439 | 323.3413 | 315.2786 | 326.6931 | 340.9086 | 340.9086
2019-12-08 12:30 | No Data | No Data | No Data | No Data | 351.5363 | 433.4374 | No Data | No Data | No Data | No Data | 327.9579 | 327.9579 | 531.5468 | 681.1626 | 310.7009 | 323.6331 | 313.71 | 326.7674 | 336.856 | 336.856
2019-12-08 13:00 | No Data | No Data | No Data | No Data | 342.6005 | 422.3906 | No Data | No Data | No Data | No Data | 326.6767 | 326.6767 | 466.6023 | 597.9387 | 302.052 | 321.6216 | 304.9124 | 324.6674 | 336.0393 | 336.0393
2019-12-08 13:30 | No Data | No Data | No Data | No Data | 343.6359 | 423.657 | No Data | No Data | No Data | No Data | 324.7776 | 324.7776 | 450.5445 | 577.1957 | 297.9327 | 320.7036 | 300.8889 | 323.8857 | 334.1291 | 334.1291
2019-12-08 14:00 | No Data | No Data | No Data | No Data | 337.3957 | 415.8936 | No Data | No Data | No Data | No Data | 324.1785 | 324.1785 | 525.6386 | 673.6268 | 296.0981 | 319.9708 | 299.1379 | 323.2557 | 332.9462 | 332.9462
2019-12-08 14:30 | No Data | No Data | No Data | No Data | 340.4764 | 419.5472 | No Data | No Data | No Data | No Data | 322.7445 | 322.7445 | 506.0044 | 647.1834 | 291.3315 | 317.6022 | 294.9599 | 321.5579 | 331.3628 | 331.3628
2019-12-08 15:00 | No Data | No Data | No Data | No Data | 329.7704 | 406.3908 | No Data | No Data | No Data | No Data | 319.2981 | 319.2981 | 559.1723 | 693.301 | 278.3972 | 304.9345 | 281.9008 | 310.088 | 329.4406 | 329.4406
2019-12-08 15:30 | No Data | No Data | No Data | No Data | 330.2159 | 406.8216 | No Data | No Data | No Data | No Data | 319.0661 | 319.0661 | 468.9831 | 598.8339 | 281.3101 | 307.8198 | 284.8859 | 313.2037 | 329.2953 | 329.2953
2019-12-08 16:00 | No Data | No Data | No Data | No Data | 335.5202 | 413.2657 | No Data | No Data | No Data | No Data | 318.993 | 318.993 | 506.0436 | 647.1353 | 285.0453 | 312.4448 | 288.6662 | 317.3817 | 327.2716 | 327.2716
2019-12-08 16:30 | No Data | No Data | No Data | No Data | 338.2782 | 416.4337 | No Data | No Data | No Data | No Data | 317.2728 | 317.2728 | 463.6055 | 591.9657 | 283.9264 | 311.0327 | 287.5367 | 315.7038 | 327.7535 | 327.7535
2019-12-08 17:00 | No Data | No Data | No Data | No Data | 336.9185 | 414.7187 | No Data | No Data | No Data | No Data | 317.4694 | 317.4694 | 515.5227 | 659.0117 | 290.0704 | 311.6393 | 293.8602 | 315.7109 | 324.5542 | 324.5542
2019-12-08 17:30 | No Data | No Data | No Data | No Data | 341.8901 | 420.6332 | No Data | No Data | No Data | No Data | 316.62 | 316.62 | 572.8264 | 692.4017 | 293.222 | 310.6847 | 296.9564 | 314.6416 | 323.8962 | 323.8962
2019-12-08 18:00 | No Data | No Data | No Data | No Data | 346.348 | 421.0391 | No Data | No Data | No Data | No Data | 316.5574 | 316.5574 | 531.7735 | 677.8145 | 300.1902 | 310.5493 | 303.9141 | 314.4016 | 323.1226 | 323.1226
2019-12-08 18:30 | No Data | No Data | No Data | No Data | 354.3683 | 423.5521 | No Data | No Data | No Data | No Data | 315.6021 | 315.6021 | 480.4248 | 609.9818 | 303.3654 | 309.1014 | 307.138 | 312.9454 | 323.3336 | 323.3336
2019-12-08 19:00 | No Data | No Data | No Data | No Data | 364.8895 | 429.4239 | No Data | No Data | No Data | No Data | 315.8186 | 315.8186 | 485.3153 | 614.5394 | 308.6192 | 308.6192 | 312.4659 | 312.4659 | 322.0503 | 322.0503
2019-12-08 19:30 | No Data | No Data | No Data | No Data | 382.2707 | 441.4601 | No Data | No Data | No Data | No Data | 316.1215 | 316.1215 | 530.3832 | 669.5082 | 308.3935 | 308.3935 | 312.2104 | 312.2104 | 323.8259 | 323.8259
2019-12-08 20:00 | No Data | No Data | No Data | No Data | 393.9603 | 447.1496 | No Data | No Data | No Data | No Data | 317.1402 | 317.1402 | 467.8544 | 587.2725 | 309.2897 | 309.2897 | 313.3686 | 313.3686 | 326.5831 | 326.5831
2019-12-08 20:30 | No Data | No Data | No Data | No Data | 404.6358 | 452.5115 | No Data | No Data | No Data | No Data | 321.1501 | 321.1501 | 478.6039 | 600.2214 | 314.1452 | 314.1452 | 318.1326 | 318.1326 | 331.0977 | 331.0977
2019-12-08 21:00 | No Data | No Data | No Data | No Data | 411.5373 | 457.8395 | No Data | No Data | No Data | No Data | 323.3525 | 323.3525 | 481.9226 | 606.6874 | 316.0024 | 316.0024 | 320.3402 | 320.3402 | 338.3453 | 338.3453
2019-12-08 21:30 | No Data | No Data | No Data | No Data | 416.3385 | 461.6268 | No Data | No Data | No Data | No Data | 329.3846 | 329.3846 | 524.0603 | 662.5346 | 322.5216 | 322.5216 | 326.9407 | 326.9407 | 341.6279 | 341.6279
2019-12-08 22:00 | No Data | No Data | No Data | No Data | 421.0432 | 465.2841 | No Data | No Data | No Data | No Data | 332.7916 | 332.7916 | 490.8444 | 621.623 | 326.1572 | 326.1572 | 330.7331 | 330.7331 | 344.153 | 344.153
2019-12-08 22:30 | No Data | No Data | No Data | No Data | 418.3603 | 461.2632 | No Data | No Data | No Data | No Data | 335.6409 | 335.6409 | 641.6332 | 693.2238 | 329.5547 | 329.5547 | 334.1662 | 334.1662 | 347.0291 | 347.0291
2019-12-08 23:00 | No Data | No Data | No Data | No Data | 418.5437 | 460.189 | No Data | No Data | No Data | No Data | 336.3655 | 336.3655 | 534.8453 | 682.1768 | 331.0206 | 331.0206 | 335.1137 | 335.1137 | 349.2632 | 349.2632
2019-12-08 23:30 | No Data | No Data | No Data | No Data | 418.8005 | 459.671 | No Data | No Data | No Data | No Data | 339.5218 | 339.5218 | 558.1913 | 693.0698 | 334.0031 | 334.0031 | 337.9054 | 337.9054 | 348.7597 | 348.7597
2019-12-09 | No Data | No Data | No Data | No Data | 417.8279 | 458.6429 | No Data | No Data | No Data | No Data | 340.1065 | 340.1065 | 602.3002 | 692.5816 | 334.2321 | 334.2321 | 338.2581 | 338.2581 | 351.8685 | 351.8685
2019-12-09 00:30 | No Data | No Data | No Data | No Data | 414.1397 | 454.8303 | No Data | No Data | No Data | No Data | 338.6751 | 338.6751 | 592.6892 | 692.5815 | 332.6645 | 332.6645 | 336.5582 | 336.5582 | 349.8124 | 349.8124
2019-12-09 01:00 | No Data | No Data | No Data | No Data | 412.5216 | 453.488 | No Data | No Data | No Data | No Data | 337.757 | 337.757 | 530.6986 | 678.7235 | 331.744 | 331.744 | 335.6229 | 335.6229 | 353.3519 | 353.3519
2019-12-09 01:30 | No Data | No Data | No Data | No Data | 415.2965 | 455.4136 | No Data | No Data | No Data | No Data | 335.2262 | 335.2262 | 556.1575 | 694.2003 | 329.3223 | 329.3223 | 332.6782 | 332.6782 | 352.6337 | 352.6337
2019-12-09 02:00 | No Data | No Data | No Data | No Data | 415.2388 | 455.4493 | No Data | No Data | No Data | No Data | 336.0208 | 336.0208 | 532.7313 | 681.4262 | 330.1964 | 330.1964 | 333.4073 | 333.4073 | 353.586 | 353.586
2019-12-09 02:30 | No Data | No Data | No Data | No Data | 415.4858 | 455.1965 | No Data | No Data | No Data | No Data | 336.0954 | 336.0954 | 593.4956 | 694.3544 | 329.6737 | 329.6737 | 332.9966 | 332.9966 | 355.2609 | 355.2609
2019-12-09 03:00 | No Data | No Data | No Data | No Data | 419.7667 | 459.7153 | No Data | No Data | No Data | No Data | 338.351 | 338.351 | 528.8678 | 675.9432 | 331.9902 | 331.9902 | 335.6339 | 335.6339 | 355.9679 | 355.9679
2019-12-09 03:30 | No Data | No Data | No Data | No Data | 419.4831 | 459.4047 | No Data | No Data | No Data | No Data | 338.8723 | 338.8723 | 632.5034 | 695.4334 | 332.7377 | 332.7377 | 336.1249 | 336.1249 | 356.5636 | 356.5636
2019-12-09 04:00 | No Data | No Data | No Data | No Data | 420.0298 | 459.8881 | No Data | No Data | No Data | No Data | 340.395 | 340.395 | 622.8646 | 695.5618 | 334.6382 | 334.6382 | 337.9638 | 337.9638 | 357.9839 | 357.9839
2019-12-09 04:30 | No Data | No Data | No Data | No Data | 419.3126 | 458.8354 | No Data | No Data | No Data | No Data | 341.8608 | 341.8608 | 563.9761 | 695.0737 | 335.115 | 335.115 | 338.5322 | 338.5322 | 358.2298 | 358.2298
2019-12-09 05:00 | No Data | No Data | No Data | No Data | 420.0035 | 459.3371 | No Data | No Data | No Data | No Data | 343.2961 | 343.2961 | 544.9078 | 695.1251 | 336.3958 | 336.3958 | 339.7888 | 339.7888 | 357.5251 | 357.5251
2019-12-09 05:30 | No Data | No Data | No Data | No Data | 419.2342 | 458.4089 | No Data | No Data | No Data | No Data | 343.8399 | 343.8399 | 600.735 | 695.0737 | 336.9544 | 336.9544 | 339.9708 | 339.9708 | 354.252 | 354.252
2019-12-09 06:00 | No Data | No Data | No Data | No Data | 416.7319 | 456.6604 | No Data | No Data | No Data | No Data | 344.1917 | 344.1917 | 505.2613 | 646.9473 | 337.3484 | 337.3484 | 340.5998 | 340.5998 | 353.1851 | 353.1851
2019-12-09 06:30 | No Data | No Data | No Data | No Data | 409.6284 | 453.3104 | No Data | No Data | No Data | No Data | 344.3169 | 344.3169 | 560.5015 | 693.9176 | 337.7989 | 337.7989 | 342.0631 | 342.0631 | 351.3827 | 351.3827
2019-12-09 07:00 | No Data | No Data | No Data | No Data | 405.9155 | 453.7532 | No Data | No Data | No Data | No Data | 344.6371 | 344.6371 | 510.63 | 651.8716 | 338.4904 | 338.4904 | 342.7931 | 342.7931 | 351.802 | 351.802
2019-12-09 07:30 | No Data | No Data | No Data | No Data | 395.7085 | 448.3992 | No Data | No Data | No Data | No Data | 344.5519 | 344.5519 | 490.3655 | 627.2275 | 338.8715 | 338.8715 | 342.748 | 342.748 | 348.4301 | 348.4301
2019-12-09 08:00 | No Data | No Data | No Data | No Data | 376.0542 | 435.0697 | No Data | No Data | No Data | No Data | 339.9525 | 339.9525 | 489.3734 | 626.5238 | 334.3994 | 334.3994 | 337.8448 | 337.8448 | 341.708 | 341.708
2019-12-09 08:30 | No Data | No Data | No Data | No Data | 368.4608 | 433.4748 | No Data | No Data | No Data | No Data | 333.9294 | 333.9294 | 567.1786 | 694.2259 | 328.7194 | 328.7194 | 332.5897 | 332.5897 | 337.1956 | 337.1956
2019-12-09 09:00 | No Data | No Data | No Data | No Data | 333.1281 | 410.9959 | No Data | No Data | No Data | No Data | 327.4507 | 327.4507 | 499.8627 | 640.004 | 322.0288 | 322.0288 | 325.7852 | 325.7852 | 334.1175 | 334.1175
2019-12-09 09:30 | No Data | No Data | No Data | No Data | 312.5442 | 385.375 | No Data | No Data | No Data | No Data | 323.8221 | 323.8221 | 564.1003 | 694.9966 | 317.7284 | 318.1967 | 321.6172 | 322.0912 | 330.4377 | 330.4377
2019-12-09 10:00 | No Data | No Data | No Data | No Data | 305.2263 | 376.6766 | No Data | No Data | No Data | No Data | 320.1252 | 320.1252 | 543.6365 | 695.0994 | 295.4484 | 314.3546 | 299.0305 | 318.1661 | 327.6112 | 327.6112
2019-12-09 10:30 | No Data | No Data | No Data | No Data | 297.068 | 366.5384 | No Data | No Data | No Data | No Data | 317.8465 | 317.8465 | 567.3987 | 694.714 | 279.8813 | 308.3293 | 283.0838 | 311.7982 | 322.8369 | 322.8369
2019-12-09 11:00 | No Data | No Data | No Data | No Data | 287.3829 | 354.6312 | No Data | No Data | No Data | No Data | 315.7303 | 315.7303 | 570.3456 | 694.0717 | 266.3482 | 293.3954 | 269.2148 | 296.4666 | 320.81 | 320.81
2019-12-09 11:30 | No Data | No Data | No Data | No Data | 287.522 | 355.0407 | No Data | No Data | No Data | No Data | 313.3079 | 313.3079 | 550.4247 | 694.9966 | 249.97 | 275.2149 | 252.8041 | 278.4142 | 318.6262 | 318.6262
2019-12-09 12:00 | No Data | No Data | No Data | No Data | 279.5787 | 345.291 | No Data | No Data | No Data | No Data | 312.0663 | 312.0663 | 519.4467 | 665.2107 | 239.78 | 263.9572 | 242.5805 | 267.1152 | 316.8646 | 316.8646
2019-12-09 12:30 | No Data | No Data | No Data | No Data | 271.5478 | 335.1256 | No Data | No Data | No Data | No Data | 310.564 | 310.564 | 573.7713 | 695.0994 | 229.7368 | 252.8674 | 232.29 | 255.7276 | 315.0874 | 315.0874
2019-12-09 13:00 | No Data | No Data | No Data | No Data | 267.9199 | 330.7265 | No Data | No Data | No Data | No Data | 310.6346 | 310.6346 | 580.6758 | 694.9196 | 228.7504 | 251.7557 | 231.3722 | 254.7273 | 313.4344 | 313.4344
2019-12-09 13:30 | No Data | No Data | No Data | No Data | 272.8682 | 336.9115 | No Data | No Data | No Data | No Data | 307.8895 | 307.8895 | 572.6304 | 695.305 | 212.4944 | 233.7857 | 214.9571 | 236.5723 | 309.9506 | 309.9506
2019-12-09 14:00 | No Data | No Data | No Data | No Data | 267.1947 | 329.9526 | No Data | No Data | No Data | No Data | 306.4726 | 306.4726 | 617.1841 | 695.1508 | 205.3811 | 225.9871 | 207.6439 | 228.4213 | 309.4799 | 309.4799
2019-12-09 14:30 | No Data | No Data | No Data | No Data | 271.2131 | 334.0974 | No Data | No Data | No Data | No Data | 306.7548 | 306.7548 | 664.2358 | 695.1765 | 209.6168 | 230.6698 | 211.6847 | 232.0911 | 307.8845 | 307.8845
2019-12-09 15:00 | No Data | No Data | No Data | No Data | 271.6674 | 334.5886 | No Data | No Data | No Data | No Data | 305.7399 | 305.7399 | 695.8959 | 695.8959 | 206.0268 | 226.7015 | 208.5313 | 229.2295 | 309.3355 | 309.3355
2019-12-09 15:30 | No Data | No Data | No Data | No Data | 277.2939 | 342.3259 | No Data | No Data | No Data | No Data | 304.9525 | 304.9525 | 623.8953 | 695.1765 | 207.2034 | 227.5285 | 208.8898 | 227.7926 | 306.9892 | 306.9892
2019-12-09 16:00 | No Data | No Data | No Data | No Data | 274.7933 | 339.3917 | No Data | No Data | No Data | No Data | 304.6689 | 304.6689 | 695.4849 | 695.4849 | 211.3182 | 232.6099 | 213.6667 | 234.9916 | 307.5807 | 307.5807
2019-12-09 16:30 | No Data | No Data | No Data | No Data | 278.3459 | 343.7659 | No Data | No Data | No Data | No Data | 304.0638 | 304.0638 | 696.1785 | 696.1785 | 217.5128 | 239.2142 | 220.0059 | 242.3028 | 306.6826 | 306.6826
2019-12-09 17:00 | No Data | No Data | No Data | No Data | 299.2009 | 369.6606 | No Data | No Data | No Data | No Data | 303.1682 | 303.1682 | 572.9852 | 695.0738 | 221.0516 | 243.2654 | 223.3869 | 246.0646 | 305.2789 | 305.2789
2019-12-09 17:30 | No Data | No Data | No Data | No Data | 324.2349 | 400.464 | No Data | No Data | No Data | No Data | 304.5284 | 304.5284 | 657.7246 | 695.1765 | 235.948 | 259.8661 | 238.1418 | 261.9002 | 305.3921 | 305.3921
2019-12-09 18:00 | No Data | No Data | No Data | No Data | 335.1281 | 413.8428 | No Data | No Data | No Data | No Data | 308.6699 | 308.6699 | 598.6419 | 695.7674 | 244.0047 | 268.7392 | 246.5805 | 271.5316 | 305.9883 | 305.9883
2019-12-09 18:30 | No Data | No Data | No Data | No Data | 343.4638 | 420.2428 | No Data | No Data | No Data | No Data | 315.7407 | 315.7407 | 696.4868 | 696.4868 | 264.924 | 291.9924 | 268.3554 | 295.4409 | 309.3037 | 309.3037
2019-12-09 19:00 | No Data | No Data | No Data | No Data | 366.9953 | 431.3381 | No Data | No Data | No Data | No Data | 316.9723 | 316.9723 | 666.0497 | 694.5599 | 291.2267 | 304.0235 | 294.8566 | 307.8134 | 312.2175 | 312.2175
2019-12-09 19:30 | No Data | No Data | No Data | No Data | 392.299 | 448.8255 | No Data | No Data | No Data | No Data | 318.8253 | 318.8253 | 649.5917 | 695.2278 | 308.4831 | 308.4831 | 312.5022 | 312.5022 | 318.0608 | 318.0608
2019-12-09 20:00 | No Data | No Data | No Data | No Data | 405.6277 | 456.2852 | No Data | No Data | No Data | No Data | 320.6089 | 320.6089 | 552.4343 | 695.4334 | 309.9934 | 309.9934 | 314.2079 | 314.2079 | 320.5237 | 320.5237
2019-12-09 20:30 | No Data | No Data | No Data | No Data | 413.3537 | 459.4648 | No Data | No Data | No Data | No Data | 324.3871 | 324.3871 | 639.2491 | 695.8188 | 312.6102 | 312.6102 | 317.0761 | 317.0761 | 323.7332 | 323.7332
2019-12-09 21:00 | No Data | No Data | No Data | No Data | 422.287 | 466.3099 | No Data | No Data | No Data | No Data | 328.7884 | 328.7884 | 688.9367 | 697.4117 | 315.8503 | 315.8503 | 320.5349 | 320.5349 | 327.5137 | 327.5137
2019-12-09 21:30 | No Data | No Data | No Data | No Data | 421.2717 | 463.8458 | No Data | No Data | No Data | No Data | 333.0914 | 333.0914 | 595.5392 | 697.309 | 319.3236 | 319.3236 | 323.5764 | 323.5764 | 329.9253 | 329.9253
2019-12-09 22:00 | No Data | No Data | No Data | No Data | 427.1448 | 468.9509 | No Data | No Data | No Data | No Data | 336.4369 | 336.4369 | 697.386 | 697.386 | 322.4278 | 322.4278 | 326.8627 | 326.8627 | 333.0813 | 333.0813
2019-12-09 22:30 | No Data | No Data | No Data | No Data | 429.1152 | 470.3097 | No Data | No Data | No Data | No Data | 339.4121 | 339.4121 | 632.8429 | 697.4117 | 323.9052 | 323.9052 | 328.2843 | 328.2843 | 334.0863 | 334.0863
2019-12-09 23:00 | No Data | No Data | No Data | No Data | 428.1215 | 469.3 | No Data | No Data | No Data | No Data | 341.8916 | 341.8916 | 648.7656 | 697.4117 | 326.802 | 326.802 | 331.2538 | 331.2538 | 337.2268 | 337.2268
2019-12-09 23:30 | No Data | No Data | No Data | No Data | 425.9555 | 466.9652 | No Data | No Data | No Data | No Data | 342.822 | 342.822 | 649.2788 | 696.4868 | 327.9328 | 327.9328 | 332.2531 | 332.2531 | 337.492 | 337.492
2019-12-10 | No Data | No Data | No Data | No Data | 428.4973 | 469.4739 | No Data | No Data | No Data | No Data | 342.4526 | 342.4526 | 592.1842 | 695.4849 | 330.7906 | 330.7906 | 335.1461 | 335.1461 | 340.6879 | 340.6879
2019-12-10 00:30 | No Data | No Data | No Data | No Data | 425.9443 | 466.5199 | No Data | No Data | No Data | No Data | 343.2844 | 343.2844 | 635.7931 | 695.3564 | 334.1389 | 334.1389 | 338.2412 | 338.2412 | 342.9511 | 342.9511
2019-12-10 01:00 | No Data | No Data | No Data | No Data | 429.3519 | 469.782 | No Data | No Data | No Data | No Data | 345.6644 | 345.6644 | 696.1528 | 696.1528 | 338.6085 | 338.6085 | 343.1038 | 343.1038 | 347.4105 | 347.4105
2019-12-10 01:30 | No Data | No Data | No Data | No Data | 430.0786 | 470.6162 | No Data | No Data | No Data | No Data | 346.1469 | 346.1469 | 697.5402 | 697.5402 | 339.2876 | 339.2876 | 343.7879 | 343.7879 | 349.9796 | 349.9796
2019-12-10 02:00 | No Data | No Data | No Data | No Data | 429.3118 | 469.8551 | No Data | No Data | No Data | No Data | 346.7589 | 346.7589 | 693.5217 | 696.5895 | 340.3308 | 340.3308 | 345.0748 | 345.0748 | 348.3557 | 348.3557
2019-12-10 02:30 | No Data | No Data | No Data | No Data | 430.5218 | 470.984 | No Data | No Data | No Data | No Data | 347.811 | 347.811 | 659.4915 | 697.2318 | 340.7679 | 340.7679 | 345.4032 | 345.4032 | 349.5563 | 349.5563
2019-12-10 03:00 | No Data | No Data | No Data | No Data | 431.2192 | 471.708 | No Data | No Data | No Data | No Data | 348.1961 | 348.1961 | 696.9749 | 696.9749 | 341.6414 | 341.6414 | 346.4413 | 346.4413 | 351.5415 | 351.5415
2019-12-10 03:30 | No Data | No Data | No Data | No Data | 431.8727 | 472.1896 | No Data | No Data | No Data | No Data | 350.2031 | 350.2031 | 630.8135 | 696.7695 | 343.2888 | 343.2888 | 348.4648 | 348.4648 | 352.7729 | 352.7729
2019-12-10 04:00 | No Data | No Data | No Data | No Data | 432.5412 | 472.8042 | No Data | No Data | No Data | No Data | 352.2283 | 352.2283 | 665.2745 | 697.386 | 345.2922 | 345.2922 | 349.9858 | 349.9858 | 354.2516 | 354.2516
2019-12-10 04:30 | No Data | No Data | No Data | No Data | 429.5255 | 468.8984 | No Data | No Data | No Data | No Data | 352.8937 | 352.8937 | 556.3445 | 695.8701 | 345.9986 | 345.9986 | 350.7087 | 350.7087 | 351.0782 | 351.0782
2019-12-10 05:00 | No Data | No Data | No Data | No Data | 429.9703 | 469.2332 | No Data | No Data | No Data | No Data | 354.4365 | 354.4365 | 556.0395 | 695.8187 | 347.5901 | 347.5901 | 352.2419 | 352.2419 | 350.8623 | 350.8623
2019-12-10 05:30 | No Data | No Data | No Data | No Data | 430.4339 | 469.29 | No Data | No Data | No Data | No Data | 355.1643 | 355.1643 | 557.1882 | 695.8959 | 347.3752 | 347.3752 | 351.6735 | 351.6735 | 350.8541 | 350.8541
2019-12-10 06:00 | No Data | No Data | No Data | No Data | 431.2023 | 470.0533 | No Data | No Data | No Data | No Data | 355.7417 | 355.7417 | 556.4819 | 695.7161 | 347.3752 | 347.3752 | 351.3975 | 351.3975 | 351.8659 | 351.8659
2019-12-10 06:30 | No Data | No Data | No Data | No Data | 426.5849 | 467.8678 | No Data | No Data | No Data | No Data | 356.0602 | 356.0602 | 554.1539 | 694.9196 | 348.5999 | 348.5999 | 352.5181 | 352.5181 | 350.9508 | 350.9508
2019-12-10 07:00 | No Data | No Data | No Data | No Data | 424.1198 | 469.2957 | No Data | No Data | No Data | No Data | 357.3959 | 357.3959 | 549.8279 | 694.9966 | 349.1144 | 349.1144 | 353.1117 | 353.1117 | 350.655 | 350.655
2019-12-10 07:30 | No Data | No Data | No Data | No Data | 416.5536 | 465.1306 | No Data | No Data | No Data | No Data | 357.4263 | 357.4263 | 570.3098 | 694.8425 | 349.1729 | 349.1729 | 352.8743 | 352.8743 | 348.0759 | 348.0759
2019-12-10 08:00 | No Data | No Data | No Data | No Data | 416.5386 | 468.9706 | No Data | No Data | No Data | No Data | 357.1308 | 357.1308 | 626.9549 | 694.9196 | 350.2622 | 350.2622 | 353.7451 | 353.7451 | 346.5291 | 346.5291
2019-12-10 08:30 | No Data | No Data | No Data | No Data | 407.1951 | 463.6978 | No Data | No Data | No Data | No Data | 356.3931 | 356.3931 | 685.4457 | 693.8662 | 347.8566 | 347.8566 | 351.354 | 351.354 | 344.5871 | 344.5871
2019-12-10 09:00 | No Data | No Data | No Data | No Data | 400.9647 | 461.7947 | No Data | No Data | No Data | No Data | 355.2076 | 355.2076 | 694.4828 | 694.4828 | 346.6162 | 346.6162 | 350.1624 | 350.1624 | 341.0799 | 341.0799
2019-12-10 09:30 | No Data | No Data | No Data | No Data | 396.6316 | 460.8253 | No Data | No Data | No Data | No Data | 352.3965 | 352.3965 | 694.1744 | 694.1744 | 343.9937 | 343.9937 | 347.4542 | 347.4542 | 340.6956 | 340.6956
2019-12-10 10:00 | No Data | No Data | No Data | No Data | 392.9883 | 460.0901 | No Data | No Data | No Data | No Data | 351.2114 | 351.2114 | 694.3543 | 694.3543 | 343.4656 | 343.4656 | 346.8793 | 346.8793 | 339.4175 | 339.4175
2019-12-10 10:30 | No Data | No Data | No Data | No Data | 391.8188 | 461.8076 | No Data | No Data | No Data | No Data | 349.6842 | 349.6842 | 672.4481 | 694.8168 | 340.3228 | 340.3228 | 343.6277 | 343.6277 | 338.2405 | 338.2405
2019-12-10 11:00 | No Data | No Data | No Data | No Data | 383.7747 | 457.6507 | No Data | No Data | No Data | No Data | 347.7677 | 347.7677 | 617.4578 | 695.3563 | 337.5381 | 337.5381 | 340.7002 | 340.7002 | 334.4006 | 334.4006
2019-12-10 11:30 | No Data | No Data | No Data | No Data | 380.1617 | 457.2061 | No Data | No Data | No Data | No Data | 344.5715 | 344.5715 | 678.5676 | 695.1765 | 333.5609 | 333.5609 | 336.8382 | 336.8382 | 333.3477 | 333.3477
2019-12-10 12:00 | No Data | No Data | No Data | No Data | 374.3324 | 454.4778 | No Data | No Data | No Data | No Data | 342.5463 | 342.5463 | 695.4077 | 695.4077 | 331.0811 | 331.0811 | 334.4481 | 334.4481 | 331.3666 | 331.3666
2019-12-10 12:30 | No Data | No Data | No Data | No Data | 374.7817 | 455.41 | No Data | No Data | No Data | No Data | 340.135 | 340.135 | 695.382 | 695.382 | 329.6088 | 329.6088 | 332.7745 | 332.7745 | 330.3231 | 330.3231
2019-12-10 13:00 | No Data | No Data | No Data | No Data | 372.9437 | 454.4569 | No Data | No Data | No Data | No Data | 337.7398 | 337.7398 | 620.2333 | 695.3564 | 329.5507 | 329.5507 | 332.8667 | 332.8667 | 330.0286 | 330.0286
2019-12-10 13:30 | No Data | No Data | No Data | No Data | 373.2103 | 454.5337 | No Data | No Data | No Data | No Data | 335.5939 | 335.5939 | 582.5987 | 695.5105 | 327.1147 | 327.1147 | 330.26 | 330.26 | 328.966 | 328.966
2019-12-10 14:00 | No Data | No Data | No Data | No Data | 374.9458 | 455.5269 | No Data | No Data | No Data | No Data | 333.9288 | 333.9288 | 570.5612 | 695.4591 | 326.1837 | 326.2195 | 329.4673 | 329.5969 | 326.9985 | 326.9985
2019-12-10 14:30 | No Data | No Data | No Data | No Data | 375.8965 | 455.3601 | No Data | No Data | No Data | No Data | 333.8049 | 333.8049 | 534.956 | 685.3528 | 324.9587 | 326.1696 | 327.6728 | 328.8938 | 324.4655 | 324.4655
2019-12-10 15:00 | No Data | No Data | No Data | No Data | 374.4541 | 453.0923 | No Data | No Data | No Data | No Data | 329.8174 | 329.8174 | 637.8104 | 695.4334 | 321.7108 | 324.574 | 324.0732 | 326.9574 | 325.7801 | 325.7801
2019-12-10 15:30 | No Data | No Data | No Data | No Data | 377.7604 | 454.516 | No Data | No Data | No Data | No Data | 330.3195 | 330.3195 | 534.3835 | 683.0974 | 324.2024 | 324.2024 | 327.5424 | 327.5424 | 325.792 | 325.792
2019-12-10 16:00 | No Data | No Data | No Data | No Data | 382.6202 | 456.4636 | No Data | No Data | No Data | No Data | 329.206 | 329.206 | 561.7136 | 695.4078 | 322.6679 | 322.6679 | 325.5906 | 325.5906 | 327.1331 | 327.1331
2019-12-10 16:30 | No Data | No Data | No Data | No Data | 384.2499 | 455.5919 | No Data | No Data | No Data | No Data | 328.4445 | 328.4445 | 559.3984 | 695.5876 | 322.9368 | 322.9368 | 326.4096 | 326.4096 | 328.3706 | 328.3706
2019-12-10 17:00 | No Data | No Data | No Data | No Data | 389.7832 | 457.1604 | No Data | No Data | No Data | No Data | 327.1789 | 327.1789 | 563.0191 | 695.1251 | 321.8839 | 321.8839 | 325.3814 | 325.3814 | 329.2934 | 329.2934
2019-12-10 17:30 | No Data | No Data | No Data | No Data | 394.754 | 458.2594 | No Data | No Data | No Data | No Data | 327.1996 | 327.1996 | 563.6949 | 695.5875 | 322.1753 | 322.1753 | 325.4885 | 325.4885 | 330.4285 | 330.4285
2019-12-10 18:00 | No Data | No Data | No Data | No Data | 399.2791 | 458.6867 | No Data | No Data | No Data | No Data | 327.402 | 327.402 | 623.4081 | 695.3307 | 322.3938 | 322.3938 | 325.6021 | 325.6021 | 328.5321 | 328.5321
2019-12-10 18:30 | No Data | No Data | No Data | No Data | 405.0789 | 460.6482 | No Data | No Data | No Data | No Data | 327.3974 | 327.3974 | 553.2951 | 695.9215 | 322.5033 | 322.5033 | 325.8187 | 325.8187 | 332.3911 | 332.3911
2019-12-10 19:00 | No Data | No Data | No Data | No Data | 410.8584 | 462.2928 | No Data | No Data | No Data | No Data | 328.334 | 328.334 | 562.2993 | 695.9729 | 323.1935 | 323.1935 | 326.7382 | 326.7382 | 333.7498 | 333.7498
2019-12-10 19:30 | No Data | No Data | No Data | No Data | 418.3349 | 465.593 | No Data | No Data | No Data | No Data | 328.4576 | 328.4576 | 605.5341 | 695.7418 | 323.009 | 323.009 | 326.7024 | 326.7024 | 337.077 | 337.077
2019-12-10 20:00 | No Data | No Data | No Data | No Data | 423.8603 | 466.9947 | No Data | No Data | No Data | No Data | 329.5366 | 329.5366 | 564.9512 | 695.1508 | 323.5397 | 323.5397 | 326.991 | 326.991 | 338.9782 | 338.9782
2019-12-10 20:30 | No Data | No Data | No Data | No Data | 428.5126 | 467.76 | No Data | No Data | No Data | No Data | 331.8369 | 331.8369 | 540.174 | 689.2482 | 326.129 | 326.129 | 329.6794 | 329.6794 | 341.5781 | 341.5781
2019-12-10 21:00 | No Data | No Data | No Data | No Data | 429.0491 | 468.0033 | No Data | No Data | No Data | No Data | 334.4133 | 334.4133 | 692.7587 | 695.1251 | 328.496 | 328.496 | 331.9198 | 331.9198 | 343.6494 | 343.6494
2019-12-10 21:30 | No Data | No Data | No Data | No Data | 428.4541 | 467.4289 | No Data | No Data | No Data | No Data | 336.7156 | 336.7156 | 695.1508 | 695.1508 | 331.1668 | 331.1668 | 334.7661 | 334.7661 | 346.3636 | 346.3636
2019-12-10 22:00 | No Data | No Data | No Data | No Data | 428.3378 | 467.302 | No Data | No Data | No Data | No Data | 339.1222 | 339.1222 | 695.4591 | 695.4591 | 333.5523 | 333.5523 | 337.0979 | 337.0979 | 349.7022 | 349.7022
2019-12-10 22:30 | No Data | No Data | No Data | No Data | 429.0866 | 468.02 | No Data | No Data | No Data | No Data | 340.4001 | 340.4001 | 695.0223 | 695.0223 | 335.0724 | 335.0724 | 338.6705 | 338.6705 | 353.5385 | 353.5385
2019-12-10 23:00 | No Data | No Data | No Data | No Data | 427.1201 | 465.9838 | No Data | No Data | No Data | No Data | 342.0362 | 342.0362 | 694.9453 | 694.9453 | 336.303 | 336.303 | 340.1463 | 340.1463 | 355.788 | 355.788
2019-12-10 23:30 | No Data | No Data | No Data | No Data | 428.9815 | 467.9668 | No Data | No Data | No Data | No Data | 343.1479 | 343.1479 | 694.8682 | 694.8682 | 337.3362 | 337.3362 | 341.2308 | 341.2308 | 358.2652 | 358.2652
2019-12-11 | No Data | No Data | No Data | No Data | 429.4607 | 468.4149 | No Data | No Data | No Data | No Data | 345.6187 | 345.6187 | 695.2278 | 695.2278 | 340.1841 | 340.1841 | 343.7986 | 343.7986 | 360.1551 | 360.1551
2019-12-11 00:30 | No Data | No Data | No Data | No Data | 428.7871 | 467.6058 | No Data | No Data | No Data | No Data | 346.8401 | 346.8401 | 694.6884 | 694.6884 | 341.1928 | 341.1928 | 344.7047 | 344.7047 | 360.4107 | 360.4107
2019-12-11 01:00 | No Data | No Data | No Data | No Data | 429.9503 | 468.7383 | No Data | No Data | No Data | No Data | 348.9274 | 348.9274 | 695.2535 | 695.2535 | 343.0571 | 343.0571 | 347.0913 | 347.0913 | 362.1747 | 362.1747
2019-12-11 01:30 | No Data | No Data | No Data | No Data | 430.2291 | 469.1784 | No Data | No Data | No Data | No Data | 351.3714 | 351.3714 | 695.5875 | 695.5875 | 345.4089 | 345.4089 | 349.6269 | 349.6269 | 363.8598 | 363.8598
2019-12-11 02:00 | No Data | No Data | No Data | No Data | 431.3065 | 470.2041 | No Data | No Data | No Data | No Data | 352.4084 | 352.4084 | 695.6904 | 695.6904 | 346.2232 | 346.2232 | 350.5685 | 350.5685 | 365.097 | 365.097
2019-12-11 02:30 | No Data | No Data | No Data | No Data | 432.3936 | 471.2032 | No Data | No Data | No Data | No Data | 354.3362 | 354.3362 | 696.0244 | 696.0244 | 348.5707 | 348.5707 | 352.7865 | 352.7865 | 366.7038 | 366.7038
2019-12-11 03:00 | No Data | No Data | No Data | No Data | 433.3856 | 472.247 | No Data | No Data | No Data | No Data | 355.524 | 355.524 | 695.9215 | 695.9215 | 350.0005 | 350.0005 | 354.3903 | 354.3903 | 368.779 | 368.779
2019-12-11 03:30 | No Data | No Data | No Data | No Data | 433.4314 | 472.1116 | No Data | No Data | No Data | No Data | 357.3297 | 357.3297 | 695.8445 | 695.8445 | 351.5507 | 351.5507 | 356.0042 | 356.0042 | 368.9063 | 368.9063
2019-12-11 04:00 | No Data | No Data | No Data | No Data | 432.0424 | 470.5987 | No Data | No Data | No Data | No Data | 358.287 | 358.287 | 695.5361 | 695.5361 | 353.0085 | 353.0085 | 357.117 | 357.117 | 371.1936 | 371.1936
2019-12-11 04:30 | No Data | No Data | No Data | No Data | 432.6966 | 471.2375 | No Data | No Data | No Data | No Data | 360.0175 | 360.0175 | 695.5363 | 695.5363 | 354.1826 | 354.1826 | 358.6689 | 358.6689 | 371.8041 | 371.8041
2019-12-11 05:00 | No Data | No Data | No Data | No Data | 431.6035 | 470.1087 | No Data | No Data | No Data | No Data | 361.6558 | 361.6558 | 695.6133 | 695.6133 | 355.0726 | 355.0726 | 359.673 | 359.673 | 371.7681 | 371.7681
2019-12-11 05:30 | No Data | No Data | No Data | No Data | 431.1398 | 469.5054 | No Data | No Data | No Data | No Data | 362.541 | 362.541 | 695.5361 | 695.5361 | 356.2583 | 356.2583 | 360.6526 | 360.6526 | 371.5311 | 371.5311
2019-12-11 06:00 | No Data | No Data | No Data | No Data | 431.0891 | 469.4135 | No Data | No Data | No Data | No Data | 363.6094 | 363.6094 | 695.7931 | 695.7931 | 357.1046 | 357.1046 | 361.3885 | 361.3885 | 371.8625 | 371.8625
2019-12-11 06:30 | No Data | No Data | No Data | No Data | 428.9182 | 469.8192 | No Data | No Data | No Data | No Data | 364.4296 | 364.4296 | 695.0994 | 695.0994 | 358.5604 | 358.5604 | 362.374 | 362.374 | 371.6678 | 371.6678
2019-12-11 07:00 | No Data | No Data | No Data | No Data | 425.2042 | 469.8675 | No Data | No Data | No Data | No Data | 364.0203 | 364.0203 | 695.1765 | 695.1765 | 358.7818 | 358.7818 | 362.6481 | 362.6481 | 368.9544 | 368.9544
2019-12-11 07:30 | No Data | No Data | No Data | No Data | 417.0251 | 465.1395 | No Data | No Data | No Data | No Data | 363.4129 | 363.4129 | 694.3544 | 694.3544 | 358.1276 | 358.1276 | 361.6062 | 361.6062 | 364.54 | 364.54
2019-12-11 08:00 | No Data | No Data | No Data | No Data | 415.0134 | 467.3259 | No Data | No Data | No Data | No Data | 362.4449 | 362.4449 | 694.7911 | 694.7911 | 357.6031 | 357.6031 | 360.9117 | 360.9117 | 362.0349 | 362.0349
2019-12-11 08:30 | No Data | No Data | No Data | No Data | 409.3639 | 465.256 | No Data | No Data | No Data | No Data | 361.636 | 361.636 | 694.6112 | 694.6112 | 356.401 | 356.401 | 359.5329 | 359.5329 | 359.7488 | 359.7488
2019-12-11 09:00 | No Data | No Data | No Data | No Data | 405.7824 | 465.8829 | No Data | No Data | No Data | No Data | 359.4456 | 359.4456 | 694.9196 | 694.9196 | 355.3456 | 355.3456 | 358.5044 | 358.5044 | 359.6479 | 359.6479
2019-12-11 09:30 | No Data | No Data | No Data | No Data | 401.5677 | 465.6672 | No Data | No Data | No Data | No Data | 356.9583 | 356.9583 | 683.9899 | 694.8682 | 353.2766 | 353.2766 | 356.4152 | 356.4152 | 357.0881 | 357.0881
2019-12-11 10:00 | No Data | No Data | No Data | No Data | 397.3941 | 465.4168 | No Data | No Data | No Data | No Data | 354.6362 | 354.6362 | 573.1249 | 694.8425 | 350.7722 | 350.7722 | 354.1655 | 354.1655 | 354.7989 | 354.7989
2019-12-11 10:30 | No Data | No Data | No Data | No Data | 394.344 | 465.67 | No Data | No Data | No Data | No Data | 353.5096 | 353.5096 | 531.1514 | 680.4934 | 349.1402 | 349.1402 | 352.477 | 352.477 | 353.2025 | 353.2025
2019-12-11 11:00 | No Data | No Data | No Data | No Data | 386.2236 | 460.9148 | No Data | No Data | No Data | No Data | 350.8252 | 350.8252 | 585.4794 | 694.6627 | 346.2823 | 346.2823 | 349.4374 | 349.4374 | 349.7824 | 349.7824
2019-12-11 11:30 | No Data | No Data | No Data | No Data | 380.5573 | 458.6735 | No Data | No Data | No Data | No Data | 346.6433 | 346.6433 | 584.9453 | 694.7397 | 342.9535 | 342.9535 | 346.1547 | 346.1547 | 348.9043 | 348.9043
2019-12-11 12:00 | No Data | No Data | No Data | No Data | 376.6178 | 457.1238 | No Data | No Data | No Data | No Data | 346.3542 | 346.3542 | 593.5986 | 695.048 | 341.7063 | 341.7063 | 344.7037 | 344.7037 | 348.0493 | 348.0493
2019-12-11 12:30 | No Data | No Data | No Data | No Data | 378.1536 | 458.814 | No Data | No Data | No Data | No Data | 342.5844 | 342.5844 | 600.4 | 694.9453 | 338.9882 | 338.9882 | 342.1524 | 342.1524 | 345.1906 | 345.1906
2019-12-11 13:00 | No Data | No Data | No Data | No Data | 373.6827 | 455.9637 | No Data | No Data | No Data | No Data | 340.7203 | 340.7203 | 662.0955 | 694.8425 | 337.2831 | 337.2831 | 340.0885 | 340.0885 | 343.9949 | 343.9949
2019-12-11 13:30 | No Data | No Data | No Data | No Data | 373.2017 | 455.6374 | No Data | No Data | No Data | No Data | 339.1857 | 339.1857 | 583.376 | 694.9966 | 334.1252 | 334.1252 | 337.0185 | 337.0185 | 340.0997 | 340.0997
2019-12-11 14:00 | No Data | No Data | No Data | No Data | 372.7272 | 454.8026 | No Data | No Data | No Data | No Data | 338.8825 | 338.8825 | 563.3958 | 694.7397 | 332.15 | 332.15 | 335.1416 | 335.1416 | 338.1583 | 338.1583
2019-12-11 14:30 | No Data | No Data | No Data | No Data | 373.2199 | 454.274 | No Data | No Data | No Data | No Data | 335.9599 | 335.9599 | 596.7203 | 694.8939 | 330.7261 | 330.7261 | 333.5566 | 333.5566 | 336.3623 | 336.3623
2019-12-11 15:00 | No Data | No Data | No Data | No Data | 372.5015 | 453.333 | No Data | No Data | No Data | No Data | 334.919 | 334.919 | 569.622 | 695.382 | 329.7052 | 329.7052 | 332.3758 | 332.3758 | 335.681 | 335.681
2019-12-11 15:30 | No Data | No Data | No Data | No Data | 377.9689 | 455.4528 | No Data | No Data | No Data | No Data | 333.1849 | 333.1849 | 544.347 | 695.4077 | 328.2977 | 328.2977 | 330.8839 | 330.8839 | 333.8519 | 333.8519
2019-12-11 16:00 | No Data | No Data | No Data | No Data | 379.1442 | 453.826 | No Data | No Data | No Data | No Data | 333.1391 | 333.1391 | 527.259 | 675.3638 | 327.0331 | 327.0331 | 329.3883 | 329.3883 | 332.0746 | 332.0746
2019-12-11 16:30 | No Data | No Data | No Data | No Data | 381.1553 | 453.2765 | No Data | No Data | No Data | No Data | 331.5781 | 331.5781 | 634.7622 | 695.6389 | 326.7868 | 326.7868 | 329.8095 | 329.8095 | 333.676 | 333.676
2019-12-11 17:00 | No Data | No Data | No Data | No Data | 382.0215 | 450.7793 | No Data | No Data | No Data | No Data | 331.4826 | 331.4826 | 695.6133 | 695.6133 | 326.4981 | 326.4981 | 328.8891 | 328.8891 | 330.8264 | 330.8264
2019-12-11 17:30 | No Data | No Data | No Data | No Data | 390.2292 | 455.7777 | No Data | No Data | No Data | No Data | 331.1034 | 331.1034 | 650.4561 | 696.2813 | 325.9181 | 325.9181 | 328.4925 | 328.4925 | 331.4101 | 331.4101
2019-12-11 18:00 | No Data | No Data | No Data | No Data | 395.5717 | 456.8961 | No Data | No Data | No Data | No Data | 331.5674 | 331.5674 | 639.829 | 695.8445 | 325.7452 | 325.7452 | 328.9467 | 328.9467 | 331.7925 | 331.7925
2019-12-11 18:30 | No Data | No Data | No Data | No Data | 402.4471 | 459.5367 | No Data | No Data | No Data | No Data | 330.577 | 330.577 | 631.8965 | 695.7418 | 325.4806 | 325.4806 | 328.6046 | 328.6046 | 333.5034 | 333.5034
2019-12-11 19:00 | No Data | No Data | No Data | No Data | 410.6221 | 463.1491 | No Data | No Data | No Data | No Data | 330.8336 | 330.8336 | 606.0763 | 695.9473 | 325.6218 | 325.6218 | 328.8224 | 328.8224 | 335.1941 | 335.1941
2019-12-11 19:30 | No Data | No Data | No Data | No Data | 415.6032 | 464.5105 | No Data | No Data | No Data | No Data | 331.3568 | 331.3568 | 540.1342 | 690.2473 | 325.8625 | 325.8625 | 329.1812 | 329.1812 | 336.7078 | 336.7078
2019-12-11 20:00 | No Data | No Data | No Data | No Data | 422.6215 | 467.1646 | No Data | No Data | No Data | No Data | 331.4306 | 331.4306 | 557.9833 | 696.0757 | 325.2326 | 325.2326 | 328.7 | 328.7 | 338.1267 | 338.1267
2019-12-11 20:30 | No Data | No Data | No Data | No Data | 426.4804 | 466.9051 | No Data | No Data | No Data | No Data | 333.3968 | 333.3968 | 528.5013 | 676.3839 | 327.0888 | 327.0888 | 330.9849 | 330.9849 | 341.0333 | 341.0333
2019-12-11 21:00 | No Data | No Data | No Data | No Data | 427.1995 | 466.6609 | No Data | No Data | No Data | No Data | 336.2097 | 336.2097 | 577.705 | 694.7911 | 329.9376 | 329.9376 | 333.7482 | 333.7482 | 343.4856 | 343.4856
2019-12-11 21:30 | No Data | No Data | No Data | No Data | 427.8837 | 467.2191 | No Data | No Data | No Data | No Data | 338.5389 | 338.5389 | 564.8069 | 695.4334 | 332.2934 | 332.2934 | 335.9805 | 335.9805 | 346.6571 | 346.6571
2019-12-11 22:00 | No Data | No Data | No Data | No Data | 427.3791 | 466.4053 | No Data | No Data | No Data | No Data | 339.4121 | 339.4121 | 537.3533 | 688.2436 | 333.6799 | 333.6799 | 337.5309 | 337.5309 | 349.3156 | 349.3156
2019-12-11 22:30 | No Data | No Data | No Data | No Data | 427.159 | 466.1278 | No Data | No Data | No Data | No Data | 340.7216 | 340.7216 | 541.4408 | 693.538 | 334.6093 | 334.6093 | 338.3979 | 338.3979 | 352.9994 | 352.9994
2019-12-11 23:00 | No Data | No Data | No Data | No Data | 430.9962 | 469.6187 | No Data | No Data | No Data | No Data | 341.6529 | 341.6529 | 547.361 | 696.0244 | 335.3141 | 335.3141 | 339.5653 | 339.5653 | 355.1645 | 355.1645
2019-12-11 23:30 | No Data | No Data | No Data | No Data | 429.228 | 467.8397 | No Data | No Data | No Data | No Data | 342.4518 | 342.4518 | 551.291 | 695.305 | 336.2836 | 336.2836 | 340.053 | 340.053 | 355.5588 | 355.5588
2019-12-12 | No Data | No Data | No Data | No Data | 430.3824 | 469.1967 | No Data | No Data | No Data | No Data | 343.1824 | 343.1824 | 554.5092 | 695.2278 | 336.6041 | 336.6041 | 340.6476 | 340.6476 | 357.0628 | 357.0628
2019-12-12 00:30 | No Data | No Data | No Data | No Data | 427.8085 | 466.2801 | No Data | No Data | No Data | No Data | 344.3191 | 344.3191 | 557.7972 | 694.7654 | 337.9971 | 337.9971 | 341.6109 | 341.6109 | 356.8453 | 356.8453
2019-12-12 01:00 | No Data | No Data | No Data | No Data | 428.1039 | 466.8237 | No Data | No Data | No Data | No Data | 346.2445 | 346.2445 | 559.6566 | 695.5875 | 339.828 | 339.828 | 343.6779 | 343.6779 | 357.9271 | 357.9271
2019-12-12 01:30 | No Data | No Data | No Data | No Data | 428.7408 | 467.7416 | No Data | No Data | No Data | No Data | 348.1316 | 348.1316 | 562.1036 | 695.9215 | 341.6028 | 341.6028 | 345.4736 | 345.4736 | 358.3624 | 358.3624
2019-12-12 02:00 | No Data | No Data | No Data | No Data | 432.4023 | 471.1756 | No Data | No Data | No Data | No Data | 349.6042 | 349.6042 | 560.7715 | 695.2536 | 343.0648 | 343.0648 | 347.0272 | 347.0272 | 359.9267 | 359.9267
2019-12-12 02:30 | No Data | No Data | No Data | No Data | 431.3384 | 469.8686 | No Data | No Data | No Data | No Data | 350.9307 | 350.9307 | 559.7459 | 695.3564 | 344.4701 | 344.4701 | 347.7849 | 347.7849 | 359.6559 | 359.6559
2019-12-12 03:00 | No Data | No Data | No Data | No Data | 431.6763 | 470.0164 | No Data | No Data | No Data | No Data | 352.9147 | 352.9147 | 559.1566 | 695.6133 | 346.2376 | 346.2376 | 349.6866 | 349.6866 | 360.9911 | 360.9911
2019-12-12 03:30 | No Data | No Data | No Data | No Data | 431.8014 | 470.373 | No Data | No Data | No Data | No Data | 354.5134 | 354.5134 | 554.9753 | 695.4849 | 347.6769 | 347.6769 | 351.2592 | 351.2592 | 363.3462 | 363.3462
2019-12-12 04:00 | No Data | No Data | No Data | No Data | 432.2562 | 470.9054 | No Data | No Data | No Data | No Data | 355.8302 | 355.8302 | 554.7292 | 695.1765 | 349.7021 | 349.7021 | 353.6953 | 353.6953 | 365.9116 | 365.9116
2019-12-12 04:30 | No Data | No Data | No Data | No Data | 430.5175 | 469.2697 | No Data | No Data | No Data | No Data | 357.7661 | 357.7661 | 554.3095 | 695.2021 | 351.7082 | 351.7082 | 355.6028 | 355.6028 | 367.087 | 367.087
2019-12-12 05:00 | No Data | No Data | No Data | No Data | 430.8079 | 469.8096 | No Data | No Data | No Data | No Data | 358.4882 | 358.4882 | 554.9902 | 695.2536 | 352.27 | 352.27 | 356.391 | 356.391 | 368.3066 | 368.3066
2019-12-12 05:30 | No Data | No Data | No Data | No Data | 431.0858 | 469.8275 | No Data | No Data | No Data | No Data | 359.371 | 359.371 | 555.9509 | 695.2021 | 353.248 | 353.248 | 357.2812 | 357.2812 | 368.9954 | 368.9954
2019-12-12 06:00 | No Data | No Data | No Data | No Data | 431.6908 | 469.5702 | No Data | No Data | No Data | No Data | 360.5 | 360.5 | 555.5811 | 694.7397 | 354.0204 | 354.0204 | 358.1085 | 358.1085 | 369.4063 | 369.4063
2019-12-12 06:30 | No Data | No Data | No Data | No Data | 431.3783 | 472.1912 | No Data | No Data | No Data | No Data | 361.2205 | 361.2205 | 622.1309 | 695.0224 | 355.5921 | 355.5921 | 359.5721 | 359.5721 | 369.3424 | 369.3424
2019-12-12 07:00 | No Data | No Data | No Data | No Data | 424.4152 | 468.8708 | No Data | No Data | No Data | No Data | 362.7872 | 362.7872 | 694.4314 | 694.4314 | 357.702 | 357.702 | 361.4553 | 361.4553 | 367.093 | 367.093
2019-12-12 07:30 | No Data | No Data | No Data | No Data | 416.6369 | 465.0269 | No Data | No Data | No Data | No Data | 363.7038 | 363.7038 | 695.2278 | 695.2278 | 358.5952 | 358.5952 | 362.1941 | 362.1941 | 364.5928 | 364.5928
2019-12-12 08:00 | No Data | No Data | No Data | No Data | 410.3528 | 462.5478 | No Data | No Data | No Data | No Data | 361.8433 | 361.8433 | 694.714 | 694.714 | 357.0901 | 357.0901 | 360.5945 | 360.5945 | 360.5916 | 360.5916
2019-12-12 08:30 | No Data | No Data | No Data | No Data | 406.4616 | 462.2819 | No Data | No Data | No Data | No Data | 361.428 | 361.428 | 695.2278 | 695.2278 | 355.8831 | 355.8831 | 359.1712 | 359.1712 | 359.5143 | 359.5143
2019-12-12 09:00 | No Data | No Data | No Data | No Data | 403.5496 | 463.1439 | No Data | No Data | No Data | No Data | 359.2113 | 359.2113 | 695.2536 | 695.2536 | 353.9847 | 353.9847 | 357.1738 | 357.1738 | 358.4943 | 358.4943
2019-12-12 09:30 | No Data | No Data | No Data | No Data | 400.5973 | 463.7882 | No Data | No Data | No Data | No Data | 358.6908 | 358.6908 | 655.056 | 695.0738 | 350.2816 | 350.2816 | 353.7153 | 353.7153 | 356.8184 | 356.8184
2019-12-12 10:00 | No Data | No Data | No Data | No Data | 394.8073 | 461.6896 | No Data | No Data | No Data | No Data | 357.0272 | 357.0272 | 668.1579 | 695.305 | 348.4947 | 348.4947 | 351.7927 | 351.7927 | 353.8009 | 353.8009
2019-12-12 10:30 | No Data | No Data | No Data | No Data | 393.6845 | 462.9389 | No Data | No Data | No Data | No Data | 355.1388 | 355.1388 | 605.9764 | 695.1251 | 347.4775 | 347.4775 | 350.8446 | 350.8446 | 353.4878 | 353.4878
2019-12-12 11:00 | No Data | No Data | No Data | No Data | 390.7732 | 462.5801 | No Data | No Data | No Data | No Data | 352.1876 | 352.1876 | 581.172 | 695.5105 | 345.7596 | 345.7596 | 349.0321 | 349.0321 | 351.0542 | 351.0542
2019-12-12 11:30 | No Data | No Data | No Data | No Data | 382.4187 | 457.7203 | No Data | No Data | No Data | No Data | 350.7878 | 350.7878 | 695.0994 | 695.0994 | 342.6407 | 342.6407 | 345.9654 | 345.9654 | 349.3945 | 349.3945
2019-12-12 12:00 | No Data | No Data | No Data | No Data | 380.0079 | 456.7185 | No Data | No Data | No Data | No Data | 346.8618 | 346.8618 | 694.5598 | 694.5598 | 340.7986 | 340.7986 | 343.6417 | 343.6417 | 346.2032 | 346.2032
2019-12-12 12:30 | No Data | No Data | No Data | No Data | 378.1235 | 456.0747 | No Data | No Data | No Data | No Data | 345.5115 | 345.5115 | 694.8939 | 694.8939 | 338.3121 | 338.3121 | 341.5217 | 341.5217 | 343.9034 | 343.9034
2019-12-12 13:00 | No Data | No Data | No Data | No Data | 375.1057 | 454.227 | No Data | No Data | No Data | No Data | 342.9529 | 342.9529 | 694.5342 | 694.5342 | 335.5982 | 335.5982 | 338.745 | 338.745 | 340.5774 | 340.5774
2019-12-12 13:30 | No Data | No Data | No Data | No Data | 374.1671 | 454.3616 | No Data | No Data | No Data | No Data | 342.1454 | 342.1454 | 694.9453 | 694.9453 | 336.2031 | 336.2031 | 339.621 | 339.621 | 342.3552 | 342.3552
2019-12-12 14:00 | No Data | No Data | No Data | No Data | 369.673 | 450.3027 | No Data | No Data | No Data | No Data | 339.7207 | 339.7207 | 694.7911 | 694.7911 | 333.9186 | 333.9186 | 337.014 | 337.014 | 339.1027 | 339.1027
2019-12-12 14:30 | No Data | No Data | No Data | No Data | 366.6321 | 446.9905 | No Data | No Data | No Data | No Data | 339.0822 | 339.0822 | 613.4551 | 694.3544 | 331.951 | 331.951 | 334.1233 | 334.1233 | 335.197 | 335.197
2019-12-12 15:00 | No Data | No Data | No Data | No Data | 370.9514 | 449.0847 | No Data | No Data | No Data | No Data | 338.1207 | 338.1207 | 605.0921 | 694.38 | 332.7544 | 332.7544 | 335.0068 | 335.0068 | 336.4208 | 336.4208
2019-12-12 15:30 | No Data | No Data | No Data | No Data | 369.7024 | 446.8296 | No Data | No Data | No Data | No Data | 336.6039 | 336.6039 | 694.9966 | 694.9966 | 331.3328 | 331.3328 | 333.7628 | 333.7628 | 335.7566 | 335.7566
2019-12-12 16:00 | No Data | No Data | No Data | No Data | 371.4785 | 446.283 | No Data | No Data | No Data | No Data | 336.2626 | 336.2626 | 654.5298 | 695.1765 | 330.9326 | 330.9326 | 333.5478 | 333.5478 | 336.3688 | 336.3688
2019-12-12 16:30 | No Data | No Data | No Data | No Data | 370.8518 | 442.7487 | No Data | No Data | No Data | No Data | 336.3211 | 336.3211 | 695.1251 | 695.1251 | 330.7403 | 330.7403 | 333.6179 | 333.6179 | 337.3557 | 337.3557
2019-12-12 17:00 | No Data | No Data | No Data | No Data | 374.7023 | 443.9592 | No Data | No Data | No Data | No Data | 335.4872 | 335.4872 | 695.2535 | 695.2535 | 330.2545 | 330.2545 | 333.3866 | 333.3866 | 339.152 | 339.152
2019-12-12 17:30 | No Data | No Data | No Data | No Data | 377.8818 | 443.7766 | No Data | No Data | No Data | No Data | 335.9811 | 335.9811 | 695.4847 | 695.4847 | 330.9581 | 330.9581 | 333.5318 | 333.5318 | 340.2452 | 340.2452
2019-12-12 18:00 | No Data | No Data | No Data | No Data | 390.9006 | 451.5677 | No Data | No Data | No Data | No Data | 335.8259 | 335.8259 | 634.4879 | 695.7418 | 330.9676 | 330.9676 | 334.0242 | 334.0242 | 343.9524 | 343.9524
2019-12-12 18:30 | No Data | No Data | No Data | No Data | 400.1718 | 456.6785 | No Data | No Data | No Data | No Data | 336.1023 | 336.1023 | 696.1785 | 696.1785 | 331.4334 | 331.4334 | 334.4193 | 334.4193 | 344.6898 | 344.6898
2019-12-12 19:00 | No Data | No Data | No Data | No Data | 409.9979 | 462.1067 | No Data | No Data | No Data | No Data | 336.7161 | 336.7161 | 696.5381 | 696.5381 | 331.8134 | 331.8134 | 334.959 | 334.959 | 347.2183 | 347.2183
2019-12-12 19:30 | No Data | No Data | No Data | No Data | 415.9089 | 463.9922 | No Data | No Data | No Data | No Data | 337.511 | 337.511 | 669.6263 | 696.3326 | 332.2855 | 332.2855 | 335.8483 | 335.8483 | 349.0079 | 349.0079
2019-12-12 20:00 | No Data | No Data | No Data | No Data | 423.2915 | 466.9026 | No Data | No Data | No Data | No Data | 337.8251 | 337.8251 | 674.2695 | 695.6646 | 331.9594 | 331.9594 | 335.3766 | 335.3766 | 350.8799 | 350.8799
2019-12-12 20:30 | No Data | No Data | No Data | No Data | 429.0822 | 468.4337 | No Data | No Data | No Data | No Data | 339.488 | 339.488 | 695.0994 | 695.0994 | 333.974 | 333.974 | 337.5619 | 337.5619 | 352.3329 | 352.3329
2019-12-12 21:00 | No Data | No Data | No Data | No Data | 428.709 | 467.3724 | No Data | No Data | No Data | No Data | 341.6583 | 341.6583 | 650.2021 | 695.5363 | 335.6845 | 335.6845 | 339.1777 | 339.1777 | 353.1485 | 353.1485
2019-12-12 21:30 | No Data | No Data | No Data | No Data | 429.8407 | 468.4581 | No Data | No Data | No Data | No Data | 340.7892 | 340.7892 | 619.9552 | 693.2753 | 336.4739 | 336.4739 | 340.1673 | 340.1673 | 356.1646 | 356.1646
2019-12-12 22:00 | No Data | No Data | No Data | No Data | 430.7475 | 469.5204 | No Data | No Data | No Data | No Data | 350.5072 | 350.5072 | 554.9524 | 702.7556 | 339.1845 | 339.1845 | 342.5507 | 342.5507 | 356.8063 | 356.8063
2019-12-12 22:30 | No Data | No Data | No Data | No Data | 435.7617 | 474.2548 | No Data | No Data | No Data | No Data | 345.2361 | 345.2361 | 555.5903 | 695.305 | 340.1922 | 340.1922 | 344.1095 | 344.1095 | 358.9196 | 358.9196
2019-12-12 23:00 | No Data | No Data | No Data | No Data | 436.6683 | 474.6463 | No Data | No Data | No Data | No Data | 342.0939 | 342.0939 | 562.7499 | 690.4492 | 341.2315 | 341.2315 | 345.2218 | 345.2218 | 360.6062 | 360.6062
2019-12-12 23:30 | No Data | No Data | No Data | No Data | 440.0791 | 477.5963 | No Data | No Data | No Data | No Data | 349.4844 | 349.4844 | 573.6852 | 695.716 | 343.1597 | 343.1597 | 347.0399 | 347.0399 | 362.2944 | 362.2944
2019-12-13 | No Data | No Data | No Data | No Data | 443.3456 | 480.0799 | No Data | No Data | No Data | No Data | 350.1772 | 350.1772 | 560.3104 | 695.716 | 343.7947 | 343.7947 | 347.8811 | 347.8811 | 361.7364 | 361.7364
2019-12-13 00:30 | No Data | No Data | No Data | No Data | 443.0898 | 479.319 | No Data | No Data | No Data | No Data | 351.4614 | 351.4614 | 572.8341 | 694.9196 | 344.9717 | 344.9717 | 348.9096 | 348.9096 | 361.8176 | 361.8176
2019-12-13 01:00 | No Data | No Data | No Data | No Data | 445.1719 | 481.4734 | No Data | No Data | No Data | No Data | 352.8079 | 352.8079 | 564.2343 | 695.9729 | 346.1038 | 346.1038 | 350.0635 | 350.0635 | 365.4471 | 365.4471
2019-12-13 01:30 | No Data | No Data | No Data | No Data | 443.8926 | 480.5021 | No Data | No Data | No Data | No Data | 353.8917 | 353.8917 | 565.9011 | 696.0757 | 347.2336 | 347.2336 | 351.4408 | 351.4408 | 367.4235 | 367.4235
2019-12-13 02:00 | No Data | No Data | No Data | No Data | 444.4492 | 480.8929 | No Data | No Data | No Data | No Data | 355.3939 | 355.3939 | 566.9242 | 696.0244 | 348.7068 | 348.7068 | 353.0902 | 353.0902 | 368.6435 | 368.6435
2019-12-13 02:30 | No Data | No Data | No Data | No Data | 444.5648 | 481.0526 | No Data | No Data | No Data | No Data | 356.995 | 356.995 | 598.3359 | 695.973 | 350.3715 | 350.3715 | 354.5756 | 354.5756 | 369.0625 | 369.0625
2019-12-13 03:00 | No Data | No Data | No Data | No Data | 445.9025 | 482.0238 | No Data | No Data | No Data | No Data | 358.2404 | 358.2404 | 567.2544 | 695.9473 | 351.6922 | 351.6922 | 355.9714 | 355.9714 | 371.6681 | 371.6681
2019-12-13 03:30 | No Data | No Data | No Data | No Data | 447.055 | 483.0249 | No Data | No Data | No Data | No Data | 359.3577 | 359.3577 | 567.8718 | 695.6904 | 352.7688 | 352.7688 | 357.1613 | 357.1613 | 372.8024 | 372.8024
2019-12-13 04:00 | No Data | No Data | No Data | No Data | 447.3002 | 483.1538 | No Data | No Data | No Data | No Data | 360.9023 | 360.9023 | 567.662 | 695.4847 | 354.3792 | 354.3792 | 358.7502 | 358.7502 | 373.5829 | 373.5829
2019-12-13 04:30 | No Data | No Data | No Data | No Data | 446.3415 | 482.0892 | No Data | No Data | No Data | No Data | 361.6696 | 361.6696 | 593.9387 | 695.382 | 355.0075 | 355.0075 | 359.3712 | 359.3712 | 373.1936 | 373.1936
2019-12-13 05:00 | No Data | No Data | No Data | No Data | 445.2539 | 481.3169 | No Data | No Data | No Data | No Data | 363.9702 | 363.9702 | 569.3485 | 696.6409 | 356.7689 | 356.7689 | 361.2915 | 361.2915 | 373.7853 | 373.7853
2019-12-13 05:30 | No Data | No Data | No Data | No Data | 444.6577 | 480.5759 | No Data | No Data | No Data | No Data | 364.8133 | 364.8133 | 568.7578 | 697.309 | 357.33 | 357.33 | 361.783 | 361.783 | 374.7097 | 374.7097
2019-12-13 06:00 | No Data | No Data | No Data | No Data | 446.3929 | 482.4116 | No Data | No Data | No Data | No Data | 365.8008 | 365.8008 | 569.7894 | 697.1291 | 358.4483 | 358.4483 | 362.8741 | 362.8741 | 375.0164 | 375.0164
2019-12-13 06:30 | No Data | No Data | No Data | No Data | 443.3294 | 481.9274 | No Data | No Data | No Data | No Data | 366.0979 | 366.0979 | 565.9668 | 696.6152 | 359.1569 | 359.1569 | 363.5086 | 363.5086 | 374.3201 | 374.3201
2019-12-13 07:00 | No Data | No Data | No Data | No Data | 436.2664 | 478.6433 | No Data | No Data | No Data | No Data | 365.9851 | 365.9851 | 557.6046 | 695.6133 | 359.9954 | 359.9954 | 364.2297 | 364.2297 | 372.4484 | 372.4484
2019-12-13 07:30 | No Data | No Data | No Data | No Data | 426.443 | 472.7979 | No Data | No Data | No Data | No Data | 364.9091 | 364.9091 | 550.554 | 694.8425 | 359.4803 | 359.4803 | 363.1762 | 363.1762 | 369.3188 | 369.3188
2019-12-13 08:00 | No Data | No Data | No Data | No Data | 416.6088 | 467.2509 | No Data | No Data | No Data | No Data | 364.6916 | 364.6916 | 542.2674 | 693.8527 | 359.5918 | 359.5918 | 363.0412 | 363.0412 | 367.1624 | 367.1624
2019-12-13 08:30 | No Data | No Data | No Data | No Data | 410.0231 | 465.0726 | No Data | No Data | No Data | No Data | 364.1274 | 364.1274 | 540.6729 | 692.5031 | 358.7343 | 358.7343 | 362.2129 | 362.2129 | 365.249 | 365.249
2019-12-13 09:00 | No Data | No Data | No Data | No Data | 403.8065 | 463.0421 | No Data | No Data | No Data | No Data | 362.7156 | 362.7156 | 539.7701 | 691.4176 | 356.6491 | 356.6491 | 360.4745 | 360.4745 | 361.7016 | 361.7016
2019-12-13 09:30 | No Data | No Data | No Data | No Data | 400.4511 | 464.1768 | No Data | No Data | No Data | No Data | 362.3604 | 362.3604 | 529.579 | 678.4537 | 355.3226 | 355.3226 | 359.251 | 359.251 | 361.21 | 361.21
2019-12-13 10:00 | No Data | No Data | No Data | No Data | 393.4736 | 461.3207 | No Data | No Data | No Data | No Data | 359.4886 | 359.4886 | 665.8206 | 695.048 | 354.4661 | 354.4661 | 358.342 | 358.342 | 360.2836 | 360.2836
2019-12-13 10:30 | No Data | No Data | No Data | No Data | 389.1256 | 460.456 | No Data | No Data | No Data | No Data | 358.5854 | 358.5854 | 695.5361 | 695.5361 | 352.1016 | 352.1016 | 355.9099 | 355.9099 | 357.9641 | 357.9641
2019-12-13 11:00 | No Data | No Data | No Data | No Data | 385.1119 | 458.8678 | No Data | No Data | No Data | No Data | 356.2497 | 356.2497 | 695.1508 | 695.1508 | 350.7721 | 350.7721 | 354.3316 | 354.3316 | 354.3252 | 354.3252
2019-12-13 11:30 | No Data | No Data | No Data | No Data | 386.6471 | 462.7022 | No Data | No Data | No Data | No Data | 354.0169 | 354.0169 | 694.9966 | 694.9966 | 347.4526 | 347.4526 | 351.5287 | 351.5287 | 355.6208 | 355.6208
2019-12-13 12:00 | No Data | No Data | No Data | No Data | 377.8071 | 456.9513 | No Data | No Data | No Data | No Data | 351.7474 | 351.7474 | 665.9566 | 694.6884 | 345.9164 | 345.9164 | 348.7519 | 348.7519 | 352.377 | 352.377
2019-12-13 12:30 | No Data | No Data | No Data | No Data | 376.2793 | 457.4909 | No Data | No Data | No Data | No Data | 349.3073 | 349.3073 | 591.5612 | 695.0224 | 344.3628 | 344.3628 | 348.3635 | 348.3635 | 349.6841 | 349.6841
2019-12-13 13:00 | No Data | No Data | No Data | No Data | 368.4234 | 451.9987 | No Data | No Data | No Data | No Data | 348.4542 | 348.4542 | 672.8389 | 695.1251 | 341.9958 | 341.9958 | 345.6579 | 345.6579 | 350.0015 | 350.0015
2019-12-13 13:30 | No Data | No Data | No Data | No Data | 368.1291 | 451.6356 | No Data | No Data | No Data | No Data | 347.1575 | 347.1575 | 695.1251 | 695.1251 | 341.3652 | 341.3652 | 344.553 | 344.553 | 347.1884 | 347.1884
2019-12-13 14:00 | No Data | No Data | No Data | No Data | 363.0529 | 446.4977 | No Data | No Data | No Data | No Data | 346.7932 | 346.7932 | 694.7911 | 694.7911 | 338.6794 | 338.6794 | 341.9956 | 341.9956 | 345.871 | 345.871
2019-12-13 14:30 | No Data | No Data | No Data | No Data | 356.8223 | 440.0312 | No Data | No Data | No Data | No Data | 343.0043 | 343.0043 | 632.8771 | 694.5856 | 338.464 | 338.464 | 341.8559 | 341.8559 | 344.8589 | 344.8589
2019-12-13 15:00 | No Data | No Data | No Data | No Data | 361.9854 | 443.6574 | No Data | No Data | No Data | No Data | 341.4829 | 341.4829 | 694.9966 | 694.9966 | 335.861 | 335.861 | 339.1879 | 339.1879 | 343.0693 | 343.0693
2019-12-13 15:30 | No Data | No Data | No Data | No Data | 365.5232 | 445.1229 | No Data | No Data | No Data | No Data | 341.6544 | 341.6544 | 694.5599 | 694.5599 | 334.8533 | 334.8533 | 338.0546 | 338.0546 | 341.6827 | 341.6827
2019-12-13 16:00 | No Data | No Data | No Data | No Data | 368.703 | 445.7475 | No Data | No Data | No Data | No Data | 338.8724 | 338.8724 | 695.7673 | 695.7673 | 333.5385 | 333.5385 | 336.7276 | 336.7276 | 340.0167 | 340.0167
2019-12-13 16:30 | No Data | No Data | No Data | No Data | 368.1689 | 442.9023 | No Data | No Data | No Data | No Data | 338.2258 | 338.2258 | 695.1765 | 695.1765 | 332.2671 | 332.2671 | 335.2564 | 335.2564 | 338.9682 | 338.9682
2019-12-13 17:00 | No Data | No Data | No Data | No Data | 372.0702 | 442.9343 | No Data | No Data | No Data | No Data | 337.0414 | 337.0414 | 694.637 | 694.637 | 332.4913 | 332.4913 | 335.2564 | 335.2564 | 338.196 | 338.196
2019-12-13 17:30 | No Data | No Data | No Data | No Data | 377.7104 | 444.5085 | No Data | No Data | No Data | No Data | 336.7752 | 336.7752 | 694.5856 | 694.5856 | 333.1443 | 333.1443 | 335.7645 | 335.7645 | 339.3263 | 339.3263
2019-12-13 18:00 | No Data | No Data | No Data | No Data | 382.6886 | 445.7406 | No Data | No Data | No Data | No Data | 336.4955 | 336.4955 | 695.3306 | 695.3306 | 332.3099 | 332.3099 | 335.2623 | 335.2623 | 339.9265 | 339.9265
2019-12-13 18:30 | No Data | No Data | No Data | No Data | 387.8575 | 446.2614 | No Data | No Data | No Data | No Data | 336.0616 | 336.0616 | 695.4077 | 695.4077 | 332.1426 | 332.1426 | 334.6433 | 334.6433 | 340.716 | 340.716
2019-12-13 19:00 | No Data | No Data | No Data | No Data | 394.9169 | 448.8295 | No Data | No Data | No Data | No Data | 336.6325 | 336.6325 | 695.6646 | 695.6646 | 332.1604 | 332.1604 | 334.9259 | 334.9259 | 341.0047 | 341.0047
2019-12-13 19:30 | No Data | No Data | No Data | No Data | 406.0801 | 455.8944 | No Data | No Data | No Data | No Data | 337.1744 | 337.1744 | 696.3583 | 696.3583 | 331.9464 | 331.9464 | 335.5399 | 335.5399 | 343.5103 | 343.5103
2019-12-13 20:00 | No Data | No Data | No Data | No Data | 412.345 | 457.9583 | No Data | No Data | No Data | No Data | 337.6894 | 337.6894 | 695.5361 | 695.5361 | 332.2728 | 332.2728 | 335.9131 | 335.9131 | 344.592 | 344.592
2019-12-13 20:30 | No Data | No Data | No Data | No Data | 416.082 | 457.7184 | No Data | No Data | No Data | No Data | 338.6716 | 338.6716 | 695.305 | 695.305 | 333.0764 | 333.0764 | 336.6142 | 336.6142 | 345.7806 | 345.7806
2019-12-13 21:00 | No Data | No Data | No Data | No Data | 415.9942 | 457.0257 | No Data | No Data | No Data | No Data | 340.2816 | 340.2816 | 695.4078 | 695.4078 | 334.7138 | 334.7138 | 338.1528 | 338.1528 | 346.8095 | 346.8095
2019-12-13 21:30 | No Data | No Data | No Data | No Data | 417.8408 | 458.7758 | No Data | No Data | No Data | No Data | 341.3326 | 341.3326 | 695.2793 | 695.2793 | 336.1374 | 336.1374 | 339.702 | 339.702 | 348.7653 | 348.7653
2019-12-13 22:00 | No Data | No Data | No Data | No Data | 421.7398 | 463.0168 | No Data | No Data | No Data | No Data | 343.1088 | 343.1088 | 695.0738 | 695.0738 | 338.0924 | 338.0924 | 341.7963 | 341.7963 | 351.1577 | 351.1577
2019-12-13 22:30 | No Data | No Data | No Data | No Data | 420.5886 | 461.6733 | No Data | No Data | No Data | No Data | 345.2812 | 345.2812 | 694.829 | 694.971 | 340.6371 | 340.6371 | 344.1298 | 344.1298 | 353.6342 | 353.6342
2019-12-13 23:00 | No Data | No Data | No Data | No Data | 424.4833 | 465.3513 | No Data | No Data | No Data | No Data | 347.2444 | 347.2444 | 639.7423 | 694.9195 | 343.047 | 343.047 | 346.9869 | 346.9869 | 354.8781 | 354.8781
2019-12-13 23:30 | No Data | No Data | No Data | No Data | 425.0731 | 465.2935 | No Data | No Data | No Data | No Data | 349.7478 | 349.7478 | 695.6646 | 695.6646 | 344.3577 | 344.3577 | 348.2448 | 348.2448 | 355.8816 | 355.8816
2019-12-14 | No Data | No Data | No Data | No Data | 424.3517 | 464.6201 | No Data | No Data | No Data | No Data | 350.6057 | 350.6057 | 694.7911 | 694.7911 | 345.406 | 345.406 | 349.3448 | 349.3448 | 356.923 | 356.923
2019-12-14 00:30 | No Data | No Data | No Data | No Data | 425.7468 | 465.5301 | No Data | No Data | No Data | No Data | 351.9338 | 351.9338 | 694.6112 | 694.6112 | 346.5904 | 346.5904 | 350.4314 | 350.4314 | 357.1073 | 357.1073
2019-12-14 01:00 | No Data | No Data | No Data | No Data | 426.7876 | 466.4388 | No Data | No Data | No Data | No Data | 354.1678 | 354.1678 | 695.2535 | 695.2535 | 348.509 | 348.509 | 352.5266 | 352.5266 | 363.39 | 363.39
2019-12-14 01:30 | No Data | No Data | No Data | No Data | 428.1961 | 467.8637 | No Data | No Data | No Data | No Data | 355.9195 | 355.9195 | 665.7917 | 695.6646 | 350.0796 | 350.0796 | 354.3112 | 354.3112 | 364.0478 | 364.0478
2019-12-14 02:00 | No Data | No Data | No Data | No Data | 429.9032 | 469.5763 | No Data | No Data | No Data | No Data | 357.4919 | 357.4919 | 696.5897 | 696.5897 | 351.5077 | 351.5077 | 355.837 | 355.837 | 364.2289 | 364.2289
2019-12-14 02:30 | No Data | No Data | No Data | No Data | 430.0983 | 469.7133 | No Data | No Data | No Data | No Data | 358.2846 | 358.2846 | 696.3326 | 696.3326 | 352.1293 | 352.1293 | 356.9448 | 356.9448 | 366.0396 | 366.0396
2019-12-14 03:00 | No Data | No Data | No Data | No Data | 429.6288 | 469.2385 | No Data | No Data | No Data | No Data | 359.0863 | 359.0863 | 696.0244 | 696.0244 | 351.411 | 351.411 | 357.3211 | 357.3211 | 366.5309 | 366.5309
2019-12-14 03:30 | No Data | No Data | No Data | No Data | 429.7549 | 469.2502 | No Data | No Data | No Data | No Data | 360.3949 | 360.3949 | 632.7551 | 696.4868 | 352.0434 | 352.0434 | 357.5461 | 357.5461 | 365.9828 | 365.9828
2019-12-14 04:00 | No Data | No Data | No Data | No Data | 433.5065 | 472.79 | No Data | No Data | No Data | No Data | 361.4399 | 361.4399 | 665.3749 | 696.2812 | 352.7744 | 352.7744 | 358.269 | 358.269 | 366.4507 | 366.4507
2019-12-14 04:30 | No Data | No Data | No Data | No Data | 432.6411 | 471.8462 | No Data | No Data | No Data | No Data | 362.0247 | 362.0247 | 695.639 | 695.639 | 353.734 | 353.734 | 359.4492 | 359.4492 | 367.4048 | 367.4048
2019-12-14 05:00 | No Data | No Data | No Data | No Data | 433.1499 | 472.4388 | No Data | No Data | No Data | No Data | 362.7552 | 362.7552 | 695.9473 | 695.9473 | 353.8548 | 353.8548 | 359.4492 | 359.4492 | 367.9414 | 367.9414
2019-12-14 05:30 | No Data | No Data | No Data | No Data | 433.1133 | 472.3237 | No Data | No Data | No Data | No Data | 363.5785 | 363.5785 | 696.2299 | 696.2299 | 354.7094 | 354.7094 | 360.3224 | 360.3224 | 368.5198 | 368.5198
2019-12-14 06:00 | No Data | No Data | No Data | No Data | 433.1348 | 472.0481 | No Data | No Data | No Data | No Data | 363.915 | 363.915 | 696.1014 | 696.1014 | 354.8305 | 354.8305 | 360.3224 | 360.3224 | 368.1699 | 368.1699
2019-12-14 06:30 | No Data | No Data | No Data | No Data | 429.8839 | 471.4722 | No Data | No Data | No Data | No Data | 365.2354 | 365.2354 | 696.5381 | 696.5381 | 355.6786 | 355.6786 | 360.6454 | 360.6454 | 367.839 | 367.839
2019-12-14 07:00 | No Data | No Data | No Data | No Data | 424.3742 | 469.5838 | No Data | No Data | No Data | No Data | 355.9434 | 355.9434 | 695.2536 | 695.2536 | 353.7806 | 353.7806 | 359.5148 | 359.5148 | 365.3469 | 365.3469
2019-12-14 07:30 | No Data | No Data | No Data | No Data | 417.5111 | 466.8594 | No Data | No Data | No Data | No Data | 362.4936 | 362.4936 | 693.4361 | 695.7673 | 352.4277 | 352.4277 | 358.1821 | 358.1821 | 363.4005 | 363.4005
2019-12-14 08:00 | No Data | No Data | No Data | No Data | 413.2146 | 466.7035 | No Data | No Data | No Data | No Data | 361.4471 | 361.4471 | 639.4163 | 696.5125 | 350.3904 | 350.3904 | 355.9845 | 355.9845 | 362.6228 | 362.6228
2019-12-14 08:30 | No Data | No Data | No Data | No Data | 406.7734 | 464.8286 | No Data | No Data | No Data | No Data | 358.8225 | 358.8225 | 695.7931 | 695.7931 | 349.2235 | 349.2235 | 354.8773 | 354.8773 | 361.6062 | 361.6062
2019-12-14 09:00 | No Data | No Data | No Data | No Data | 401.9038 | 463.9959 | No Data | No Data | No Data | No Data | 357.0025 | 357.0025 | 695.0223 | 695.0223 | 347.9129 | 347.9129 | 353.5871 | 353.5871 | 359.3979 | 359.3979
2019-12-14 09:30 | No Data | No Data | No Data | No Data | 396.645 | 462.8827 | No Data | No Data | No Data | No Data | 355.8767 | 355.8767 | 695.6133 | 695.6133 | 346.0027 | 346.0027 | 351.77 | 351.77 | 359.1496 | 359.1496
2019-12-14 10:00 | No Data | No Data | No Data | No Data | 392.6451 | 462.0414 | No Data | No Data | No Data | No Data | 354.2312 | 354.2312 | 695.9215 | 695.9215 | 344.8859 | 344.8859 | 350.8343 | 350.8343 | 357.9283 | 357.9283
2019-12-14 10:30 | No Data | No Data | No Data | No Data | 390.058 | 462.3673 | No Data | No Data | No Data | No Data | 356.0052 | 356.0052 | 699.3643 | 699.3643 | 343.3879 | 343.3879 | 349.3506 | 349.3506 | 356.8372 | 356.8372
2019-12-14 11:00 | No Data | No Data | No Data | No Data | 384.0734 | 460.0408 | No Data | No Data | No Data | No Data | 351.9057 | 351.9057 | 697.0263 | 697.0263 | 340.7945 | 340.7945 | 346.6783 | 346.6783 | 354.4196 | 354.4196
2019-12-14 11:30 | No Data | No Data | No Data | No Data | 376.0401 | 456.0246 | No Data | No Data | No Data | No Data | 350.3956 | 350.3956 | 696.795 | 696.795 | 339.403 | 339.403 | 345.3425 | 345.3425 | 353.2229 | 353.2229
2019-12-14 12:00 | No Data | No Data | No Data | No Data | 374.6465 | 456.1642 | No Data | No Data | No Data | No Data | 347.0401 | 347.0401 | 697.4374 | 697.4374 | 335.5349 | 335.5349 | 341.4848 | 341.4848 | 349.2644 | 349.2644
2019-12-14 12:30 | No Data | No Data | No Data | No Data | 371.6813 | 455.0902 | No Data | No Data | No Data | No Data | 344.5232 | 344.5232 | 696.8207 | 696.8207 | 333.9913 | 333.9913 | 339.9514 | 339.9514 | 349.6355 | 349.6355
2019-12-14 13:00 | No Data | No Data | No Data | No Data | 370.5566 | 455.2652 | No Data | No Data | No Data | No Data | 346.8401 | 346.8401 | 685.2733 | 699.3386 | 331.9151 | 331.9151 | 337.7601 | 337.7601 | 346.1356 | 346.1356
2019-12-14 13:30 | No Data | No Data | No Data | No Data | 366.0036 | 451.9131 | No Data | No Data | No Data | No Data | 343.4935 | 343.4935 | 601.4957 | 698.3623 | 331.9358 | 331.9358 | 337.8192 | 337.8192 | 346.0359 | 346.0359
2019-12-14 14:00 | No Data | No Data | No Data | No Data | 369.0324 | 453.5894 | No Data | No Data | No Data | No Data | 341.2079 | 341.2079 | 540.2988 | 692.4791 | 330.3793 | 330.3793 | 336.0879 | 336.0879 | 344.405 | 344.405
2019-12-14 14:30 | No Data | No Data | No Data | No Data | 366.8966 | 451.4201 | No Data | No Data | No Data | No Data | 338.8027 | 338.8027 | 679.4053 | 697.2575 | 328.0475 | 328.0475 | 333.7372 | 333.7372 | 341.7395 | 341.7395
2019-12-14 15:00 | No Data | No Data | No Data | No Data | 368.7132 | 452.0813 | No Data | No Data | No Data | No Data | 338.2101 | 338.2101 | 620.6409 | 697.7714 | 326.7109 | 326.7109 | 332.3523 | 332.3523 | 340.3223 | 340.3223
2019-12-14 15:30 | No Data | No Data | No Data | No Data | 371.218 | 452.2439 | No Data | No Data | No Data | No Data | 335.8175 | 335.8175 | 634.5895 | 697.2576 | 325.4875 | 325.4875 | 331.1795 | 331.1795 | 339.7371 | 339.7371
2019-12-14 16:00 | No Data | No Data | No Data | No Data | 373.325 | 451.8387 | No Data | No Data | No Data | No Data | 335.9066 | 335.9066 | 639.9949 | 697.9512 | 325.5676 | 325.5676 | 330.9231 | 330.9231 | 338.3417 | 338.3417
2019-12-14 16:30 | No Data | No Data | No Data | No Data | 378.0611 | 452.9044 | No Data | No Data | No Data | No Data | 332.7429 | 332.7429 | 607.2426 | 696.384 | 323.4874 | 323.4874 | 328.7306 | 328.7306 | 336.4423 | 336.4423
2019-12-14 17:00 | No Data | No Data | No Data | No Data | 379.7203 | 451.4549 | No Data | No Data | No Data | No Data | 332.5952 | 332.5952 | 583.355 | 696.0244 | 323.7458 | 323.7458 | 328.8044 | 328.8044 | 336.1089 | 336.1089
2019-12-14 17:30 | No Data | No Data | No Data | No Data | 383.5843 | 451.6728 | No Data | No Data | No Data | No Data | 331.4438 | 331.4438 | 630.3936 | 695.1251 | 322.5476 | 322.5476 | 327.8189 | 327.8189 | 335.8865 | 335.8865
2019-12-14 18:00 | No Data | No Data | No Data | No Data | 388.6521 | 452.7767 | No Data | No Data | No Data | No Data | 330.061 | 330.061 | 627.2747 | 693.8662 | 321.9061 | 321.9061 | 327.0934 | 327.0934 | 335.7797 | 335.7797
2019-12-14 18:30 | No Data | No Data | No Data | No Data | 392.1645 | 452.8169 | No Data | No Data | No Data | No Data | 329.6441 | 329.6441 | 630.0325 | 692.9927 | 321.9796 | 321.9796 | 327.1302 | 327.1302 | 337.0977 | 337.0977
2019-12-14 19:00 | No Data | No Data | No Data | No Data | 398.7189 | 454.9013 | No Data | No Data | No Data | No Data | 329.0829 | 329.0829 | 640.8989 | 692.8384 | 321.4042 | 321.4042 | 326.3641 | 326.3641 | 336.7009 | 336.7009
2019-12-14 19:30 | No Data | No Data | No Data | No Data | 403.0822 | 455.2298 | No Data | No Data | No Data | No Data | 329.6055 | 329.6055 | 594.7869 | 692.7101 | 321.8256 | 321.8256 | 326.7586 | 326.7586 | 337.9157 | 337.9157
2019-12-14 20:00 | No Data | No Data | No Data | No Data | 407.7838 | 455.955 | No Data | No Data | No Data | No Data | 331.1978 | 331.1978 | 592.9694 | 692.9413 | 323.4705 | 323.4705 | 328.6466 | 328.6466 | 339.471 | 339.471
2019-12-14 20:30 | No Data | No Data | No Data | No Data | 415.8063 | 459.218 | No Data | No Data | No Data | No Data | 333.2289 | 333.2289 | 522.7757 | 669.6617 | 325.6048 | 325.6048 | 330.6255 | 330.6255 | 341.9444 | 341.9444
2019-12-14 21:00 | No Data | No Data | No Data | No Data | 420.8626 | 462.9426 | No Data | No Data | No Data | No Data | 334.8263 | 334.8263 | 566.7424 | 693.0698 | 327.1526 | 327.1526 | 332.3099 | 332.3099 | 346.1589 | 346.1589
2019-12-14 21:30 | No Data | No Data | No Data | No Data | 421.8831 | 463.7792 | No Data | No Data | No Data | No Data | 336.7107 | 336.7107 | 569.8526 | 693.2496 | 329.0978 | 329.0978 | 334.244 | 334.244 | 349.1679 | 349.1679
2019-12-14 22:00 | No Data | No Data | No Data | No Data | 423.2602 | 465.0895 | No Data | No Data | No Data | No Data | 338.311 | 338.311 | 633.2731 | 694.0204 | 330.5056 | 330.5056 | 335.9355 | 335.9355 | 353.5291 | 353.5291
2019-12-14 22:30 | No Data | No Data | No Data | No Data | 423.6093 | 465.3111 | No Data | No Data | No Data | No Data | 339.5669 | 339.5669 | 639.2659 | 693.9946 | 332.1183 | 332.1183 | 337.3828 | 337.3828 | 352.3042 | 352.3042
2019-12-14 23:00 | No Data | No Data | No Data | No Data | 423.1549 | 464.6909 | No Data | No Data | No Data | No Data | 341.41 | 341.41 | 569.8777 | 694.0974 | 333.7639 | 333.7639 | 339.0895 | 339.0895 | 353.9669 | 353.9669
2019-12-14 23:30 | No Data | No Data | No Data | No Data | 423.1392 | 464.4331 | No Data | No Data | No Data | No Data | 342.058 | 342.058 | 571.1884 | 693.0441 | 334.8544 | 334.8544 | 340.2381 | 340.2381 | 356.1961 | 356.1961
2019-12-15 | No Data | No Data | No Data | No Data | 420.7676 | 462.27 | No Data | No Data | No Data | No Data | 344.0813 | 344.0813 | 565.898 | 693.0441 | 336.441 | 336.441 | 341.6241 | 341.6241 | 357.2713 | 357.2713
2019-12-15 00:30 | No Data | No Data | No Data | No Data | 420.5168 | 461.6343 | No Data | No Data | No Data | No Data | 345.3045 | 345.3045 | 545.9698 | 693.2753 | 337.2589 | 337.2589 | 342.5798 | 342.5798 | 357.5135 | 357.5135
2019-12-15 01:00 | No Data | No Data | No Data | No Data | 422.6942 | 463.7852 | No Data | No Data | No Data | No Data | 347.0854 | 347.0854 | 559.4478 | 694.4571 | 338.2109 | 338.2109 | 343.9253 | 343.9253 | 359.8742 | 359.8742
2019-12-15 01:30 | No Data | No Data | No Data | No Data | 424.2233 | 465.3037 | No Data | No Data | No Data | No Data | 349.6972 | 349.6972 | 552.217 | 695.1508 | 340.2922 | 340.2922 | 346.1687 | 346.1687 | 360.575 | 360.575
2019-12-15 02:00 | No Data | No Data | No Data | No Data | 426.8963 | 467.4453 | No Data | No Data | No Data | No Data | 351.0329 | 351.0329 | 552.3538 | 694.6627 | 341.2299 | 341.2299 | 347.2445 | 347.2445 | 361.3503 | 361.3503
2019-12-15 02:30 | No Data | No Data | No Data | No Data | 427.862 | 468.5026 | No Data | No Data | No Data | No Data | 352.679 | 352.679 | 551.9749 | 693.7891 | 343.5693 | 343.5693 | 349.6568 | 349.6568 | 363.5601 | 363.5601
2019-12-15 03:00 | No Data | No Data | No Data | No Data | 428.7998 | 469.2947 | No Data | No Data | No Data | No Data | 354.4548 | 354.4548 | 550.5757 | 693.9946 | 344.8142 | 344.8142 | 351.1273 | 351.1273 | 363.0494 | 363.0494
2019-12-15 03:30 | No Data | No Data | No Data | No Data | 427.2942 | 467.8809 | No Data | No Data | No Data | No Data | 355.9559 | 355.9559 | 551.2025 | 694.2772 | 345.8698 | 345.8698 | 352.2858 | 352.2858 | 363.5334 | 363.5334
2019-12-15 04:00 | No Data | No Data | No Data | No Data | 428.5586 | 469.0697 | No Data | No Data | No Data | No Data | 357.7805 | 357.7805 | 548.8644 | 694.38 | 347.5923 | 347.5923 | 353.9202 | 353.9202 | 363.5181 | 363.5181
2019-12-15 04:30 | No Data | No Data | No Data | No Data | 428.9549 | 469.3476 | No Data | No Data | No Data | No Data | 358.8519 | 358.8519 | 552.3469 | 694.303 | 348.8553 | 348.8553 | 355.1647 | 355.1647 | 364.8497 | 364.8497
2019-12-15 05:00 | No Data | No Data | No Data | No Data | 429.6663 | 470.0482 | No Data | No Data | No Data | No Data | 360.2474 | 360.2474 | 554.2888 | 694.1231 | 349.8476 | 349.8476 | 356.1837 | 356.1837 | 365.5554 | 365.5554
2019-12-15 05:30 | No Data | No Data | No Data | No Data | 429.8905 | 470.1383 | No Data | No Data | No Data | No Data | 362.0048 | 362.0048 | 630.0532 | 694.8168 | 351.135 | 351.135 | 357.6971 | 357.6971 | 365.5445 | 365.5445
2019-12-15 06:00 | No Data | No Data | No Data | No Data | 429.8723 | 470.0025 | No Data | No Data | No Data | No Data | 362.1514 | 362.1514 | 554.4118 | 694.38 | 351.6457 | 351.6457 | 357.9515 | 357.9515 | 365.2172 | 365.2172
2019-12-15 06:30 | No Data | No Data | No Data | No Data | 426.3227 | 468.9783 | No Data | No Data | No Data | No Data | 362.9759 | 362.9759 | 552.3572 | 693.5322 | 351.5592 | 351.5592 | 358.0467 | 358.0467 | 366.2787 | 366.2787
2019-12-15 07:00 | No Data | No Data | No Data | No Data | 422.5209 | 469.0763 | No Data | No Data | No Data | No Data | 363.7045 | 363.7045 | 544.211 | 694.046 | 352.9334 | 352.9334 | 359.0478 | 359.0478 | 365.0581 | 365.0581
2019-12-15 07:30 | No Data | No Data | No Data | No Data | 418.0382 | 468.3765 | No Data | No Data | No Data | No Data | 361.4744 | 361.4744 | 538.519 | 690.1232 | 351.2728 | 351.2728 | 357.5951 | 357.5951 | 362.3678 | 362.3678
2019-12-15 08:00 | No Data | No Data | No Data | No Data | 413.557 | 467.4903 | No Data | No Data | No Data | No Data | 359.6109 | 359.6109 | 539.5065 | 691.2838 | 350.5759 | 350.5759 | 356.8663 | 356.8663 | 361.2056 | 361.2056
2019-12-15 08:30 | No Data | No Data | No Data | No Data | 409.0937 | 467.524 | No Data | No Data | No Data | No Data | 358.1724 | 358.1724 | 536.3589 | 687.3267 | 347.0796 | 347.0796 | 353.4284 | 353.4284 | 357.7345 | 357.7345
2019-12-15 09:00 | No Data | No Data | No Data | No Data | 404.2788 | 466.8468 | No Data | No Data | No Data | No Data | 354.4811 | 354.4811 | 529.9796 | 679.153 | 344.9853 | 344.9853 | 351.2893 | 351.2893 | 356.0278 | 356.0278
2019-12-15 09:30 | No Data | No Data | No Data | No Data | 400.0179 | 466.1159 | No Data | No Data | No Data | No Data | 353.0569 | 353.0569 | 521.7716 | 668.6587 | 342.5733 | 342.5733 | 348.5963 | 348.5963 | 353.5891 | 353.5891
2019-12-15 10:00 | No Data | No Data | No Data | No Data | 396.1669 | 465.5866 | No Data | No Data | No Data | No Data | 351.8723 | 351.8723 | 558.0579 | 694.303 | 340.4345 | 340.4345 | 346.5692 | 346.5692 | 353.7677 | 353.7677
2019-12-15 10:30 | No Data | No Data | No Data | No Data | 392.1496 | 464.6913 | No Data | No Data | No Data | No Data | 348.2816 | 348.2816 | 565.1384 | 693.9176 | 337.941 | 337.941 | 343.7596 | 343.7596 | 350.9141 | 350.9141
2019-12-15 11:00 | No Data | No Data | No Data | No Data | 388.5298 | 464.0446 | No Data | No Data | No Data | No Data | 345.2776 | 345.2776 | 654.6533 | 693.6606 | 334.3138 | 334.3138 | 339.875 | 339.875 | 346.1598 | 346.1598
2019-12-15 11:30 | No Data | No Data | No Data | No Data | 382.5538 | 460.859 | No Data | No Data | No Data | No Data | 340.5522 | 340.5522 | 680.4461 | 693.6349 | 333.6497 | 333.6497 | 338.291 | 338.291 | 343.6661 | 343.6661
2019-12-15 12:00 | No Data | No Data | No Data | No Data | 379.277 | 459.8372 | No Data | No Data | No Data | No Data | 344.7766 | 344.7766 | 646.8177 | 700.7773 | 330.8481 | 330.8481 | 335.5917 | 335.5917 | 340.8624 | 340.8624
2019-12-15 12:30 | No Data | No Data | No Data | No Data | 378.0014 | 459.976 | No Data | No Data | No Data | No Data | 330.7735 | 330.7735 | 586.5616 | 689.6013 | 329.6718 | 329.6718 | 334.5464 | 334.5464 | 340.771 | 340.771
2019-12-15 13:00 | No Data | No Data | No Data | No Data | 374.6847 | 457.825 | No Data | No Data | No Data | No Data | 343.1578 | 343.1578 | 631.4262 | 705.3505 | 327.7727 | 327.7727 | 332.3484 | 332.3484 | 337.6185 | 337.6185
2019-12-15 13:30 | No Data | No Data | No Data | No Data | 371.9586 | 455.8911 | No Data | No Data | No Data | No Data | 332.226 | 332.226 | 601.5208 | 694.7911 | 325.4821 | 325.9982 | 329.5741 | 330.0967 | 336.1953 | 336.1953
2019-12-15 14:00 | No Data | No Data | No Data | No Data | 369.5273 | 453.5724 | No Data | No Data | No Data | No Data | 329.8296 | 329.8296 | 601.967 | 695.1251 | 315.7413 | 323.4773 | 319.4252 | 327.2514 | 334.2625 | 334.2625
2019-12-15 14:30 | No Data | No Data | No Data | No Data | 365.2792 | 449.3618 | No Data | No Data | No Data | No Data | 330.0346 | 330.0346 | 695.3281 | 695.8959 | 316.1335 | 322.9308 | 319.7898 | 326.6658 | 331.5618 | 331.5618
2019-12-15 15:00 | No Data | No Data | No Data | No Data | 361.5743 | 443.9385 | No Data | No Data | No Data | No Data | 325.402 | 325.402 | 664.0832 | 692.8899 | 304.4413 | 319.4817 | 307.9644 | 323.1789 | 329.4294 | 329.4294
2019-12-15 15:30 | No Data | No Data | No Data | No Data | 354.1665 | 436.8743 | No Data | No Data | No Data | No Data | 325.9611 | 325.9611 | 586.3076 | 693.5836 | 310.51 | 320.3551 | 314.2405 | 324.2039 | 330.5205 | 330.5205
2019-12-15 16:00 | No Data | No Data | No Data | No Data | 355.725 | 434.6464 | No Data | No Data | No Data | No Data | 323.5771 | 323.5771 | 655.2686 | 693.0955 | 305.625 | 317.7673 | 309.0609 | 321.3398 | 328.7274 | 328.7274
2019-12-15 16:30 | No Data | No Data | No Data | No Data | 360.6762 | 437.2076 | No Data | No Data | No Data | No Data | 326.8882 | 326.8882 | 660.6672 | 696.2299 | 316.4217 | 319.1192 | 320.0516 | 322.7802 | 329.1543 | 329.1543
2019-12-15 17:00 | No Data | No Data | No Data | No Data | 360.6841 | 432.908 | No Data | No Data | No Data | No Data | 326.6795 | 326.6795 | 695.5361 | 695.5361 | 318.7919 | 318.7919 | 322.7039 | 322.7039 | 329.7331 | 329.7331
2019-12-15 17:30 | No Data | No Data | No Data | No Data | 361.7947 | 431.4572 | No Data | No Data | No Data | No Data | 327.7436 | 327.7436 | 696.3326 | 696.3326 | 318.8661 | 318.8661 | 322.9355 | 322.9355 | 328.3892 | 328.3892
2019-12-15 18:00 | No Data | No Data | No Data | No Data | 365.9436 | 432.0028 | No Data | No Data | No Data | No Data | 327.4071 | 327.4071 | 696.0757 | 696.0757 | 317.4845 | 317.4845 | 322.2459 | 322.2459 | 329.9039 | 329.9039
2019-12-15 18:30 | No Data | No Data | No Data | No Data | 372.253 | 434.5276 | No Data | No Data | No Data | No Data | 327.6001 | 327.6001 | 695.6389 | 695.6389 | 317.952 | 317.952 | 322.9763 | 322.9763 | 331.8976 | 331.8976
2019-12-15 19:00 | No Data | No Data | No Data | No Data | 382.2414 | 440.0873 | No Data | No Data | No Data | No Data | 328.7225 | 328.7225 | 696.1014 | 696.1014 | 319.3583 | 319.3583 | 324.1805 | 324.1805 | 332.449 | 332.449
2019-12-15 19:30 | No Data | No Data | No Data | No Data | 391.978 | 445.0473 | No Data | No Data | No Data | No Data | 329.718 | 329.718 | 696.05 | 696.05 | 320.5873 | 320.5873 | 325.8236 | 325.8236 | 334.1864 | 334.1864
2019-12-15 20:00 | No Data | No Data | No Data | No Data | 399.3953 | 448.2305 | No Data | No Data | No Data | No Data | 330.1478 | 330.1478 | 695.9987 | 695.9987 | 320.868 | 320.868 | 325.5263 | 325.5263 | 335.4643 | 335.4643
2019-12-15 20:30 | No Data | No Data | No Data | No Data | 411.1719 | 455.0933 | No Data | No Data | No Data | No Data | 332.3121 | 332.3121 | 696.0243 | 696.0243 | 322.712 | 322.712 | 327.4013 | 327.4013 | 338.5611 | 338.5611
2019-12-15 21:00 | No Data | No Data | No Data | No Data | 415.516 | 457.9198 | No Data | No Data | No Data | No Data | 334.7217 | 334.7217 | 695.9987 | 695.9987 | 325.4672 | 325.4672 | 330.0387 | 330.0387 | 344.395 | 344.395
2019-12-15 21:30 | No Data | No Data | No Data | No Data | 419.1881 | 460.6955 | No Data | No Data | No Data | No Data | 337.0871 | 337.0871 | 696.0757 | 696.0757 | 327.6792 | 327.6792 | 332.4705 | 332.4705 | 348.3588 | 348.3588
2019-12-15 22:00 | No Data | No Data | No Data | No Data | 423.0954 | 464.1124 | No Data | No Data | No Data | No Data | 337.603 | 337.603 | 628.2073 | 696.2555 | 328.3549 | 328.3549 | 333.3788 | 333.3788 | 348.7827 | 348.7827
2019-12-15 22:30 | No Data | No Data | No Data | No Data | 426.4966 | 466.8516 | No Data | No Data | No Data | No Data | 340.5714 | 340.5714 | 695.9215 | 695.9215 | 331.8039 | 331.8039 | 336.4522 | 336.4522 | 348.9624 | 348.9624
2019-12-15 23:00 | No Data | No Data | No Data | No Data | 428.1343 | 468.1792 | No Data | No Data | No Data | No Data | 342.5789 | 342.5789 | 655.8643 | 696.5895 | 333.8604 | 333.8604 | 339.0687 | 339.0687 | 355.1838 | 355.1838
2019-12-15 23:30 | No Data | No Data | No Data | No Data | 429.686 | 469.1115 | No Data | No Data | No Data | No Data | 344.2431 | 344.2431 | 662.1575 | 695.8187 | 335.0229 | 335.0229 | 340.2188 | 340.2188 | 355.034 | 355.034
2019-12-16 | No Data | No Data | No Data | No Data | 430.5275 | 469.7535 | No Data | No Data | No Data | No Data | 345.9657 | 345.9657 | 690.9759 | 695.5618 | 336.6205 | 336.6205 | 341.7668 | 341.7668 | 355.5974 | 355.5974
2019-12-16 00:30 | No Data | No Data | No Data | No Data | 429.9872 | 468.8187 | No Data | No Data | No Data | No Data | 345.3964 | 345.3964 | 648.9601 | 694.7654 | 336.5686 | 336.5686 | 341.4431 | 341.4431 | 354.9041 | 354.9041
2019-12-16 01:00 | No Data | No Data | No Data | No Data | 431.1381 | 469.761 | No Data | No Data | No Data | No Data | 348.2232 | 348.2232 | 620.4132 | 694.6113 | 339.6919 | 339.6919 | 344.6868 | 344.6868 | 357.8415 | 357.8415
2019-12-16 01:30 | No Data | No Data | No Data | No Data | 434.2274 | 472.7393 | No Data | No Data | No Data | No Data | 350.658 | 350.658 | 597.6795 | 694.8939 | 342.1225 | 342.1225 | 347.5011 | 347.5011 | 359.238 | 359.238
2019-12-16 02:00 | No Data | No Data | No Data | No Data | 438.6953 | 476.8235 | No Data | No Data | No Data | No Data | 351.138 | 351.138 | 552.2062 | 695.1251 | 342.5118 | 342.5118 | 347.7812 | 347.7812 | 358.3123 | 358.3123
2019-12-16 02:30 | No Data | No Data | No Data | No Data | 436.617 | 474.8448 | No Data | No Data | No Data | No Data | 351.177 | 351.177 | 554.3835 | 694.8939 | 342.4727 | 342.4727 | 347.7422 | 347.7422 | 359.031 | 359.031
2019-12-16 03:00 | No Data | No Data | No Data | No Data | 439.0674 | 476.9282 | No Data | No Data | No Data | No Data | 353.4385 | 353.4385 | 557.6792 | 694.9196 | 344.4945 | 344.4945 | 349.9552 | 349.9552 | 359.4262 | 359.4262
2019-12-16 03:30 | No Data | No Data | No Data | No Data | 439.0538 | 477.0205 | No Data | No Data | No Data | No Data | 355.9197 | 355.9197 | 558.2068 | 694.5342 | 347.4937 | 347.4937 | 352.7787 | 352.7787 | 362.3234 | 362.3234
2019-12-16 04:00 | No Data | No Data | No Data | No Data | 438.7188 | 476.8388 | No Data | No Data | No Data | No Data | 355.4672 | 355.4672 | 649.8883 | 695.0994 | 346.7347 | 346.7347 | 352.1481 | 352.1481 | 363.7914 | 363.7914
2019-12-16 04:30 | No Data | No Data | No Data | No Data | 440.4139 | 478.3907 | No Data | No Data | No Data | No Data | 356.5745 | 356.5745 | 576.247 | 696.4354 | 346.1768 | 346.1768 | 351.5446 | 351.5446 | 364.9275 | 364.9275
2019-12-16 05:00 | No Data | No Data | No Data | No Data | 440.5893 | 478.5812 | No Data | No Data | No Data | No Data | 356.5855 | 356.5855 | 566.2208 | 696.2813 | 345.9585 | 345.9585 | 351.2852 | 351.2852 | 367.3807 | 367.3807
2019-12-16 05:30 | No Data | No Data | No Data | No Data | 435.4152 | 473.9767 | No Data | No Data | No Data | No Data | 359.4996 | 359.4996 | 561.0576 | 696.2555 | 348.5483 | 348.5483 | 353.8383 | 353.8383 | 367.653 | 367.653
2019-12-16 06:00 | No Data | No Data | No Data | No Data | 435.6777 | 474.3732 | No Data | No Data | No Data | No Data | 362.6557 | 362.6557 | 560.4891 | 696.1528 | 351.8088 | 351.8088 | 357.025 | 357.025 | 368.4413 | 368.4413
2019-12-16 06:30 | No Data | No Data | No Data | No Data | 428.8718 | 469.9729 | No Data | No Data | No Data | No Data | 359.8422 | 359.8422 | 635.1566 | 693.6863 | 351.1999 | 351.1999 | 356.0854 | 356.0854 | 367.2326 | 367.2326
2019-12-16 07:00 | No Data | No Data | No Data | No Data | 422.7589 | 467.42 | No Data | No Data | No Data | No Data | 356.2055 | 356.2055 | 551.1326 | 693.7635 | 348.249 | 348.249 | 353.0071 | 353.0071 | 364.5415 | 364.5415
2019-12-16 07:30 | No Data | No Data | No Data | No Data | 417.588 | 466.1854 | No Data | No Data | No Data | No Data | 354.1416 | 354.1416 | 692.594 | 693.5065 | 346.6971 | 346.6971 | 350.7935 | 350.7935 | 361.4899 | 361.4899
2019-12-16 08:00 | No Data | No Data | No Data | No Data | 413.3919 | 465.9012 | No Data | No Data | No Data | No Data | 351.4049 | 351.4049 | 693.301 | 693.301 | 344.3994 | 344.3994 | 348.8219 | 348.8219 | 359.0439 | 359.0439
2019-12-16 08:30 | No Data | No Data | No Data | No Data | 406.0966 | 464.6517 | No Data | No Data | No Data | No Data | 348.134 | 348.134 | 690.2248 | 693.9689 | 340.917 | 340.917 | 345.5648 | 345.5648 | 356.7003 | 356.7003
2019-12-16 09:00 | No Data | No Data | No Data | No Data | 401.1972 | 464.0663 | No Data | No Data | No Data | No Data | 345.1804 | 345.1804 | 646.8107 | 695.0994 | 337.1503 | 337.1503 | 341.7463 | 341.7463 | 354.1317 | 354.1317
2019-12-16 09:30 | No Data | No Data | No Data | No Data | 393.2082 | 460.591 | No Data | No Data | No Data | No Data | 344.1704 | 344.1704 | 549.8989 | 695.8959 | 335.1691 | 335.1691 | 339.8158 | 339.8158 | 352.0127 | 352.0127
2019-12-16 10:00 | No Data | No Data | No Data | No Data | 388.4105 | 460.113 | No Data | No Data | No Data | No Data | 342.0981 | 342.0981 | 504.9165 | 646.2173 | 332.3731 | 332.3731 | 337.3148 | 337.3148 | 350.5765 | 350.5765
2019-12-16 10:30 | No Data | No Data | No Data | No Data | 383.681 | 458.9146 | No Data | No Data | No Data | No Data | 339.6895 | 339.6895 | 496.3785 | 635.7222 | 332.1612 | 332.1612 | 336.9954 | 336.9954 | 347.7683 | 347.7683
2019-12-16 11:00 | No Data | No Data | No Data | No Data | 377.6597 | 456.3183 | No Data | No Data | No Data | No Data | 336.0556 | 336.0556 | 550.6969 | 694.9196 | 328.6412 | 328.6412 | 333.4263 | 333.4263 | 346.6418 | 346.6418
2019-12-16 11:30 | No Data | No Data | No Data | No Data | 372.4588 | 454.1968 | No Data | No Data | No Data | No Data | 334.5591 | 334.5591 | 623.4102 | 695.048 | 327.2254 | 327.2254 | 331.9532 | 331.9532 | 343.8378 | 343.8378
2019-12-16 12:00 | No Data | No Data | No Data | No Data | 363.8054 | 448.6146 | No Data | No Data | No Data | No Data | 497.304 | 622.748 | 694.7397 | 694.7397 | 323.9011 | 323.9011 | 328.6611 | 328.6611 | 340.6378 | 340.6378
2019-12-16 12:30 | No Data | No Data | No Data | No Data | 364.4526 | 449.0891 | No Data | No Data | No Data | No Data | 593.7885 | 743.5081 | 676.4025 | 694.303 | 321.1948 | 323.2581 | 326.0614 | 328.156 | 338.7204 | 338.7204
2019-12-16 13:00 | No Data | No Data | No Data | No Data | 360.6837 | 444.7458 | No Data | No Data | No Data | No Data | 506.8327 | 634.1869 | 694.7911 | 694.7911 | 313.4182 | 321.3497 | 318.0656 | 326.1148 | 336.1369 | 336.1369
2019-12-16 13:30 | No Data | No Data | No Data | No Data | 360.032 | 443.9384 | No Data | No Data | No Data | No Data | 576.5846 | 721.7889 | 502.253 | 641.9814 | 307.4225 | 320.1299 | 311.9084 | 324.8012 | 334.0869 | 334.0869
2019-12-16 14:00 | No Data | No Data | No Data | No Data | 355.3951 | 438.2629 | No Data | No Data | No Data | No Data | 534.1531 | 668.5191 | 679.9988 | 695.1765 | 299.6306 | 318.1408 | 304.0374 | 322.8198 | 331.4453 | 331.4453
2019-12-16 14:30 | No Data | No Data | No Data | No Data | 354.7971 | 437.5888 | No Data | No Data | No Data | No Data | 521.2264 | 652.1987 | 673.3698 | 694.637 | 292.8599 | 316.0331 | 297.1038 | 320.6127 | 328.164 | 328.164
2019-12-16 15:00 | No Data | No Data | No Data | No Data | 349.3741 | 430.7781 | No Data | No Data | No Data | No Data | 519.6838 | 650.1229 | 519.7969 | 663.7181 | 287.1385 | 314.1683 | 291.3322 | 318.7568 | 327.8729 | 327.8729
2019-12-16 15:30 | No Data | No Data | No Data | No Data | 351.8484 | 433.9308 | No Data | No Data | No Data | No Data | 533.8469 | 667.6448 | 511.0163 | 652.2121 | 289.6717 | 313.8766 | 293.705 | 318.2469 | 323.8898 | 323.8898
2019-12-16 16:00 | No Data | No Data | No Data | No Data | 356.011 | 438.2686 | No Data | No Data | No Data | No Data | 584.7426 | 731.4676 | 558.6671 | 694.7911 | 291.6729 | 313.0783 | 295.7388 | 317.4425 | 323.9968 | 323.9968
2019-12-16 16:30 | No Data | No Data | No Data | No Data | 355.2611 | 435.021 | No Data | No Data | No Data | No Data | 536.2886 | 670.433 | 570.2274 | 694.4058 | 283.2671 | 310.464 | 286.72 | 314.5779 | 322.2757 | 322.2757
2019-12-16 17:00 | No Data | No Data | No Data | No Data | 357.3162 | 433.63 | No Data | No Data | No Data | No Data | 587.8607 | 735.3815 | 572.6677 | 694.2516 | 293.1621 | 310.9439 | 296.9477 | 314.959 | 323.2385 | 323.2385
2019-12-16 17:30 | No Data | No Data | No Data | No Data | 359.3207 | 432.869 | No Data | No Data | No Data | No Data | 626.6168 | 784.306 | 544.718 | 694.3286 | 295.7922 | 310.3748 | 299.7091 | 314.4848 | 323.6526 | 323.6526
2019-12-16 18:00 | No Data | No Data | No Data | No Data | 366.9577 | 436.3629 | No Data | No Data | No Data | No Data | 571.6269 | 715.459 | 552.2307 | 694.971 | 299.3505 | 308.757 | 304.1173 | 313.7505 | 324.5004 | 324.5004
2019-12-16 18:30 | No Data | No Data | No Data | No Data | 370.95 | 436.7273 | No Data | No Data | No Data | No Data | 600.0641 | 750.4419 | 580.8701 | 694.4314 | 308.9116 | 309.5336 | 313.9363 | 314.5684 | 323.8762 | 323.8762
2019-12-16 19:00 | No Data | No Data | No Data | No Data | 377.5268 | 438.59 | No Data | No Data | No Data | No Data | 570.7208 | 713.092 | 552.6367 | 694.6884 | 309.3026 | 309.3026 | 313.622 | 313.622 | 323.4722 | 323.4722
2019-12-16 19:30 | No Data | No Data | No Data | No Data | 385.9837 | 441.6114 | No Data | No Data | No Data | No Data | 563.9179 | 703.4366 | 482.888 | 610.8265 | 308.8159 | 308.8159 | 313.4928 | 313.4928 | 326.1826 | 326.1826
2019-12-16 20:00 | No Data | No Data | No Data | No Data | 398.6142 | 448.8717 | No Data | No Data | No Data | No Data | 572.5014 | 713.91 | 504.1894 | 637.2714 | 309.3164 | 309.3164 | 313.7611 | 313.7611 | 328.9995 | 328.9995
2019-12-16 20:30 | No Data | No Data | No Data | No Data | 404.5029 | 449.3582 | No Data | No Data | No Data | No Data | 549.0869 | 685.5447 | 517.0331 | 656.2054 | 311.7928 | 311.7928 | 316.5879 | 316.5879 | 331.899 | 331.899
2019-12-16 21:00 | No Data | No Data | No Data | No Data | 413.1188 | 455.9005 | No Data | No Data | No Data | No Data | 546.1694 | 683.0257 | 499.121 | 635.8409 | 315.8582 | 315.8582 | 320.7465 | 320.7465 | 335.1015 | 335.1015
2019-12-16 21:30 | No Data | No Data | No Data | No Data | 419.1311 | 461.1603 | No Data | No Data | No Data | No Data | 576.0502 | 721.3549 | 559.0721 | 697.8742 | 319.6158 | 319.6158 | 324.5824 | 324.5824 | 338.1505 | 338.1505
2019-12-16 22:00 | No Data | No Data | No Data | No Data | 422.7438 | 464.2798 | No Data | No Data | No Data | No Data | 649.1729 | 812.7559 | 602.1609 | 698.0797 | 322.4813 | 322.4813 | 327.7123 | 327.7123 | 340.0099 | 340.0099
2019-12-16 22:30 | No Data | No Data | No Data | No Data | 424.2271 | 465.1494 | No Data | No Data | No Data | No Data | 625.1913 | 782.5659 | 603.231 | 698.1054 | 324.8127 | 324.8127 | 330.0361 | 330.0361 | 343.2777 | 343.2777
2019-12-16 23:00 | No Data | No Data | No Data | No Data | 426.016 | 466.716 | No Data | No Data | No Data | No Data | 613.0489 | 766.9605 | 577.4319 | 698.3881 | 327.3088 | 327.3088 | 332.2308 | 332.2308 | 346.449 | 346.449
2019-12-16 23:30 | No Data | No Data | No Data | No Data | 426.4153 | 466.4917 | No Data | No Data | No Data | No Data | 595.6632 | 744.541 | 572.0514 | 697.386 | 327.5145 | 327.5145 | 332.5158 | 332.5158 | 347.3338 | 347.3338
2019-12-17 | No Data | No Data | No Data | No Data | 427.5656 | 467.3649 | No Data | No Data | No Data | No Data | 602.0345 | 752.4193 | 546.2595 | 697.6429 | 329.2548 | 329.2548 | 334.1287 | 334.1287 | 349.8521 | 349.8521
2019-12-17 00:30 | No Data | No Data | No Data | No Data | 427.9331 | 467.085 | No Data | No Data | No Data | No Data | 553.3312 | 691.3049 | 518.5472 | 664.1694 | 329.6459 | 329.6459 | 334.4571 | 334.4571 | 350.1353 | 350.1353
2019-12-17 01:00 | No Data | No Data | No Data | No Data | 430.1216 | 469.0238 | No Data | No Data | No Data | No Data | 604.9022 | 756.2606 | 550.0479 | 697.1804 | 333.3499 | 333.3499 | 338.3208 | 338.3208 | 353.7505 | 353.7505
2019-12-17 01:30 | No Data | No Data | No Data | No Data | 431.9879 | 470.8852 | No Data | No Data | No Data | No Data | 570.6795 | 714.2206 | 545.7282 | 697.7714 | 332.4213 | 332.4213 | 337.8752 | 337.8752 | 356.1198 | 356.1198
2019-12-17 02:00 | No Data | No Data | No Data | No Data | 433.9196 | 473.203 | No Data | No Data | No Data | No Data | 536.5621 | 671.9661 | 518.0984 | 664.0746 | 337.5666 | 337.5666 | 342.9016 | 342.9016 | 358.2586 | 358.2586
2019-12-17 02:30 | No Data | No Data | No Data | No Data | 434.7722 | 473.758 | No Data | No Data | No Data | No Data | 526.8069 | 659.9187 | 607.3112 | 697.7201 | 338.0817 | 338.0817 | 343.5402 | 343.5402 | 360.8444 | 360.8444
2019-12-17 03:00 | No Data | No Data | No Data | No Data | 435.0109 | 474.205 | No Data | No Data | No Data | No Data | 506.9038 | 635.0463 | 518.4899 | 664.4294 | 339.3668 | 339.3668 | 345.0312 | 345.0312 | 361.7803 | 361.7803
2019-12-17 03:30 | No Data | No Data | No Data | No Data | 439.2 | 477.2892 | No Data | No Data | No Data | No Data | 504.4428 | 631.7714 | 520.1768 | 666.1294 | 340.3802 | 340.3802 | 346.2569 | 346.2569 | 362.4929 | 362.4929
2019-12-17 04:00 | No Data | No Data | No Data | No Data | 437.2664 | 475.7707 | No Data | No Data | No Data | No Data | 517.1132 | 647.6276 | 541.1031 | 692.9072 | 340.7785 | 340.7785 | 346.5427 | 346.5427 | 363.7689 | 363.7689
2019-12-17 04:30 | No Data | No Data | No Data | No Data | 435.2227 | 473.8409 | No Data | No Data | No Data | No Data | 535.9089 | 671.1609 | 569.3411 | 697.72 | 340.8148 | 340.8148 | 346.3008 | 346.3008 | 364.0201 | 364.0201
2019-12-17 05:00 | No Data | No Data | No Data | No Data | 438.6648 | 476.4548 | No Data | No Data | No Data | No Data | 483.3677 | 605.2302 | 519.5419 | 664.8679 | 342.0401 | 342.0401 | 347.6359 | 347.6359 | 362.8494 | 362.8494
2019-12-17 05:30 | No Data | No Data | No Data | No Data | 439.4632 | 477.1065 | No Data | No Data | No Data | No Data | 469.1601 | 587.5983 | 560.4112 | 697.2062 | 342.4733 | 342.4733 | 347.3452 | 347.3452 | 362.0887 | 362.0887
2019-12-17 06:00 | No Data | No Data | No Data | No Data | 440.6198 | 478.1118 | No Data | No Data | No Data | No Data | 461.872 | 578.5086 | 542.7808 | 694.9484 | 342.6447 | 342.6447 | 347.4833 | 347.4833 | 362.6465 | 362.6465
2019-12-17 06:30 | No Data | No Data | No Data | No Data | 433.6059 | 474.2869 | No Data | No Data | No Data | No Data | 457.613 | 572.7407 | 517.8984 | 661.9495 | 342.7141 | 342.7141 | 347.2202 | 347.2202 | 362.962 | 362.962
2019-12-17 07:00 | No Data | No Data | No Data | No Data | 427.9312 | 472.5005 | No Data | No Data | No Data | No Data | 486.4885 | 609.1584 | 549.9023 | 696.8722 | 342.3408 | 342.3408 | 346.6826 | 346.6826 | 362.7025 | 362.7025
2019-12-17 07:30 | No Data | No Data | No Data | No Data | 419.3709 | 468.1269 | No Data | No Data | No Data | No Data | 447.575 | 560.1682 | 498.1908 | 636.7593 | 340.4627 | 340.4627 | 344.5707 | 344.5707 | 355.4283 | 355.4283
2019-12-17 08:00 | No Data | No Data | No Data | No Data | 403.0735 | 458.3737 | No Data | No Data | No Data | No Data | 466.551 | 584.1292 | 494.8948 | 633.1888 | 336.7673 | 336.7673 | 340.9037 | 340.9037 | 351.1394 | 351.1394
2019-12-17 08:30 | No Data | No Data | No Data | No Data | 393.8788 | 454.4767 | No Data | No Data | No Data | No Data | 463.576 | 580.2358 | 483.9656 | 618.9354 | 333.2553 | 333.2553 | 337.4646 | 337.4646 | 345.6996 | 345.6996
2019-12-17 09:00 | No Data | No Data | No Data | No Data | 383.5266 | 449.0791 | No Data | No Data | No Data | No Data | 419.0281 | 524.5427 | 480.1425 | 614.3177 | 330.6518 | 330.6518 | 335.0203 | 335.0203 | 344.5059 | 344.5059
2019-12-17 09:30 | No Data | No Data | No Data | No Data | 376.1667 | 446.9717 | No Data | No Data | No Data | No Data | 407.7348 | 510.3029 | 474.6981 | 607.2391 | 326.2315 | 326.2315 | 330.7331 | 330.7331 | 341.4481 | 341.4481
2019-12-17 10:00 | No Data | No Data | No Data | No Data | 369.6517 | 444.9828 | No Data | No Data | No Data | No Data | 397.1845 | 496.94 | 469.8066 | 600.4996 | 322.5345 | 322.5345 | 327.0581 | 327.0581 | 338.6206 | 338.6206
2019-12-17 10:30 | No Data | No Data | No Data | No Data | 357.3974 | 438.6682 | No Data | No Data | No Data | No Data | 402.9001 | 503.6315 | 461.2936 | 588.8109 | 317.2021 | 318.8995 | 321.7997 | 323.5218 | 337.7083 | 337.7083
2019-12-17 11:00 | No Data | No Data | No Data | No Data | 342.2951 | 421.2545 | No Data | No Data | No Data | No Data | 383.0528 | 478.8583 | 510.3128 | 652.0737 | 308.5963 | 317.8141 | 313.2445 | 322.4948 | 334.4716 | 334.4716
2019-12-17 11:30 | No Data | No Data | No Data | No Data | 331.2151 | 407.4843 | No Data | No Data | No Data | No Data | 377.3115 | 471.4957 | 458.3652 | 584.7842 | 297.2987 | 315.5668 | 301.4476 | 319.9707 | 330.1174 | 330.1174
2019-12-17 12:00 | No Data | No Data | No Data | No Data | 327.4659 | 402.82 | No Data | No Data | No Data | No Data | 377.6581 | 471.5164 | 472.4303 | 602.3252 | 283.7494 | 310.1323 | 288.1033 | 316.3988 | 329.6552 | 329.6552
2019-12-17 12:30 | No Data | No Data | No Data | No Data | 319.8647 | 393.9652 | No Data | No Data | No Data | No Data | 379.1656 | 473.4154 | 535.8521 | 683.7985 | 273.7543 | 299.1365 | 277.9891 | 305.2426 | 327.4665 | 327.4665
2019-12-17 13:00 | No Data | No Data | No Data | No Data | 310.3943 | 381.8737 | No Data | No Data | No Data | No Data | 371.2312 | 463.3642 | 442.4758 | 563.2977 | 269.8742 | 295.1195 | 273.9881 | 300.9126 | 323.8381 | 323.8381
2019-12-17 13:30 | No Data | No Data | No Data | No Data | 311.3747 | 383.0441 | No Data | No Data | No Data | No Data | 429.8647 | 537.1277 | 437.0305 | 556.3409 | 265.2473 | 289.7852 | 269.2552 | 295.685 | 322.8195 | 322.8195
2019-12-17 14:00 | No Data | No Data | No Data | No Data | 314.9465 | 387.5209 | No Data | No Data | No Data | No Data | 407.9975 | 509.5166 | 423.898 | 538.8323 | 263.5174 | 287.8734 | 267.1057 | 293.0688 | 319.6166 | 319.6166
2019-12-17 14:30 | No Data | No Data | No Data | No Data | 314.0027 | 386.2184 | No Data | No Data | No Data | No Data | 415.5668 | 518.7 | 446.7698 | 567.8295 | 256.6389 | 279.5549 | 259.2359 | 284.1246 | 317.0935 | 317.0935
2019-12-17 15:00 | No Data | No Data | No Data | No Data | 314.4215 | 386.5622 | No Data | No Data | No Data | No Data | 361.4389 | 450.7163 | 481.3434 | 612.4745 | 257.8432 | 281.6082 | 260.3952 | 285.8295 | 316.5607 | 316.5607
2019-12-17 15:30 | No Data | No Data | No Data | No Data | 316.4817 | 389.0974 | No Data | No Data | No Data | No Data | 361.377 | 449.9825 | 425.0086 | 538.8835 | 264.62 | 289.2264 | 266.5005 | 292.5817 | 317.7567 | 317.7567
2019-12-17 16:00 | No Data | No Data | No Data | No Data | 314.4643 | 386.1301 | No Data | No Data | No Data | No Data | 361.2264 | 449.7995 | 447.3623 | 567.4362 | 264.0489 | 288.6252 | 265.9886 | 292.0296 | 317.0079 | 317.0079
2019-12-17 16:30 | No Data | No Data | No Data | No Data | 316.5054 | 388.5807 | No Data | No Data | No Data | No Data | 364.7818 | 454.6121 | 480.1104 | 610.066 | 265.2811 | 290.1298 | 267.2004 | 293.4363 | 314.986 | 314.986
2019-12-17 17:00 | No Data | No Data | No Data | No Data | 323.2326 | 397.1718 | No Data | No Data | No Data | No Data | 453.0405 | 565.1518 | 442.7884 | 560.5928 | 275.0052 | 300.9476 | 276.3668 | 303.516 | 315.1382 | 315.1382
2019-12-17 17:30 | No Data | No Data | No Data | No Data | 329.9442 | 406.1367 | No Data | No Data | No Data | No Data | 404.6685 | 503.9756 | 441.5063 | 557.7407 | 278.6862 | 305.1138 | 280.3227 | 307.8662 | 315.3607 | 315.3607
2019-12-17 18:00 | No Data | No Data | No Data | No Data | 341.4019 | 416.8059 | No Data | No Data | No Data | No Data | 373.4191 | 464.8333 | 469.5057 | 593.8946 | 289.3317 | 310.0072 | 291.2268 | 312.0378 | 315.7472 | 315.7472
2019-12-17 18:30 | No Data | No Data | No Data | No Data | 350.836 | 420.7811 | No Data | No Data | No Data | No Data | 377.4287 | 469.5298 | 465.2801 | 587.9225 | 297.3903 | 310.4713 | 299.0674 | 312.2574 | 316.0283 | 316.0283
2019-12-17 19:00 | No Data | No Data | No Data | No Data | 360.0326 | 424.4517 | No Data | No Data | No Data | No Data | 399.6105 | 497.2256 | 528.4173 | 669.3036 | 303.6223 | 309.8672 | 305.5433 | 311.8277 | 315.7823 | 315.7823
2019-12-17 19:30 | No Data | No Data | No Data | No Data | 370.7251 | 429.3374 | No Data | No Data | No Data | No Data | 384.5384 | 476.14 | 587.2224 | 693.8662 | 309.0353 | 309.0353 | 310.8915 | 310.8915 | 317.952 | 317.952
2019-12-17 20:00 | No Data | No Data | No Data | No Data | 377.2314 | 431.5689 | No Data | No Data | No Data | No Data | 437.8271 | 542.7168 | 581.2997 | 694.7911 | 309.761 | 309.761 | 312.0048 | 312.0048 | 326.1105 | 326.1105
2019-12-17 20:30 | No Data | No Data | No Data | No Data | 389.4433 | 438.268 | No Data | No Data | No Data | No Data | 445.8873 | 552.4706 | 694.5836 | 695.3306 | 311.555 | 311.555 | 313.991 | 313.991 | 329.5961 | 329.5961
2019-12-17 21:00 | No Data | No Data | No Data | No Data | 394.2622 | 441.9991 | No Data | No Data | No Data | No Data | 403.5199 | 498.6219 | 679.0483 | 697.1548 | 315.2238 | 315.2238 | 317.8625 | 317.8625 | 332.6051 | 332.6051
2019-12-17 21:30 | No Data | No Data | No Data | No Data | 392.2722 | 440.4493 | No Data | No Data | No Data | No Data | 409.0753 | 505.3578 | 591.009 | 697.386 | 317.7793 | 317.7793 | 320.8348 | 320.8348 | 333.482 | 333.482
2019-12-17 22:00 | No Data | No Data | No Data | No Data | 393.0958 | 440.7882 | No Data | No Data | No Data | No Data | 533.3209 | 665.3973 | 580.8777 | 697.5402 | 322.2118 | 322.2118 | 325.3076 | 325.3076 | 334.4237 | 334.4237
2019-12-17 22:30 | No Data | No Data | No Data | No Data | 396.8987 | 443.8492 | No Data | No Data | No Data | No Data | 493.6096 | 617.0035 | 658.6779 | 697.8228 | 324.6411 | 324.6411 | 327.9823 | 327.9823 | 337.3227 | 337.3227
2019-12-17 23:00 | No Data | No Data | No Data | No Data | 399.4431 | 445.7067 | No Data | No Data | No Data | No Data | 482.9306 | 604.8087 | 607.4407 | 698.0283 | 326.7765 | 326.7765 | 329.8401 | 329.8401 | 338.7955 | 338.7955
2019-12-17 23:30 | No Data | No Data | No Data | No Data | 403.5711 | 449.1919 | No Data | No Data | No Data | No Data | 609.2076 | 758.7618 | 575.3216 | 697.4888 | 329.0724 | 329.0724 | 331.9714 | 331.9714 | 340.5871 | 340.5871
2019-12-18 | No Data | No Data | No Data | No Data | 406.2066 | 451.0985 | No Data | No Data | No Data | No Data | 598.4174 | 747.5875 | 522.3163 | 666.3224 | 329.8267 | 329.8267 | 332.5785 | 332.5785 | 344.2124 | 344.2124
2019-12-18 00:30 | No Data | No Data | No Data | No Data | 405.3167 | 449.3625 | No Data | No Data | No Data | No Data | 604.0652 | 756.5612 | 546.2664 | 696.0244 | 331.7416 | 331.7416 | 334.1021 | 334.1021 | 344.4678 | 344.4678
2019-12-18 01:00 | No Data | No Data | No Data | No Data | 409.567 | 452.8207 | No Data | No Data | No Data | No Data | 610.7667 | 764.8859 | 636.3388 | 696.6153 | 333.7231 | 333.7231 | 336.3192 | 336.3192 | 346.4254 | 346.4254
2019-12-18 01:30 | No Data | No Data | No Data | No Data | 414.9023 | 457.2434 | No Data | No Data | No Data | No Data | 583.2974 | 730.5553 | 536.679 | 687.7689 | 335.8777 | 335.8777 | 338.5995 | 338.5995 | 347.8144 | 347.8144
2019-12-18 02:00 | No Data | No Data | No Data | No Data | 415.291 | 457.6719 | No Data | No Data | No Data | No Data | 535.1858 | 670.2911 | 609.7261 | 696.6152 | 337.0259 | 337.0259 | 339.7167 | 339.7167 | 348.3245 | 348.3245
2019-12-18 02:30 | No Data | No Data | No Data | No Data | 413.4196 | 455.5683 | No Data | No Data | No Data | No Data | 445.6108 | 557.9107 | 540.5739 | 692.559 | 337.2583 | 337.2583 | 339.9904 | 339.9904 | 346.491 | 346.491
2019-12-18 03:00 | No Data | No Data | No Data | No Data | 412.4951 | 454.6317 | No Data | No Data | No Data | No Data | 518.5377 | 649.3608 | 607.5118 | 697.1034 | 338.9692 | 338.9692 | 341.2961 | 341.2961 | 345.8039 | 345.8039
2019-12-18 03:30 | No Data | No Data | No Data | No Data | 414.6583 | 456.6458 | No Data | No Data | No Data | No Data | 521.569 | 651.968 | 609.0196 | 696.1528 | 339.7122 | 339.7122 | 342.0816 | 342.0816 | 346.1989 | 346.1989
2019-12-18 04:00 | No Data | No Data | No Data | No Data | 416.4454 | 457.8015 | No Data | No Data | No Data | No Data | 453.3474 | 567.6406 | 602.2519 | 697.4888 | 341.125 | 341.125 | 343.5438 | 343.5438 | 346.2886 | 346.2886
2019-12-18 04:30 | No Data | No Data | No Data | No Data | 416.5392 | 457.6645 | No Data | No Data | No Data | No Data | 485.6009 | 607.9805 | 541.8829 | 694.3563 | 339.6538 | 339.6538 | 341.9865 | 341.9865 | 345.5629 | 345.5629
2019-12-18 05:00 | No Data | No Data | No Data | No Data | 418.9412 | 459.7464 | No Data | No Data | No Data | No Data | 505.2041 | 632.457 | 587.7354 | 697.2833 | 340.2248 | 340.2248 | 342.522 | 342.522 | 346.9236 | 346.9236
2019-12-18 05:30 | No Data | No Data | No Data | No Data | 422.0584 | 462.3415 | No Data | No Data | No Data | No Data | 476.1573 | 596.1898 | 553.5104 | 697.386 | 341.1139 | 341.1139 | 343.4182 | 343.4182 | 350.0652 | 350.0652
2019-12-18 06:00 | No Data | No Data | No Data | No Data | 421.6943 | 461.4799 | No Data | No Data | No Data | No Data | 486.2306 | 608.8918 | 551.5944 | 697.1034 | 342.2593 | 342.2593 | 344.2649 | 344.2649 | 351.0167 | 351.0167
2019-12-18 06:30 | No Data | No Data | No Data | No Data | 417.1338 | 459.8919 | No Data | No Data | No Data | No Data | 498.2652 | 624.0038 | 528.7321 | 677.5674 | 343.2277 | 343.2277 | 345.005 | 345.005 | 351.4037 | 351.4037
2019-12-18 07:00 | No Data | No Data | No Data | No Data | 407.8565 | 455.5302 | No Data | No Data | No Data | No Data | 569.9366 | 709.5965 | 519.3497 | 660.6543 | 341.5185 | 341.5185 | 343.3647 | 343.3647 | 350.5497 | 350.5497
2019-12-18 07:30 | No Data | No Data | No Data | No Data | 393.6753 | 447.0301 | No Data | No Data | No Data | No Data | 467.6743 | 585.1004 | 553.5986 | 695.8701 | 338.8643 | 338.8643 | 340.466 | 340.466 | 341.6107 | 341.6107
2019-12-18 08:00 | No Data | No Data | No Data | No Data | 378.4201 | 439.5464 | No Data | No Data | No Data | No Data | 525.8278 | 657.8296 | 521.4216 | 666.2643 | 333.9496 | 333.9496 | 335.677 | 335.677 | 340.0313 | 340.0313
2019-12-18 08:30 | No Data | No Data | No Data | No Data | 367.1769 | 434.2317 | No Data | No Data | No Data | No Data | 539.1422 | 674.9421 | 467.0824 | 597.137 | 329.0237 | 329.0237 | 331.0535 | 331.0535 | 338.354 | 338.354
2019-12-18 09:00 | No Data | No Data | No Data | No Data | 356.2867 | 428.9744 | No Data | No Data | No Data | No Data | 487.8427 | 610.4482 | 455.5625 | 582.3196 | 322.6747 | 322.6747 | 324.4158 | 324.4158 | 331.4538 | 331.4538
2019-12-18 09:30 | No Data | No Data | No Data | No Data | 340.6253 | 419.951 | No Data | No Data | No Data | No Data | 473.1862 | 591.8953 | 536.0883 | 685.5798 | 305.3736 | 316.8028 | 307.1278 | 318.6227 | 326.6237 | 326.6237
2019-12-18 10:00 | No Data | No Data | No Data | No Data | 326.8251 | 403.6624 | No Data | No Data | No Data | No Data | 604.3762 | 756.3245 | 577.8858 | 696.1014 | 288.4165 | 314.2947 | 290.4958 | 316.5606 | 323.988 | 323.988
2019-12-18 10:30 | No Data | No Data | No Data | No Data | 303.6883 | 375.1604 | No Data | No Data | No Data | No Data | 551.4879 | 689.9275 | 632.7712 | 696.4611 | 269.0687 | 294.9451 | 271.1331 | 298.2894 | 319.4599 | 319.4599
2019-12-18 11:00 | No Data | No Data | No Data | No Data | 288.7121 | 356.5815 | No Data | No Data | No Data | No Data | 641.3684 | 802.8198 | 681.4211 | 696.3069 | 261.6814 | 286.7376 | 263.6891 | 290.0704 | 317.7388 | 317.7388
2019-12-18 11:30 | No Data | No Data | No Data | No Data | 274.5361 | 339.0276 | No Data | No Data | No Data | No Data | 677.8669 | 848.3358 | 603.0685 | 696.7694 | 244.8018 | 268.2272 | 246.6819 | 271.2787 | 314.3414 | 314.3414
2019-12-18 12:00 | No Data | No Data | No Data | No Data | 263.7492 | 325.6495 | No Data | No Data | No Data | No Data | 635.5095 | 793.4405 | 601.5301 | 697.2575 | 230.6137 | 251.971 | 232.3068 | 255.2254 | 313.6075 | 313.6075
2019-12-18 12:30 | No Data | No Data | No Data | No Data | 261.8782 | 323.3481 | No Data | No Data | No Data | No Data | 583.8757 | 730.7368 | 604.632 | 696.3069 | 217.3576 | 238.0354 | 219.1255 | 241.0387 | 313.5855 | 313.5855
2019-12-18 13:00 | No Data | No Data | No Data | No Data | 258.3067 | 318.9712 | No Data | No Data | No Data | No Data | 540.2723 | 676.1514 | 628.608 | 695.6647 | 218.814 | 239.7863 | 220.7206 | 242.8293 | 311.3735 | 311.3735
2019-12-18 13:30 | No Data | No Data | No Data | No Data | 253.3833 | 312.7039 | No Data | No Data | No Data | No Data | 473.8939 | 593.1227 | 598.6928 | 695.2535 | 208.498 | 228.4193 | 210.2189 | 231.2837 | 309.944 | 309.944
2019-12-18 14:00 | No Data | No Data | No Data | No Data | 250.555 | 309.0116 | No Data | No Data | No Data | No Data | 454.6772 | 569.1019 | 565.6538 | 694.6884 | 204.6991 | 224.2689 | 206.3425 | 227.0118 | 310.1967 | 310.1967
2019-12-18 14:30 | No Data | No Data | No Data | No Data | 249.9875 | 308.1002 | No Data | No Data | No Data | No Data | 443.2445 | 554.8219 | 579.5405 | 695.4847 | 198.1093 | 217.1815 | 199.7871 | 219.8296 | 309.9374 | 309.9374
2019-12-18 15:00 | No Data | No Data | No Data | No Data | 249.3164 | 307.4447 | No Data | No Data | No Data | No Data | 453.1209 | 567.0272 | 606.3907 | 695.3049 | 207.837 | 228.3086 | 209.3385 | 230.5452 | 307.3478 | 307.3478
2019-12-18 15:30 | No Data | No Data | No Data | No Data | 249.1871 | 306.9739 | No Data | No Data | No Data | No Data | 478.2819 | 598.9967 | 618.9989 | 695.1508 | 190.4758 | 208.6631 | 191.8563 | 211.0536 | 304.9155 | 304.9155
2019-12-18 16:00 | No Data | No Data | No Data | No Data | 251.1984 | 309.8426 | No Data | No Data | No Data | No Data | 450.3474 | 563.8174 | 577.3557 | 695.8959 | 205.8137 | 225.6817 | 207.515 | 228.4165 | 304.373 | 304.373
2019-12-18 16:30 | No Data | No Data | No Data | No Data | 253.7931 | 312.8995 | No Data | No Data | No Data | No Data | 474.8602 | 594.5676 | 544.2755 | 694.5342 | 210.9183 | 230.8465 | 212.9247 | 234.5275 | 305.3808 | 305.3808
2019-12-18 17:00 | No Data | No Data | No Data | No Data | 260.4095 | 320.9922 | No Data | No Data | No Data | No Data | 511.8741 | 640.952 | 588.7311 | 696.2555 | 221.0003 | 242.4596 | 222.2889 | 245.0145 | 305.8449 | 305.8449
2019-12-18 17:30 | No Data | No Data | No Data | No Data | 272.6956 | 336.0623 | No Data | No Data | No Data | No Data | 472.1212 | 590.6066 | 565.2519 | 702.7042 | 216.51 | 236.8935 | 217.5305 | 239.6649 | 305.7425 | 305.7425
2019-12-18 18:00 | No Data | No Data | No Data | No Data | 288.264 | 354.6496 | No Data | No Data | No Data | No Data | 475.5381 | 594.9425 | 546.9313 | 697.3705 | 233.9303 | 256.7632 | 234.9783 | 258.9704 | 304.914 | 304.914
2019-12-18 18:30 | No Data | No Data | No Data | No Data | 304.6 | 375.0934 | No Data | No Data | No Data | No Data | 482.6991 | 603.665 | 538.3556 | 686.4384 | 241.6806 | 265.86 | 243.8407 | 268.6959 | 306.0107 | 306.0107
2019-12-18 19:00 | No Data | No Data | No Data | No Data | 322.7592 | 397.3619 | No Data | No Data | No Data | No Data | 608.3504 | 761.9327 | 632.4821 | 694.971 | 252.6676 | 278.4922 | 254.5553 | 280.6079 | 305.8182 | 305.8182
2019-12-18 19:30 | No Data | No Data | No Data | No Data | 340.4969 | 407.6257 | No Data | No Data | No Data | No Data | 656.1583 | 819.785 | 597.4796 | 696.8721 | 260.9656 | 287.7275 | 262.8616 | 289.5621 | 307.3052 | 307.3052
2019-12-18 20:00 | No Data | No Data | No Data | No Data | 347.7471 | 408.1391 | No Data | No Data | No Data | No Data | 771.1139 | 965.9282 | 456.3864 | 583.3636 | 276.0056 | 298.6093 | 277.9199 | 300.6805 | 309.0779 | 309.0779
2019-12-18 20:30 | No Data | No Data | No Data | No Data | 361.3902 | 416.6022 | No Data | No Data | No Data | No Data | 636.891 | 797.5243 | 662.2444 | 696.7951 | 304.9595 | 304.9595 | 307.9001 | 307.9001 | 316.0162 | 316.0162
2019-12-18 21:00 | No Data | No Data | No Data | No Data | 365.7492 | 418.6197 | No Data | No Data | No Data | No Data | 596.4855 | 745.0312 | 610.5184 | 698.465 | 308.2667 | 308.2667 | 311.1999 | 311.1999 | 319.7563 | 319.7563
2019-12-18 21:30 | No Data | No Data | No Data | No Data | 374.5287 | 425.6489 | No Data | No Data | No Data | No Data | 614.5988 | 769.5155 | 541.1948 | 691.2148 | 315.0053 | 315.0053 | 317.6019 | 317.6019 | 326.1642 | 326.1642
2019-12-18 22:00 | No Data | No Data | No Data | No Data | 374.2855 | 425.1046 | No Data | No Data | No Data | No Data | 554.3027 | 692.6787 | 475.915 | 604.4036 | 316.9286 | 316.9286 | 319.6889 | 319.6889 | 329.411 | 329.411
2019-12-18 22:30 | No Data | No Data | No Data | No Data | 379.966 | 430.0158 | No Data | No Data | No Data | No Data | 604.3441 | 756.218 | 543.7794 | 693.7342 | 319.7221 | 319.7221 | 322.648 | 322.648 | 331.9278 | 331.9278
2019-12-18 23:00 | No Data | No Data | No Data | No Data | 385.8187 | 435.2375 | No Data | No Data | No Data | No Data | 610.1579 | 763.2004 | 562.5905 | 698.0797 | 325.3795 | 325.3795 | 327.9471 | 327.9471 | 329.8399 | 329.8399
2019-12-18 23:30 | No Data | No Data | No Data | No Data | 391.157 | 439.1482 | No Data | No Data | No Data | No Data | 575.8618 | 719.0961 | 543.0311 | 690.6682 | 328.1569 | 328.1569 | 330.8215 | 330.8215 | 330.3185 | 330.3185
2019-12-19 | No Data | No Data | No Data | No Data | 394.1037 | 441.1969 | No Data | No Data | No Data | No Data | 727.1008 | 909.1906 | 562.3359 | 696.2042 | 325.5237 | 325.5237 | 327.5791 | 327.5791 | 329.6355 | 329.6355
2019-12-19 00:30 | No Data | No Data | No Data | No Data | 391.6854 | 438.3033 | No Data | No Data | No Data | No Data | 545.5331 | 681.0544 | 530.5204 | 675.1277 | 324.1419 | 324.1419 | 325.9709 | 325.9709 | 330.0304 | 330.0304
2019-12-19 01:00 | No Data | No Data | No Data | No Data | 398.5529 | 444.1618 | No Data | No Data | No Data | No Data | 446.2259 | 556.4361 | 504.0939 | 642.2405 | 317.7889 | 317.7889 | 319.8323 | 319.8323 | 333.2636 | 333.2636
2019-12-19 01:30 | No Data | No Data | No Data | No Data | 401.8006 | 447.3694 | No Data | No Data | No Data | No Data | 573.5819 | 716.8363 | 503.8865 | 642.6747 | 325.7807 | 325.7807 | 328.1297 | 328.1297 | 336.8127 | 336.8127
2019-12-19 02:00 | No Data | No Data | No Data | No Data | 405.5946 | 450.9114 | No Data | No Data | No Data | No Data | 497.2085 | 620.4412 | 535.2941 | 681.6512 | 325.1657 | 325.1657 | 327.2881 | 327.2881 | 338.3593 | 338.3593
2019-12-19 02:30 | No Data | No Data | No Data | No Data | 408.4749 | 452.8638 | No Data | No Data | No Data | No Data | 479.5695 | 597.9469 | 506.0637 | 643.5112 | 331.1958 | 331.1958 | 333.3943 | 333.3943 | 338.5602 | 338.5602
2019-12-19 03:00 | No Data | No Data | No Data | No Data | 412.337 | 456.0549 | No Data | No Data | No Data | No Data | 438.5029 | 545.5819 | 523.5459 | 665.8719 | 335.1883 | 335.1883 | 337.3746 | 337.3746 | 340.993 | 340.993
2019-12-19 03:30 | No Data | No Data | No Data | No Data | 411.3651 | 455.3679 | No Data | No Data | No Data | No Data | 493.3675 | 615.989 | 498.0685 | 633.7346 | 333.3956 | 333.3956 | 335.2684 | 335.2684 | 341.308 | 341.308
2019-12-19 04:00 | No Data | No Data | No Data | No Data | 412.0046 | 455.9025 | No Data | No Data | No Data | No Data | 547.7634 | 685.1932 | 517.5472 | 660.6344 | 339.0135 | 339.0135 | 341.0296 | 341.0296 | 340.0759 | 340.0759
2019-12-19 04:30 | No Data | No Data | No Data | No Data | 417.4167 | 460.223 | No Data | No Data | No Data | No Data | 588.7695 | 736.5479 | 498.0971 | 635.0435 | 339.3178 | 339.3178 | 341.5241 | 341.5241 | 341.3595 | 341.3595
2019-12-19 05:00 | No Data | No Data | No Data | No Data | 417.9644 | 460.2454 | No Data | No Data | No Data | No Data | 679.952 | 849.74 | 510.7819 | 648.6323 | 340.257 | 340.257 | 342.4729 | 342.4729 | 342.4265 | 342.4265
2019-12-19 05:30 | No Data | No Data | No Data | No Data | 417.0919 | 459.367 | No Data | No Data | No Data | No Data | 642.6195 | 803.2276 | 513.1635 | 652.7748 | 339.0159 | 339.0159 | 341.3012 | 341.3012 | 345.0094 | 345.0094
2019-12-19 06:00 | No Data | No Data | No Data | No Data | 419.1253 | 460.9095 | No Data | No Data | No Data | No Data | 595.1895 | 744.4664 | 517.6731 | 659.999 | 339.7986 | 339.7986 | 342.0909 | 342.0909 | 343.5709 | 343.5709
2019-12-19 06:30 | No Data | No Data | No Data | No Data | 417.4065 | 461.2866 | No Data | No Data | No Data | No Data | 638.2645 | 797.246 | 516.9614 | 656.3568 | 341.4613 | 341.4613 | 343.5752 | 343.5752 | 340.1518 | 340.1518
2019-12-19 07:00 | No Data | No Data | No Data | No Data | 408.4341 | 456.3612 | No Data | No Data | No Data | No Data | 683.8951 | 855.2296 | 586.2847 | 695.2535 | 339.5211 | 339.5211 | 341.3555 | 341.3555 | 338.9564 | 338.9564
2019-12-19 07:30 | No Data | No Data | No Data | No Data | 401.1923 | 453.3433 | No Data | No Data | No Data | No Data | 624.629 | 781.9214 | 603.85 | 696.4868 | 337.5155 | 337.5155 | 339.2616 | 339.2616 | 337.8078 | 337.8078
2019-12-19 08:00 | No Data | No Data | No Data | No Data | 399.3344 | 455.8143 | No Data | No Data | No Data | No Data | 641.3678 | 802.7623 | 560.848 | 695.9473 | 333.924 | 333.924 | 335.6181 | 335.6181 | 335.9846 | 335.9846
2019-12-19 08:30 | No Data | No Data | No Data | No Data | 393.476 | 455.3675 | No Data | No Data | No Data | No Data | 748.92 | 937.994 | 635.1832 | 696.3069 | 329.5017 | 329.5017 | 331.5338 | 331.5338 | 332.6454 | 332.6454
2019-12-19 09:00 | No Data | No Data | No Data | No Data | 388.8801 | 454.7674 | No Data | No Data | No Data | No Data | 740.7958 | 927.7762 | 555.5225 | 696.1527 | 324.9107 | 324.9107 | 327.0639 | 327.0639 | 334.2852 | 334.2852
2019-12-19 09:30 | No Data | No Data | No Data | No Data | 382.2006 | 452.8931 | No Data | No Data | No Data | No Data | 326.9911 | 326.9911 | 483.7194 | 617.5745 | 322.7835 | 322.7835 | 325.1775 | 325.1775 | 327.9758 | 327.9758
2019-12-19 10:00 | No Data | No Data | No Data | No Data | 378.8448 | 452.6804 | No Data | No Data | No Data | No Data | 322.1403 | 322.1403 | 547.7013 | 695.9473 | 302.4287 | 317.8269 | 304.7077 | 320.2219 | 322.919 | 322.919
2019-12-19 10:30 | No Data | No Data | No Data | No Data | 373.0128 | 450.733 | No Data | No Data | No Data | No Data | 318.5774 | 318.5774 | 494.6968 | 631.4782 | 281.7345 | 309.593 | 283.8259 | 312.7081 | 319.5426 | 319.5426
2019-12-19 11:00 | No Data | No Data | No Data | No Data | 367.2253 | 448.6071 | No Data | No Data | No Data | No Data | 314.2378 | 314.2378 | 477.3251 | 608.0714 | 257.1457 | 282.2646 | 259.0565 | 285.2888 | 318.7319 | 318.7319
2019-12-19 11:30 | No Data | No Data | No Data | No Data | 361.0103 | 445.0202 | No Data | No Data | No Data | No Data | 312.6177 | 312.6177 | 539.5876 | 687.2587 | 231.8547 | 253.4948 | 233.5002 | 256.5028 | 313.9811 | 313.9811
2019-12-19 12:00 | No Data | No Data | No Data | No Data | 357.7556 | 440.9974 | No Data | No Data | No Data | No Data | 310.5028 | 310.5028 | 524.1209 | 667.5359 | 217.6794 | 237.573 | 219.2764 | 240.6685 | 311.2403 | 311.2403
2019-12-19 12:30 | No Data | No Data | No Data | No Data | 350.0963 | 431.707 | No Data | No Data | No Data | No Data | 490.9626 | 613.645 | 426.9077 | 541.17 | 211.862 | 230.9944 | 213.5377 | 234.2258 | 310.7862 | 310.7862
2019-12-19 13:00 | No Data | No Data | No Data | No Data | 346.8845 | 427.7838 | No Data | No Data | No Data | No Data | 494.2308 | 617.1494 | 425.6786 | 538.2187 | 186.5771 | 202.2406 | 187.9483 | 205.6106 | 310.973 | 310.973
2019-12-19 13:30 | No Data | No Data | No Data | No Data | 340.7083 | 420.2765 | No Data | No Data | No Data | No Data | 451.5521 | 563.111 | 433.318 | 547.3535 | 187.0109 | 203.477 | 188.5127 | 206.6803 | 307.4637 | 307.4637
2019-12-19 14:00 | No Data | No Data | No Data | No Data | 346.7111 | 427.7198 | No Data | No Data | No Data | No Data | 449.3427 | 560.3312 | 441.4616 | 557.6727 | 176.2753 | 191.9379 | 177.7904 | 195.0501 | 307.683 | 307.683
2019-12-19 14:30 | No Data | No Data | No Data | No Data | 343.338 | 423.5585 | No Data | No Data | No Data | No Data | 509.3171 | 635.1816 | 509.0938 | 644.3191 | 171.696 | 185.2473 | 173.23 | 188.9022 | 307.9218 | 307.9218
2019-12-19 15:00 | No Data | No Data | No Data | No Data | 339.8035 | 419.3175 | No Data | No Data | No Data | No Data | 490.7333 | 612.3337 | 534.5172 | 678.1629 | 170.3763 | 185.021 | 171.8018 | 187.9255 | 304.5651 | 304.5651
2019-12-19 15:30 | No Data | No Data | No Data | No Data | 343.0782 | 423.1902 | No Data | No Data | No Data | No Data | 461.007 | 575.0978 | 486.6408 | 616.1355 | 162.6039 | 176.021 | 163.9279 | 179.1777 | 304.4232 | 304.4232
2019-12-19 16:00 | No Data | No Data | No Data | No Data | 342.3654 | 422.3918 | No Data | No Data | No Data | No Data | 465.436 | 581.6179 | 446.0417 | 564.7336 | 177.9169 | 194.3993 | 179.2649 | 196.9997 | 303.2745 | 303.2745
2019-12-19 16:30 | No Data | No Data | No Data | No Data | 342.6243 | 422.7112 | No Data | No Data | No Data | No Data | 443.9721 | 554.7841 | 464.3331 | 588.7503 | 170.5239 | 186.3154 | 172.048 | 189.1991 | 303.0916 | 303.0916
2019-12-19 17:00 | No Data | No Data | No Data | No Data | 345.5128 | 426.2392 | No Data | No Data | No Data | No Data | 469.9009 | 587.5555 | 517.6673 | 658.062 | 188.1466 | 205.968 | 189.7008 | 208.7071 | 304.2361 | 304.2361
2019-12-19 17:30 | No Data | No Data | No Data | No Data | 353.4554 | 429.2506 | No Data | No Data | No Data | No Data | 459.3084 | 574.2283 | 493.0616 | 626.0104 | 192.6378 | 211.4034 | 194.2068 | 213.8224 | 303.6489 | 303.6489
2019-12-19 18:00 | No Data | No Data | No Data | No Data | 360.5506 | 431.4193 | No Data | No Data | No Data | No Data | 480.253 | 600.5216 | 528.8547 | 672.1379 | 202.6358 | 222.8223 | 204.2636 | 225.0061 | 303.2771 | 303.2771
2019-12-19 18:30 | No Data | No Data | No Data | No Data | 367.358 | 433.854 | No Data | No Data | No Data | No Data | 577.3799 | 723.232 | 491.3781 | 626.9332 | 219.3733 | 241.7485 | 220.7353 | 243.2833 | 305.8185 | 305.8185
2019-12-19 19:00 | No Data | No Data | No Data | No Data | 376.0038 | 437.2003 | No Data | No Data | No Data | No Data | 658.934 | 825.2809 | 540.0842 | 688.843 | 223.2232 | 245.9062 | 225.371 | 248.1804 | 307.9186 | 307.9186
2019-12-19 19:30 | No Data | No Data | No Data | No Data | 382.6286 | 438.7523 | No Data | No Data | No Data | No Data | 655.4688 | 821.1102 | 698.5422 | 698.5422 | 241.3259 | 265.8292 | 243.3305 | 267.7525 | 310.9112 | 310.9112
2019-12-19 20:00 | No Data | No Data | No Data | No Data | 388.7961 | 440.3166 | No Data | No Data | No Data | No Data | 608.8585 | 762.6317 | 698.3623 | 698.3623 | 256.4006 | 282.5355 | 258.1208 | 284.2895 | 313.0899 | 313.0899
2019-12-19 20:30 | No Data | No Data | No Data | No Data | 401.8873 | 448.1455 | No Data | No Data | No Data | No Data | 599.5087 | 750.9709 | 695.7946 | 698.9532 | 279.4358 | 298.0997 | 281.3387 | 300.1297 | 319.0168 | 319.0168
2019-12-19 21:00 | No Data | No Data | No Data | No Data | 407.7999 | 452.734 | No Data | No Data | No Data | No Data | 603.0391 | 755.4197 | 597.1154 | 699.1331 | 298.9036 | 302.8381 | 301.1385 | 305.1025 | 323.2818 | 323.2818
2019-12-19 21:30 | No Data | No Data | No Data | No Data | 410.8784 | 455.2208 | No Data | No Data | No Data | No Data | 629.1697 | 788.1225 | 658.2398 | 698.9018 | 307.1115 | 307.1115 | 309.8271 | 309.8271 | 328.2082 | 328.2082
2019-12-19 22:00 | No Data | No Data | No Data | No Data | 414.2809 | 458.1617 | No Data | No Data | No Data | No Data | 585.0367 | 732.8356 | 667.7623 | 698.9532 | 310.1946 | 310.1946 | 313.1813 | 313.1813 | 332.6243 | 332.6243
2019-12-19 22:30 | No Data | No Data | No Data | No Data | 416.0562 | 459.5661 | No Data | No Data | No Data | No Data | 629.8169 | 788.9665 | 699.2615 | 699.313 | 311.8375 | 311.8375 | 315.2972 | 315.2972 | 337.1491 | 337.1491
2019-12-19 23:00 | No Data | No Data | No Data | No Data | 417.4994 | 459.6512 | No Data | No Data | No Data | No Data | 703.8521 | 881.7433 | 680.8214 | 698.9276 | 312.4241 | 312.4241 | 315.6826 | 315.6826 | 338.255 | 338.255
2019-12-19 23:30 | No Data | No Data | No Data | No Data | 421.7803 | 463.1013 | No Data | No Data | No Data | No Data | 601.3394 | 753.2819 | 636.9047 | 698.8505 | 314.6752 | 314.6752 | 317.7386 | 317.7386 | 339.5724 | 339.5724
2019-12-20 | No Data | No Data | No Data | No Data | 426.3122 | 467.1587 | No Data | No Data | No Data | No Data | 591.2297 | 740.6216 | 561.3925 | 699.1074 | 316.0354 | 316.0354 | 319.1086 | 319.1086 | 341.8482 | 341.8482
2019-12-20 00:30 | No Data | No Data | No Data | No Data | 425.7304 | 465.7424 | No Data | No Data | No Data | No Data | 599.8206 | 751.3619 | 617.3797 | 698.5678 | 316.0583 | 316.0583 | 319.0663 | 319.0663 | 342.8369 | 342.8369
2019-12-20 01:00 | No Data | No Data | No Data | No Data | 427.3387 | 467.4632 | No Data | No Data | No Data | No Data | 566.7004 | 709.6481 | 635.0657 | 699.056 | 316.111 | 316.111 | 319.364 | 319.364 | 346.6315 | 346.6315
2019-12-20 01:30 | No Data | No Data | No Data | No Data | 427.344 | 467.2765 | No Data | No Data | No Data | No Data | 561.7291 | 703.6626 | 592.8315 | 699.5698 | 317.4947 | 317.4947 | 320.8619 | 320.8619 | 348.1858 | 348.1858
2019-12-20 02:00 | No Data | No Data | No Data | No Data | 427.9305 | 467.6003 | No Data | No Data | No Data | No Data | 532.8143 | 667.4293 | 621.5612 | 699.4156 | 318.0868 | 318.0868 | 321.424 | 321.424 | 349.3784 | 349.3784
2019-12-20 02:30 | No Data | No Data | No Data | No Data | 427.2901 | 467.0261 | No Data | No Data | No Data | No Data | 553.9775 | 693.9572 | 606.6565 | 699.1844 | 318.9055 | 318.9055 | 321.8574 | 321.8574 | 348.8261 | 348.8261
2019-12-20 03:00 | No Data | No Data | No Data | No Data | 427.7366 | 467.4611 | No Data | No Data | No Data | No Data | 580.4269 | 726.9319 | 632.4593 | 698.9789 | 319.7136 | 319.7136 | 322.6355 | 322.6355 | 349.783 | 349.783
2019-12-20 03:30 | No Data | No Data | No Data | No Data | 425.8243 | 465.348 | No Data | No Data | No Data | No Data | 542.1789 | 678.9922 | 578.6552 | 698.9276 | 320.4848 | 320.4848 | 323.3043 | 323.3043 | 347.9149 | 347.9149
2019-12-20 04:00 | No Data | No Data | No Data | No Data | 425.664 | 465.0359 | No Data | No Data | No Data | No Data | 560.9816 | 702.2915 | 625.3346 | 697.3347 | 321.7364 | 321.7364 | 324.1359 | 324.1359 | 344.8111 | 344.8111
2019-12-20 04:30 | No Data | No Data | No Data | No Data | 424.9557 | 464.4367 | No Data | No Data | No Data | No Data | 523.0476 | 654.8969 | 538.8986 | 690.1578 | 323.6325 | 323.6325 | 325.9706 | 325.9706 | 343.2472 | 343.2472
2019-12-20 05:00 | No Data | No Data | No Data | No Data | 422.2972 | 462.0248 | No Data | No Data | No Data | No Data | 472.0867 | 591.087 | 523.1914 | 670.1146 | 325.2668 | 325.2668 | 327.6892 | 327.6892 | 343.8326 | 343.8326
2019-12-20 05:30 | No Data | No Data | No Data | No Data | 420.5986 | 460.5108 | No Data | No Data | No Data | No Data | 540.7471 | 677.1588 | 504.3915 | 645.949 | 325.8793 | 325.8793 | 328.0499 | 328.0499 | 343.5021 | 343.5021
2019-12-20 06:00 | No Data | No Data | No Data | No Data | 418.607 | 458.4233 | No Data | No Data | No Data | No Data | 471.2859 | 589.9816 | 602.1682 | 697.7457 | 326.4868 | 326.4868 | 328.8475 | 328.8475 | 341.2936 | 341.2936
2019-12-20 06:30 | No Data | No Data | No Data | No Data | 413.3794 | 456.1292 | No Data | No Data | No Data | No Data | 480.4289 | 598.6879 | 576.0607 | 696.9235 | 327.3275 | 327.3275 | 329.1367 | 329.1367 | 341.5193 | 341.5193
2019-12-20 07:00 | No Data | No Data | No Data | No Data | 404.3996 | 451.8665 | No Data | No Data | No Data | No Data | 493.6327 | 615.3664 | 565.6041 | 696.5381 | 326.9711 | 326.9711 | 328.7037 | 328.7037 | 338.8215 | 338.8215
2019-12-20 07:30 | No Data | No Data | No Data | No Data | 394.8148 | 447.2826 | No Data | No Data | No Data | No Data | 509.7364 | 635.9321 | 582.669 | 696.8979 | 325.2736 | 325.2736 | 327.2516 | 327.2516 | 338.4812 | 338.4812
2019-12-20 08:00 | No Data | No Data | No Data | No Data | 386.9562 | 444.973 | No Data | No Data | No Data | No Data | 493.894 | 617.1778 | 464.2247 | 592.4107 | 320.8371 | 320.8371 | 323.2195 | 323.2195 | 336.6894 | 336.6894
2019-12-20 08:30 | No Data | No Data | No Data | No Data | 373.2358 | 437.4119 | No Data | No Data | No Data | No Data | 478.3668 | 598.3438 | 475.7206 | 607.8392 | 314.4635 | 316.3272 | 316.7974 | 318.6748 | 334.6463 | 334.6463
2019-12-20 09:00 | No Data | No Data | No Data | No Data | 358.3631 | 429.027 | No Data | No Data | No Data | No Data | 472.8123 | 591.5455 | 445.9989 | 570.2618 | 295.8453 | 313.298 | 298.1763 | 315.7666 | 330.5261 | 330.5261
2019-12-20 09:30 | No Data | No Data | No Data | No Data | 344.9449 | 421.8262 | No Data | No Data | No Data | No Data | 781.543 | 978.4264 | 600.1777 | 697.3347 | 271.0637 | 298.3372 | 273.1096 | 301.0691 | 324.4982 | 324.4982
2019-12-20 10:00 | No Data | No Data | No Data | No Data | 330.9976 | 408.3913 | No Data | No Data | No Data | No Data | 792.7178 | 991.7449 | 696.9493 | 696.9493 | 255.5455 | 280.9526 | 257.5927 | 283.8919 | 319.6226 | 319.6226
2019-12-20 10:30 | No Data | No Data | No Data | No Data | 312.0924 | 384.9424 | No Data | No Data | No Data | No Data | 665.9675 | 832.5547 | 696.384 | 696.384 | 236.0217 | 258.9428 | 238.0504 | 262.0883 | 314.9881 | 314.9881
2019-12-20 11:00 | No Data | No Data | No Data | No Data | 289.3474 | 356.4767 | No Data | No Data | No Data | No Data | 580.8418 | 726.077 | 696.1527 | 696.1527 | 203.8722 | 223.377 | 205.7864 | 226.5247 | 311.6971 | 311.6971
2019-12-20 11:30 | No Data | No Data | No Data | No Data | 248.2355 | 305.949 | No Data | No Data | No Data | No Data | 575.3253 | 719.1066 | 699.056 | 699.056 | 186.1141 | 203.1689 | 187.9879 | 206.6277 | 308.9856 | 308.9856
2019-12-20 12:00 | No Data | No Data | No Data | No Data | 240.5352 | 296.456 | No Data | No Data | No Data | No Data | 582.0079 | 727.8116 | 589.2944 | 699.8525 | 173.9945 | 190.1927 | 175.6273 | 193.2085 | 304.7121 | 304.7121
2019-12-20 12:30 | No Data | No Data | No Data | No Data | 239.6447 | 295.3452 | No Data | No Data | No Data | No Data | 571.8856 | 715.1605 | 539.4368 | 688.3901 | 144.7306 | 158.0379 | 146.0045 | 160.6463 | 303.2336 | 303.2336
2019-12-20 13:00 | No Data | No Data | No Data | No Data | 229.8026 | 283.7178 | No Data | No Data | No Data | No Data | 625.612 | 782.9944 | 536.16 | 684.4616 | 129.4036 | 141.5882 | 130.4115 | 143.4205 | 299.6015 | 299.6015
2019-12-20 13:30 | No Data | No Data | No Data | No Data | 229.1808 | 283.0489 | No Data | No Data | No Data | No Data | 617.6735 | 773.0788 | 579.5378 | 700.0323 | 122.0479 | 132.3225 | 123.0257 | 135.15 | 299.6237 | 299.6237
2019-12-20 14:00 | No Data | No Data | No Data | No Data | 215.9986 | 266.6998 | No Data | No Data | No Data | No Data | 826.5788 | 1035.4689 | 575.7825 | 700.0066 | 103.326 | 112.3045 | 104.1189 | 114.3934 | 295.6126 | 295.6126
2019-12-20 14:30 | No Data | No Data | No Data | No Data | 219.6964 | 270.9514 | No Data | No Data | No Data | No Data | 735.2929 | 921.1189 | 527.7288 | 675.2872 | 116.2516 | 126.9872 | 117.2866 | 128.7838 | 296.6866 | 296.6866
2019-12-20 15:00 | No Data | No Data | No Data | No Data | 215.7528 | 265.7856 | No Data | No Data | No Data | No Data | 687.0448 | 860.4135 | 609.2103 | 699.2872 | 96.0241 | 104.891 | 96.8033 | 105.9453 | 295.6783 | 295.6783
2019-12-20 15:30 | No Data | No Data | No Data | No Data | 219.9868 | 270.2112 | No Data | No Data | No Data | No Data | 643.0343 | 805.2203 | 685.2856 | 698.0283 | 120.3679 | 131.0844 | 121.3881 | 133.4422 | 295.5768 | 295.5768
2019-12-20 16:00 | No Data | No Data | No Data | No Data | 221.7874 | 271.7891 | No Data | No Data | No Data | No Data | 718.7097 | 900.1741 | 603.2276 | 697.72 | 123.8864 | 135.5206 | 124.5996 | 137.0503 | 294.5811 | 294.5811
2019-12-20 16:30 | No Data | No Data | No Data | No Data | 223.2341 | 272.8727 | No Data | No Data | No Data | No Data | 711.5981 | 891.1905 | 549.0718 | 696.3583 | 130.9092 | 143.1562 | 131.9753 | 145.1526 | 294.0361 | 294.0361
2019-12-20 17:00 | No Data | No Data | No Data | No Data | 227.7228 | 277.3816 | No Data | No Data | No Data | No Data | 836.7144 | 1047.9084 | 533.8643 | 681.0458 | 141.1997 | 154.549 | 142.446 | 156.6284 | 295.1698 | 295.1698
2019-12-20 17:30 | No Data | No Data | No Data | No Data | 231.5307 | 281.8559 | No Data | No Data | No Data | No Data | 766.9872 | 960.486 | 695.6646 | 695.6646 | 162.2673 | 177.8155 | 163.625 | 180.0896 | 294.821 | 294.821
2019-12-20 18:00 | No Data | No Data | No Data | No Data | 237.4186 | 288.7418 | No Data | No Data | No Data | No Data | 722.2239 | 904.3451 | 537.2898 | 684.6804 | 180.1442 | 196.9467 | 181.5271 | 199.7884 | 294.6902 | 294.6902
2019-12-20 18:30 | No Data | No Data | No Data | No Data | 245.5881 | 299.528 | No Data | No Data | No Data | No Data | 721.0426 | 902.9625 | 599.1893 | 696.3583 | 193.6775 | 213.0674 | 194.722 | 214.594 | 295.2025 | 295.2025
2019-12-20 19:00 | No Data | No Data | No Data | No Data | 253.6839 | 309.8315 | No Data | No Data | No Data | No Data | 772.5468 | 967.5059 | 696.4611 | 696.4611 | 208.4644 | 229.325 | 209.4917 | 230.7476 | 296.8316 | 296.8316
2019-12-20 19:30 | No Data | No Data | No Data | No Data | 262.879 | 322.6921 | No Data | No Data | No Data | No Data | 575.9551 | 720.5498 | 564.1863 | 695.5875 | 226.4158 | 249.3904 | 227.5915 | 250.8678 | 297.1127 | 297.1127
2019-12-20 20:00 | No Data | No Data | No Data | No Data | 280.9553 | 345.6003 | No Data | No Data | No Data | No Data | 685.0963 | 856.7238 | 496.8432 | 630.4529 | 247.4273 | 272.6672 | 249.1626 | 274.379 | 300.7109 | 300.7109
2019-12-20 20:30 | No Data | No Data | No Data | No Data | 303.5655 | 374.2007 | No Data | No Data | No Data | No Data | 626.076 | 782.1769 | 472.1375 | 596.9984 | 264.461 | 291.5008 | 266.4681 | 293.2524 | 304.8716 | 304.8716
2019-12-20 21:00 | No Data | No Data | No Data | No Data | 324.8524 | 390.2682 | No Data | No Data | No Data | No Data | 487.5971 | 609.1857 | 674.8263 | 698.8248 | 279.0488 | 298.9314 | 281.003 | 301.0249 | 309.4529 | 309.4529
2019-12-20 21:30 | No Data | No Data | No Data | No Data | 332.6902 | 395.9498 | No Data | No Data | No Data | No Data | 505.3707 | 631.9887 | 585.4497 | 697.9769 | 293.1611 | 302.802 | 295.0766 | 304.7805 | 315.1978 | 315.1978
2019-12-20 22:00 | No Data | No Data | No Data | No Data | 341.7284 | 403.2505 | No Data | No Data | No Data | No Data | 537.2659 | 671.802 | 453.0714 | 576.8306 | 299.3721 | 304.8411 | 301.5587 | 307.0677 | 318.0016 | 318.0016
2019-12-20 22:30 | No Data | No Data | No Data | No Data | 356.1227 | 415.3262 | No Data | No Data | No Data | No Data | 583.9844 | 731.2132 | 516.9927 | 660.4365 | 311.2676 | 311.2676 | 313.4731 | 313.4731 | 317.6982 | 317.6982
2019-12-20 23:00 | No Data | No Data | No Data | No Data | 363.382 | 420.8271 | No Data | No Data | No Data | No Data | 936.3802 | 1172.8721 | 564.1151 | 701.5482 | 312.8118 | 312.8118 | 314.6403 | 314.6403 | 317.3763 | 317.3763
2019-12-20 23:30 | No Data | No Data | No Data | No Data | 369.4764 | 423.9902 | No Data | No Data | No Data | No Data | 884.5017 | 1108.0614 | 604.1118 | 699.9808 | 309.616 | 309.616 | 311.4276 | 311.4276 | 317.0484 | 317.0484
2019-12-21 | No Data | No Data | No Data | No Data | 381.6586 | 432.831 | No Data | No Data | No Data | No Data | 699.1296 | 875.5629 | 665.434 | 699.2615 | 308.4437 | 308.4437 | 310.2815 | 310.2815 | 315.5754 | 315.5754
2019-12-21 00:30 | No Data | No Data | No Data | No Data | 387.9674 | 437.8156 | No Data | No Data | No Data | No Data | 705.8961 | 884.0425 | 699.6212 | 699.6212 | 311.4103 | 311.4103 | 312.9851 | 312.9851 | 318.5841 | 318.5841
2019-12-21 01:00 | No Data | No Data | No Data | No Data | 382.6789 | 432.6832 | No Data | No Data | No Data | No Data | 838.6144 | 1050.5703 | 700.4947 | 700.4947 | 315.4645 | 315.4645 | 316.9539 | 316.9539 | 321.753 | 321.753
2019-12-21 01:30 | No Data | No Data | No Data | No Data | 389.547 | 437.9297 | No Data | No Data | No Data | No Data | 923.6322 | 1157.104 | 656.5825 | 700.6232 | 318.4484 | 318.4484 | 320.344 | 320.344 | 324.9457 | 324.9457
2019-12-21 02:00 | No Data | No Data | No Data | No Data | 394.9669 | 442.4508 | No Data | No Data | No Data | No Data | 799.0568 | 1000.9965 | 607.7488 | 701.2141 | 321.5118 | 321.5118 | 323.0993 | 323.0993 | 326.2864 | 326.2864
2019-12-21 02:30 | No Data | No Data | No Data | No Data | 397.2257 | 443.3712 | No Data | No Data | No Data | No Data | 800.9569 | 1003.3227 | 526.7346 | 673.5504 | 322.1138 | 322.1138 | 323.524 | 323.524 | 328.2367 | 328.2367
2019-12-21 03:00 | No Data | No Data | No Data | No Data | 400.4685 | 445.037 | No Data | No Data | No Data | No Data | 798.581 | 1000.4331 | 618.1037 | 701.1885 | 326.0441 | 326.0441 | 327.4341 | 327.4341 | 327.9122 | 327.9122
2019-12-21 03:30 | No Data | No Data | No Data | No Data | 405.264 | 449.304 | No Data | No Data | No Data | No Data | 845.4569 | 1059.0857 | 629.9001 | 700.5718 | 329.2192 | 329.2192 | 330.6958 | 330.6958 | 331.5852 | 331.5852
2019-12-21 04:00 | No Data | No Data | No Data | No Data | 406.101 | 449.4552 | No Data | No Data | No Data | No Data | 787.6958 | 986.6504 | 699.4157 | 699.4157 | 329.7879 | 329.7879 | 331.2764 | 331.2764 | 334.3755 | 334.3755
2019-12-21 04:30 | No Data | No Data | No Data | No Data | 407.748 | 450.9367 | No Data | No Data | No Data | No Data | 949.2441 | 1189.1451 | 699.6983 | 699.6983 | 330.0468 | 330.0468 | 331.3787 | 331.3787 | 334.7164 | 334.7164
2019-12-21 05:00 | No Data | No Data | No Data | No Data | 409.332 | 452.1388 | No Data | No Data | No Data | No Data | 1101.7192 | 1380.2048 | 699.2615 | 699.2615 | 330.1579 | 330.1579 | 331.4157 | 331.4157 | 335.0167 | 335.0167
2019-12-21 05:30 | No Data | No Data | No Data | No Data | 411.6649 | 454.088 | No Data | No Data | No Data | No Data | 1088.4415 | 1363.5366 | 699.6212 | 699.6212 | 331.4761 | 331.4761 | 332.8881 | 332.8881 | 336.4922 | 336.4922
2019-12-21 06:00 | No Data | No Data | No Data | No Data | 413.5614 | 455.3971 | No Data | No Data | No Data | No Data | 1222.8721 | 1531.9907 | 633.8844 | 699.6212 | 331.2531 | 331.2531 | 332.7766 | 332.7766 | 336.3065 | 336.3065
2019-12-21 06:30 | No Data | No Data | No Data | No Data | 411.1422 | 455.9736 | No Data | No Data | No Data | No Data | 955.6935 | 1196.2689 | 580.0493 | 699.1844 | 334.1608 | 334.1608 | 335.5465 | 335.5465 | 339.2545 | 339.2545
2019-12-21 07:00 | No Data | No Data | No Data | No Data | 408.2808 | 456.8905 | No Data | No Data | No Data | No Data | 860.6483 | 1077.189 | 638.7825 | 699.6469 | 335.3583 | 335.3583 | 336.7873 | 336.7873 | 338.7188 | 338.7188
2019-12-21 07:30 | No Data | No Data | No Data | No Data | 402.2211 | 454.6956 | No Data | No Data | No Data | No Data | 884.7483 | 1108.0126 | 664.0329 | 699.7755 | 335.5464 | 335.5464 | 336.8625 | 336.8625 | 336.154 | 336.154
2019-12-21 08:00 | No Data | No Data | No Data | No Data | 399.7079 | 455.6855 | No Data | No Data | No Data | No Data | 1086.0399 | 1360.3561 | 625.8235 | 699.7497 | 340.1039 | 340.1039 | 341.4737 | 341.4737 | 332.9076 | 332.9076
2019-12-21 08:30 | No Data | No Data | No Data | No Data | 396.1235 | 456.0987 | No Data | No Data | No Data | No Data | 1190.984 | 1491.8308 | 578.9645 | 699.7239 | 340.4464 | 340.4464 | 341.74 | 341.74 | 331.4095 | 331.4095
2019-12-21 09:00 | No Data | No Data | No Data | No Data | 389.4506 | 453.7232 | No Data | No Data | No Data | No Data | 1125.2814 | 1409.281 | 516.8913 | 661.424 | 340.7128 | 340.7128 | 341.8923 | 341.8923 | 330.1939 | 330.1939
2019-12-21 09:30 | No Data | No Data | No Data | No Data | 380.234 | 448.4268 | No Data | No Data | No Data | No Data | 1102.6697 | 1380.8615 | 555.8023 | 698.3366 | 338.9587 | 338.9587 | 340.297 | 340.297 | 327.6543 | 327.6543
2019-12-21 10:00 | No Data | No Data | No Data | No Data | 374.7307 | 446.1623 | No Data | No Data | No Data | No Data | 1076.707 | 1348.5984 | 609.4202 | 698.9789 | 343.8855 | 343.8855 | 342.7485 | 342.7485 | 326.6415 | 326.6415
2019-12-21 10:30 | No Data | No Data | No Data | No Data | 368.9677 | 444.2695 | No Data | No Data | No Data | No Data | 1008.9948 | 1263.495 | 695.6326 | 698.1568 | 337.8663 | 337.8663 | 338.2052 | 338.2052 | 325.5634 | 325.5634
2019-12-21 11:00 | No Data | No Data | No Data | No Data | 366.4968 | 443.8763 | No Data | No Data | No Data | No Data | 1128.3567 | 1412.6338 | 697.6943 | 697.6943 | 334.2151 | 334.2151 | 334.7374 | 334.7374 | 324.7399 | 324.7399
2019-12-21 11:30 | No Data | No Data | No Data | No Data | 356.5437 | 437.5352 | No Data | No Data | No Data | No Data | 1176.1584 | 1471.5955 | 699.981 | 699.981 | 334.9062 | 334.9062 | 334.9434 | 334.9434 | 328.5375 | 328.5375
2019-12-21 12:00 | No Data | No Data | No Data | No Data | 356.5056 | 438.4041 | No Data | No Data | No Data | No Data | 1177.1752 | 1474.1857 | 697.5402 | 697.5402 | 331.6495 | 331.6495 | 333.0268 | 333.0268 | 327.4177 | 327.4177
2019-12-21 12:30 | No Data | No Data | No Data | No Data | 348.6922 | 429.0231 | No Data | No Data | No Data | No Data | 927.8882 | 1161.8676 | 650.4196 | 697.4888 | 329.7049 | 329.7049 | 331.0001 | 331.0001 | 324.158 | 324.158
2019-12-21 13:00 | No Data | No Data | No Data | No Data | 345.3196 | 424.4505 | No Data | No Data | No Data | No Data | 969.6752 | 1214.3333 | 596.5998 | 697.6686 | 328.0915 | 329.1777 | 329.0444 | 330.1371 | 318.8657 | 318.8657
2019-12-21 13:30 | No Data | No Data | No Data | No Data | 361.6494 | 442.7368 | No Data | No Data | No Data | No Data | 962.5125 | 1205.182 | 679.2744 | 697.4888 | 328.7077 | 330.0934 | 329.4792 | 330.8887 | 325.5271 | 325.5271
2019-12-21 14:00 | No Data | No Data | No Data | No Data | 359.2527 | 440.9135 | No Data | No Data | No Data | No Data | 1050.3514 | 1315.323 | 674.2954 | 697.8742 | 316.4559 | 326.1685 | 317.3076 | 327.0463 | 324.5829 | 324.5829
2019-12-21 14:30 | No Data | No Data | No Data | No Data | 361.3463 | 442.0629 | No Data | No Data | No Data | No Data | 845.5658 | 1058.8156 | 648.8113 | 698.4908 | 311.1703 | 326.3085 | 311.3783 | 326.5266 | 323.6242 | 323.6242
2019-12-21 15:00 | No Data | No Data | No Data | No Data | 365.5814 | 445.2107 | No Data | No Data | No Data | No Data | 907.1889 | 1136.0739 | 646.7034 | 699.2101 | 314.9378 | 327.7679 | 314.4839 | 327.2955 | 325.418 | 325.418
2019-12-21 15:30 | No Data | No Data | No Data | No Data | 364.133 | 442.6975 | No Data | No Data | No Data | No Data | 794.0895 | 994.1707 | 621.5742 | 698.3623 | 320.5837 | 327.3835 | 320.762 | 327.5273 | 324.3834 | 324.3834
2019-12-21 16:00 | No Data | No Data | No Data | No Data | 368.5748 | 443.9992 | No Data | No Data | No Data | No Data | 889.7785 | 1114.0579 | 624.4378 | 698.6707 | 324.0327 | 327.054 | 324.3573 | 327.3817 | 327.0033 | 327.0033
2019-12-21 16:30 | No Data | No Data | No Data | No Data | 372.6866 | 444.7261 | No Data | No Data | No Data | No Data | 906.4482 | 1135.0483 | 638.7764 | 698.5679 | 326.2823 | 326.2823 | 326.6863 | 326.6863 | 325.3185 | 325.3185
2019-12-21 17:00 | No Data | No Data | No Data | No Data | 378.0861 | 446.929 | No Data | No Data | No Data | No Data | 854.9176 | 1070.448 | 698.9789 | 698.9789 | 327.3175 | 327.3175 | 326.8097 | 326.8097 | 327.9068 | 327.9068
2019-12-21 17:30 | No Data | No Data | No Data | No Data | 387.2434 | 451.5889 | No Data | No Data | No Data | No Data | 1011.7952 | 1267.2463 | 699.3386 | 699.3386 | 328.9897 | 328.9897 | 327.7923 | 327.7923 | 331.3495 | 331.3495
2019-12-21 18:00 | No Data | No Data | No Data | No Data | 389.2656 | 449.4785 | No Data | No Data | No Data | No Data | 927.7569 | 1161.5411 | 635.2071 | 698.5678 | 328.9176 | 328.9176 | 327.8607 | 327.8607 | 332.5845 | 332.5845
2019-12-21 18:30 | No Data | No Data | No Data | No Data | 396.467 | 452.2858 | No Data | No Data | No Data | No Data | 911.7785 | 1141.348 | 671.2458 | 698.2853 | 327.8119 | 327.8119 | 327.4846 | 327.4846 | 332.9279 | 332.9279
2019-12-21 19:00 | No Data | No Data | No Data | No Data | 403.231 | 455.2672 | No Data | No Data | No Data | No Data | 862.6519 | 1079.1467 | 594.1537 | 698.3623 | 329.1487 | 329.1487 | 328.893 | 328.893 | 336.83 | 336.83
2019-12-21 19:30 | No Data | No Data | No Data | No Data | 410.1987 | 457.8683 | No Data | No Data | No Data | No Data | 858.8721 | 1073.9336 | 539.7429 | 688.4055 | 328.9732 | 328.9732 | 328.8633 | 328.8633 | 340.07 | 340.07
2019-12-21 20:00 | No Data | No Data | No Data | No Data | 418.4591 | 462.0491 | No Data | No Data | No Data | No Data | 777.1345 | 971.2099 | 545.0615 | 695.2647 | 330.6562 | 330.6562 | 331.025 | 331.025 | 341.5221 | 341.5221
2019-12-21 20:30 | No Data | No Data | No Data | No Data | 424.9274 | 464.7188 | No Data | No Data | No Data | No Data | 768.7114 | 961.0804 | 602.2562 | 698.5422 | 331.4438 | 331.4438 | 332.5552 | 332.5552 | 345.2141 | 345.2141
2019-12-21 21:00 | No Data | No Data | No Data | No Data | 429.1261 | 468.0127 | No Data | No Data | No Data | No Data | 960.7305 | 1203.1729 | 620.6873 | 699.0303 | 332.7386 | 332.7386 | 334.0411 | 334.0411 | 347.0273 | 347.0273
2019-12-21 21:30 | No Data | No Data | No Data | No Data | 431.3831 | 470.2132 | No Data | No Data | No Data | No Data | 812.0558 | 1017.0365 | 606.317 | 700.1351 | 344.0045 | 344.0045 | 342.3217 | 342.3217 | 353.3144 | 353.3144
2019-12-21 22:00 | No Data | No Data | No Data | No Data | 431.2132 | 469.5121 | No Data | No Data | No Data | No Data | 976.6273 | 1223.1191 | 593.2463 | 699.981 | 344.7562 | 344.7562 | 343.3654 | 343.3654 | 354.5649 | 354.5649
2019-12-21 22:30 | No Data | No Data | No Data | No Data | 433.4979 | 471.2104 | No Data | No Data | No Data | No Data | 818.2945 | 1024.5925 | 608.6147 | 699.7753 | 343.4978 | 343.4978 | 343.0083 | 343.0083 | 357.2985 | 357.2985
2019-12-21 23:00 | No Data | No Data | No Data | No Data | 436.4926 | 474.7459 | No Data | No Data | No Data | No Data | 927.5867 | 1161.7024 | 646.6014 | 700.3663 | 345.0862 | 345.0862 | 345.3882 | 345.3882 | 362.2435 | 362.2435
2019-12-21 23:30 | No Data | No Data | No Data | No Data | 437.8861 | 476.0343 | No Data | No Data | No Data | No Data | 810.4961 | 1015.1392 | 700.5205 | 700.5205 | 343.7458 | 343.7458 | 343.7835 | 343.7835 | 361.7567 | 361.7567
2019-12-22 | No Data | No Data | No Data | No Data | 438.3448 | 476.2513 | No Data | No Data | No Data | No Data | 834.9375 | 1045.8694 | 700.3919 | 700.3919 | 346.6742 | 346.6742 | 346.9398 | 346.9398 | 363.7218 | 363.7218
2019-12-22 00:30 | No Data | No Data | No Data | No Data | 435.4489 | 473.2848 | No Data | No Data | No Data | No Data | 860.3287 | 1077.374 | 699.6212 | 699.6212 | 345.9748 | 345.9748 | 344.6434 | 344.6434 | 362.4392 | 362.4392
2019-12-22 01:00 | No Data | No Data | No Data | No Data | 436.8715 | 475.0122 | No Data | No Data | No Data | No Data | 790.3255 | 989.3534 | 700.8544 | 700.8544 | 351.9608 | 351.9608 | 350.8132 | 350.8132 | 368.0826 | 368.0826
2019-12-22 01:30 | No Data | No Data | No Data | No Data | 438.5792 | 477.052 | No Data | No Data | No Data | No Data | 831.7886 | 1041.5958 | 701.5481 | 701.5481 | 354.9112 | 354.9112 | 354.9496 | 354.9496 | 371.0884 | 371.0884
2019-12-22 02:00 | No Data | No Data | No Data | No Data | 439.0996 | 477.8131 | No Data | No Data | No Data | No Data | 802.4824 | 1005.1176 | 701.2912 | 701.2912 | 353.6798 | 353.6798 | 354.7927 | 354.7927 | 371.994 | 371.994
2019-12-22 02:30 | No Data | No Data | No Data | No Data | 437.2131 | 476.3803 | No Data | No Data | No Data | No Data | 716.3962 | 897.346 | 701.5225 | 701.5225 | 354.9334 | 354.9334 | 356.103 | 356.103 | 372.3485 | 372.3485
2019-12-22 03:00 | No Data | No Data | No Data | No Data | 436.9403 | 476.2331 | No Data | No Data | No Data | No Data | 698.6627 | 875.0813 | 701.0087 | 701.0087 | 355.4189 | 355.4189 | 357.8917 | 357.8917 | 373.2715 | 373.2715
2019-12-22 03:30 | No Data | No Data | No Data | No Data | 437.5154 | 476.3589 | No Data | No Data | No Data | No Data | 733.7319 | 919.0803 | 700.9572 | 700.9572 | 358.3726 | 358.3726 | 360.4249 | 360.4249 | 373.4492 | 373.4492
2019-12-22 04:00 | No Data | No Data | No Data | No Data | 437.4573 | 476.3851 | No Data | No Data | No Data | No Data | 697.6078 | 873.77 | 700.8545 | 700.8545 | 359.3593 | 359.3593 | 360.9836 | 360.9836 | 372.7411 | 372.7411
2019-12-22 04:30 | No Data | No Data | No Data | No Data | 438.5309 | 477.4426 | No Data | No Data | No Data | No Data | 669.382 | 838.4864 | 700.9059 | 700.9059 | 359.7459 | 359.7459 | 361.3739 | 361.3739 | 373.459 | 373.459
2019-12-22 05:00 | No Data | No Data | No Data | No Data | 438.4391 | 477.0099 | No Data | No Data | No Data | No Data | 590.8142 | 740.0375 | 701.0343 | 701.0343 | 360.4975 | 360.4975 | 362.0389 | 362.0389 | 373.8047 | 373.8047
2019-12-22 05:30 | No Data | No Data | No Data | No Data | 436.5687 | 475.4917 | No Data | No Data | No Data | No Data | 731.8469 | 916.4887 | 701.1371 | 701.1371 | 360.321 | 360.321 | 361.8753 | 361.8753 | 374.6196 | 374.6196
2019-12-22 06:00 | No Data | No Data | No Data | No Data | 435.427 | 474.6212 | No Data | No Data | No Data | No Data | 633.1796 | 792.7372 | 701.3168 | 701.3168 | 360.9064 | 360.9064 | 361.7041 | 361.7041 | 376.0007 | 376.0007
2019-12-22 06:30 | No Data | No Data | No Data | No Data | 434.3061 | 476.5489 | No Data | No Data | No Data | No Data | 690.0142 | 863.6772 | 701.9849 | 701.9849 | 367.3443 | 367.3443 | 368.1031 | 368.1031 | 380.33 | 380.33
2019-12-22 07:00 | No Data | No Data | No Data | No Data | 429.4509 | 475.4184 | No Data | No Data | No Data | No Data | 755.5349 | 946.0067 | 701.7794 | 701.7794 | 367.3989 | 367.3989 | 368.2784 | 368.2784 | 377.3034 | 377.3034
2019-12-22 07:30 | No Data | No Data | No Data | No Data | 423.0932 | 472.9598 | No Data | No Data | No Data | No Data | 822.1863 | 1029.7207 | 701.728 | 701.728 | 367.8223 | 367.8223 | 368.1186 | 368.1186 | 373.6078 | 373.6078
2019-12-22 08:00 | No Data | No Data | No Data | No Data | 417.1803 | 470.8057 | No Data | No Data | No Data | No Data | 1129.7549 | 1415.2224 | 701.1113 | 701.1113 | 366.315 | 366.315 | 366.387 | 366.387 | 368.7045 | 368.7045
2019-12-22 08:30 | No Data | No Data | No Data | No Data | 410.5168 | 468.3896 | No Data | No Data | No Data | No Data | 1125.9087 | 1410.4951 | 607.5916 | 701.0857 | 364.1398 | 364.1398 | 364.4745 | 364.4745 | 365.7305 | 365.7305
2019-12-22 09:00 | No Data | No Data | No Data | No Data | 401.8579 | 463.4493 | No Data | No Data | No Data | No Data | 1077.3873 | 1349.7394 | 600.0886 | 700.2379 | 361.8819 | 361.8819 | 361.2461 | 361.2461 | 359.1063 | 359.1063
2019-12-22 09:30 | No Data | No Data | No Data | No Data | 403.0525 | 467.205 | No Data | No Data | No Data | No Data | 958.4883 | 1200.7345 | 584.0642 | 700.6489 | 360.597 | 360.597 | 360.4391 | 360.4391 | 358.4899 | 358.4899
2019-12-22 10:00 | No Data | No Data | No Data | No Data | 397.6561 | 465.767 | No Data | No Data | No Data | No Data | 888.7566 | 1113.343 | 595.4272 | 700.4947 | 359.1348 | 359.1348 | 359.0562 | 359.0562 | 352.3016 | 352.3016
2019-12-22 10:30 | No Data | No Data | No Data | No Data | 389.7432 | 462.0599 | No Data | No Data | No Data | No Data | 859.6448 | 1076.9011 | 579.7193 | 700.6232 | 355.4042 | 355.4042 | 355.7151 | 355.7151 | 351.4666 | 351.4666
2019-12-22 11:00 | No Data | No Data | No Data | No Data | 383.8125 | 459.4459 | No Data | No Data | No Data | No Data | 905.942 | 1134.9065 | 543.9704 | 697.1496 | 350.9195 | 350.9195 | 351.5873 | 351.5873 | 345.3861 | 345.3861
2019-12-22 11:30 | No Data | No Data | No Data | No Data | 378.3116 | 457.1663 | No Data | No Data | No Data | No Data | 835.9202 | 1045.9414 | 704.2458 | 704.2458 | 352.3012 | 352.3012 | 352.8746 | 352.8746 | 343.7164 | 343.7164
2019-12-22 12:00 | No Data | No Data | No Data | No Data | 372.7214 | 454.7344 | No Data | No Data | No Data | No Data | 782.6979 | 979.4256 | 589.2314 | 703.8861 | 349.4055 | 349.4055 | 349.2537 | 349.2537 | 340.6851 | 340.6851
2019-12-22 12:30 | No Data | No Data | No Data | No Data | 367.1217 | 452.2427 | No Data | No Data | No Data | No Data | 787.3702 | 985.3483 | 588.1349 | 705.1193 | 347.356 | 347.356 | 348.071 | 348.071 | 339.0922 | 339.0922
2019-12-22 13:00 | No Data | No Data | No Data | No Data | 363.5598 | 449.0086 | No Data | No Data | No Data | No Data | 741.3444 | 927.6131 | 555.5163 | 704.4257 | 343.782 | 343.782 | 343.6328 | 343.6328 | 339.121 | 339.121
2019-12-22 13:30 | No Data | No Data | No Data | No Data | 360.1206 | 444.735 | No Data | No Data | No Data | No Data | 683.3865 | 856.0448 | 487.2178 | 624.4669 | 338.5636 | 338.5636 | 339.0084 | 339.0084 | 339.3964 | 339.3964
2019-12-22 14:00 | No Data | No Data | No Data | No Data | 354.0277 | 437.1784 | No Data | No Data | No Data | No Data | 658.2095 | 824.4952 | 655.2944 | 699.1074 | 330.9156 | 336.0636 | 331.1327 | 336.284 | 335.1312 | 335.1312
2019-12-22 14:30 | No Data | No Data | No Data | No Data | 355.2504 | 438.6901 | No Data | No Data | No Data | No Data | 658.9274 | 825.2225 | 699.2872 | 699.2872 | 322.8103 | 333.0239 | 323.1643 | 333.3891 | 331.0962 | 331.0962
2019-12-22 15:00 | No Data | No Data | No Data | No Data | 354.7114 | 438.0657 | No Data | No Data | No Data | No Data | 577.6248 | 723.0479 | 550.2903 | 698.6963 | 316.3475 | 328.7379 | 316.8722 | 329.2832 | 328.6853 | 328.6853
2019-12-22 15:30 | No Data | No Data | No Data | No Data | 357.1126 | 439.9472 | No Data | No Data | No Data | No Data | 555.0758 | 694.6043 | 543.9594 | 696.2733 | 310.8038 | 327.6413 | 310.5984 | 327.4247 | 327.5535 | 327.5535
2019-12-22 16:00 | No Data | No Data | No Data | No Data | 367.3449 | 445.4211 | No Data | No Data | No Data | No Data | 621.205 | 777.7614 | 509.8146 | 652.5557 | 312.2265 | 327.9843 | 311.7734 | 327.4804 | 325.6729 | 325.6729
2019-12-22 16:30 | No Data | No Data | No Data | No Data | 367.5977 | 442.858 | No Data | No Data | No Data | No Data | 580.3083 | 726.1028 | 642.6155 | 698.054 | 329.0296 | 329.1795 | 328.7027 | 328.8524 | 326.4765 | 326.4765
2019-12-22 17:00 | No Data | No Data | No Data | No Data | 371.7744 | 443.6895 | No Data | No Data | No Data | No Data | 597.4736 | 747.9742 | 665.8964 | 698.1568 | 329.0032 | 329.0032 | 329.1849 | 329.1849 | 326.237 | 326.237
2019-12-22 17:30 | No Data | No Data | No Data | No Data | 376.081 | 444.6461 | No Data | No Data | No Data | No Data | 579.4401 | 725.1666 | 698.4136 | 698.4136 | 325.3221 | 325.3221 | 325.5026 | 325.5026 | 325.5415 | 325.5415
2019-12-22 18:00 | No Data | No Data | No Data | No Data | 382.3111 | 446.0838 | No Data | No Data | No Data | No Data | 547.1735 | 684.2795 | 697.5145 | 697.5145 | 325.7695 | 325.7695 | 326.2781 | 326.2781 | 324.9281 | 324.9281
2019-12-22 18:30 | No Data | No Data | No Data | No Data | 390.3172 | 449.9752 | No Data | No Data | No Data | No Data | 606.9036 | 759.1624 | 698.6706 | 698.6706 | 327.5213 | 327.5213 | 327.5831 | 327.5831 | 325.6653 | 325.6653
2019-12-22 19:00 | No Data | No Data | No Data | No Data | 394.95 | 450.7365 | No Data | No Data | No Data | No Data | 634.5305 | 793.7315 | 698.2595 | 698.2595 | 326.7083 | 326.7083 | 327.1444 | 327.1444 | 325.3732 | 325.3732
2019-12-22 19:30 | No Data | No Data | No Data | No Data | 402.8617 | 452.9727 | No Data | No Data | No Data | No Data | 657.1122 | 822.2531 | 697.7714 | 697.7714 | 327.1004 | 327.1004 | 327.5749 | 327.5749 | 326.0365 | 326.0365
2019-12-22 20:00 | No Data | No Data | No Data | No Data | 411.4151 | 456.9561 | No Data | No Data | No Data | No Data | 641.9769 | 803.8212 | 697.7714 | 697.7714 | 328.423 | 328.423 | 328.6426 | 328.6426 | 331.6303 | 331.6303
2019-12-22 20:30 | No Data | No Data | No Data | No Data | 424.904 | 465.3219 | No Data | No Data | No Data | No Data | 578.7715 | 724.8578 | 698.4136 | 698.4136 | 331.3609 | 331.3609 | 331.3609 | 331.3609 | 334.1721 | 334.1721
2019-12-22 21:00 | No Data | No Data | No Data | No Data | 428.4056 | 467.1156 | No Data | No Data | No Data | No Data | 551.1724 | 690.0567 | 684.2189 | 698.4908 | 333.8147 | 333.8147 | 333.7036 | 333.7036 | 338.2081 | 338.2081
2019-12-22 21:30 | No Data | No Data | No Data | No Data | 430.2383 | 468.9283 | No Data | No Data | No Data | No Data | 549.5093 | 687.3832 | 651.4044 | 698.8248 | 337.6167 | 337.6167 | 337.1309 | 337.1309 | 340.0872 | 340.0872
2019-12-22 22:00 | No Data | No Data | No Data | No Data | 430.504 | 469.0701 | No Data | No Data | No Data | No Data | 605.5836 | 757.1733 | 649.6017 | 698.645 | 338.2985 | 338.2985 | 338.6357 | 338.6357 | 344.4325 | 344.4325
2019-12-22 22:30 | No Data | No Data | No Data | No Data | 430.3448 | 469.0814 | No Data | No Data | No Data | No Data | 629.0696 | 786.5163 | 616.2619 | 698.6707 | 341.6893 | 341.6893 | 341.4629 | 341.4629 | 348.1624 | 348.1624
2019-12-22 23:00 | No Data | No Data | No Data | No Data | 431.4785 | 470.1689 | No Data | No Data | No Data | No Data | 606.8226 | 758.545 | 637.1033 | 698.645 | 343.3487 | 343.3487 | 343.652 | 343.652 | 351.1728 | 351.1728
2019-12-22 23:30 | No Data | No Data | No Data | No Data | 432.1494 | 470.4949 | No Data | No Data | No Data | No Data | 638.5648 | 797.955 | 664.1603 | 698.4394 | 339.7062 | 339.7062 | 340.4227 | 340.4227 | 352.3312 | 352.3312
2019-12-23 | No Data | No Data | No Data | No Data | 433.1101 | 471.6511 | No Data | No Data | No Data | No Data | 613.9852 | 767.0742 | 698.9018 | 698.9018 | 340.9289 | 340.9289 | 341.0421 | 341.0421 | 354.4934 | 354.4934
2019-12-23 00:30 | No Data | No Data | No Data | No Data | 430.9162 | 469.4824 | No Data | No Data | No Data | No Data | 597.3767 | 745.9974 | 585.3101 | 698.3879 | 338.6563 | 338.6563 | 339.3725 | 339.3725 | 355.0967 | 355.0967
2019-12-23 01:00 | No Data | No Data | No Data | No Data | 431.7353 | 470.2392 | No Data | No Data | No Data | No Data | 491.6101 | 612.9506 | 594.9194 | 698.6706 | 341.1063 | 341.1063 | 341.3707 | 341.3707 | 356.3521 | 356.3521
2019-12-23 01:30 | No Data | No Data | No Data | No Data | 436.5113 | 474.8502 | No Data | No Data | No Data | No Data | 468.6031 | 585.7673 | 574.6718 | 699.0817 | 345.3605 | 345.3605 | 346.1698 | 346.1698 | 361.824 | 361.824
2019-12-23 02:00 | No Data | No Data | No Data | No Data | 437.7161 | 476.0766 | No Data | No Data | No Data | No Data | 531.0682 | 664.8123 | 685.7675 | 699.39 | 346.4619 | 346.4619 | 348.0571 | 348.0571 | 366.046 | 366.046
2019-12-23 02:30 | No Data | No Data | No Data | No Data | 438.6058 | 476.9711 | No Data | No Data | No Data | No Data | 530.5447 | 664.4601 | 559.4051 | 699.6725 | 347.2802 | 347.2802 | 348.2687 | 348.2687 | 367.1207 | 367.1207
2019-12-23 03:00 | No Data | No Data | No Data | No Data | 437.1833 | 475.7906 | No Data | No Data | No Data | No Data | 520.9274 | 652.312 | 566.5228 | 699.5698 | 347.6925 | 347.6925 | 348.5672 | 348.5672 | 367.1242 | 367.1242
2019-12-23 03:30 | No Data | No Data | No Data | No Data | 437.5154 | 476.4484 | No Data | No Data | No Data | No Data | 610.1576 | 764.1196 | 655.3389 | 699.5442 | 348.1506 | 348.1506 | 349.2614 | 349.2614 | 365.0771 | 365.0771
2019-12-23 04:00 | No Data | No Data | No Data | No Data | 437.8498 | 476.4055 | No Data | No Data | No Data | No Data | 553.6402 | 693.3825 | 575.3279 | 699.5441 | 349.1859 | 349.1859 | 350.2162 | 350.2162 | 364.9297 | 364.9297
2019-12-23 04:30 | No Data | No Data | No Data | No Data | 435.2664 | 474.4087 | No Data | No Data | No Data | No Data | 487.2247 | 610.1492 | 613.2834 | 699.6725 | 351.6548 | 351.6548 | 351.9991 | 351.9991 | 365.4383 | 365.4383
2019-12-23 05:00 | No Data | No Data | No Data | No Data | 432.8902 | 472.1687 | No Data | No Data | No Data | No Data | 451.9052 | 565.902 | 663.0325 | 700.1351 | 352.8808 | 352.8808 | 352.8424 | 352.8424 | 370.1949 | 370.1949
2019-12-23 05:30 | No Data | No Data | No Data | No Data | 431.3043 | 470.6512 | No Data | No Data | No Data | No Data | 452.6307 | 566.2742 | 699.5698 | 699.5698 | 351.2064 | 351.2064 | 351.3984 | 351.3984 | 370.9809 | 370.9809
2019-12-23 06:00 | No Data | No Data | No Data | No Data | 432.8641 | 472.127 | No Data | No Data | No Data | No Data | 515.9731 | 645.9722 | 650.2208 | 699.981 | 352.5453 | 352.5453 | 352.5068 | 352.5068 | 371.4155 | 371.4155
2019-12-23 06:30 | No Data | No Data | No Data | No Data | 429.0266 | 470.7901 | No Data | No Data | No Data | No Data | 453.4125 | 567.7195 | 564.6039 | 699.2102 | 353.1672 | 353.1672 | 353.1673 | 353.1673 | 367.6586 | 367.6586
2019-12-23 07:00 | No Data | No Data | No Data | No Data | 423.3909 | 468.9709 | No Data | No Data | No Data | No Data | 480.7695 | 601.9523 | 556.3124 | 700.0837 | 355.2763 | 355.2763 | 354.928 | 354.928 | 365.9355 | 365.9355
2019-12-23 07:30 | No Data | No Data | No Data | No Data | 418.1903 | 467.7137 | No Data | No Data | No Data | No Data | 503.872 | 630.6291 | 551.2275 | 699.6983 | 353.9193 | 353.9193 | 353.1858 | 353.1858 | 360.099 | 360.099
2019-12-23 08:00 | No Data | No Data | No Data | No Data | 413.93 | 467.3271 | No Data | No Data | No Data | No Data | 609.6752 | 763.3695 | 543.2884 | 696.4047 | 354.3806 | 354.3806 | 353.6491 | 353.6491 | 356.9994 | 356.9994
2019-12-23 08:30 | No Data | No Data | No Data | No Data | 408.6178 | 465.5919 | No Data | No Data | No Data | No Data | 665.41 | 833.1949 | 628.3325 | 698.5936 | 351.0731 | 351.0731 | 349.9676 | 349.9676 | 354.4228 | 354.4228
2019-12-23 09:00 | No Data | No Data | No Data | No Data | 403.1238 | 464.7433 | No Data | No Data | No Data | No Data | 609.7247 | 763.5639 | 632.6069 | 698.4651 | 349.048 | 349.048 | 348.2905 | 348.2905 | 355.8524 | 355.8524
2019-12-23 09:30 | No Data | No Data | No Data | No Data | 403.0907 | 467.3545 | No Data | No Data | No Data | No Data | 609.4897 | 763.3801 | 620.6807 | 698.4908 | 347.4363 | 347.4363 | 346.6444 | 346.6444 | 353.2893 | 353.2893
2019-12-23 10:00 | No Data | No Data | No Data | No Data | 393.4998 | 462.985 | No Data | No Data | No Data | No Data | 564.2737 | 706.6857 | 645.9669 | 698.6963 | 343.2702 | 343.2702 | 342.9724 | 342.9724 | 351.4691 | 351.4691
2019-12-23 10:30 | No Data | No Data | No Data | No Data | 382.1794 | 457.0554 | No Data | No Data | No Data | No Data | 546.3073 | 684.1668 | 649.0851 | 698.5164 | 340.7437 | 340.7437 | 340.484 | 340.484 | 348.6805 | 348.6805
2019-12-23 11:00 | No Data | No Data | No Data | No Data | 381.6194 | 459.4108 | No Data | No Data | No Data | No Data | 502.0392 | 627.9163 | 570.9916 | 698.2853 | 333.681 | 334.2042 | 334.229 | 334.7531 | 346.9178 | 346.9178
2019-12-23 11:30 | No Data | No Data | No Data | No Data | 378.4772 | 459.1597 | No Data | No Data | No Data | No Data | 490.0681 | 612.9708 | 489.4796 | 625.647 | 321.9738 | 331.9656 | 322.3621 | 332.3659 | 344.7311 | 344.7311
2019-12-23 12:00 | No Data | No Data | No Data | No Data | 366.9322 | 452.3481 | No Data | No Data | No Data | No Data | 431.791 | 538.4488 | 500.091 | 638.7836 | 314.2003 | 331.3029 | 314.3722 | 331.4842 | 342.0579 | 342.0579
2019-12-23 12:30 | No Data | No Data | No Data | No Data | 364.3154 | 449.2881 | No Data | No Data | No Data | No Data | 432.3325 | 539.5682 | 497.0731 | 634.485 | 303.9358 | 325.0855 | 305.6273 | 326.8948 | 338.4616 | 338.4616
2019-12-23 13:00 | No Data | No Data | No Data | No Data | 356.6742 | 440.0052 | No Data | No Data | No Data | No Data | 464.5311 | 580.3023 | 489.3398 | 624.9446 | 293.3044 | 321.709 | 294.514 | 323.9672 | 335.2836 | 335.2836
2019-12-23 13:30 | No Data | No Data | No Data | No Data | 351.6422 | 433.8128 | No Data | No Data | No Data | No Data | 485.1871 | 606.3898 | 455.724 | 581.4822 | 293.1017 | 321.6091 | 294.3759 | 324.0032 | 332.9598 | 332.9598
2019-12-23 14:00 | No Data | No Data | No Data | No Data | 351.1172 | 433.154 | No Data | No Data | No Data | No Data | 501.9775 | 627.2856 | 464.5943 | 592.5599 | 288.9344 | 317.2823 | 290.1 | 319.3719 | 329.6711 | 329.6711
2019-12-23 14:30 | No Data | No Data | No Data | No Data | 347.2 | 428.1043 | No Data | No Data | No Data | No Data | 476.301 | 595.202 | 496.7468 | 633.7543 | 279.0938 | 307.2883 | 279.904 | 307.8595 | 328.8387 | 328.8387
2019-12-23 15:00 | No Data | No Data | No Data | No Data | 347.77 | 428.6498 | No Data | No Data | No Data | No Data | 479.4853 | 599.4739 | 496.3972 | 633.389 | 275.9999 | 303.9707 | 276.8322 | 304.4437 | 327.7241 | 327.7241
2019-12-23 15:30 | No Data | No Data | No Data | No Data | 348.4373 | 429.6516 | No Data | No Data | No Data | No Data | 372.8266 | 465.8634 | 459.285 | 586.1644 | 284.2463 | 312.2586 | 285.103 | 313.9131 | 325.8395 | 325.8395
2019-12-23 16:00 | No Data | No Data | No Data | No Data | 358.9726 | 441.2931 | No Data | No Data | No Data | No Data | 515.8123 | 645.3298 | 682.1752 | 697.0776 | 281.7029 | 309.6368 | 282.5213 | 311.14 | 325.1464 | 325.1464
2019-12-23 16:30 | No Data | No Data | No Data | No Data | 372.7201 | 448.4882 | No Data | No Data | No Data | No Data | 503.6765 | 630.1497 | 697.72 | 697.72 | 284.9588 | 313.5531 | 285.9445 | 315.0829 | 323.8239 | 323.8239
2019-12-23 17:00 | No Data | No Data | No Data | No Data | 372.3681 | 443.7183 | No Data | No Data | No Data | No Data | 584.6004 | 730.5775 | 591.8436 | 696.5639 | 289.9071 | 314.2529 | 291.2389 | 315.7721 | 322.2619 | 322.2619
2019-12-23 17:30 | No Data | No Data | No Data | No Data | 380.3368 | 447.8945 | No Data | No Data | No Data | No Data | 673.4427 | 842.1832 | 594.2131 | 697.8228 | 300.5455 | 315.4415 | 301.7945 | 316.7524 | 322.2658 | 322.2658
2019-12-23 18:00 | No Data | No Data | No Data | No Data | 394.9592 | 457.1395 | No Data | No Data | No Data | No Data | 727.0107 | 909.8456 | 514.7504 | 656.9327 | 309.6248 | 316.7382 | 310.3153 | 317.483 | 324.7732 | 324.7732
2019-12-23 18:30 | No Data | No Data | No Data | No Data | 400.0142 | 457.7112 | No Data | No Data | No Data | No Data | 627.9562 | 785.6295 | 511.2177 | 652.9083 | 316.407 | 317.0504 | 317.3624 | 318.0077 | 325.6252 | 325.6252
2019-12-23 19:00 | No Data | No Data | No Data | No Data | 408.1503 | 461.6459 | No Data | No Data | No Data | No Data | 805.6527 | 1007.2322 | 546.6051 | 696.0441 | 317.1265 | 317.1265 | 318.4056 | 318.4056 | 327.095 | 327.095
2019-12-23 19:30 | No Data | No Data | No Data | No Data | 408.5783 | 457.3196 | No Data | No Data | No Data | No Data | 829.5014 | 1037.3715 | 505.8824 | 644.1934 | 317.9283 | 317.9283 | 318.9977 | 318.9977 | 327.3544 | 327.3544
2019-12-23 20:00 | No Data | No Data | No Data | No Data | 419.1761 | 464.2109 | No Data | No Data | No Data | No Data | 661.0022 | 825.9992 | 557.1154 | 698.1055 | 320.1364 | 320.1364 | 321.1415 | 321.1415 | 329.6347 | 329.6347
2019-12-23 20:30 | No Data | No Data | No Data | No Data | 423.3649 | 464.7922 | No Data | No Data | No Data | No Data | 570.6102 | 712.8987 | 580.1935 | 697.7457 | 321.3964 | 321.3964 | 322.0448 | 322.0448 | 329.4632 | 329.4632
2019-12-23 21:00 | No Data | No Data | No Data | No Data | 421.7411 | 462.4236 | No Data | No Data | No Data | No Data | 792.7928 | 993.0576 | 627.4796 | 698.3109 | 323.0702 | 323.0702 | 324.0126 | 324.0126 | 332.0002 | 332.0002
2019-12-23 21:30 | No Data | No Data | No Data | No Data | 422.2048 | 462.5796 | No Data | No Data | No Data | No Data | 709.3917 | 888.5988 | 697.6173 | 697.6173 | 324.1395 | 324.1395 | 325.3402 | 325.3402 | 334.835 | 334.835
2019-12-23 22:00 | No Data | No Data | No Data | No Data | 427.1096 | 467.7179 | No Data | No Data | No Data | No Data | 776.6533 | 972.9169 | 594.8073 | 698.8762 | 324.3264 | 324.3264 | 326.004 | 326.004 | 337.4611 | 337.4611
2019-12-23 22:30 | No Data | No Data | No Data | No Data | 427.1502 | 467.9586 | No Data | No Data | No Data | No Data | 684.3943 | 857.0391 | 699.313 | 699.313 | 327.3977 | 327.3977 | 328.7903 | 328.7903 | 341.5195 | 341.5195
2019-12-23 23:00 | No Data | No Data | No Data | No Data | 428.1446 | 468.9692 | No Data | No Data | No Data | No Data | 647.7214 | 811.0974 | 670.8085 | 699.3643 | 328.1993 | 328.1993 | 329.964 | 329.964 | 344.8577 | 344.8577
2019-12-23 23:30 | No Data | No Data | No Data | No Data | 425.1923 | 465.5793 | No Data | No Data | No Data | No Data | 723.7175 | 906.5512 | 698.0797 | 698.0797 | 324.1207 | 324.1207 | 327.7225 | 327.7225 | 346.733 | 346.733
2019-12-24 | No Data | No Data | No Data | No Data | 424.9989 | 465.0963 | No Data | No Data | No Data | No Data | 778.7255 | 975.5284 | 697.9769 | 697.9769 | 325.8404 | 325.8404 | 329.4625 | 329.4625 | 348.3828 | 348.3828
2019-12-24 00:30 | No Data | No Data | No Data | No Data | 424.3764 | 464.0316 | No Data | No Data | No Data | No Data | 668.4163 | 836.9821 | 697.2575 | 697.2575 | 326.0513 | 326.0513 | 329.3809 | 329.3809 | 347.3422 | 347.3422
2019-12-24 01:00 | No Data | No Data | No Data | No Data | 428.8105 | 468.7646 | No Data | No Data | No Data | No Data | 764.836 | 957.9829 | 698.1054 | 698.1054 | 326.9492 | 326.9492 | 330.0908 | 330.0908 | 349.6161 | 349.6161
2019-12-24 01:30 | No Data | No Data | No Data | No Data | 430.9323 | 470.8917 | No Data | No Data | No Data | No Data | 683.177 | 855.7078 | 698.6192 | 698.6192 | 328.4286 | 328.4286 | 331.8412 | 331.8412 | 350.5668 | 350.5668
2019-12-24 02:00 | No Data | No Data | No Data | No Data | 433.0564 | 473.0205 | No Data | No Data | No Data | No Data | 614.7037 | 769.8577 | 698.4137 | 698.4137 | 329.4355 | 329.4355 | 332.7454 | 332.7454 | 353.1365 | 353.1365
2019-12-24 02:30 | No Data | No Data | No Data | No Data | 430.0769 | 469.766 | No Data | No Data | No Data | No Data | 568.0358 | 709.4294 | 697.0776 | 697.0776 | 328.3528 | 328.3528 | 332.2307 | 332.2307 | 351.9192 | 351.9192
2019-12-24 03:00 | No Data | No Data | No Data | No Data | 431.0513 | 470.8303 | No Data | No Data | No Data | No Data | 551.0691 | 686.3761 | 613.0664 | 697.3347 | 330.611 | 330.611 | 334.1273 | 334.1273 | 352.8398 | 352.8398
2019-12-24 03:30 | No Data | No Data | No Data | No Data | 431.3855 | 470.9429 | No Data | No Data | No Data | No Data | 626.5583 | 782.0839 | 697.4117 | 697.4117 | 331.478 | 331.478 | 335.3071 | 335.3071 | 354.5852 | 354.5852
2019-12-24 04:00 | No Data | No Data | No Data | No Data | 431.7867 | 471.2911 | No Data | No Data | No Data | No Data | 650.1058 | 813.3018 | 698.1824 | 698.131 | 333.4691 | 333.4691 | 337.1232 | 337.1232 | 357.3141 | 357.3141
2019-12-24 04:30 | No Data | No Data | No Data | No Data | 432.6259 | 472.2829 | No Data | No Data | No Data | No Data | 563.5143 | 705.4648 | 698.8505 | 698.8505 | 331.8665 | 331.8665 | 335.468 | 335.468 | 357.5962 | 357.5962
2019-12-24 05:00 | No Data | No Data | No Data | No Data | 432.6023 | 472.1434 | No Data | No Data | No Data | No Data | 607.6964 | 759.9517 | 698.3879 | 698.3879 | 332.6767 | 332.6767 | 336.2874 | 336.2874 | 358.2139 | 358.2139
2019-12-24 05:30 | No Data | No Data | No Data | No Data | 432.668 | 471.9883 | No Data | No Data | No Data | No Data | 472.5216 | 590.8162 | 698.1824 | 698.1824 | 333.7332 | 333.7332 | 337.2423 | 337.2423 | 358.6979 | 358.6979
2019-12-24 06:00 | No Data | No Data | No Data | No Data | 432.7038 | 472.1028 | No Data | No Data | No Data | No Data | 579.2147 | 725.3631 | 698.722 | 698.722 | 334.8279 | 334.8279 | 338.4282 | 338.4282 | 359.3638 | 359.3638
2019-12-24 06:30 | No Data | No Data | No Data | No Data | 429.275 | 471.2863 | No Data | No Data | No Data | No Data | 534.0146 | 666.2701 | 697.3089 | 697.3089 | 335.7785 | 335.7785 | 339.473 | 339.473 | 359.2431 | 359.2431
2019-12-24 07:00 | No Data | No Data | No Data | No Data | 424.5848 | 470.1186 | No Data | No Data | No Data | No Data | 520.4385 | 649.8493 | 697.7457 | 697.7457 | 337.5287 | 337.5287 | 341.0872 | 341.0872 | 356.4257 | 356.4257
2019-12-24 07:30 | No Data | No Data | No Data | No Data | 418.2392 | 467.6412 | No Data | No Data | No Data | No Data | 591.6907 | 740.5746 | 697.7971 | 697.7971 | 337.5374 | 337.5374 | 340.8965 | 340.8965 | 353.1414 | 353.1414
2019-12-24 08:00 | No Data | No Data | No Data | No Data | 413.8105 | 467.0359 | No Data | No Data | No Data | No Data | 692.0512 | 866.3885 | 672.6075 | 697.8998 | 336.8738 | 336.8738 | 340.2985 | 340.2985 | 351.2934 | 351.2934
2019-12-24 08:30 | No Data | No Data | No Data | No Data | 408.011 | 465.5204 | No Data | No Data | No Data | No Data | 766.7357 | 960.4821 | 698.1824 | 698.1824 | 337.2348 | 337.2348 | 340.6573 | 340.6573 | 349.0701 | 349.0701
2019-12-24 09:00 | No Data | No Data | No Data | No Data | 402.196 | 463.9793 | No Data | No Data | No Data | No Data | 710.6716 | 890.0994 | 660.6429 | 697.3089 | 335.6867 | 335.6867 | 339.0943 | 339.0943 | 346.4508 | 346.4508
2019-12-24 09:30 | No Data | No Data | No Data | No Data | 395.6059 | 461.7726 | No Data | No Data | No Data | No Data | 697.1069 | 873.2394 | 562.9265 | 697.5402 | 334.4124 | 334.4124 | 337.9591 | 337.9591 | 343.33 | 343.33
2019-12-24 10:00 | No Data | No Data | No Data | No Data | 391.4666 | 461.8772 | No Data | No Data | No Data | No Data | 702.1083 | 879.5521 | 574.8826 | 697.7714 | 333.1857 | 333.1857 | 336.793 | 336.793 | 341.0201 | 341.0201
2019-12-24 10:30 | No Data | No Data | No Data | No Data | 381.4379 | 456.6369 | No Data | No Data | No Data | No Data | 663.4075 | 830.983 | 558.3663 | 697.8228 | 331.162 | 331.162 | 334.6727 | 334.6727 | 336.0897 | 336.0897
2019-12-24 11:00 | No Data | No Data | No Data | No Data | 377.1536 | 455.5217 | No Data | No Data | No Data | No Data | 626.0874 | 784.1141 | 533.6748 | 683.054 | 329.6214 | 329.6214 | 333.2661 | 333.2661 | 331.7833 | 331.7833
2019-12-24 11:30 | No Data | No Data | No Data | No Data | 369.4531 | 451.625 | No Data | No Data | No Data | No Data | 679.7247 | 851.3162 | 521.9775 | 667.9278 | 326.7792 | 326.7792 | 330.2847 | 330.2847 | 330.3009 | 330.3009
2019-12-24 12:00 | No Data | No Data | No Data | No Data | 359.9231 | 444.1881 | No Data | No Data | No Data | No Data | 643.2976 | 805.4631 | 494.8919 | 632.6115 | 318.4047 | 324.3658 | 321.7121 | 327.7351 | 329.8509 | 329.8509
2019-12-24 12:30 | No Data | No Data | No Data | No Data | 354.1035 | 436.8097 | No Data | No Data | No Data | No Data | 562.5137 | 703.7617 | 569.7949 | 696.7951 | 299.0381 | 320.0984 | 302.1136 | 323.3905 | 327.0685 | 327.0685
2019-12-24 13:00 | No Data | No Data | No Data | No Data | 341.6628 | 421.3639 | No Data | No Data | No Data | No Data | 575.6324 | 720.0294 | 506.381 | 646.2028 | 288.8874 | 316.4763 | 291.7612 | 321.1624 | 324.2471 | 324.2471
2019-12-24 13:30 | No Data | No Data | No Data | No Data | 331.7932 | 409.3298 | No Data | No Data | No Data | No Data | 578.9219 | 724.1569 | 524.3933 | 669.3193 | 290.2153 | 317.9138 | 293.1382 | 321.3174 | 324.3053 | 324.3053
2019-12-24 14:00 | No Data | No Data | No Data | No Data | 334.7317 | 412.9916 | No Data | No Data | No Data | No Data | 570.7632 | 714.1126 | 478.0909 | 609.98 | 289.5474 | 317.1396 | 292.4635 | 320.9825 | 323.6729 | 323.6729
2019-12-24 14:30 | No Data | No Data | No Data | No Data | 331.7467 | 409.1596 | No Data | No Data | No Data | No Data | 536.4723 | 670.8807 | 491.5802 | 626.8796 | 284.068 | 310.7779 | 286.9951 | 315.7338 | 320.953 | 320.953
2019-12-24 15:00 | No Data | No Data | No Data | No Data | 334.5712 | 412.7156 | No Data | No Data | No Data | No Data | 526.6138 | 656.9274 | 490.3784 | 622.6815 | 279.0663 | 304.0179 | 282.0762 | 309.2913 | 320.5913 | 320.5913
2019-12-24 15:30 | No Data | No Data | No Data | No Data | 332.6362 | 410.5165 | No Data | No Data | No Data | No Data | 559.9296 | 699.932 | 540.2234 | 688.5006 | 281.9057 | 308.6963 | 284.7136 | 313.3272 | 321.461 | 321.461
2019-12-24 16:00 | No Data | No Data | No Data | No Data | 334.9338 | 413.0022 | No Data | No Data | No Data | No Data | 531.5718 | 663.5451 | 516.3593 | 656.8217 | 284.0763 | 311.6068 | 286.5504 | 315.3668 | 319.8474 | 319.8474
2019-12-24 16:30 | No Data | No Data | No Data | No Data | 337.3464 | 416.0896 | No Data | No Data | No Data | No Data | 432.4665 | 538.3394 | 575.1834 | 697.1804 | 285.9724 | 312.8905 | 288.5954 | 315.7603 | 319.2228 | 319.2228
2019-12-24 17:00 | No Data | No Data | No Data | No Data | 332.4427 | 409.8441 | No Data | No Data | No Data | No Data | 514.9445 | 642.5259 | 548.383 | 696.8464 | 291.4533 | 312.4653 | 294.1633 | 315.3706 | 319.0032 | 319.0032
2019-12-24 17:30 | No Data | No Data | No Data | No Data | 346.255 | 425.1295 | No Data | No Data | No Data | No Data | 573.1165 | 715.7828 | 497.5416 | 631.5419 | 295.2334 | 311.9047 | 297.8112 | 314.6281 | 319.0681 | 319.0681
2019-12-24 18:00 | No Data | No Data | No Data | No Data | 356.8982 | 430.0551 | No Data | No Data | No Data | No Data | 586.8016 | 733.4335 | 546.3794 | 695.5297 | 303.1954 | 312.0287 | 306.2917 | 315.2153 | 321.0428 | 321.0428
2019-12-24 18:30 | No Data | No Data | No Data | No Data | 363.8844 | 431.9509 | No Data | No Data | No Data | No Data | 481.7533 | 602.0552 | 516.8478 | 657.9752 | 308.5956 | 312.8045 | 311.593 | 315.8428 | 322.5593 | 322.5593
2019-12-24 19:00 | No Data | No Data | No Data | No Data | 371.5173 | 434.3867 | No Data | No Data | No Data | No Data | 646.444 | 808.8282 | 486.0612 | 618.8351 | 312.7308 | 312.7308 | 315.7745 | 315.7745 | 322.5101 | 322.5101
2019-12-24 19:30 | No Data | No Data | No Data | No Data | 378.9171 | 436.9629 | No Data | No Data | No Data | No Data | 671.3507 | 840.2022 | 493.0443 | 628.3708 | 312.943 | 312.943 | 315.8514 | 315.8514 | 323.742 | 323.742
2019-12-24 20:00 | No Data | No Data | No Data | No Data | 388.6117 | 441.2219 | No Data | No Data | No Data | No Data | 656.5603 | 821.5864 | 499.241 | 635.9114 | 312.7609 | 312.7609 | 315.9243 | 315.9243 | 325.018 | 325.018
2019-12-24 20:30 | No Data | No Data | No Data | No Data | 398.2744 | 445.8486 | No Data | No Data | No Data | No Data | 663.4327 | 829.9308 | 488.8056 | 622.3797 | 314.0735 | 314.0735 | 317.5051 | 317.5051 | 329.4153 | 329.4153
2019-12-24 21:00 | No Data | No Data | No Data | No Data | 404.8093 | 450.6278 | No Data | No Data | No Data | No Data | 570.787 | 714.1403 | 509.0701 | 650.0236 | 317.2952 | 317.2952 | 320.9373 | 320.9373 | 334.4937 | 334.4937
2019-12-24 21:30 | No Data | No Data | No Data | No Data | 408.2763 | 452.5124 | No Data | No Data | No Data | No Data | 576.0464 | 721.3928 | 505.0563 | 646.1009 | 321.3015 | 321.3015 | 325.0151 | 325.0151 | 336.4288 | 336.4288
2019-12-24 22:00 | No Data | No Data | No Data | No Data | 413.3997 | 456.5472 | No Data | No Data | No Data | No Data | 568.0784 | 711.2728 | 690.671 | 697.3089 | 324.1638 | 324.1638 | 327.9089 | 327.9089 | 339.5327 | 339.5327
2019-12-24 22:30 | No Data | No Data | No Data | No Data | 416.0466 | 458.7958 | No Data | No Data | No Data | No Data | 602.3873 | 754.422 | 638.4435 | 697.2062 | 328.5149 | 328.5149 | 332.2315 | 332.2315 | 341.3833 | 341.3833
2019-12-24 23:00 | No Data | No Data | No Data | No Data | 413.8448 | 457.4645 | No Data | No Data | No Data | No Data | 630.0455 | 789.1325 | 584.1391 | 697.6686 | 330.8632 | 330.8632 | 335.0835 | 335.0835 | 347.2205 | 347.2205
2019-12-24 23:30 | No Data | No Data | No Data | No Data | 416.7551 | 459.829 | No Data | No Data | No Data | No Data | 547.2541 | 685.3806 | 681.0353 | 697.7456 | 330.9752 | 330.9752 | 334.8967 | 334.8967 | 348.7921 | 348.7921
2019-12-25 | No Data | No Data | No Data | No Data | 417.951 | 460.8539 | No Data | No Data | No Data | No Data | 592.7034 | 742.0272 | 661.0386 | 698.4908 | 331.5288 | 331.5288 | 335.3855 | 335.3855 | 348.6118 | 348.6118
2019-12-25 00:30 | No Data | No Data | No Data | No Data | 418.6136 | 460.878 | No Data | No Data | No Data | No Data | 545.2575 | 682.4974 | 576.8079 | 697.7457 | 333.3713 | 333.3713 | 336.6142 | 336.6142 | 349.6522 | 349.6522
2019-12-25 01:00 | No Data | No Data | No Data | No Data | 422.4252 | 464.4159 | No Data | No Data | No Data | No Data | 563.8483 | 705.9451 | 605.5228 | 698.4394 | 333.0835 | 333.0835 | 336.5073 | 336.5073 | 352.553 | 352.553
2019-12-25 01:30 | No Data | No Data | No Data | No Data | 423.0923 | 464.905 | No Data | No Data | No Data | No Data | 498.9177 | 624.8923 | 613.4135 | 698.5935 | 333.9282 | 333.9282 | 337.5059 | 337.5059 | 353.3033 | 353.3033
2019-12-25 02:00 | No Data | No Data | No Data | No Data | 425.3707 | 466.8021 | No Data | No Data | No Data | No Data | 505.7233 | 633.4987 | 656.4055 | 698.5422 | 333.4597 | 333.4597 | 337.1092 | 337.1092 | 354.7886 | 354.7886
2019-12-25 02:30 | No Data | No Data | No Data | No Data | 424.8714 | 466.0942 | No Data | No Data | No Data | No Data | 530.4396 | 663.9738 | 628.6495 | 697.8484 | 332.5567 | 332.5567 | 336.5072 | 336.5072 | 357.2276 | 357.2276
2019-12-25 03:00 | No Data | No Data | No Data | No Data | 427.3642 | 468.6689 | No Data | No Data | No Data | No Data | 493.967 | 617.422 | 642.7586 | 698.0283 | 333.9741 | 333.9741 | 337.7885 | 337.7885 | 357.4053 | 357.4053
2019-12-25 03:30 | No Data | No Data | No Data | No Data | 427.5095 | 468.7485 | No Data | No Data | No Data | No Data | 512.2623 | 639.3809 | 625.7873 | 697.6943 | 334.9631 | 334.9631 | 339.3296 | 339.3296 | 356.651 | 356.651
2019-12-25 04:00 | No Data | No Data | No Data | No Data | 431.6609 | 472.0745 | No Data | No Data | No Data | No Data | 472.3539 | 589.4959 | 630.9666 | 697.7714 | 337.4849 | 337.4849 | 341.8812 | 341.8812 | 356.7997 | 356.7997
2019-12-25 04:30 | No Data | No Data | No Data | No Data | 430.1516 | 470.9703 | No Data | No Data | No Data | No Data | 460.1161 | 573.9377 | 645.7604 | 697.7971 | 339.4536 | 339.4536 | 343.9139 | 343.9139 | 357.0869 | 357.0869
2019-12-25 05:00 | No Data | No Data | No Data | No Data | 431.5055 | 472.0212 | No Data | No Data | No Data | No Data | 533.0143 | 666.7172 | 560.424 | 698.4136 | 340.9325 | 340.9325 | 345.1686 | 345.1686 | 359.7969 | 359.7969
2019-12-25 05:30 | No Data | No Data | No Data | No Data | 431.903 | 472.3004 | No Data | No Data | No Data | No Data | 527.9983 | 660.2636 | 651.9037 | 698.5678 | 342.0167 | 342.0167 | 346.3416 | 346.3416 | 361.0381 | 361.0381
2019-12-25 06:00 | No Data | No Data | No Data | No Data | 430.6223 | 471.2893 | No Data | No Data | No Data | No Data | 548.8269 | 685.6638 | 520.9707 | 663.9081 | 342.5317 | 342.5317 | 347.2155 | 347.2155 | 361.3693 | 361.3693
2019-12-25 06:30 | No Data | No Data | No Data | No Data | 424.83 | 468.7645 | No Data | No Data | No Data | No Data | 515.7493 | 643.4873 | 516.5038 | 657.2532 | 342.7128 | 342.7128 | 346.3879 | 346.3879 | 363.2271 | 363.2271
2019-12-25 07:00 | No Data | No Data | No Data | No Data | 417.6988 | 465.951 | No Data | No Data | No Data | No Data | 448.686 | 560.0766 | 508.4137 | 647.8873 | 343.2544 | 343.2544 | 346.8908 | 346.8908 | 358.8071 | 358.8071
2019-12-25 07:30 | No Data | No Data | No Data | No Data | 411.7768 | 464.1724 | No Data | No Data | No Data | No Data | 442.6071 | 553.5917 | 502.4408 | 641.8134 | 342.6538 | 342.6538 | 346.632 | 346.632 | 355.5156 | 355.5156
2019-12-25 08:00 | No Data | No Data | No Data | No Data | 405.2229 | 462.2063 | No Data | No Data | No Data | No Data | 463.8339 | 580.8028 | 515.5111 | 659.4758 | 339.8563 | 339.8563 | 343.7508 | 343.7508 | 352.6485 | 352.6485
2019-12-25 08:30 | No Data | No Data | No Data | No Data | 398.0279 | 459.695 | No Data | No Data | No Data | No Data | 507.9241 | 635.9841 | 593.2145 | 697.5402 | 336.8682 | 336.8682 | 340.8047 | 340.8047 | 350.6673 | 350.6673
2019-12-25 09:00 | No Data | No Data | No Data | No Data | 389.6628 | 456.1989 | No Data | No Data | No Data | No Data | 454.7414 | 569.2161 | 584.2685 | 697.5658 | 333.3152 | 333.3152 | 336.7248 | 336.7248 | 347.5564 | 347.5564
2019-12-25 09:30 | No Data | No Data | No Data | No Data | 379.0863 | 450.9149 | No Data | No Data | No Data | No Data | 517.8137 | 648.3814 | 574.2643 | 697.5145 | 332.3048 | 332.3048 | 335.7441 | 335.7441 | 344.9029 | 344.9029
2019-12-25 10:00 | No Data | No Data | No Data | No Data | 369.7191 | 447.2224 | No Data | No Data | No Data | No Data | 420.4142 | 525.6696 | 480.1814 | 614.0369 | 329.3753 | 329.3753 | 333.3365 | 333.3365 | 344.1684 | 344.1684
2019-12-25 10:30 | No Data | No Data | No Data | No Data | 352.7248 | 434.0676 | No Data | No Data | No Data | No Data | 396.1565 | 494.9928 | 484.1171 | 618.6678 | 326.6904 | 326.6904 | 330.0371 | 330.0371 | 339.9148 | 339.9148
2019-12-25 11:00 | No Data | No Data | No Data | No Data | 340.1226 | 418.4286 | No Data | No Data | No Data | No Data | 403.9123 | 504.7367 | 441.9223 | 564.2117 | 319.7697 | 323.7064 | 323.0842 | 327.0617 | 336.916 | 336.916
2019-12-25 11:30 | No Data | No Data | No Data | No Data | 338.7906 | 417.0299 | No Data | No Data | No Data | No Data | 419.4599 | 524.2033 | 470.1956 | 600.5213 | 311.1484 | 322.2822 | 314.4118 | 325.6624 | 332.5815 | 332.5815
2019-12-25 12:00 | No Data | No Data | No Data | No Data | 334.3057 | 411.4794 | No Data | No Data | No Data | No Data | 406.4646 | 507.8473 | 524.9841 | 670.9547 | 300.3187 | 320.6635 | 303.3307 | 323.8795 | 330.9343 | 330.9343
2019-12-25 12:30 | No Data | No Data | No Data | No Data | 327.4203 | 403.2079 | No Data | No Data | No Data | No Data | 456.7536 | 571.0717 | 598.7255 | 698.6706 | 299.2166 | 320.8482 | 302.3527 | 324.2112 | 329.0186 | 329.0186
2019-12-25 13:00 | No Data | No Data | No Data | No Data | 326.5343 | 402.5663 | No Data | No Data | No Data | No Data | 511.6387 | 639.6722 | 542.558 | 692.7937 | 289.5427 | 317.6018 | 292.4473 | 322.129 | 327.8165 | 327.8165
2019-12-25 13:30 | No Data | No Data | No Data | No Data | 325.7556 | 401.7993 | No Data | No Data | No Data | No Data | 503.6519 | 629.7306 | 579.9062 | 697.9769 | 286.1765 | 313.7739 | 289.1131 | 318.4566 | 326.1728 | 326.1728
2019-12-25 14:00 | No Data | No Data | No Data | No Data | 326.4927 | 403.0297 | No Data | No Data | No Data | No Data | 547.15 | 685.1272 | 613.2474 | 698.4908 | 276.1925 | 303.1516 | 279.0873 | 307.5428 | 325.2193 | 325.2193
2019-12-25 14:30 | No Data | No Data | No Data | No Data | 321.9339 | 397.3242 | No Data | No Data | No Data | No Data | 621.7187 | 778.777 | 661.852 | 698.9276 | 276.7412 | 304.1898 | 279.5167 | 308.1163 | 322.5979 | 322.5979
2019-12-25 15:00 | No Data | No Data | No Data | No Data | 321.7498 | 397.0183 | No Data | No Data | No Data | No Data | 561.7379 | 703.2515 | 548.2217 | 698.4651 | 277.7265 | 305.0103 | 280.5125 | 309.1711 | 322.4033 | 322.4033
2019-12-25 15:30 | No Data | No Data | No Data | No Data | 326.6847 | 403.0651 | No Data | No Data | No Data | No Data | 582.1859 | 728.4404 | 538.6907 | 688.4692 | 267.9389 | 294.0238 | 270.4173 | 297.9791 | 319.0201 | 319.0201
2019-12-25 16:00 | No Data | No Data | No Data | No Data | 332.1605 | 409.9658 | No Data | No Data | No Data | No Data | 523.6464 | 655.679 | 531.009 | 679.6785 | 274.8203 | 302.0654 | 277.3627 | 305.739 | 321.8147 | 321.8147
2019-12-25 16:30 | No Data | No Data | No Data | No Data | 337.3821 | 416.6384 | No Data | No Data | No Data | No Data | 602.7517 | 754.8127 | 607.2933 | 698.0283 | 279.8192 | 307.9985 | 282.2178 | 311.1591 | 319.0222 | 319.0222
2019-12-25 17:00 | No Data | No Data | No Data | No Data | 342.7458 | 423.3225 | No Data | No Data | No Data | No Data | 698.9702 | 875.4365 | 587.6776 | 698.0283 | 281.1152 | 309.3807 | 283.4626 | 312.5335 | 317.6614 | 317.6614
2019-12-25 17:30 | No Data | No Data | No Data | No Data | 351.5593 | 426.6453 | No Data | No Data | No Data | No Data | 782.4263 | 980.0284 | 555.0344 | 697.8228 | 288.3783 | 311.6785 | 290.4922 | 313.9633 | 316.8687 | 316.8687
2019-12-25 18:00 | No Data | No Data | No Data | No Data | 359.8666 | 429.4635 | No Data | No Data | No Data | No Data | 746.5624 | 935.1235 | 684.3589 | 697.9512 | 293.6363 | 311.1973 | 295.9223 | 313.6201 | 317.0486 | 317.0486
2019-12-25 18:30 | No Data | No Data | No Data | No Data | 366.7588 | 431.5964 | No Data | No Data | No Data | No Data | 768.5954 | 962.7715 | 616.3558 | 698.054 | 300.0657 | 310.9083 | 302.4031 | 313.3301 | 316.8954 | 316.8954
2019-12-25 19:00 | No Data | No Data | No Data | No Data | 372.0637 | 432.2107 | No Data | No Data | No Data | No Data | 732.8748 | 917.7688 | 603.0115 | 698.1824 | 304.9406 | 310.1032 | 307.4221 | 312.6266 | 316.5536 | 316.5536
2019-12-25 19:30 | No Data | No Data | No Data | No Data | 380.9709 | 436.2823 | No Data | No Data | No Data | No Data | 709.9934 | 888.3735 | 591.179 | 697.386 | 309.4418 | 309.4418 | 312.6369 | 312.6369 | 318.4745 | 318.4745
2019-12-25 20:00 | No Data | No Data | No Data | No Data | 391.0111 | 441.6857 | No Data | No Data | No Data | No Data | 820.4173 | 1025.7219 | 536.3562 | 682.791 | 309.633 | 309.633 | 312.7659 | 312.7659 | 320.8016 | 320.8016
2019-12-25 20:30 | No Data | No Data | No Data | No Data | 401.4062 | 447.6094 | No Data | No Data | No Data | No Data | 843.8917 | 1054.7532 | 551.0846 | 698.3624 | 311.6504 | 311.6504 | 314.9455 | 314.9455 | 325.0497 | 325.0497
2019-12-25 21:00 | No Data | No Data | No Data | No Data | 407.9734 | 452.5276 | No Data | No Data | No Data | No Data | 817.2554 | 1021.4199 | 543.0379 | 690.241 | 314.5665 | 314.5665 | 317.9244 | 317.9244 | 330.3762 | 330.3762
2019-12-25 21:30 | No Data | No Data | No Data | No Data | 409.9207 | 453.8122 | No Data | No Data | No Data | No Data | 679.0076 | 850.1992 | 555.4228 | 698.8762 | 317.2834 | 317.2834 | 320.5581 | 320.5581 | 331.0572 | 331.0572
2019-12-25 22:00 | No Data | No Data | No Data | No Data | 413.2936 | 456.6421 | No Data | No Data | No Data | No Data | 732.5847 | 917.0526 | 659.1215 | 699.2872 | 318.8517 | 318.8517 | 322.2449 | 322.2449 | 331.9598 | 331.9598
2019-12-25 22:30 | No Data | No Data | No Data | No Data | 414.882 | 457.9726 | No Data | No Data | No Data | No Data | 735.4742 | 920.8958 | 635.6977 | 698.9532 | 321.5564 | 321.5564 | 325.0151 | 325.0151 | 335.2635 | 335.2635
2019-12-25 23:00 | No Data | No Data | No Data | No Data | 417.9859 | 460.9344 | No Data | No Data | No Data | No Data | 716.1482 | 896.8421 | 666.1836 | 699.5185 | 324.8646 | 324.8646 | 328.497 | 328.497 | 339.772 | 339.772
2019-12-25 23:30 | No Data | No Data | No Data | No Data | 422.8573 | 464.4043 | No Data | No Data | No Data | No Data | 627.1111 | 785.0309 | 699.313 | 699.313 | 324.1324 | 324.1324 | 327.4336 | 327.4336 | 338.1615 | 338.1615
2019-12-26 | No Data | No Data | No Data | No Data | 424.6849 | 465.9295 | No Data | No Data | No Data | No Data | 602.5519 | 753.9428 | 699.056 | 699.056 | 324.6411 | 324.6411 | 327.6518 | 327.6518 | 340.8121 | 340.8121
2019-12-26 00:30 | No Data | No Data | No Data | No Data | 424.5135 | 465.1485 | No Data | No Data | No Data | No Data | 677.1761 | 847.2909 | 698.3624 | 698.3624 | 323.5887 | 323.5887 | 326.3725 | 326.3725 | 340.8485 | 340.8485
2019-12-26 01:00 | No Data | No Data | No Data | No Data | 427.8146 | 468.0999 | No Data | No Data | No Data | No Data | 655.2615 | 820.1021 | 638.1053 | 699.1074 | 324.6411 | 324.6411 | 327.762 | 327.762 | 343.3614 | 343.3614
2019-12-26 01:30 | No Data | No Data | No Data | No Data | 429.8933 | 470.2965 | No Data | No Data | No Data | No Data | 628.6674 | 786.8278 | 699.3643 | 699.3129 | 326.6317 | 326.6317 | 329.9894 | 329.9894 | 345.9938 | 345.9938
2019-12-26 02:00 | No Data | No Data | No Data | No Data | 432.8153 | 473.298 | No Data | No Data | No Data | No Data | 706.3224 | 884.6025 | 550.182 | 700.3406 | 328.9734 | 328.9734 | 332.3894 | 332.3894 | 348.5291 | 348.5291
2019-12-26 02:30 | No Data | No Data | No Data | No Data | 434.9128 | 475.3189 | No Data | No Data | No Data | No Data | 572.0988 | 715.402 | 551.8859 | 699.7496 | 330.2967 | 330.2967 | 333.8006 | 333.8006 | 350.019 | 350.019
2019-12-26 03:00 | No Data | No Data | No Data | No Data | 433.9576 | 474.3913 | No Data | No Data | No Data | No Data | 604.0164 | 755.732 | 554.8981 | 699.7497 | 331.6209 | 331.6209 | 335.1373 | 335.1373 | 352.4989 | 352.4989
2019-12-26 03:30 | No Data | No Data | No Data | No Data | 429.5565 | 469.5802 | No Data | No Data | No Data | No Data | 693.0543 | 868.125 | 659.7291 | 699.0303 | 332.6972 | 332.6972 | 336.1542 | 336.1542 | 352.7988 | 352.7988
2019-12-26 04:00 | No Data | No Data | No Data | No Data | 432.7348 | 472.7844 | No Data | No Data | No Data | No Data | 727.5983 | 911.5043 | 559.3207 | 699.6212 | 334.3217 | 334.3217 | 337.8329 | 337.8329 | 354.2415 | 354.2415
2019-12-26 04:30 | No Data | No Data | No Data | No Data | 432.0448 | 472.3778 | No Data | No Data | No Data | No Data | 640.0043 | 801.7083 | 699.1844 | 699.1844 | 336.8349 | 336.8349 | 340.2932 | 340.2932 | 355.9408 | 355.9408
2019-12-26 05:00 | No Data | No Data | No Data | No Data | 431.1494 | 471.827 | No Data | No Data | No Data | No Data | 590.8728 | 740.1823 | 611.4598 | 699.1074 | 338.4817 | 338.4817 | 342.2235 | 342.2235 | 356.3578 | 356.3578
2019-12-26 05:30 | No Data | No Data | No Data | No Data | 432.0274 | 472.2426 | No Data | No Data | No Data | No Data | 521.6068 | 653.3673 | 558.2952 | 698.9018 | 339.7495 | 339.7495 | 343.2391 | 343.2391 | 358.2233 | 358.2233
2019-12-26 06:00 | No Data | No Data | No Data | No Data | 434.3858 | 474.0899 | No Data | No Data | No Data | No Data | 536.1228 | 671.4023 | 558.3568 | 699.0817 | 340.8378 | 340.8378 | 344.3754 | 344.3754 | 358.9424 | 358.9424
2019-12-26 06:30 | No Data | No Data | No Data | No Data | 431.3908 | 473.7757 | No Data | No Data | No Data | No Data | 533.4393 | 667.676 | 556.4152 | 698.6193 | 342.5821 | 342.5821 | 345.8624 | 345.8624 | 358.9293 | 358.9293
2019-12-26 07:00 | No Data | No Data | No Data | No Data | 424.7982 | 471.5018 | No Data | No Data | No Data | No Data | 589.2059 | 737.9109 | 575.6285 | 699.2872 | 342.1557 | 342.1557 | 345.5102 | 345.5102 | 359.1756 | 359.1756
2019-12-26 07:30 | No Data | No Data | No Data | No Data | 417.2023 | 468.2078 | No Data | No Data | No Data | No Data | 675.9825 | 846.8597 | 551.3536 | 699.7753 | 343.0158 | 343.0158 | 346.7547 | 346.7547 | 356.9965 | 356.9965
2019-12-26 08:00 | No Data | No Data | No Data | No Data | 412.4046 | 467.7215 | No Data | No Data | No Data | No Data | 644.5757 | 807.468 | 601.4314 | 699.5956 | 342.14 | 342.14 | 345.9817 | 345.9817 | 352.8918 | 352.8918
2019-12-26 08:30 | No Data | No Data | No Data | No Data | 406.8851 | 466.1668 | No Data | No Data | No Data | No Data | 704.8087 | 882.9612 | 576.2196 | 699.1844 | 340.3716 | 340.3716 | 343.7337 | 343.7337 | 348.9217 | 348.9217
2019-12-26 09:00 | No Data | No Data | No Data | No Data | 400.7407 | 464.3356 | No Data | No Data | No Data | No Data | 664.3207 | 832.2094 | 642.3946 | 698.4908 | 334.8206 | 334.8206 | 338.2756 | 338.2756 | 341.5332 | 341.5332
2019-12-26 09:30 | No Data | No Data | No Data | No Data | 394.6901 | 462.3939 | No Data | No Data | No Data | No Data | 604.133 | 756.679 | 644.587 | 698.1568 | 332.7806 | 332.7806 | 335.7732 | 335.7732 | 337.9538 | 337.9538
2019-12-26 10:00 | No Data | No Data | No Data | No Data | 389.903 | 461.2667 | No Data | No Data | No Data | No Data | 609.8354 | 763.7437 | 516.9874 | 661.7843 | 328.2455 | 328.2455 | 331.423 | 331.423 | 337.5946 | 337.5946
2019-12-26 10:30 | No Data | No Data | No Data | No Data | 380.1138 | 456.4683 | No Data | No Data | No Data | No Data | 606.3499 | 759.1052 | 492.3557 | 629.7194 | 326.2524 | 326.2524 | 329.3396 | 329.3396 | 335.7028 | 335.7028
2019-12-26 11:00 | No Data | No Data | No Data | No Data | 377.1541 | 456.2944 | No Data | No Data | No Data | No Data | 544.0754 | 680.9366 | 517.5632 | 661.8759 | 324.4369 | 324.9095 | 327.3235 | 327.8004 | 334.0143 | 334.0143
2019-12-26 11:30 | No Data | No Data | No Data | No Data | 369.5021 | 452.7122 | No Data | No Data | No Data | No Data | 529.2722 | 661.5764 | 462.3849 | 589.6381 | 308.5813 | 321.5152 | 311.6459 | 324.7082 | 331.3378 | 331.3378
2019-12-26 12:00 | No Data | No Data | No Data | No Data | 366.1793 | 451.2268 | No Data | No Data | No Data | No Data | 512.9559 | 641.2072 | 547.5565 | 698.0027 | 294.773 | 318.8722 | 297.7024 | 322.0412 | 328.0135 | 328.0135
2019-12-26 12:30 | No Data | No Data | No Data | No Data | 363.3359 | 448.0653 | No Data | No Data | No Data | No Data | 586.5962 | 733.5742 | 578.494 | 697.8998 | 284.4197 | 312.1951 | 287.0869 | 316.2266 | 326.7711 | 326.7711
2019-12-26 13:00 | No Data | No Data | No Data | No Data | 362.9948 | 447.7458 | No Data | No Data | No Data | No Data | 540.7895 | 676.0671 | 477.2129 | 608.9681 | 275.3218 | 302.3009 | 277.9353 | 306.1863 | 323.8561 | 323.8561
2019-12-26 13:30 | No Data | No Data | No Data | No Data | 358.9119 | 442.7338 | No Data | No Data | No Data | No Data | 554.9288 | 693.4266 | 515.8792 | 658.4169 | 263.5962 | 289.0536 | 266.0402 | 292.9177 | 321.9639 | 321.9639
2019-12-26 14:00 | No Data | No Data | No Data | No Data | 357.849 | 441.6447 | No Data | No Data | No Data | No Data | 538.9253 | 673.7853 | 536.3848 | 685.1234 | 266.6006 | 292.7923 | 269.0432 | 296.4205 | 319.5068 | 319.5068
2019-12-26 14:30 | No Data | No Data | No Data | No Data | 358.1516 | 442.0028 | No Data | No Data | No Data | No Data | 561.0961 | 702.0717 | 531.9091 | 679.8787 | 262.6218 | 288.7887 | 265.0265 | 292.1286 | 317.96 | 317.96
2019-12-26 15:00 | No Data | No Data | No Data | No Data | 356.7318 | 440.2067 | No Data | No Data | No Data | No Data | 531.2552 | 662.915 | 507.6326 | 646.1719 | 259.1851 | 283.3513 | 261.708 | 287.6806 | 317.1855 | 317.1855
2019-12-26 15:30 | No Data | No Data | No Data | No Data | 352.7231 | 435.2475 | No Data | No Data | No Data | No Data | 512.3359 | 638.2281 | 572.2672 | 698.1054 | 257.4228 | 281.7771 | 259.9303 | 285.9474 | 316.634 | 316.634
2019-12-26 16:00 | No Data | No Data | No Data | No Data | 359.204 | 441.7261 | No Data | No Data | No Data | No Data | 545.6268 | 679.8888 | 536.4655 | 681.614 | 253.1391 | 276.7198 | 255.6068 | 281.0107 | 315.8748 | 315.8748
2019-12-26 16:30 | No Data | No Data | No Data | No Data | 359.6659 | 439.2303 | No Data | No Data | No Data | No Data | 543.3008 | 676.9133 | 570.7649 | 697.8742 | 266.1113 | 291.4891 | 268.9176 | 295.8897 | 315.8043 | 315.8043
2019-12-26 17:00 | No Data | No Data | No Data | No Data | 363.2441 | 439.1159 | No Data | No Data | No Data | No Data | 561.105 | 698.1262 | 507.0273 | 641.862 | 271.7699 | 297.6362 | 274.4515 | 301.9252 | 315.502 | 315.502
2019-12-26 17:30 | No Data | No Data | No Data | No Data | 374.8718 | 444.7557 | No Data | No Data | No Data | No Data | 561.8281 | 699.5452 | 552.2736 | 697.7714 | 275.7137 | 302.1841 | 278.4365 | 306.2946 | 315.6183 | 315.6183
2019-12-26 18:00 | No Data | No Data | No Data | No Data | 382.9779 | 447.963 | No Data | No Data | No Data | No Data | 540.4568 | 673.094 | 542.3228 | 687.6912 | 283.4598 | 307.5505 | 286.2255 | 310.5514 | 317.133 | 317.133
2019-12-26 18:30 | No Data | No Data | No Data | No Data | 390.5872 | 450.9336 | No Data | No Data | No Data | No Data | 569.2897 | 709.3335 | 518.0333 | 656.3427 | 289.331 | 307.4185 | 292.5298 | 310.6948 | 318.8781 | 318.8781
2019-12-26 19:00 | No Data | No Data | No Data | No Data | 399.7428 | 454.7142 | No Data | No Data | No Data | No Data | 648.7739 | 810.0933 | 502.9156 | 637.2405 | 299.7407 | 307.7952 | 302.8374 | 310.9752 | 319.4543 | 319.4543
2019-12-26 19:30 | No Data | No Data | No Data | No Data | 407.207 | 457.8773 | No Data | No Data | No Data | No Data | 690.5151 | 863.1011 | 523.9161 | 666.0378 | 307.9254 | 307.9254 | 311.3188 | 311.3188 | 321.6841 | 321.6841
2019-12-26 20:00 | No Data | No Data | No Data | No Data | 416.2406 | 462.181 | No Data | No Data | No Data | No Data | 701.0632 | 875.8441 | 502.4499 | 638.2033 | 308.2183 | 308.2183 | 311.7244 | 311.7244 | 324.4689 | 324.4689
2019-12-26 20:30 | No Data | No Data | No Data | No Data | 422.7648 | 464.4119 | No Data | No Data | No Data | No Data | 694.9368 | 868.0471 | 693.7823 | 697.386 | 310.9666 | 310.9666 | 314.4364 | 314.4364 | 326.3128 | 326.3128
2019-12-26 21:00 | No Data | No Data | No Data | No Data | 425.5067 | 466.0016 | No Data | No Data | No Data | No Data | 649.4648 | 810.4337 | 697.5659 | 697.5659 | 314.4343 | 314.4343 | 318.0103 | 318.0103 | 333.8291 | 333.8291
2019-12-26 21:30 | No Data | No Data | No Data | No Data | 427.0178 | 467.2281 | No Data | No Data | No Data | No Data | 655.0401 | 819.8455 | 698.7733 | 698.7733 | 317.2996 | 317.2996 | 321.2703 | 321.2703 | 338.4287 | 338.4287
2019-12-26 22:00 | No Data | No Data | No Data | No Data | 428.9511 | 469.1883 | No Data | No Data | No Data | No Data | 721.9409 | 904.1415 | 698.5624 | 699.4414 | 318.6051 | 318.6051 | 322.7259 | 322.7259 | 343.0923 | 343.0923
2019-12-26 22:30 | No Data | No Data | No Data | No Data | 427.477 | 467.8859 | No Data | No Data | No Data | No Data | 777.2282 | 973.4814 | 699.056 | 699.056 | 320.3922 | 320.3922 | 324.3176 | 324.3176 | 345.3031 | 345.3031
2019-12-26 23:00 | No Data | No Data | No Data | No Data | 427.3651 | 468.076 | No Data | No Data | No Data | No Data | 740.9078 | 927.8764 | 699.4413 | 699.4413 | 323.0433 | 323.0433 | 326.9588 | 326.9588 | 348.2983 | 348.2983
2019-12-26 23:30 | No Data | No Data | No Data | No Data | 425.9736 | 466.4738 | No Data | No Data | No Data | No Data | 717.9494 | 899.1259 | 698.8248 | 698.8248 | 325.0513 | 325.0513 | 328.5912 | 328.5912 | 345.5848 | 345.5848
2019-12-27 | No Data | No Data | No Data | No Data | 425.8044 | 466.445 | No Data | No Data | No Data | No Data | 721.03 | 903.2169 | 699.056 | 699.056 | 326.3766 | 326.3766 | 329.9306 | 329.9306 | 345.6198 | 345.6198
2019-12-27 00:30 | No Data | No Data | No Data | No Data | 424.3438 | 464.9624 | No Data | No Data | No Data | No Data | 722.4877 | 905.0812 | 698.4651 | 698.4651 | 327.6972 | 327.6972 | 331.3767 | 331.3767 | 346.5101 | 346.5101
2019-12-27 01:00 | No Data | No Data | No Data | No Data | 425.9736 | 466.4738 | No Data | No Data | No Data | No Data | 704.0619 | 881.9854 | 698.9018 | 698.9018 | 330.3804 | 330.3804 | 334.1599 | 334.1599 | 349.2257 | 349.2257
2019-12-27 01:30 | No Data | No Data | No Data | No Data | 425.974 | 466.4742 | No Data | No Data | No Data | No Data | 638.2784 | 799.562 | 698.799 | 698.799 | 330.4553 | 330.4553 | 334.2347 | 334.2347 | 349.6728 | 349.6728
2019-12-27 02:00 | No Data | No Data | No Data | No Data | 427.0813 | 467.6086 | No Data | No Data | No Data | No Data | 607.6053 | 760.8942 | 699.313 | 699.313 | 329.3194 | 329.3194 | 332.5595 | 332.5595 | 351.4722 | 351.4722
2019-12-27 02:30 | No Data | No Data | No Data | No Data | 428.5422 | 468.935 | No Data | No Data | No Data | No Data | 520.6989 | 651.95 | 699.2615 | 699.2615 | 330.207 | 330.207 | 333.7143 | 333.7143 | 353.9371 | 353.9371
2019-12-27 03:00 | No Data | No Data | No Data | No Data | 430.0787 | 470.4604 | No Data | No Data | No Data | No Data | 552.5109 | 691.9164 | 699.467 | 699.467 | 332.1041 | 332.1041 | 335.6284 | 335.6284 | 355.1413 | 355.1413
2019-12-27 03:30 | No Data | No Data | No Data | No Data | 430.6627 | 471.0604 | No Data | No Data | No Data | No Data | 674.4882 | 844.7013 | 622.7736 | 699.3386 | 333.4528 | 333.4528 | 337.2541 | 337.2541 | 355.0075 | 355.0075
2019-12-27 04:00 | No Data | No Data | No Data | No Data | 431.6127 | 471.828 | No Data | No Data | No Data | No Data | 578.3256 | 724.2197 | 691.4548 | 699.3643 | 335.9057 | 335.9057 | 339.9203 | 339.9203 | 358.4762 | 358.4762
2019-12-27 04:30 | No Data | No Data | No Data | No Data | 429.8471 | 470.0522 | No Data | No Data | No Data | No Data | 679.0658 | 850.6312 | 674.2867 | 698.8248 | 336.0262 | 336.0262 | 339.9972 | 339.9972 | 356.0732 | 356.0732
2019-12-27 05:00 | No Data | No Data | No Data | No Data | 429.9293 | 470.0648 | No Data | No Data | No Data | No Data | 580.9514 | 727.4083 | 698.8248 | 698.8248 | 337.0637 | 337.0637 | 340.6831 | 340.6831 | 356.2765 | 356.2765
2019-12-27 05:30 | No Data | No Data | No Data | No Data | 430.9361 | 470.7045 | No Data | No Data | No Data | No Data | 621.9374 | 777.9643 | 626.904 | 698.4908 | 338.5171 | 338.5171 | 341.6136 | 341.6136 | 356.1948 | 356.1948
2019-12-27 06:00 | No Data | No Data | No Data | No Data | 429.1993 | 469.2281 | No Data | No Data | No Data | No Data | 676.1802 | 846.6204 | 581.0428 | 698.4137 | 339.8423 | 339.8423 | 342.8735 | 342.8735 | 356.1742 | 356.1742
2019-12-27 06:30 | No Data | No Data | No Data | No Data | 425.6106 | 468.5262 | No Data | No Data | No Data | No Data | 697.1512 | 873.1207 | 574.8 | 698.131 | 342.2207 | 342.2207 | 345.0362 | 345.0362 | 356.7296 | 356.7296
2019-12-27 07:00 | No Data | No Data | No Data | No Data | 419.8575 | 466.6745 | No Data | No Data | No Data | No Data | 746.5676 | 934.2936 | 652.3207 | 697.2575 | 341.1008 | 341.1008 | 344.4533 | 344.4533 | 355.8401 | 355.8401
2019-12-27 07:30 | No Data | No Data | No Data | No Data | 414.0374 | 465.1035 | No Data | No Data | No Data | No Data | 737.0233 | 923.0583 | 643.7184 | 697.5916 | 340.2589 | 340.2589 | 343.4023 | 343.4023 | 351.5986 | 351.5986
2019-12-27 08:00 | No Data | No Data | No Data | No Data | 409.9099 | 464.7782 | No Data | No Data | No Data | No Data | 647.6716 | 811.2909 | 644.165 | 697.5402 | 338.2542 | 338.2542 | 341.6059 | 341.6059 | 346.5544 | 346.5544
2019-12-27 08:30 | No Data | No Data | No Data | No Data | 402.4471 | 461.7824 | No Data | No Data | No Data | No Data | 712.7602 | 892.9245 | 617.8972 | 697.9255 | 338.0824 | 338.0824 | 341.2797 | 341.2797 | 341.8504 | 341.8504
2019-12-27 09:00 | No Data | No Data | No Data | No Data | 400.6368 | 463.3723 | No Data | No Data | No Data | No Data | 690.239 | 864.4697 | 603.4542 | 697.6429 | 334.8348 | 334.8348 | 338.0032 | 338.0032 | 339.7131 | 339.7131
2019-12-27 09:30 | No Data | No Data | No Data | No Data | 394.4247 | 461.5314 | No Data | No Data | No Data | No Data | 603.3834 | 755.1995 | 624.681 | 697.0263 | 331.2095 | 331.2095 | 334.5313 | 334.5313 | 337.9825 | 337.9825
2019-12-27 10:00 | No Data | No Data | No Data | No Data | 383.4767 | 455.8974 | No Data | No Data | No Data | No Data | 481.3356 | 601.7702 | 570.7393 | 696.8207 | 327.1138 | 327.1138 | 330.2492 | 330.2492 | 333.6678 | 333.6678
2019-12-27 10:30 | No Data | No Data | No Data | No Data | 371.142 | 448.9837 | No Data | No Data | No Data | No Data | 544.1814 | 680.7813 | 494.7571 | 632.1862 | 315.9243 | 321.1513 | 318.8859 | 324.1619 | 331.6519 | 331.6519
2019-12-27 11:00 | No Data | No Data | No Data | No Data | 364.4806 | 446.4669 | No Data | No Data | No Data | No Data | 453.4962 | 566.277 | 451.0139 | 574.9429 | 289.4359 | 315.9554 | 292.4127 | 319.2049 | 329.6713 | 329.6713
2019-12-27 11:30 | No Data | No Data | No Data | No Data | 355.4374 | 438.7285 | No Data | No Data | No Data | No Data | 389.7616 | 485.199 | 452.2237 | 575.9237 | 268.5343 | 293.5829 | 271.2601 | 298.1584 | 326.3541 | 326.3541
2019-12-27 12:00 | No Data | No Data | No Data | No Data | 348.478 | 429.9787 | No Data | No Data | No Data | No Data | 396.826 | 493.8575 | 445.2217 | 566.2365 | 249.6552 | 272.4677 | 252.1413 | 276.9286 | 325.5842 | 325.5842
2019-12-27 12:30 | No Data | No Data | No Data | No Data | 344.7285 | 425.2668 | No Data | No Data | No Data | No Data | 365.1998 | 453.4386 | 455.2001 | 577.9807 | 235.9311 | 256.477 | 238.3113 | 261.1624 | 321.4341 | 321.4341
2019-12-27 13:00 | No Data | No Data | No Data | No Data | 333.197 | 410.8414 | No Data | No Data | No Data | No Data | 397.5683 | 493.4058 | 421.2455 | 532.44 | 237.0038 | 257.226 | 239.5354 | 261.6911 | 320.0776 | 320.0776
2019-12-27 13:30 | No Data | No Data | No Data | No Data | 328.503 | 404.7869 | No Data | No Data | No Data | No Data | 390.4262 | 483.1021 | 476.8479 | 602.9247 | 231.597 | 251.1705 | 234.0209 | 254.8478 | 317.6675 | 317.6675
2019-12-27 14:00 | No Data | No Data | No Data | No Data | 319.9187 | 394.3632 | No Data | No Data | No Data | No Data | 378.4842 | 468.9332 | 417.403 | 527.1013 | 217.6112 | 237.0697 | 219.8418 | 239.5988 | 312.7045 | 312.7045
2019-12-27 14:30 | No Data | No Data | No Data | No Data | 318.1831 | 392.0361 | No Data | No Data | No Data | No Data | 448.3701 | 558.2866 | 512.8763 | 651.4237 | 227.6415 | 247.401 | 230.1046 | 251.1611 | 310.2923 | 310.2923
2019-12-27 15:00 | No Data | No Data | No Data | No Data | 307.7748 | 379.1858 | No Data | No Data | No Data | No Data | 422.6479 | 527.0882 | 539.1406 | 686.6401 | 219.7952 | 238.8384 | 222.1709 | 243.3968 | 311.555 | 311.555
2019-12-27 15:30 | No Data | No Data | No Data | No Data | 307.9101 | 379.2897 | No Data | No Data | No Data | No Data | 427.3774 | 533.4439 | 589.8089 | 695.8445 | 220.9422 | 240.2224 | 223.4838 | 244.7266 | 309.309 | 309.309
2019-12-27 16:00 | No Data | No Data | No Data | No Data | 312.2098 | 383.9882 | No Data | No Data | No Data | No Data | 508.8072 | 635.8531 | 519.9344 | 661.4327 | 231.0361 | 251.7854 | 233.6944 | 256.1591 | 311.1457 | 311.1457
2019-12-27 16:30 | No Data | No Data | No Data | No Data | 307.5307 | 378.0784 | No Data | No Data | No Data | No Data | 455.5331 | 569.2523 | 577.5556 | 695.3306 | 226.9666 | 247.5264 | 229.3954 | 251.5673 | 307.8932 | 307.8932
2019-12-27 17:00 | No Data | No Data | No Data | No Data | 303.8247 | 373.1656 | No Data | No Data | No Data | No Data | 471.0744 | 589.6443 | 612.5679 | 696.3069 | 237.0634 | 260.306 | 239.462 | 263.666 | 309.3319 | 309.3319
2019-12-27 17:30 | No Data | No Data | No Data | No Data | 306.1282 | 375.6949 | No Data | No Data | No Data | No Data | 417.5483 | 520.8439 | 553.3643 | 695.048 | 241.9473 | 264.8726 | 244.372 | 268.5046 | 306.912 | 306.912
2019-12-27 18:00 | No Data | No Data | No Data | No Data | 320.8376 | 394.0454 | No Data | No Data | No Data | No Data | 351.8669 | 438.119 | 505.4871 | 641.9691 | 238.0557 | 260.7548 | 240.2798 | 264.0605 | 305.9536 | 305.9536
2019-12-27 18:30 | No Data | No Data | No Data | No Data | 327.5045 | 402.2657 | No Data | No Data | No Data | No Data | 393.3307 | 490.9986 | 552.7466 | 697.6943 | 253.3236 | 278.3624 | 256.1765 | 281.8631 | 308.2545 | 308.2545
2019-12-27 19:00 | No Data | No Data | No Data | No Data | 335.7271 | 407.6633 | No Data | No Data | No Data | No Data | 407.8739 | 507.439 | 625.6645 | 698.1568 | 263.5632 | 289.6623 | 266.3782 | 292.5907 | 309.2403 | 309.2403
2019-12-27 19:30 | No Data | No Data | No Data | No Data | 346.8138 | 412.7033 | No Data | No Data | No Data | No Data | 445.808 | 554.6148 | 637.3352 | 697.9512 | 275.376 | 299.8955 | 278.3226 | 303.1045 | 309.0339 | 309.0339
2019-12-27 20:00 | No Data | No Data | No Data | No Data | 359.8733 | 419.5596 | No Data | No Data | No Data | No Data | 432.5199 | 536.838 | 483.7723 | 607.3095 | 288.6077 | 300.7675 | 291.3391 | 303.614 | 308.9078 | 308.9078
2019-12-27 20:30 | No Data | No Data | No Data | No Data | 378.5074 | 431.0542 | No Data | No Data | No Data | No Data | 384.9608 | 476.7112 | 455.7973 | 570.9399 | 301.9993 | 302.2943 | 305.1363 | 305.3962 | 314.3663 | 314.3663
2019-12-27 21:00 | No Data | No Data | No Data | No Data | 386.8538 | 437.0756 | No Data | No Data | No Data | No Data | 397.8083 | 491.7408 | 463.5554 | 582.6592 | 309.5626 | 309.5626 | 312.7307 | 312.7307 | 321.6249 | 321.6249
2019-12-27 21:30 | No Data | No Data | No Data | No Data | 394.517 | 442.9698 | No Data | No Data | No Data | No Data | 408.7525 | 505.154 | 543.3992 | 686.4021 | 314.5807 | 314.5807 | 318.2295 | 318.2295 | 329.2118 | 329.2118
2019-12-27 22:00 | No Data | No Data | No Data | No Data | 396.2558 | 443.7021 | No Data | No Data | No Data | No Data | 457.103 | 567.1949 | 579.008 | 696.9493 | 318.4283 | 318.4283 | 322.4824 | 322.4824 | 331.7559 | 331.7559
2019-12-27 22:30 | No Data | No Data | No Data | No Data | 400.4174 | 446.5158 | No Data | No Data | No Data | No Data | 415.9197 | 514.5786 | 552.4666 | 697.0715 | 319.9554 | 319.9554 | 323.994 | 323.994 | 333.6299 | 333.6299
2019-12-27 23:00 | No Data | No Data | No Data | No Data | 405.5404 | 450.761 | No Data | No Data | No Data | No Data | 414.3542 | 512.2549 | 505.3764 | 636.6758 | 320.8643 | 320.8643 | 324.7257 | 324.7257 | 336.4547 | 336.4547
2019-12-27 23:30 | No Data | No Data | No Data | No Data | 407.9852 | 452.8062 | No Data | No Data | No Data | No Data | 431.0896 | 534.8171 | 492.9901 | 622.143 | 324.2024 | 324.2024 | 327.5791 | 327.5791 | 336.2657 | 336.2657
2019-12-28 | No Data | No Data | No Data | No Data | 407.6168 | 452.0881 | No Data | No Data | No Data | No Data | 452.877 | 563.2583 | 484.9594 | 614.1349 | 324.8998 | 324.8998 | 327.5791 | 327.5791 | 336.3573 | 336.3573
2019-12-28 00:30 | No Data | No Data | No Data | No Data | 407.2392 | 450.8436 | No Data | No Data | No Data | No Data | 450.7313 | 562.2478 | 568.7709 | 697.3347 | 324.9522 | 324.9522 | 327.7141 | 327.7141 | 335.4602 | 335.4602
2019-12-28 01:00 | No Data | No Data | No Data | No Data | 410.2082 | 453.786 | No Data | No Data | No Data | No Data | 450.951 | 562.6823 | 597.3004 | 698.8248 | 326.2966 | 326.2966 | 329.3972 | 329.3972 | 339.6339 | 339.6339
2019-12-28 01:30 | No Data | No Data | No Data | No Data | 405.7832 | 450.986 | No Data | No Data | No Data | No Data | 492.9168 | 614.6627 | 608.8196 | 699.0303 | 327.14 | 327.14 | 330.5012 | 330.5012 | 341.0326 | 341.0326
2019-12-28 02:00 | No Data | No Data | No Data | No Data | 403.3777 | 449.3545 | No Data | No Data | No Data | No Data | 427.073 | 531.2513 | 551.4922 | 699.1074 | 327.1646 | 327.1646 | 330.6018 | 330.6018 | 342.443 | 342.443
2019-12-28 02:30 | No Data | No Data | No Data | No Data | 397.8727 | 444.9859 | No Data | No Data | No Data | No Data | 573.3173 | 714.4531 | 484.3802 | 615.8089 | 325.4399 | 325.4399 | 328.566 | 328.566 | 344.2664 | 344.2664
2019-12-28 03:00 | No Data | No Data | No Data | No Data | 401.2033 | 447.9987 | No Data | No Data | No Data | No Data | 535.9503 | 671.3229 | 592.9749 | 699.39 | 324.676 | 324.676 | 327.7979 | 327.7979 | 344.0576 | 344.0576
2019-12-28 03:30 | No Data | No Data | No Data | No Data | 412.5289 | 456.8305 | No Data | No Data | No Data | No Data | 552.1465 | 690.028 | 475.9973 | 607.9049 | 323.2639 | 323.2639 | 326.3733 | 326.3733 | 347.0096 | 347.0096
2019-12-28 04:00 | No Data | No Data | No Data | No Data | 412.7044 | 457.2 | No Data | No Data | No Data | No Data | 538.2006 | 674.1617 | 476.5756 | 610.7277 | 323.0107 | 323.0107 | 326.2997 | 326.2997 | 344.7982 | 344.7982
2019-12-28 04:30 | No Data | No Data | No Data | No Data | 410.8444 | 454.5327 | No Data | No Data | No Data | No Data | 542.8193 | 679.9215 | 508.5766 | 651.6962 | 323.6605 | 323.6605 | 327.0682 | 327.0682 | 346.2994 | 346.2994
2019-12-28 05:00 | No Data | No Data | No Data | No Data | 411.9282 | 456.1652 | No Data | No Data | No Data | No Data | 538.0484 | 673.8162 | 537.0114 | 687.9742 | 323.9393 | 323.9393 | 327.4296 | 327.4296 | 343.3252 | 343.3252
2019-12-28 05:30 | No Data | No Data | No Data | No Data | 412.3108 | 456.2847 | No Data | No Data | No Data | No Data | 545.5397 | 681.8807 | 510.3335 | 650.9644 | 324.2736 | 324.2736 | 327.8885 | 327.8885 | 339.3004 | 339.3004
2019-12-28 06:00 | No Data | No Data | No Data | No Data | 406.6494 | 451.1911 | No Data | No Data | No Data | No Data | 498.3296 | 621.6508 | 536.0854 | 682.781 | 324.0925 | 324.0925 | 327.78 | 327.78 | 338.7934 | 338.7934
2019-12-28 06:30 | No Data | No Data | No Data | No Data | 396.4049 | 445.3676 | No Data | No Data | No Data | No Data | 479.3986 | 597.5181 | 489.2786 | 622.7448 | 323.1421 | 323.1421 | 326.3332 | 326.3332 | 338.6105 | 338.6105
2019-12-28 07:00 | No Data | No Data | No Data | No Data | 377.6092 | 433.7671 | No Data | No Data | No Data | No Data | 435.488 | 540.237 | 468.6398 | 595.2514 | 324.9644 | 324.9644 | 328.2505 | 328.2505 | 338.0278 | 338.0278
2019-12-28 07:30 | No Data | No Data | No Data | No Data | 372.6341 | 433.1237 | No Data | No Data | No Data | No Data | 419.1469 | 520.9384 | 465.7122 | 591.6467 | 325.944 | 325.944 | 328.9028 | 328.9028 | 334.911 | 334.911
2019-12-28 08:00 | No Data | No Data | No Data | No Data | 359.8873 | 427.284 | No Data | No Data | No Data | No Data | 411.0834 | 513.5958 | 461.3867 | 588.4019 | 324.5811 | 324.5811 | 327.7859 | 327.7859 | 335.6766 | 335.6766
2019-12-28 08:30 | No Data | No Data | No Data | No Data | 338.7114 | 415.0871 | No Data | No Data | No Data | No Data | 471.2614 | 587.1305 | 453.9179 | 575.6213 | 323.8532 | 323.8532 | 327.1653 | 327.1653 | 333.5292 | 333.5292
2019-12-28 09:00 | No Data | No Data | No Data | No Data | 348.1635 | 425.5211 | No Data | No Data | No Data | No Data | 403.112 | 500.5507 | 451.468 | 572.5413 | 323.1109 | 323.1109 | 326.1888 | 326.1888 | 332.0886 | 332.0886
2019-12-28 09:30 | No Data | No Data | No Data | No Data | 337.2346 | 416.0416 | No Data | No Data | No Data | No Data | 397.3051 | 494.7489 | 446.0727 | 567.5621 | 322.3196 | 322.3196 | 325.0932 | 325.0932 | 329.5497 | 329.5497
2019-12-28 10:00 | No Data | No Data | No Data | No Data | 326.8332 | 403.0785 | No Data | No Data | No Data | No Data | 387.3939 | 482.054 | 541.6588 | 690.4461 | 315.2168 | 319.2903 | 317.7496 | 321.8559 | 327.725 | 327.725
2019-12-28 10:30 | No Data | No Data | No Data | No Data | 315.4803 | 388.8569 | No Data | No Data | No Data | No Data | 383.8165 | 478.151 | 504.8763 | 643.5239 | 310.0158 | 319.5054 | 312.5394 | 322.1062 | 327.3933 | 327.3933
2019-12-28 11:00 | No Data | No Data | No Data | No Data | 306.0547 | 377.2156 | No Data | No Data | No Data | No Data | 576.0279 | 721.5805 | 540.8689 | 692.617 | 302.0227 | 318.8748 | 304.5134 | 321.5045 | 325.265 | 325.265
2019-12-28 11:30 | No Data | No Data | No Data | No Data | 302.6395 | 372.7226 | No Data | No Data | No Data | No Data | 558.8406 | 699.7375 | 579.4435 | 697.72 | 286.0174 | 315.3744 | 288.3128 | 317.7348 | 324.3543 | 324.3543
2019-12-28 12:00 | No Data | No Data | No Data | No Data | 318.9662 | 392.6739 | No Data | No Data | No Data | No Data | 585.9808 | 734.0813 | 549.3459 | 698.4136 | 274.5752 | 302.762 | 276.6849 | 304.9657 | 321.7483 | 321.7483
2019-12-28 12:30 | No Data | No Data | No Data | No Data | 316.9386 | 389.9842 | No Data | No Data | No Data | No Data | 643.4647 | 806.1211 | 655.3129 | 698.8248 | 264.6826 | 291.8253 | 266.8063 | 294.0236 | 319.8948 | 319.8948
2019-12-28 13:00 | No Data | No Data | No Data | No Data | 313.8992 | 386.1505 | No Data | No Data | No Data | No Data | 566.7538 | 709.8434 | 526.1909 | 672.6143 | 256.6505 | 282.818 | 258.6541 | 284.8423 | 316.7568 | 316.7568
2019-12-28 13:30 | No Data | No Data | No Data | No Data | 314.3207 | 386.7742 | No Data | No Data | No Data | No Data | 519.7547 | 651.0071 | 563.5356 | 697.1804 | 246.8656 | 272.0617 | 248.8488 | 273.9149 | 316.2523 | 316.2523
2019-12-28 14:00 | No Data | No Data | No Data | No Data | 315.4021 | 388.5339 | No Data | No Data | No Data | No Data | 602.5559 | 754.8568 | 591.2233 | 698.1568 | 250.596 | 276.1956 | 252.6386 | 278.2138 | 316.135 | 316.135
2019-12-28 14:30 | No Data | No Data | No Data | No Data | 314.3357 | 387.4074 | No Data | No Data | No Data | No Data | 454.3739 | 569.0009 | 614.9266 | 698.6706 | 246.8801 | 272.1456 | 248.7523 | 273.8234 | 314.4518 | 314.4518
2019-12-28 15:00 | No Data | No Data | No Data | No Data | 314.7594 | 387.8823 | No Data | No Data | No Data | No Data | 588.5675 | 737.0592 | 591.3112 | 698.7991 | 249.1703 | 274.3141 | 250.9732 | 276.3597 | 313.494 | 313.494
2019-12-28 15:30 | No Data | No Data | No Data | No Data | 324.9536 | 400.1178 | No Data | No Data | No Data | No Data | 602.2274 | 754.1817 | 608.9166 | 698.4651 | 255.5816 | 281.649 | 257.6673 | 283.166 | 314.7787 | 314.7787
2019-12-28 16:00 | No Data | No Data | No Data | No Data | 330.4534 | 407.2159 | No Data | No Data | No Data | No Data | 621.8969 | 778.4365 | 677.4855 | 697.8484 | 262.8312 | 289.7448 | 264.8606 | 291.2774 | 313.6696 | 313.6696
2019-12-28 16:30 | No Data | No Data | No Data | No Data | 331.7061 | 409.3129 | No Data | No Data | No Data | No Data | 590.1058 | 738.1373 | 585.5721 | 697.6172 | 268.1015 | 295.635 | 270.1439 | 296.8113 | 314.729 | 314.729
2019-12-28 17:00 | No Data | No Data | No Data | No Data | 333.3308 | 411.2428 | No Data | No Data | No Data | No Data | 495.8309 | 619.8235 | 569.4609 | 697.4888 | 275.9196 | 304.2953 | 278.1468 | 305.7477 | 317.1471 | 317.1471
2019-12-28 17:30 | No Data | No Data | No Data | No Data | 339.1295 | 417.9212 | No Data | No Data | No Data | No Data | 564.8947 | 705.785 | 535.4925 | 680.0133 | 283.1435 | 308.1281 | 285.6583 | 310.8648 | 320.216 | 320.216
2019-12-28 18:00 | No Data | No Data | No Data | No Data | 341.4338 | 418.0531 | No Data | No Data | No Data | No Data | 568.9568 | 710.0273 | 468.6276 | 592.0613 | 289.8956 | 307.9877 | 292.6367 | 310.8999 | 320.7546 | 320.7546
2019-12-28 18:30 | No Data | No Data | No Data | No Data | 348.4059 | 420.117 | No Data | No Data | No Data | No Data | 666.9261 | 832.9815 | 461.0935 | 581.0054 | 298.1086 | 308.4586 | 300.6197 | 311.0569 | 323.5748 | 323.5748
2019-12-28 19:00 | No Data | No Data | No Data | No Data | 358.8015 | 425.5449 | No Data | No Data | No Data | No Data | 561.5881 | 700.8311 | 541.412 | 685.3671 | 306.3331 | 308.8594 | 309.1211 | 311.6704 | 323.0854 | 323.0854
2019-12-28 19:30 | No Data | No Data | No Data | No Data | 369.3179 | 430.2059 | No Data | No Data | No Data | No Data | 575.0072 | 716.8015 | 564.4662 | 698.4394 | 308.8945 | 308.8945 | 311.8461 | 311.8461 | 323.8495 | 323.8495
2019-12-28 20:00 | No Data | No Data | No Data | No Data | 380.0908 | 435.3312 | No Data | No Data | No Data | No Data | 526.0488 | 656.0731 | 518.2098 | 654.8456 | 310.3004 | 310.3004 | 313.2628 | 313.2628 | 324.1479 | 324.1479
2019-12-28 20:30 | No Data | No Data | No Data | No Data | 394.0888 | 443.1349 | No Data | No Data | No Data | No Data | 506.1079 | 629.8802 | 641.0783 | 698.0283 | 311.1974 | 311.1974 | 314.1044 | 314.1044 | 325.9132 | 325.9132
2019-12-28 21:00 | No Data | No Data | No Data | No Data | 400.9453 | 447.6167 | No Data | No Data | No Data | No Data | 739.129 | 925.6335 | 699.056 | 699.056 | 311.8163 | 311.8163 | 315.0736 | 315.0736 | 329.1003 | 329.1003
2019-12-28 21:30 | No Data | No Data | No Data | No Data | 404.0034 | 449.7308 | No Data | No Data | No Data | No Data | 688.1416 | 861.7505 | 698.7734 | 698.7734 | 313.6066 | 313.6066 | 316.8125 | 316.8125 | 330.9576 | 330.9576
2019-12-28 22:00 | No Data | No Data | No Data | No Data | 406.027 | 451.4824 | No Data | No Data | No Data | No Data | 618.5372 | 774.5126 | 658.0651 | 698.9533 | 314.1897 | 314.1897 | 317.6129 | 317.6129 | 333.2647 | 333.2647
2019-12-28 22:30 | No Data | No Data | No Data | No Data | 406.2501 | 450.8805 | No Data | No Data | No Data | No Data | 584.2411 | 731.6764 | 669.225 | 697.9512 | 315.2314 | 315.2314 | 318.1668 | 318.1668 | 329.6378 | 329.6378
2019-12-28 23:00 | No Data | No Data | No Data | No Data | 407.3875 | 451.6583 | No Data | No Data | No Data | No Data | 664.3462 | 831.5356 | 653.9266 | 697.6686 | 317.3979 | 317.3979 | 320.3157 | 320.3157 | 333.1833 | 333.1833
2019-12-28 23:30 | No Data | No Data | No Data | No Data | 408.3061 | 452.5891 | No Data | No Data | No Data | No Data | 544.785 | 681.3091 | 639.8128 | 696.8978 | 318.6051 | 318.6051 | 321.2439 | 321.2439 | 333.4565 | 333.4565
2019-12-29 | No Data | No Data | No Data | No Data | 409.7802 | 453.917 | No Data | No Data | No Data | No Data | 567.7327 | 710.822 | 506.1934 | 647.4067 | 319.6284 | 319.6284 | 322.5311 | 322.5311 | 333.6344 | 333.6344
2019-12-29 00:30 | No Data | No Data | No Data | No Data | 410.7117 | 454.4289 | No Data | No Data | No Data | No Data | 626.1915 | 784.373 | 594.1941 | 697.7714 | 321.9904 | 321.9904 | 324.4729 | 324.4729 | 333.8889 | 333.8889
2019-12-29 01:00 | No Data | No Data | No Data | No Data | 413.9287 | 457.1737 | No Data | No Data | No Data | No Data | 595.3096 | 745.6724 | 553.2003 | 698.3623 | 325.8168 | 325.8168 | 328.622 | 328.622 | 336.3103 | 336.3103
2019-12-29 01:30 | No Data | No Data | No Data | No Data | 415.2484 | 458.4193 | No Data | No Data | No Data | No Data | 540.9147 | 677.4464 | 559.1981 | 698.4394 | 324.5917 | 324.5917 | 327.7924 | 327.7924 | 337.9655 | 337.9655
2019-12-29 02:00 | No Data | No Data | No Data | No Data | 419.8362 | 462.9326 | No Data | No Data | No Data | No Data | 546.6489 | 684.7205 | 547.5573 | 699.3129 | 325.0626 | 325.0626 | 328.2664 | 328.2664 | 340.2085 | 340.2085
2019-12-29 02:30 | No Data | No Data | No Data | No Data | 421.5132 | 464.0703 | No Data | No Data | No Data | No Data | 508.1394 | 633.8716 | 551.0281 | 697.4888 | 327.4836 | 327.4836 | 330.7893 | 330.7893 | 340.7034 | 340.7034
2019-12-29 03:00 | No Data | No Data | No Data | No Data | 420.5443 | 463.1693 | No Data | No Data | No Data | No Data | 522.8441 | 651.1816 | 562.0097 | 696.9235 | 327.7619 | 327.7619 | 331.1462 | 331.1462 | 339.8557 | 339.8557
2019-12-29 03:30 | No Data | No Data | No Data | No Data | 422.0192 | 464.3793 | No Data | No Data | No Data | No Data | 549.7294 | 684.8669 | 493.9209 | 626.416 | 327.9699 | 327.9699 | 331.2459 | 331.2459 | 339.9682 | 339.9682
2019-12-29 04:00 | No Data | No Data | No Data | No Data | 422.1118 | 464.5225 | No Data | No Data | No Data | No Data | 547.8222 | 682.3691 | 498.3546 | 631.4007 | 328.0339 | 328.0339 | 331.3492 | 331.3492 | 340.9164 | 340.9164
2019-12-29 04:30 | No Data | No Data | No Data | No Data | 422.6718 | 465.0149 | No Data | No Data | No Data | No Data | 483.7299 | 600.864 | 524.5538 | 664.5635 | 327.9912 | 327.9912 | 331.4194 | 331.4194 | 341.0742 | 341.0742
2019-12-29 05:00 | No Data | No Data | No Data | No Data | 422.8015 | 465.24 | No Data | No Data | No Data | No Data | 486.1835 | 604.1356 | 526.7968 | 667.7054 | 328.6399 | 328.6399 | 332.0353 | 332.0353 | 342.29 | 342.29
2019-12-29 05:30 | No Data | No Data | No Data | No Data | 422.056 | 464.4609 | No Data | No Data | No Data | No Data | 496.1901 | 617.7698 | 547.2332 | 695.2914 | 330.0685 | 330.0685 | 333.5133 | 333.5133 | 343.3241 | 343.3241
2019-12-29 06:00 | No Data | No Data | No Data | No Data | 422.28 | 464.5839 | No Data | No Data | No Data | No Data | 514.3928 | 641.3097 | 590.1945 | 698.2853 | 331.5107 | 331.5107 | 334.8206 | 334.8206 | 344.1552 | 344.1552
2019-12-29 06:30 | No Data | No Data | No Data | No Data | 419.4775 | 464.4196 | No Data | No Data | No Data | No Data | 467.3029 | 581.5938 | 563.0981 | 698.1055 | 332.1428 | 332.1428 | 335.5343 | 335.5343 | 346.724 | 346.724
2019-12-29 07:00 | No Data | No Data | No Data | No Data | 413.4024 | 462.5145 | No Data | No Data | No Data | No Data | 461.3445 | 574.5287 | 627.4456 | 698.0283 | 331.3749 | 331.3749 | 334.7954 | 334.7954 | 344.585 | 344.585
2019-12-29 07:30 | No Data | No Data | No Data | No Data | 406.9889 | 460.2817 | No Data | No Data | No Data | No Data | 484.7834 | 606.4887 | 536.6859 | 685.8135 | 330.8049 | 330.8049 | 334.3269 | 334.3269 | 343.0997 | 343.0997
2019-12-29 08:00 | No Data | No Data | No Data | No Data | 396.5643 | 455.2477 | No Data | No Data | No Data | No Data | 526.4721 | 658.834 | 523.4775 | 669.0543 | 327.5398 | 327.5398 | 330.9455 | 330.9455 | 336.6463 | 336.6463
2019-12-29 08:30 | No Data | No Data | No Data | No Data | 386.2667 | 450.6444 | No Data | No Data | No Data | No Data | 483.4467 | 604.4449 | 517.0612 | 659.9957 | 322.321 | 322.321 | 325.5977 | 325.5977 | 331.071 | 331.071
2019-12-29 09:00 | No Data | No Data | No Data | No Data | 377.8675 | 447.3525 | No Data | No Data | No Data | No Data | 506.5428 | 633.9006 | 459.5071 | 586.5413 | 319.0935 | 319.0935 | 322.4448 | 322.4448 | 327.6297 | 327.6297
2019-12-29 09:30 | No Data | No Data | No Data | No Data | 369.398 | 443.2532 | No Data | No Data | No Data | No Data | 488.6717 | 611.4839 | 446.9218 | 570.4703 | 300.8472 | 314.9055 | 303.7714 | 317.9663 | 322.2372 | 322.2372
2019-12-29 10:00 | No Data | No Data | No Data | No Data | 358.6171 | 437.8248 | No Data | No Data | No Data | No Data | 501.0021 | 627.3206 | 492.9064 | 630.5594 | 277.7883 | 305.1161 | 280.5508 | 308.9796 | 318.4035 | 318.4035
2019-12-29 10:30 | No Data | No Data | No Data | No Data | 344.9333 | 425.3062 | No Data | No Data | No Data | No Data | 495.822 | 620.8265 | 512.7072 | 655.4642 | 257.6345 | 282.9569 | 260.1103 | 286.4989 | 315.0621 | 315.0621
2019-12-29 11:00 | No Data | No Data | No Data | No Data | 335.6418 | 413.7331 | No Data | No Data | No Data | No Data | 540.631 | 677.1486 | 533.6954 | 682.7795 | 245.4127 | 269.5161 | 247.7747 | 272.7989 | 312.8937 | 312.8937
2019-12-29 11:30 | No Data | No Data | No Data | No Data | 321.4872 | 396.146 | No Data | No Data | No Data | No Data | 595.2876 | 745.7292 | 577.1414 | 698.7734 | 232.8891 | 255.6032 | 234.9977 | 258.8079 | 310.9216 | 310.9216
2019-12-29 12:00 | No Data | No Data | No Data | No Data | 307.2808 | 378.8325 | No Data | No Data | No Data | No Data | 569.4413 | 713.3569 | 530.197 | 678.5652 | 220.6201 | 242.3766 | 222.5615 | 245.1899 | 309.3221 | 309.3221
2019-12-29 12:30 | No Data | No Data | No Data | No Data | 293.087 | 361.2819 | No Data | No Data | No Data | No Data | 522.2012 | 654.1904 | 535.1835 | 685.3453 | 209.7169 | 230.642 | 211.5465 | 233.0855 | 307.9372 | 307.9372
2019-12-29 13:00 | No Data | No Data | No Data | No Data | 301.046 | 371.2333 | No Data | No Data | No Data | No Data | 596.712 | 747.4993 | 523.6641 | 669.8096 | 198.5867 | 218.3493 | 200.1461 | 220.4804 | 306.1076 | 306.1076
2019-12-29 13:30 | No Data | No Data | No Data | No Data | 294.2076 | 362.5747 | No Data | No Data | No Data | No Data | 534.8621 | 669.8224 | 600.0831 | 699.5442 | 198.4893 | 218.1952 | 200.1716 | 220.4958 | 307.5022 | 307.5022
2019-12-29 14:00 | No Data | No Data | No Data | No Data | 291.6646 | 359.1694 | No Data | No Data | No Data | No Data | 532.4542 | 666.9114 | 596.324 | 699.467 | 190.5153 | 209.3195 | 192.1197 | 211.6592 | 305.8155 | 305.8155
2019-12-29 14:30 | No Data | No Data | No Data | No Data | 299.396 | 368.9506 | No Data | No Data | No Data | No Data | 514.7916 | 644.8072 | 560.6811 | 699.7753 | 183.5259 | 201.5555 | 185.124 | 203.9188 | 303.9284 | 303.9284
2019-12-29 15:00 | No Data | No Data | No Data | No Data | 308.1433 | 380.1032 | No Data | No Data | No Data | No Data | 554.3435 | 694.2283 | 545.6022 | 696.9341 | 196.617 | 216.0208 | 198.33 | 218.4851 | 304.9465 | 304.9465
2019-12-29 15:30 | No Data | No Data | No Data | No Data | 306.9293 | 379.1302 | No Data | No Data | No Data | No Data | 615.4849 | 770.717 | 540.3097 | 689.6135 | 183.5015 | 201.5818 | 185.1713 | 203.4342 | 302.0766 | 302.0766
2019-12-29 16:00 | No Data | No Data | No Data | No Data | 309.5544 | 382.1618 | No Data | No Data | No Data | No Data | 539.4813 | 675.8159 | 566.6785 | 698.5678 | 189.4238 | 208.5777 | 191.1423 | 210.5023 | 301.8811 | 301.8811
2019-12-29 16:30 | No Data | No Data | No Data | No Data | 307.4124 | 379.4963 | No Data | No Data | No Data | No Data | 615.3623 | 770.8208 | 626.0134 | 697.8742 | 197.7727 | 217.1837 | 199.5208 | 219.7982 | 301.5682 | 301.5682
2019-12-29 17:00 | No Data | No Data | No Data | No Data | 320.1329 | 395.072 | No Data | No Data | No Data | No Data | 607.6832 | 761.2684 | 682.9031 | 698.2338 | 198.6905 | 218.4564 | 200.3102 | 220.6958 | 301.0766 | 301.0766
2019-12-29 17:30 | No Data | No Data | No Data | No Data | 322.4342 | 397.7813 | No Data | No Data | No Data | No Data | 544.6927 | 681.7724 | 607.3422 | 697.7971 | 214.7687 | 236.5475 | 216.7663 | 238.7607 | 302.0934 | 302.0934
2019-12-29 18:00 | No Data | No Data | No Data | No Data | 332.2092 | 409.601 | No Data | No Data | No Data | No Data | 523.6241 | 654.5159 | 539.3384 | 686.457 | 228.6458 | 251.9778 | 230.8039 | 254.0176 | 302.7942 | 302.7942
2019-12-29 18:30 | No Data | No Data | No Data | No Data | 338.2981 | 412.3975 | No Data | No Data | No Data | No Data | 625.8116 | 782.1761 | 505.3389 | 641.153 | 231.7003 | 255.2103 | 233.7635 | 257.441 | 300.976 | 300.976
2019-12-29 19:00 | No Data | No Data | No Data | No Data | 342.1683 | 412.4773 | No Data | No Data | No Data | No Data | 803.1796 | 1004.6677 | 480.239 | 607.5225 | 246.1824 | 271.3442 | 248.8784 | 273.873 | 303.5017 | 303.5017
2019-12-29 19:30 | No Data | No Data | No Data | No Data | 348.0983 | 413.9189 | No Data | No Data | No Data | No Data | 668.0321 | 835.0748 | 509.7936 | 645.4619 | 251.6063 | 277.3665 | 254.4169 | 279.7889 | 307.1579 | 307.1579
2019-12-29 20:00 | No Data | No Data | No Data | No Data | 355.6318 | 416.1849 | No Data | No Data | No Data | No Data | 638.5247 | 798.1435 | 474.2478 | 598.9276 | 269.1155 | 296.3625 | 271.908 | 299.0869 | 309.3335 | 309.3335
2019-12-29 20:30 | No Data | No Data | No Data | No Data | 365.5371 | 420.6805 | No Data | No Data | No Data | No Data | 593.4166 | 741.6777 | 568.0143 | 698.0797 | 291.9325 | 300.2427 | 294.7904 | 303.1819 | 312.9853 | 312.9853
2019-12-29 21:00 | No Data | No Data | No Data | No Data | 376.1526 | 427.6026 | No Data | No Data | No Data | No Data | 542.6625 | 677.1913 | 587.601 | 696.9749 | 304.7552 | 304.7552 | 307.8076 | 307.8076 | 316.3528 | 316.3528
2019-12-29 21:30 | No Data | No Data | No Data | No Data | 380.5701 | 430.9086 | No Data | No Data | No Data | No Data | 559.6914 | 699.0461 | 637.1232 | 697.4374 | 304.1501 | 304.1501 | 307.4045 | 307.4045 | 315.5735 | 315.5735
2019-12-29 22:00 | No Data | No Data | No Data | No Data | 389.5993 | 438.6371 | No Data | No Data | No Data | No Data | 529.1197 | 662.2189 | 680.6758 | 698.9018 | 305.196 | 305.196 | 308.9754 | 308.9754 | 326.5498 | 326.5498
2019-12-29 22:30 | No Data | No Data | No Data | No Data | 393.645 | 441.7452 | No Data | No Data | No Data | No Data | 497.0011 | 621.9324 | 631.861 | 698.9018 | 308.2667 | 308.2667 | 312.2475 | 312.2475 | 326.7405 | 326.7405
2019-12-29 23:00 | No Data | No Data | No Data | No Data | 397.6067 | 444.9267 | No Data | No Data | No Data | No Data | 500.8865 | 627.4196 | 491.303 | 629.0607 | 309.2978 | 309.2978 | 313.8756 | 313.8756 | 329.2691 | 329.2691
2019-12-29 23:30 | No Data | No Data | No Data | No Data | 401.2411 | 447.4806 | No Data | No Data | No Data | No Data | 488.927 | 612.3238 | 615.8134 | 698.645 | 311.6572 | 311.6572 | 315.2647 | 315.2647 | 325.7269 | 325.7269
2019-12-30 | No Data | No Data | No Data | No Data | 402.8942 | 448.8159 | No Data | No Data | No Data | No Data | 493.0671 | 617.3731 | 552.5606 | 698.2596 | 315.4318 | 315.4318 | 319.0422 | 319.0422 | 326.2278 | 326.2278
2019-12-30 00:30 | No Data | No Data | No Data | No Data | 399.7075 | 445.039 | No Data | No Data | No Data | No Data | 480.449 | 601.2148 | 568.7561 | 697.1033 | 315.5928 | 315.5928 | 317.9921 | 317.9921 | 322.0632 | 322.0632
2019-12-30 01:00 | No Data | No Data | No Data | No Data | 404.9464 | 450.1008 | No Data | No Data | No Data | No Data | 458.6781 | 572.6436 | 516.931 | 659.7269 | 316.6598 | 316.6598 | 319.4977 | 319.4977 | 326.5033 | 326.5033
2019-12-30 01:30 | No Data | No Data | No Data | No Data | 410.2253 | 454.9812 | No Data | No Data | No Data | No Data | 466.5588 | 581.2984 | 537.2643 | 684.1276 | 317.4679 | 317.4679 | 320.8888 | 320.8888 | 329.1201 | 329.1201
2019-12-30 02:00 | No Data | No Data | No Data | No Data | 409.9531 | 454.6793 | No Data | No Data | No Data | No Data | 520.189 | 650.0738 | 508.3601 | 648.4784 | 320.0616 | 320.0616 | 323.2876 | 323.2876 | 329.6922 | 329.6922
2019-12-30 02:30 | No Data | No Data | No Data | No Data | 411.9742 | 456.5229 | No Data | No Data | No Data | No Data | 542.1058 | 677.0081 | 481.9449 | 614.1096 | 321.4468 | 321.4468 | 324.6529 | 324.6529 | 331.0403 | 331.0403
2019-12-30 03:00 | No Data | No Data | No Data | No Data | 412.3021 | 456.4922 | No Data | No Data | No Data | No Data | 557.0085 | 697.3584 | 567.1622 | 699.467 | 323.0473 | 323.0473 | 326.4093 | 326.4093 | 334.6628 | 334.6628
2019-12-30 03:30 | No Data | No Data | No Data | No Data | 414.9843 | 458.8533 | No Data | No Data | No Data | No Data | 600.8281 | 752.6411 | 594.2952 | 700.0323 | 323.702 | 323.702 | 327.1051 | 327.1051 | 334.7611 | 334.7611
2019-12-30 04:00 | No Data | No Data | No Data | No Data | 414.5004 | 457.7628 | No Data | No Data | No Data | No Data | 621.7171 | 778.7648 | 536.8085 | 687.3603 | 323.7425 | 323.7425 | 326.3358 | 326.3358 | 332.1396 | 332.1396
2019-12-30 04:30 | No Data | No Data | No Data | No Data | 406.6704 | 449.7028 | No Data | No Data | No Data | No Data | 583.773 | 730.1335 | 541.8168 | 692.5497 | 324.7964 | 324.7964 | 326.885 | 326.885 | 334.3138 | 334.3138
2019-12-30 05:00 | No Data | No Data | No Data | No Data | 406.9066 | 449.4597 | No Data | No Data | No Data | No Data | 551.5005 | 690.5643 | 475.9818 | 608.709 | 325.2233 | 325.2233 | 327.3918 | 327.3918 | 331.8576 | 331.8576
2019-12-30 05:30 | No Data | No Data | No Data | No Data | 404.36 | 447.6135 | No Data | No Data | No Data | No Data | 457.2012 | 571.1358 | 645.9996 | 698.3366 | 325.045 | 325.045 | 327.2112 | 327.2112 | 332.6682 | 332.6682
2019-12-30 06:00 | No Data | No Data | No Data | No Data | 403.3921 | 447.0558 | No Data | No Data | No Data | No Data | 518.5631 | 647.4029 | 546.6388 | 696.944 | 324.3933 | 324.3933 | 326.3354 | 326.3354 | 335.312 | 335.312
2019-12-30 06:30 | No Data | No Data | No Data | No Data | 400.8654 | 447.3157 | No Data | No Data | No Data | No Data | 468.0095 | 584.4436 | 542.6219 | 692.1682 | 322.6853 | 322.6853 | 324.5791 | 324.5791 | 340.6973 | 340.6973
2019-12-30 07:00 | No Data | No Data | No Data | No Data | 398.3127 | 448.8978 | No Data | No Data | No Data | No Data | 475.7379 | 594.6199 | 474.0506 | 605.3716 | 320.4539 | 320.4539 | 322.4802 | 322.4802 | 339.3356 | 339.3356
2019-12-30 07:30 | No Data | No Data | No Data | No Data | 383.8555 | 440.752 | No Data | No Data | No Data | No Data | 436.5625 | 546.4572 | 601.8536 | 697.6429 | 320.1267 | 320.1267 | 322.3694 | 322.3694 | 335.432 | 335.432
2019-12-30 08:00 | No Data | No Data | No Data | No Data | 364.2753 | 428.9435 | No Data | No Data | No Data | No Data | 512.8703 | 642.4285 | 497.1782 | 637.1282 | 318.753 | 318.753 | 320.9825 | 320.9825 | 329.6273 | 329.6273
2019-12-30 08:30 | No Data | No Data | No Data | No Data | 332.94 | 409.7936 | No Data | No Data | No Data | No Data | 525.6436 | 658.4441 | 506.2814 | 648.7694 | 317.5981 | 317.5981 | 319.8542 | 319.8542 | 323.7126 | 323.7126
2019-12-30 09:00 | No Data | No Data | No Data | No Data | 308.3766 | 380.9697 | No Data | No Data | No Data | No Data | 500.3257 | 626.7177 | 450.8143 | 577.4564 | 294.8868 | 311.7885 | 297.26 | 314.2581 | 320.4014 | 320.4014
2019-12-30 09:30 | No Data | No Data | No Data | No Data | 288.437 | 356.2001 | No Data | No Data | No Data | No Data | 558.9403 | 699.9771 | 436.3459 | 558.5365 | 272.472 | 300.406 | 274.7249 | 302.6541 | 317.3708 | 317.3708
2019-12-30 10:00 | No Data | No Data | No Data | No Data | 275.3911 | 339.8748 | No Data | No Data | No Data | No Data | 604.2402 | 756.65 | 426.1401 | 544.7221 | 247.9916 | 273.026 | 250.0966 | 275.5901 | 315.7036 | 315.7036
2019-12-30 10:30 | No Data | No Data | No Data | No Data | 263.6606 | 324.9388 | No Data | No Data | No Data | No Data | 818.2245 | 1024.236 | 591.717 | 700.8544 | 233.7817 | 257.4211 | 235.7164 | 259.6747 | 311.909 | 311.909
2019-12-30 11:00 | No Data | No Data | No Data | No Data | 257.1247 | 316.8041 | No Data | No Data | No Data | No Data | 1171.1182 | 1466.5482 | 700.9058 | 700.9058 | 218.6284 | 240.835 | 219.9881 | 241.6019 | 310.6384 | 310.6384
2019-12-30 11:30 | No Data | No Data | No Data | No Data | 251.3394 | 309.6577 | No Data | No Data | No Data | No Data | 1086.8198 | 1360.9915 | 637.9901 | 701.0857 | 199.732 | 219.6176 | 201.2693 | 221.3763 | 314.3187 | 314.3187
2019-12-30 12:00 | No Data | No Data | No Data | No Data | 246.9371 | 304.4051 | No Data | No Data | No Data | No Data | 1351.2012 | 1692.7511 | 592.155 | 701.5482 | 185.6717 | 204.2415 | 187.1612 | 204.6593 | 308.877 | 308.877
2019-12-30 12:30 | No Data | No Data | No Data | No Data | 239.6722 | 295.8156 | No Data | No Data | No Data | No Data | 872.8267 | 1093.2566 | 688.6212 | 701.2912 | 179.0663 | 196.8719 | 180.4218 | 197.5787 | 309.2081 | 309.2081
2019-12-30 13:00 | No Data | No Data | No Data | No Data | 231.1581 | 285.4319 | No Data | No Data | No Data | No Data | 1137.7531 | 1425.2305 | 701.2141 | 701.2141 | 180.8573 | 197.7225 | 182.2089 | 200.0215 | 306.8481 | 306.8481
2019-12-30 13:30 | No Data | No Data | No Data | No Data | 233.9176 | 288.8115 | No Data | No Data | No Data | No Data | 1065.2649 | 1334.5808 | 701.0086 | 701.0086 | 163.1567 | 178.9335 | 164.4285 | 179.9458 | 306.6326 | 306.6326
2019-12-30 14:00 | No Data | No Data | No Data | No Data | 232.1755 | 286.6853 | No Data | No Data | No Data | No Data | 977.9341 | 1225.0878 | 700.8287 | 700.8287 | 167.989 | 184.2042 | 169.3185 | 185.3978 | 305.2102 | 305.2102
2019-12-30 14:30 | No Data | No Data | No Data | No Data | 228.6472 | 282.3557 | No Data | No Data | No Data | No Data | 1263.9979 | 1583.5261 | 700.3663 | 700.3663 | 193.4289 | 211.5928 | 194.7183 | 213.837 | 304.3184 | 304.3184
2019-12-30 15:00 | No Data | No Data | No Data | No Data | 245.6891 | 303.398 | No Data | No Data | No Data | No Data | 1190.7205 | 1491.7273 | 700.1351 | 700.1351 | 188.9864 | 206.9676 | 190.12 | 208.7124 | 308.616 | 308.616
2019-12-30 15:30 | No Data | No Data | No Data | No Data | 239.0604 | 295.3149 | No Data | No Data | No Data | No Data | 1739.8761 | 2179.8364 | 699.6983 | 699.6983 | 189.8325 | 207.8447 | 191.1009 | 209.6181 | 305.1985 | 305.1985
2019-12-30 16:00 | No Data | No Data | No Data | No Data | 254.536 | 314.2365 | No Data | No Data | No Data | No Data | 1360.9739 | 1705.1013 | 699.4671 | 699.4671 | 181.8572 | 199.6773 | 182.9483 | 201.3116 | 302.1855 | 302.1855
2019-12-30 16:30 | No Data | No Data | No Data | No Data | 273.8636 | 338.0724 | No Data | No Data | No Data | No Data | 922.7969 | 1155.2251 | 706.4553 | 706.4553 | 195.6016 | 215.3638 | 196.6357 | 216.5033 | 303.8531 | 303.8531
2019-12-30 17:00 | No Data | No Data | No Data | No Data | 284.7433 | 351.7468 | No Data | No Data | No Data | No Data | 666.9034 | 835.4623 | 704.2972 | 704.2972 | 205.0909 | 225.614 | 206.3052 | 226.5583 | 305.741 | 305.741
2019-12-30 17:30 | No Data | No Data | No Data | No Data | 284.263 | 351.1574 | No Data | No Data | No Data | No Data | 624.679 | 781.1979 | 711.3112 | 711.3112 | 211.7713 | 232.9782 | 212.8344 | 234.5634 | 306.8966 | 306.8966
2019-12-30 18:00 | No Data | No Data | No Data | No Data | 295.8911 | 365.5742 | No Data | No Data | No Data | No Data | 1069.493 | 1339.9108 | 704.9395 | 704.9395 | 222.0786 | 244.405 | 223.4445 | 246.2563 | 305.7635 | 305.7635
2019-12-30 18:30 | No Data | No Data | No Data | No Data | 345.5648 | 418.3887 | No Data | No Data | No Data | No Data | 539.0984 | 675.2753 | 636.9947 | 703.7062 | 236.2206 | 260.2589 | 237.5736 | 261.7606 | 306.4563 | 306.4563
2019-12-30 19:00 | No Data | No Data | No Data | No Data | 371.9287 | 434.8568 | No Data | No Data | No Data | No Data | 510.4499 | 638.6823 | 557.3273 | 702.1904 | 256.1881 | 282.4478 | 257.8341 | 283.7592 | 308.3263 | 308.3263
2019-12-30 19:30 | No Data | No Data | No Data | No Data | 392.7961 | 448.7458 | No Data | No Data | No Data | No Data | 457.9323 | 572.6196 | 555.1156 | 704.8624 | 268.1217 | 295.1565 | 269.8436 | 297.336 | 311.1886 | 311.1886
2019-12-30 20:00 | No Data | No Data | No Data | No Data | 397.4309 | 449.515 | No Data | No Data | No Data | No Data | 1129.7156 | 1415.1198 | 546.2885 | 698.0939 | 278.5359 | 301.5473 | 280.4796 | 303.6515 | 311.77 | 311.77
2019-12-30 20:30 | No Data | No Data | No Data | No Data | 405.4615 | 452.0287 | No Data | No Data | No Data | No Data | 1225.8348 | 1535.46 | 655.0179 | 706.1984 | 291.7123 | 302.7381 | 293.9128 | 305.0218 | 313.2979 | 313.2979
2019-12-30 21:00 | No Data | No Data | No Data | No Data | 408.89 | 454.3937 | No Data | No Data | No Data | No Data | 1159.52 | 1452.6488 | 642.2708 | 708.8961 | 302.388 | 305.0068 | 304.4657 | 307.1024 | 312.6337 | 312.6337
2019-12-30 21:30 | No Data | No Data | No Data | No Data | 413.7073 | 458.843 | No Data | No Data | No Data | No Data | 1240.2047 | 1553.5537 | 558.7589 | 708.7419 | 308.8598 | 308.8598 | 310.8363 | 310.8363 | 316.4423 | 316.4423
2019-12-30 22:00 | No Data | No Data | No Data | No Data | 408.3376 | 452.6678 | No Data | No Data | No Data | No Data | 1086.4873 | 1359.9703 | 542.9088 | 689.8409 | 307.5421 | 307.5421 | 309.588 | 309.588 | 312.5586 | 312.5586
2019-12-30 22:30 | No Data | No Data | No Data | No Data | 406.9087 | 451.925 | No Data | No Data | No Data | No Data | 846.7645 | 1059.8632 | 685.0287 | 708.5621 | 310.709 | 310.709 | 312.914 | 312.914 | 316.7643 | 316.7643
2019-12-30 23:00 | No Data | No Data | No Data | No Data | 405.9196 | 451.2727 | No Data | No Data | No Data | No Data | 765.0477 | 958.006 | 674.0109 | 709.1273 | 315.4936 | 315.4936 | 317.5157 | 317.5157 | 320.4156 | 320.4156
2019-12-30 23:30 | No Data | No Data | No Data | No Data | 405.9134 | 450.9067 | No Data | No Data | No Data | No Data | 876.7122 | 1098.1411 | 617.1929 | 709.821 | 321.8378 | 321.8378 | 323.7951 | 323.7951 | 321.2493 | 321.2493
2019-12-31 | No Data | No Data | No Data | No Data | 411.5248 | 455.0281 | No Data | No Data | No Data | No Data | 983.9324 | 1232.3417 | 631.4336 | 709.2557 | 325.344 | 325.344 | 327.434 | 327.434 | 320.1008 | 320.1008
2019-12-31 00:30 | No Data | No Data | No Data | No Data | 409.906 | 453.0682 | No Data | No Data | No Data | No Data | 1048.1942 | 1313.0555 | 661.5634 | 708.8961 | 328.8067 | 328.8067 | 330.6602 | 330.6602 | 320.0357 | 320.0357
2019-12-31 01:00 | No Data | No Data | No Data | No Data | 413.1476 | 456.4382 | No Data | No Data | No Data | No Data | 1049.8879 | 1314.9561 | 651.3511 | 710.0009 | 331.5969 | 331.5969 | 333.8341 | 333.8341 | 322.8285 | 322.8285
2019-12-31 01:30 | No Data | No Data | No Data | No Data | 414.3696 | 457.3228 | No Data | No Data | No Data | No Data | 1186.3466 | 1485.446 | 572.999 | 709.3843 | 335.5602 | 335.5602 | 338.2417 | 338.2417 | 323.6287 | 323.6287
2019-12-31 02:00 | No Data | No Data | No Data | No Data | 417.0475 | 458.9084 | No Data | No Data | No Data | No Data | 1235.3657 | 1546.6417 | 608.4813 | 708.5107 | 336.4323 | 336.4323 | 338.7829 | 338.7829 | 324.7226 | 324.7226
2019-12-31 02:30 | No Data | No Data | No Data | No Data | 422.1967 | 463.3588 | No Data | No Data | No Data | No Data | 1281.9099 | 1605.4929 | 603.2428 | 709.3842 | 337.001 | 337.001 | 339.2757 | 339.2757 | 325.8928 | 325.8928
2019-12-31 03:00 | No Data | No Data | No Data | No Data | 421.2799 | 462.3924 | No Data | No Data | No Data | No Data | 1279.3458 | 1602.3575 | 627.2171 | 709.1786 | 338.2005 | 338.2005 | 340.7511 | 340.7511 | 327.0715 | 327.0715
2019-12-31 03:30 | No Data | No Data | No Data | No Data | 423.1111 | 463.7292 | No Data | No Data | No Data | No Data | 1075.8838 | 1347.3397 | 699.8497 | 708.3051 | 340.7983 | 340.7983 | 343.3687 | 343.3687 | 332.9176 | 332.9176
2019-12-31 04:00 | No Data | No Data | No Data | No Data | 422.9266 | 463.4096 | No Data | No Data | No Data | No Data | 1162.926 | 1456.5277 | 650.423 | 708.485 | 344.8852 | 344.8852 | 347.3296 | 347.3296 | 332.2814 | 332.2814
2019-12-31 04:30 | No Data | No Data | No Data | No Data | 424.9668 | 465.4884 | No Data | No Data | No Data | No Data | 1168.8739 | 1464.0626 | 708.5621 | 708.5621 | 346.2597 | 346.2597 | 348.9858 | 348.9858 | 333.6785 | 333.6785
2019-12-31 05:00 | No Data | No Data | No Data | No Data | 425.5482 | 466.0862 | No Data | No Data | No Data | No Data | 1008.2531 | 1262.9532 | 631.2056 | 708.4594 | 347.373 | 347.373 | 350.4215 | 350.4215 | 335.3591 | 335.3591
2019-12-31 05:30 | No Data | No Data | No Data | No Data | 425.5593 | 465.9034 | No Data | No Data | No Data | No Data | 910.8196 | 1140.8849 | 651.1902 | 708.6135 | 348.6601 | 348.6601 | 351.6022 | 351.6022 | 334.4503 | 334.4503
2019-12-31 06:00 | No Data | No Data | No Data | No Data | 427.6562 | 467.5411 | No Data | No Data | No Data | No Data | 871.0657 | 1090.8889 | 650.7532 | 708.4337 | 349.9818 | 349.9818 | 352.7378 | 352.7378 | 337.4583 | 337.4583
2019-12-31 06:30 | No Data | No Data | No Data | No Data | 427.5175 | 469.4964 | No Data | No Data | No Data | No Data | 792.3525 | 991.5948 | 708.3051 | 708.3051 | 350.3361 | 350.3361 | 352.8953 | 352.8953 | 346.8313 | 346.8313
2019-12-31 07:00 | No Data | No Data | No Data | No Data | 422.4485 | 467.8129 | No Data | No Data | No Data | No Data | 704.3897 | 881.5901 | 708.0996 | 708.0996 | 349.7455 | 349.7455 | 352.4228 | 352.4228 | 348.0993 | 348.0993
2019-12-31 07:30 | No Data | No Data | No Data | No Data | 417.3511 | 466.8256 | No Data | No Data | No Data | No Data | 741.6557 | 928.5982 | 709.3585 | 709.3585 | 351.4966 | 351.4966 | 353.9071 | 353.9071 | 346.6422 | 346.6422
2019-12-31 08:00 | No Data | No Data | No Data | No Data | 409.7575 | 463.7737 | No Data | No Data | No Data | No Data | 814.8452 | 1020.4261 | 709.5383 | 709.5383 | 352.2079 | 352.2079 | 354.5394 | 354.5394 | 345.251 | 345.251
2019-12-31 08:30 | No Data | No Data | No Data | No Data | 402.7225 | 461.295 | No Data | No Data | No Data | No Data | 970.2686 | 1215.4399 | 709.5127 | 709.5127 | 352.4381 | 352.4381 | 354.6494 | 354.6494 | 344.6735 | 344.6735
2019-12-31 09:00 | No Data | No Data | No Data | No Data | 398.3607 | 460.6071 | No Data | No Data | No Data | No Data | 1032.76 | 1293.7559 | 709.4356 | 709.4356 | 351.4604 | 351.4604 | 353.7444 | 353.7444 | 345.1261 | 345.1261
2019-12-31 09:30 | No Data | No Data | No Data | No Data | 391.1275 | 457.6141 | No Data | No Data | No Data | No Data | 1087.0385 | 1361.8008 | 653.8369 | 706.6865 | 349.1528 | 349.1528 | 351.7423 | 351.7423 | 343.1819 | 343.1819
2019-12-31 10:00 | No Data | No Data | No Data | No Data | 382.6563 | 453.1949 | No Data | No Data | No Data | No Data | 1002.9071 | 1256.3835 | 646.2653 | 706.6608 | 347.009 | 347.009 | 349.3424 | 349.3424 | 341.6766 | 341.6766
2019-12-31 10:30 | No Data | No Data | No Data | No Data | 378.3839 | 452.1607 | No Data | No Data | No Data | No Data | 1057.9668 | 1325.4023 | 648.5098 | 706.6094 | 345.3338 | 345.3338 | 347.8973 | 347.8973 | 338.9012 | 338.9012
2019-12-31 11:00 | No Data | No Data | No Data | No Data | 369.9357 | 447.7647 | No Data | No Data | No Data | No Data | 1070.3862 | 1340.9709 | 619.4533 | 706.6608 | 342.2953 | 342.2953 | 344.9542 | 344.9542 | 339.3047 | 339.3047
2019-12-31 11:30 | No Data | No Data | No Data | No Data | 367.3574 | 447.0633 | No Data | No Data | No Data | No Data | 1022.9795 | 1281.5637 | 686.1797 | 706.5324 | 343.7625 | 343.7625 | 346.2413 | 346.2413 | 336.5031 | 336.5031
2019-12-31 12:00 | No Data | No Data | No Data | No Data | 365.5822 | 447.7838 | No Data | No Data | No Data | No Data | 940.7086 | 1178.4739 | 688.6812 | 706.9178 | 340.4189 | 340.4189 | 343.3331 | 343.3331 | 338.3142 | 338.3142
2019-12-31 12:30 | No Data | No Data | No Data | No Data | 361.0299 | 445.5184 | No Data | No Data | No Data | No Data | 910.6622 | 1140.8296 | 591.1646 | 706.6865 | 338.3777 | 338.3777 | 341.3095 | 341.3095 | 336.8869 | 336.8869
2019-12-31 13:00 | No Data | No Data | No Data | No Data | 354.8199 | 437.8685 | No Data | No Data | No Data | No Data | 928.5341 | 1163.1558 | 691.0528 | 706.3012 | 337.1275 | 337.1275 | 339.7824 | 339.7824 | 338.4097 | 338.4097
2019-12-31 13:30 | No Data | No Data | No Data | No Data | 357.5666 | 441.184 | No Data | No Data | No Data | No Data | 807.9962 | 1012.1953 | 691.7227 | 706.4039 | 334.743 | 334.743 | 337.5316 | 337.5316 | 335.2397 | 335.2397
2019-12-31 14:00 | No Data | No Data | No Data | No Data | 361.1432 | 445.3048 | No Data | No Data | No Data | No Data | 890.9498 | 1116.1385 | 671.6296 | 706.2498 | 334.7053 | 334.7053 | 337.0794 | 337.0794 | 336.3967 | 336.3967
2019-12-31 14:30 | No Data | No Data | No Data | No Data | 358.4051 | 442.3362 | No Data | No Data | No Data | No Data | 834.7343 | 1045.7993 | 666.78 | 707.3546 | 333.2509 | 333.2509 | 335.3833 | 335.3833 | 336.948 | 336.948
2019-12-31 15:00 | No Data | No Data | No Data | No Data | 361.481 | 443.9127 | No Data | No Data | No Data | No Data | 849.6786 | 1063.9625 | 652.3431 | 705.5305 | 332.095 | 332.095 | 334.2601 | 334.2601 | 335.3816 | 335.3816
2019-12-31 15:30 | No Data | No Data | No Data | No Data | 366.5803 | 446.3854 | No Data | No Data | No Data | No Data | 817.2253 | 1023.6413 | 702.6843 | 706.147 | 329.7892 | 329.7892 | 332.0124 | 332.0124 | 334.9068 | 334.9068
2019-12-31 16:00 | No Data | No Data | No Data | No Data | 364.3077 | 443.1808 | No Data | No Data | No Data | No Data | 721.6074 | 903.9555 | 656.091 | 706.1727 | 329.6223 | 329.6223 | 332.2171 | 332.2171 | 335.0986 | 335.0986
2019-12-31 16:30 | No Data | No Data | No Data | No Data | 370.6131 | 445.8544 | No Data | No Data | No Data | No Data | 773.629 | 969.1413 | 706.6094 | 706.6094 | 330.9738 | 330.9738 | 333.6501 | 333.6501 | 336.8576 | 336.8576
2019-12-31 17:00 | No Data | No Data | No Data | No Data | 375.8713 | 447.1323 | No Data | No Data | No Data | No Data | 840.6238 | 1053.0647 | 663.1054 | 706.5067 | 330.8623 | 330.8623 | 333.4643 | 333.4643 | 336.1539 | 336.1539
2019-12-31 17:30 | No Data | No Data | No Data | No Data | 381.5341 | 449.0659 | No Data | No Data | No Data | No Data | 780.0432 | 977.1739 | 552.1293 | 706.6096 | 329.6255 | 329.6255 | 332.3307 | 332.3307 | 336.0108 | 336.0108
2019-12-31 18:00 | No Data | No Data | No Data | No Data | 387.7358 | 451.597 | No Data | No Data | No Data | No Data | 833.9852 | 1044.726 | 631.4892 | 707.0977 | 330.0573 | 330.0573 | 332.9515 | 332.9515 | 337.64 | 337.64
2019-12-31 18:30 | No Data | No Data | No Data | No Data | 393.3336 | 453.1484 | No Data | No Data | No Data | No Data | 756.4354 | 947.5487 | 684.058 | 707.0206 | 330.209 | 330.209 | 333.2878 | 333.2878 | 338.9285 | 338.9285
2019-12-31 19:00 | No Data | No Data | No Data | No Data | 399.5802 | 455.8086 | No Data | No Data | No Data | No Data | 810.8314 | 1015.7478 | 684.1764 | 707.072 | 330.5025 | 330.5025 | 334.2873 | 334.2873 | 341.1199 | 341.1199
2019-12-31 19:30 | No Data | No Data | No Data | No Data | 406.6929 | 458.1564 | No Data | No Data | No Data | No Data | 781.6241 | 978.9609 | 561.2504 | 706.6865 | 330.0426 | 330.0426 | 333.1264 | 333.1264 | 339.3212 | 339.3212
2019-12-31 20:00 | No Data | No Data | No Data | No Data | 412.4012 | 459.4817 | No Data | No Data | No Data | No Data | 749.7249 | 938.7513 | 602.3381 | 706.738 | 330.1572 | 330.1572 | 333.398 | 333.398 | 340.762 | 340.762
2019-12-31 20:30 | No Data | No Data | No Data | No Data | 417.3504 | 460.7065 | No Data | No Data | No Data | No Data | 784.7598 | 982.5017 | 529.8784 | 677.5859 | 330.8524 | 330.8524 | 334.1411 | 334.1411 | 343.6284 | 343.6284
2019-12-31 21:00 | No Data | No Data | No Data | No Data | 418.9243 | 461.6343 | No Data | No Data | No Data | No Data | 716.3945 | 897.3345 | 535.0468 | 685.6287 | 333.4047 | 333.4047 | 336.6748 | 336.6748 | 347.6099 | 347.6099
2019-12-31 21:30 | No Data | No Data | No Data | No Data | 419.3208 | 461.6978 | No Data | No Data | No Data | No Data | 715.8515 | 896.4727 | 538.7441 | 690.3384 | 334.0574 | 334.0574 | 337.4815 | 337.4815 | 348.6503 | 348.6503
2019-12-31 22:00 | No Data | No Data | No Data | No Data | 421.6284 | 463.9492 | No Data | No Data | No Data | No Data | 664.9576 | 832.5422 | 543.3652 | 696.2472 | 335.5974 | 335.5974 | 339.2288 | 339.2288 | 350.7229 | 350.7229
2019-12-31 22:30 | No Data | No Data | No Data | No Data | 423.5204 | 465.2944 | No Data | No Data | No Data | No Data | 673.0416 | 842.1984 | 648.6632 | 706.558 | 337.0338 | 337.0338 | 340.6811 | 340.6811 | 353.4481 | 353.4481
2019-12-31 23:00 | No Data | No Data | No Data | No Data | 426.273 | 467.7922 | No Data | No Data | No Data | No Data | 637.7377 | 798.4263 | 639.8704 | 706.5324 | 340.054 | 340.054 | 344.0718 | 344.0718 | 357.183 | 357.183
2019-12-31 23:30 | No Data | No Data | No Data | No Data | 426.4954 | 467.4779 | No Data | No Data | No Data | No Data | 583.0766 | 730.3737 | 705.4791 | 705.4791 | 340.7411 | 340.7411 | 344.2349 | 344.2349 | 356.0626 | 356.0626
2020-01-01 | No Data | No Data | No Data | No Data | 428.9252 | 469.2374 | No Data | No Data | No Data | No Data | 611.892 | 766.5058 | 598.3582 | 704.6825 | 341.5605 | 341.5605 | 344.9484 | 344.9484 | 358.2401 | 358.2401
2020-01-01 00:30 | No Data | No Data | No Data | No Data | 427.9622 | 467.9909 | No Data | No Data | No Data | No Data | 651.633 | 816.2418 | 705.1707 | 705.1707 | 343.2544 | 343.2544 | 346.3879 | 346.3879 | 358.5212 | 358.5212
2020-01-01 01:00 | No Data | No Data | No Data | No Data | 431.5372 | 471.6296 | No Data | No Data | No Data | No Data | 600.6933 | 752.3694 | 647.8295 | 706.0443 | 344.4281 | 344.4281 | 347.8018 | 347.8018 | 362.3269 | 362.3269
2020-01-01 01:30 | No Data | No Data | No Data | No Data | 434.7713 | 474.7399 | No Data | No Data | No Data | No Data | 619.8469 | 776.2877 | 585.9685 | 706.9435 | 345.6768 | 345.6768 | 349.6063 | 349.6063 | 365.0875 | 365.0875
2020-01-01 02:00 | No Data | No Data | No Data | No Data | 437.2644 | 477.0406 | No Data | No Data | No Data | No Data | 652.7587 | 817.4525 | 558.3834 | 707.0462 | 347.639 | 347.639 | 352.1623 | 352.1623 | 366.2588 | 366.2588
2020-01-01 02:30 | No Data | No Data | No Data | No Data | 439.9085 | 479.5819 | No Data | No Data | No Data | No Data | 643.866 | 806.4237 | 604.6193 | 707.6115 | 349.1544 | 349.1544 | 353.8632 | 353.8632 | 368.4987 | 368.4987
2020-01-01 03:00 | No Data | No Data | No Data | No Data | 443.3639 | 481.9978 | No Data | No Data | No Data | No Data | 634.223 | 794.298 | 560.2317 | 707.2518 | 350.4785 | 350.4785 | 354.9294 | 354.9294 | 369.3156 | 369.3156
2020-01-01 03:30 | No Data | No Data | No Data | No Data | 447.7562 | 485.3244 | No Data | No Data | No Data | No Data | 619.3961 | 775.6699 | 559.4299 | 707.1234 | 351.5033 | 351.5033 | 356.0513 | 356.0513 | 370.1034 | 370.1034
2020-01-01 04:00 | No Data | No Data | No Data | No Data | 448.2888 | 485.6447 | No Data | No Data | No Data | No Data | 585.4272 | 732.998 | 558.5457 | 707.072 | 352.7758 | 352.7758 | 357.2615 | 357.2615 | 371.235 | 371.235
2020-01-01 04:30 | No Data | No Data | No Data | No Data | 448.7358 | 485.9167 | No Data | No Data | No Data | No Data | 598.6867 | 749.6915 | 560.4555 | 707.483 | 353.1224 | 353.1224 | 357.3783 | 357.3783 | 370.3959 | 370.3959
2020-01-01 05:00 | No Data | No Data | No Data | No Data | 446.9438 | 484.4715 | No Data | No Data | No Data | No Data | 596.7719 | 747.3007 | 562.5674 | 707.5601 | 354.6057 | 354.6057 | 358.9983 | 358.9983 | 372.2739 | 372.2739
2020-01-01 05:30 | No Data | No Data | No Data | No Data | 449.8317 | 486.7936 | No Data | No Data | No Data | No Data | 582.6146 | 729.6208 | 564.5739 | 706.6351 | 355.4447 | 355.4447 | 359.7888 | 359.7888 | 371.4057 | 371.4057
2020-01-01 06:00 | No Data | No Data | No Data | No Data | 449.7953 | 486.6775 | No Data | No Data | No Data | No Data | 484.3954 | 606.3065 | 561.9957 | 706.2755 | 356.4006 | 356.4006 | 360.637 | 360.637 | 372.7068 | 372.7068
2020-01-01 06:30 | No Data | No Data | No Data | No Data | 446.5203 | 486.053 | No Data | No Data | No Data | No Data | 542.0208 | 678.6454 | 556.0921 | 706.3782 | 357.8152 | 357.8152 | 362.6691 | 362.6691 | 373.3573 | 373.3573
2020-01-01 07:00 | No Data | No Data | No Data | No Data | 440.4131 | 483.8409 | No Data | No Data | No Data | No Data | 673.7927 | 843.9518 | 545.1281 | 698.1443 | 357.7562 | 357.7562 | 362.7697 | 362.7697 | 372.01 | 372.01
2020-01-01 07:30 | No Data | No Data | No Data | No Data | 432.5912 | 480.7536 | No Data | No Data | No Data | No Data | 629.6571 | 788.646 | 538.8621 | 690.0554 | 358.2887 | 358.2887 | 363.1852 | 363.1852 | 371.1238 | 371.1238
2020-01-01 08:00 | No Data | No Data | No Data | No Data | 422.3243 | 475.9344 | No Data | No Data | No Data | No Data | 682.7465 | 855.2253 | 532.5358 | 682.0707 | 357.0249 | 357.0249 | 362.023 | 362.023 | 367.6815 | 367.6815
2020-01-01 08:30 | No Data | No Data | No Data | No Data | 410.8428 | 469.9032 | No Data | No Data | No Data | No Data | 730.3141 | 914.8334 | 534.4726 | 684.967 | 354.5465 | 354.5465 | 359.4719 | 359.4719 | 365.4778 | 365.4778
2020-01-01 09:00 | No Data | No Data | No Data | No Data | 401.7141 | 466.0168 | No Data | No Data | No Data | No Data | 790.1606 | 989.7241 | 575.147 | 706.7123 | 351.9809 | 351.9809 | 356.9461 | 356.9461 | 362.2326 | 362.2326
2020-01-01 09:30 | No Data | No Data | No Data | No Data | 395.1033 | 464.0045 | No Data | No Data | No Data | No Data | 734.4722 | 919.9454 | 707.2774 | 707.2774 | 349.838 | 349.838 | 354.8138 | 354.8138 | 358.6852 | 358.6852
2020-01-01 10:00 | No Data | No Data | No Data | No Data | 385.1598 | 459.1181 | No Data | No Data | No Data | No Data | 748.3036 | 937.3868 | 692.348 | 706.9434 | 347.2447 | 347.2447 | 351.7994 | 351.7994 | 355.14 | 355.14
2020-01-01 10:30 | No Data | No Data | No Data | No Data | 378.0734 | 456.2684 | No Data | No Data | No Data | No Data | 698.0723 | 874.4363 | 646.0981 | 706.9692 | 345.9785 | 345.9785 | 350.6664 | 350.6664 | 353.2573 | 353.2573
2020-01-01 11:00 | No Data | No Data | No Data | No Data | 375.1509 | 455.9682 | No Data | No Data | No Data | No Data | 671.3943 | 840.9738 | 706.5581 | 706.5581 | 343.002 | 343.002 | 347.0383 | 347.0383 | 349.7505 | 349.7505
2020-01-01 11:30 | No Data | No Data | No Data | No Data | 367.4857 | 451.8098 | No Data | No Data | No Data | No Data | 686.0144 | 859.3141 | 706.2241 | 706.2241 | 341.4363 | 341.4363 | 345.304 | 345.304 | 347.7058 | 347.7058
2020-01-01 12:00 | No Data | No Data | No Data | No Data | 359.6404 | 444.0291 | No Data | No Data | No Data | No Data | 642.4086 | 804.7008 | 705.6075 | 705.6075 | 339.2798 | 339.2798 | 343.0457 | 343.0457 | 344.1879 | 344.1879
2020-01-01 12:30 | No Data | No Data | No Data | No Data | 353.1297 | 436.0129 | No Data | No Data | No Data | No Data | 641.327 | 803.3741 | 650.6456 | 704.9138 | 337.6556 | 337.6556 | 341.1011 | 341.1011 | 343.7836 | 343.7836
2020-01-01 13:00 | No Data | No Data | No Data | No Data | 352.2411 | 434.8867 | No Data | No Data | No Data | No Data | 570.4199 | 714.5005 | 614.0555 | 704.6826 | 335.5504 | 335.5504 | 339.1248 | 339.1248 | 342.4929 | 342.4929
2020-01-01 13:30 | No Data | No Data | No Data | No Data | 345.5979 | 426.7479 | No Data | No Data | No Data | No Data | 526.1924 | 659.1208 | 607.8583 | 703.7833 | 333.6309 | 333.6309 | 337.1869 | 337.1869 | 339.4495 | 339.4495
2020-01-01 14:00 | No Data | No Data | No Data | No Data | 344.2693 | 425.1478 | No Data | No Data | No Data | No Data | 578.4353 | 724.6032 | 665.2835 | 704.1431 | 332.1862 | 332.1862 | 336.0618 | 336.0618 | 339.1862 | 339.1862
2020-01-01 14:30 | No Data | No Data | No Data | No Data | 344.3053 | 425.1929 | No Data | No Data | No Data | No Data | 556.7189 | 697.4015 | 700.1781 | 703.7834 | 331.3537 | 331.3537 | 334.7383 | 334.7383 | 337.2291 | 337.2291
2020-01-01 15:00 | No Data | No Data | No Data | No Data | 341.6502 | 421.8972 | No Data | No Data | No Data | No Data | 598.2926 | 749.4805 | 609.9122 | 704.2715 | 329.9359 | 329.9359 | 333.1916 | 333.1916 | 335.9221 | 335.9221
2020-01-01 15:30 | No Data | No Data | No Data | No Data | 351.5475 | 434.2415 | No Data | No Data | No Data | No Data | 609.0797 | 762.8831 | 661.196 | 704.1945 | 327.5398 | 327.5398 | 331.1036 | 331.1036 | 334.5534 | 334.5534
2020-01-01 16:00 | No Data | No Data | No Data | No Data | 355.6859 | 438.4145 | No Data | No Data | No Data | No Data | 610.1627 | 764.1682 | 591.6036 | 704.2457 | 327.5478 | 327.5478 | 330.413 | 330.413 | 334.7842 | 334.7842
2020-01-01 16:30 | No Data | No Data | No Data | No Data | 359.4243 | 438.8185 | No Data | No Data | No Data | No Data | 638.9423 | 800.3575 | 633.455 | 704.1945 | 325.7661 | 325.7661 | 328.5826 | 328.5826 | 332.2527 | 332.2527
2020-01-01 17:00 | No Data | No Data | No Data | No Data | 361.6341 | 437.411 | No Data | No Data | No Data | No Data | 657.0289 | 823.1061 | 590.9825 | 703.732 | 325.4444 | 325.4444 | 328.1872 | 328.1872 | 331.3932 | 331.3932
2020-01-01 17:30 | No Data | No Data | No Data | No Data | 364.7452 | 436.4858 | No Data | No Data | No Data | No Data | 612.8959 | 767.6489 | 513.8203 | 658.6782 | 325.5466 | 325.5466 | 328.1285 | 328.1285 | 331.2894 | 331.2894
2020-01-01 18:00 | No Data | No Data | No Data | No Data | 374.5634 | 440.6947 | No Data | No Data | No Data | No Data | 703.9213 | 881.7369 | 665.0516 | 703.3209 | 323.9585 | 323.9585 | 326.5062 | 326.5062 | 329.5183 | 329.5183
2020-01-01 18:30 | No Data | No Data | No Data | No Data | 378.7184 | 440.3696 | No Data | No Data | No Data | No Data | 610.6367 | 764.9583 | 612.4285 | 704.066 | 323.9229 | 323.9229 | 326.3987 | 326.3987 | 330.8383 | 330.8383
2020-01-01 19:00 | No Data | No Data | No Data | No Data | 385.1235 | 442.2831 | No Data | No Data | No Data | No Data | 665.9214 | 834.236 | 563.5871 | 704.0145 | 324.1073 | 324.1073 | 326.6593 | 326.6593 | 330.7286 | 330.7286
2020-01-01 19:30 | No Data | No Data | No Data | No Data | 391.5961 | 444.3997 | No Data | No Data | No Data | No Data | 678.1182 | 849.1006 | 703.8348 | 703.8348 | 323.7794 | 323.7794 | 326.4791 | 326.4791 | 332.0537 | 332.0537
2020-01-01 20:00 | No Data | No Data | No Data | No Data | 398.1881 | 446.5902 | No Data | No Data | No Data | No Data | 708.7999 | 886.5024 | 589.493 | 704.4513 | 324.2134 | 324.2134 | 326.8856 | 326.8856 | 333.1587 | 333.1587
2020-01-01 20:30 | No Data | No Data | No Data | No Data | 406.5669 | 450.845 | No Data | No Data | No Data | No Data | 684.1969 | 855.4446 | 515.4491 | 657.7526 | 325.2581 | 325.2581 | 328.1614 | 328.1614 | 336.2683 | 336.2683
2020-01-01 21:00 | No Data | No Data | No Data | No Data | 411.5261 | 455.0294 | No Data | No Data | No Data | No Data | 614.8466 | 769.1348 | 581.2024 | 704.9651 | 327.8978 | 327.8978 | 330.7845 | 330.7845 | 341.4792 | 341.4792
2020-01-01 21:30 | No Data | No Data | No Data | No Data | 412.5783 | 455.5137 | No Data | No Data | No Data | No Data | 631.3624 | 790.8521 | 705.4791 | 705.4791 | 331.162 | 331.162 | 334.1125 | 334.1125 | 343.4054 | 343.4054
2020-01-01 22:00 | No Data | No Data | No Data | No Data | 413.1159 | 456.0426 | No Data | No Data | No Data | No Data | 740.731 | 927.6679 | 705.4019 | 705.4019 | 331.8341 | 331.8341 | 335.0533 | 335.0533 | 347.408 | 347.408
2020-01-01 22:30 | No Data | No Data | No Data | No Data | 415.5861 | 458.2046 | No Data | No Data | No Data | No Data | 750.4411 | 939.795 | 705.1964 | 705.1964 | 333.5679 | 333.5679 | 336.8359 | 336.8359 | 348.9312 | 348.9312
2020-01-01 23:00 | No Data | No Data | No Data | No Data | 418.8002 | 461.1658 | No Data | No Data | No Data | No Data | 731.938 | 916.5449 | 705.5047 | 705.5047 | 335.6575 | 335.6575 | 339.3175 | 339.3175 | 354.4181 | 354.4181
2020-01-01 23:30 | No Data | No Data | No Data | No Data | 420.1684 | 461.9753 | No Data | No Data | No Data | No Data | 588.4005 | 736.6073 | 704.1688 | 704.1688 | 336.0056 | 336.0056 | 339.3354 | 339.3354 | 353.2617 | 353.2617
2020-01-02 | No Data | No Data | No Data | No Data | 422.1093 | 463.6232 | No Data | No Data | No Data | No Data | 575.6558 | 721.0626 | 704.6569 | 704.6569 | 338.8166 | 338.8166 | 342.059 | 342.059 | 353.2977 | 353.2977
2020-01-02 00:30 | No Data | No Data | No Data | No Data | 421.9229 | 462.5837 | No Data | No Data | No Data | No Data | 661.2609 | 828.4087 | 704.1688 | 704.1688 | 338.9781 | 338.9781 | 342.0708 | 342.0708 | 350.1687 | 350.1687
2020-01-02 01:00 | No Data | No Data | No Data | No Data | 425.7468 | 466.3819 | No Data | No Data | No Data | No Data | 626.6393 | 784.9803 | 704.6825 | 704.6825 | 340.1306 | 340.1306 | 343.3065 | 343.3065 | 351.5342 | 351.5342
2020-01-02 01:30 | No Data | No Data | No Data | No Data | 429.8959 | 470.4552 | No Data | No Data | No Data | No Data | 631.4013 | 790.811 | 705.0165 | 705.0165 | 341.9031 | 341.9031 | 345.4802 | 345.4802 | 356.2644 | 356.2644
2020-01-02 02:00 | No Data | No Data | No Data | No Data | 433.752 | 473.9343 | No Data | No Data | No Data | No Data | 621.5272 | 778.2567 | 705.3249 | 705.3249 | 343.9633 | 343.9633 | 347.8307 | 347.8307 | 357.8768 | 357.8768
2020-01-02 02:30 | No Data | No Data | No Data | No Data | 433.4581 | 473.9619 | No Data | No Data | No Data | No Data | 618.6197 | 774.8438 | 705.5047 | 705.5047 | 346.0407 | 346.0407 | 350.2802 | 350.2802 | 360.8326 | 360.8326
2020-01-02 03:00 | No Data | No Data | No Data | No Data | 434.7022 | 474.7028 | No Data | No Data | No Data | No Data | 599.1966 | 750.4481 | 705.1708 | 705.1708 | 347.1999 | 347.1999 | 351.4117 | 351.4117 | 362.0079 | 362.0079
2020-01-02 03:30 | No Data | No Data | No Data | No Data | 437.001 | 476.6772 | No Data | No Data | No Data | No Data | 604.3243 | 756.9824 | 704.1174 | 704.1174 | 348.0934 | 348.0934 | 351.9667 | 351.9667 | 362.8309 | 362.8309
2020-01-02 04:00 | No Data | No Data | No Data | No Data | 438.6494 | 477.9828 | No Data | No Data | No Data | No Data | 523.4717 | 655.7655 | 703.4236 | 703.4236 | 349.4134 | 349.4134 | 353.26 | 353.26 | 364.2734 | 364.2734
2020-01-02 04:30 | No Data | No Data | No Data | No Data | 443.1703 | 481.8609 | No Data | No Data | No Data | No Data | 557.4598 | 698.3447 | 681 | 703.8861 | 349.6409 | 349.6409 | 353.8052 | 353.8052 | 363.1005 | 363.1005
2020-01-02 05:00 | No Data | No Data | No Data | No Data | 440.5441 | 479.4854 | No Data | No Data | No Data | No Data | 525.6025 | 658.4158 | 608.7531 | 703.2695 | 350.806 | 350.806 | 354.4339 | 354.4339 | 367.0525 | 367.0525
2020-01-02 05:30 | No Data | No Data | No Data | No Data | 439.2942 | 478.014 | No Data | No Data | No Data | No Data | 578.6575 | 724.8968 | 623.9539 | 703.0125 | 351.0417 | 351.0417 | 354.8745 | 354.8745 | 365.8427 | 365.8427
2020-01-02 06:00 | No Data | No Data | No Data | No Data | 440.3966 | 478.7629 | No Data | No Data | No Data | No Data | 582.4075 | 729.5359 | 655.3823 | 703.141 | 352.1313 | 352.1313 | 355.8959 | 355.8959 | 366.3141 | 366.3141
2020-01-02 06:30 | No Data | No Data | No Data | No Data | 435.4642 | 476.5935 | No Data | No Data | No Data | No Data | 578.7459 | 724.6987 | 616.7337 | 703.3723 | 353.2979 | 353.2979 | 356.8348 | 356.8348 | 366.889 | 366.889
2020-01-02 07:00 | No Data | No Data | No Data | No Data | 430.1712 | 475.4606 | No Data | No Data | No Data | No Data | 567.8527 | 711.1723 | 664.5825 | 703.4236 | 353.9762 | 353.9762 | 357.0381 | 357.0381 | 365.3226 | 365.3226
2020-01-02 07:30 | No Data | No Data | No Data | No Data | 421.5102 | 471.0911 | No Data | No Data | No Data | No Data | 594.9404 | 744.8525 | 578.1034 | 702.9099 | 353.4868 | 353.4868 | 356.4226 | 356.4226 | 360.3052 | 360.3052
2020-01-02 08:00 | No Data | No Data | No Data | No Data | 413.1265 | 467.3354 | No Data | No Data | No Data | No Data | 643.4803 | 805.2305 | 594.7531 | 702.807 | 351.4035 | 351.4035 | 354.3628 | 354.3628 | 356.3912 | 356.3912
2020-01-02 08:30 | No Data | No Data | No Data | No Data | 403.5989 | 463.5374 | No Data | No Data | No Data | No Data | 653.1718 | 817.4728 | 604.737 | 702.7814 | 349.6725 | 349.6725 | 352.6172 | 352.6172 | 353.5263 | 353.5263
2020-01-02 09:00 | No Data | No Data | No Data | No Data | 393.3307 | 458.3365 | No Data | No Data | No Data | No Data | 647.5184 | 810.6261 | 612.6509 | 702.7556 | 346.6814 | 346.6814 | 349.5623 | 349.5623 | 349.3409 | 349.3409
2020-01-02 09:30 | No Data | No Data | No Data | No Data | 385.7159 | 455.4993 | No Data | No Data | No Data | No Data | 624.0858 | 781.5698 | 562.4296 | 702.807 | 343.4549 | 343.4549 | 346.4247 | 346.4247 | 346.3756 | 346.3756
2020-01-02 10:00 | No Data | No Data | No Data | No Data | 379.1067 | 452.7865 | No Data | No Data | No Data | No Data | 558.2026 | 699.2861 | 500.4815 | 641.3997 | 339.025 | 339.025 | 341.8807 | 341.8807 | 343.3301 | 343.3301
2020-01-02 10:30 | No Data | No Data | No Data | No Data | 373.3846 | 451.0179 | No Data | No Data | No Data | No Data | 509.0696 | 637.7688 | 537.2234 | 688.5045 | 335.9452 | 335.9452 | 338.9656 | 338.9656 | 339.751 | 339.751
2020-01-02 11:00 | No Data | No Data | No Data | No Data | 362.3059 | 444.8658 | No Data | No Data | No Data | No Data | 499.2755 | 625.4816 | 548.577 | 702.9952 | 332.1607 | 332.1607 | 335.1517 | 335.1517 | 337.2186 | 337.2186
2020-01-02 11:30 | No Data | No Data | No Data | No Data | 357.8329 | 441.1204 | No Data | No Data | No Data | No Data | 506.6216 | 634.5895 | 632.4064 | 703.2695 | 331.4915 | 331.4915 | 334.4016 | 334.4016 | 336.7363 | 336.7363
2020-01-02 12:00 | No Data | No Data | No Data | No Data | 353.1082 | 435.2807 | No Data | No Data | No Data | No Data | 537.3978 | 673.1629 | 565.0974 | 703.2181 | 328.7058 | 328.7058 | 331.6662 | 331.6662 | 333.8636 | 333.8636
2020-01-02 12:30 | No Data | No Data | No Data | No Data | 345.4836 | 425.8507 | No Data | No Data | No Data | No Data | 513.6754 | 643.4417 | 530.1879 | 679.327 | 323.4597 | 326.6085 | 326.4833 | 329.6616 | 330.9793 | 330.9793
2020-01-02 13:00 | No Data | No Data | No Data | No Data | 338.1112 | 416.77 | No Data | No Data | No Data | No Data | 485.7805 | 608.5151 | 493.6882 | 632.454 | 319.6098 | 325.8827 | 322.5262 | 328.8562 | 332.0501 | 332.0501
2020-01-02 13:30 | No Data | No Data | No Data | No Data | 343.0862 | 422.8932 | No Data | No Data | No Data | No Data | 527.82 | 661.1669 | 522.2114 | 669.0609 | 312.1346 | 324.1442 | 314.9831 | 327.1023 | 328.0236 | 328.0236
2020-01-02 14:00 | No Data | No Data | No Data | No Data | 348.3842 | 429.5291 | No Data | No Data | No Data | No Data | 493.2685 | 617.9291 | 515.6764 | 660.3818 | 306.9886 | 322.9018 | 309.6857 | 325.6723 | 326.151 | 326.151
2020-01-02 14:30 | No Data | No Data | No Data | No Data | 346.6539 | 427.3622 | No Data | No Data | No Data | No Data | 462.1203 | 578.8831 | 559.0206 | 702.4988 | 304.1039 | 321.584 | 306.5719 | 324.1938 | 325.9792 | 325.9792
2020-01-02 15:00 | No Data | No Data | No Data | No Data | 347.3603 | 428.2921 | No Data | No Data | No Data | No Data | 500.6997 | 627.2012 | 511.7273 | 655.0322 | 294.3866 | 318.7329 | 296.8752 | 321.536 | 324.1356 | 324.1356
2020-01-02 15:30 | No Data | No Data | No Data | No Data | 351.693 | 433.6519 | No Data | No Data | No Data | No Data | 492.8612 | 617.2622 | 512.2271 | 655.3888 | 292.9068 | 317.6698 | 295.4822 | 320.562 | 322.9936 | 322.9936
2020-01-02 16:00 | No Data | No Data | No Data | No Data | 349.1248 | 430.3972 | No Data | No Data | No Data | No Data | 491.098 | 615.0402 | 523.3331 | 669.4312 | 295.1298 | 317.0582 | 297.4597 | 319.5612 | 321.9212 | 321.9212
2020-01-02 16:30 | No Data | No Data | No Data | No Data | 357.4947 | 436.8232 | No Data | No Data | No Data | No Data | 493.6642 | 618.2792 | 508.2069 | 650.0435 | 300.5317 | 316.9059 | 302.9027 | 319.4457 | 319.8228 | 319.8228
2020-01-02 17:00 | No Data | No Data | No Data | No Data | 357.118 | 434.2279 | No Data | No Data | No Data | No Data | 505.0875 | 632.4952 | 523.6256 | 669.3525 | 300.0902 | 315.5342 | 302.495 | 318.0627 | 321.0186 | 321.0186
2020-01-02 17:30 | No Data | No Data | No Data | No Data | 366.676 | 438.1424 | No Data | No Data | No Data | No Data | 563.3183 | 705.3607 | 522.3412 | 667.218 | 305.8387 | 315 | 308.3961 | 317.7779 | 320.3064 | 320.3064
2020-01-02 18:00 | No Data | No Data | No Data | No Data | 370.9366 | 437.2661 | No Data | No Data | No Data | No Data | 553.2991 | 692.4445 | 533.0776 | 680.0036 | 312.5762 | 315.2534 | 315.0475 | 317.7458 | 319.8259 | 319.8259
2020-01-02 18:30 | No Data | No Data | No Data | No Data | 373.5957 | 436.0347 | No Data | No Data | No Data | No Data | 541.8994 | 677.7115 | 471.4504 | 599.2621 | 315.0356 | 315 | 317.5998 | 317.5998 | 319.9771 | 319.9771
2020-01-02 19:00 | No Data | No Data | No Data | No Data | 383.5323 | 440.7516 | No Data | No Data | No Data | No Data | 488.2556 | 609.7527 | 526.9174 | 669.6472 | 315.6874 | 315.6874 | 318.152 | 318.152 | 320.6808 | 320.6808
2020-01-02 19:30 | No Data | No Data | No Data | No Data | 391.7151 | 444.4756 | No Data | No Data | No Data | No Data | 569.2987 | 710.4846 | 493.8333 | 624.946 | 315.7303 | 315.7303 | 318.2696 | 318.2696 | 321.1785 | 321.1785
2020-01-02 20:00 | No Data | No Data | No Data | No Data | 401.9521 | 449.6956 | No Data | No Data | No Data | No Data | 546.1743 | 680.7873 | 523.5043 | 663.0162 | 316.1848 | 316.1848 | 318.6968 | 318.6968 | 322.7188 | 322.7188
2020-01-02 20:30 | No Data | No Data | No Data | No Data | 409.3912 | 452.684 | No Data | No Data | No Data | No Data | 479.9819 | 596.2714 | 496.1072 | 626.2382 | 318.205 | 318.205 | 320.4807 | 320.4807 | 328.0959 | 328.0959
2020-01-02 21:00 | No Data | No Data | No Data | No Data | 412.621 | 455.3512 | No Data | No Data | No Data | No Data | 531.5803 | 664.254 | 545.9759 | 695.8818 | 321.7384 | 321.7384 | 324.1049 | 324.1049 | 332.6243 | 332.6243
2020-01-02 21:30 | No Data | No Data | No Data | No Data | 415.7737 | 457.9974 | No Data | No Data | No Data | No Data | 592.9227 | 741.8795 | 561.1606 | 705.4277 | 325.7991 | 325.7991 | 328.3401 | 328.3401 | 337.4391 | 337.4391
2020-01-02 22:00 | No Data | No Data | No Data | No Data | 419.1999 | 460.951 | No Data | No Data | No Data | No Data | 621.5819 | 778.5624 | 705.6332 | 705.6332 | 329.4682 | 329.4682 | 331.8492 | 331.8492 | 341.5554 | 341.5554
2020-01-02 22:30 | No Data | No Data | No Data | No Data | 419.6466 | 461.4422 | No Data | No Data | No Data | No Data | 640.3967 | 801.8279 | 705.5817 | 705.5305 | 334.2916 | 334.2916 | 336.9714 | 336.9714 | 343.9571 | 343.9571
2020-01-02 23:00 | No Data | No Data | No Data | No Data | 422.7143 | 464.1927 | No Data | No Data | No Data | No Data | 687.8631 | 861.0767 | 705.3506 | 705.3506 | 333.2737 | 333.2737 | 336.1652 | 336.1652 | 345.568 | 345.568
2020-01-02 23:30 | No Data | No Data | No Data | No Data | 423.1644 | 464.5408 | No Data | No Data | No Data | No Data | 697.1191 | 872.7198 | 704.9651 | 704.9651 | 333.21 | 333.21 | 336.1428 | 336.1428 | 343.7353 | 343.7353
2020-01-03 | No Data | No Data | No Data | No Data | 424.963 | 465.9563 | No Data | No Data | No Data | No Data | 730.2906 | 914.1814 | 704.4514 | 704.4514 | 335.6996 | 335.6996 | 338.7692 | 338.7692 | 347.5763 | 347.5763
2020-01-03 00:30 | No Data | No Data | No Data | No Data | 423.0533 | 463.5093 | No Data | No Data | No Data | No Data | 656.3173 | 820.5496 | 693.9728 | 703.5522 | 335.3789 | 335.3789 | 338.1093 | 338.1093 | 347.8668 | 347.8668
2020-01-03 01:00 | No Data | No Data | No Data | No Data | 425.2354 | 465.9787 | No Data | No Data | No Data | No Data | 616.8585 | 770.8895 | 654.2539 | 704.8367 | 336.5596 | 336.5596 | 339.905 | 339.905 | 351.728 | 351.728
2020-01-03 01:30 | No Data | No Data | No Data | No Data | 428.4864 | 469.0298 | No Data | No Data | No Data | No Data | 597.2737 | 745.7711 | 587.1755 | 704.8881 | 337.7114 | 337.7114 | 341.1404 | 341.1404 | 354.7823 | 354.7823
2020-01-03 02:00 | No Data | No Data | No Data | No Data | 430.5443 | 470.7759 | No Data | No Data | No Data | No Data | 575.226 | 718.8513 | 581.2208 | 705.0165 | 339.6181 | 339.6181 | 343.0672 | 343.0672 | 357.052 | 357.052
2020-01-03 02:30 | No Data | No Data | No Data | No Data | 432.0455 | 472.0313 | No Data | No Data | No Data | No Data | 593.8922 | 743.079 | 590.0713 | 704.143 | 340.9262 | 340.9262 | 344.2321 | 344.2321 | 359.2024 | 359.2024
2020-01-03 03:00 | No Data | No Data | No Data | No Data | 434.0854 | 473.8001 | No Data | No Data | No Data | No Data | 610.2425 | 764.1509 | 662.3493 | 704.0402 | 342.0786 | 342.0786 | 345.9729 | 345.9729 | 359.8288 | 359.8288
2020-01-03 03:30 | No Data | No Data | No Data | No Data | 437.1955 | 476.1119 | No Data | No Data | No Data | No Data | 600.1162 | 751.7449 | 531.8036 | 681.7454 | 339.4661 | 339.4661 | 344.6452 | 344.6452 | 358.4096 | 358.4096
2020-01-03 04:00 | No Data | No Data | No Data | No Data | 440.6085 | 479.2962 | No Data | No Data | No Data | No Data | 601.3513 | 753.1885 | 639.197 | 703.7062 | 339.2615 | 339.2615 | 344.3989 | 344.3989 | 360.4831 | 360.4831
2020-01-03 04:30 | No Data | No Data | No Data | No Data | 441.6565 | 480.4363 | No Data | No Data | No Data | No Data | 568.9396 | 712.0991 | 616.559 | 704.2202 | 340.4872 | 340.4872 | 345.7206 | 345.7206 | 359.8228 | 359.8228
2020-01-03 05:00 | No Data | No Data | No Data | No Data | 436.3644 | 476.173 | No Data | No Data | No Data | No Data | 542.3636 | 678.1376 | 541.5632 | 693.2106 | 341.8572 | 341.8572 | 347.1142 | 347.1142 | 363.3756 | 363.3756
2020-01-03 05:30 | No Data | No Data | No Data | No Data | 436.3653 | 475.7946 | No Data | No Data | No Data | No Data | 592.4083 | 741.1232 | 645.3519 | 704.4 | 343.1736 | 343.1736 | 348.2553 | 348.2553 | 362.7961 | 362.7961
2020-01-03 06:00 | No Data | No Data | No Data | No Data | 438.6932 | 477.4609 | No Data | No Data | No Data | No Data | 621.1567 | 778.1209 | 529.5452 | 678.8294 | 343.4436 | 343.4436 | 348.7135 | 348.7135 | 362.2658 | 362.2658
2020-01-03 06:30 | No Data | No Data | No Data | No Data | 440.9195 | 481.1942 | No Data | No Data | No Data | No Data | 645.9192 | 809.1597 | 572.3123 | 703.3466 | 344.188 | 344.188 | 349.17 | 349.17 | 360.1224 | 360.1224
2020-01-03 07:00 | No Data | No Data | No Data | No Data | 428.6328 | 474.199 | No Data | No Data | No Data | No Data | 633.6066 | 793.6895 | 613.2596 | 703.3466 | 343.3919 | 343.3919 | 348.2406 | 348.2406 | 359.004 | 359.004
2020-01-03 07:30 | No Data | No Data | No Data | No Data | 418.4394 | 469.0547 | No Data | No Data | No Data | No Data | 651.6236 | 816.1915 | 620.7083 | 703.9888 | 338.543 | 338.543 | 343.0405 | 343.0405 | 356.084 | 356.084
2020-01-03 08:00 | No Data | No Data | No Data | No Data | 409.2328 | 464.5856 | No Data | No Data | No Data | No Data | 634.2839 | 794.4885 | 583.2997 | 703.5522 | 336.0319 | 336.0319 | 340.5714 | 340.5714 | 353.9438 | 353.9438
2020-01-03 08:30 | No Data | No Data | No Data | No Data | 401.062 | 461.6752 | No Data | No Data | No Data | No Data | 577.6312 | 723.5115 | 559.066 | 703.8604 | 332.248 | 332.248 | 336.6961 | 336.6961 | 350.6473 | 350.6473
2020-01-03 09:00 | No Data | No Data | No Data | No Data | 388.9674 | 455.5748 | No Data | No Data | No Data | No Data | 581.6719 | 728.5616 | 490.6793 | 628.5675 | 329.4139 | 329.4139 | 334.015 | 334.015 | 347.9086 | 347.9086
2020-01-03 09:30 | No Data | No Data | No Data | No Data | 384.5212 | 455.348 | No Data | No Data | No Data | No Data | 551.7747 | 691.0618 | 488.7529 | 625.9588 | 325.541 | 325.541 | 330.1625 | 330.1625 | 346.2903 | 346.2903
2020-01-03 10:00 | No Data | No Data | No Data | No Data | 375.9827 | 451.6272 | No Data | No Data | No Data | No Data | 564.1013 | 706.4871 | 531.2225 | 680.4178 | 321.9485 | 321.9485 | 326.5195 | 326.5195 | 342.5388 | 342.5388
2020-01-03 10:30 | No Data | No Data | No Data | No Data | 362.2214 | 443.6703 | No Data | No Data | No Data | No Data | 568.4376 | 711.9683 | 466.8535 | 597.9028 | 302.4709 | 316.4875 | 306.6982 | 320.9106 | 337.9215 | 337.9215
2020-01-03 11:00 | No Data | No Data | No Data | No Data | 351.2721 | 433.276 | No Data | No Data | No Data | No Data | 511.7439 | 640.9453 | 451.9895 | 579.0262 | 282.8065 | 311.3122 | 286.6972 | 315.9205 | 333.429 | 333.429
2020-01-03 11:30 | No Data | No Data | No Data | No Data | 342.1315 | 421.962 | No Data | No Data | No Data | No Data | 496.8042 | 622.2443 | 447.8723 | 573.7573 | 274.0619 | 301.5693 | 277.7393 | 306.0479 | 331.032 | 331.032
2020-01-03 12:00 | No Data | No Data | No Data | No Data | 334.8704 | 412.951 | No Data | No Data | No Data | No Data | 487.9275 | 611.1196 | 481.0805 | 616.3386 | 257.2108 | 282.576 | 260.8157 | 287.2993 | 326.6485 | 326.6485
2020-01-03 12:30 | No Data | No Data | No Data | No Data | 328.2069 | 404.4575 | No Data | No Data | No Data | No Data | 503.4664 | 630.6475 | 442.4408 | 566.7612 | 253.7446 | 278.6372 | 255.8887 | 282.0092 | 324.6179 | 324.6179
2020-01-03 13:00 | No Data | No Data | No Data | No Data | 318.062 | 391.9411 | No Data | No Data | No Data | No Data | 524.4925 | 656.8999 | 438.2557 | 560.5792 | 242.1703 | 265.8293 | 244.1902 | 269.0747 | 322.4684 | 322.4684
2020-01-03 13:30 | No Data | No Data | No Data | No Data | 308.5734 | 380.2667 | No Data | No Data | No Data | No Data | 428.3671 | 536.415 | 475.4371 | 608.4064 | 239.9967 | 263.3439 | 242.0538 | 266.6488 | 321.163 | 321.163
2020-01-03 14:00 | No Data | No Data | No Data | No Data | 299.8379 | 369.3835 | No Data | No Data | No Data | No Data | 504.9166 | 632.4772 | 481.2064 | 616.2435 | 229.043 | 251.3954 | 230.9034 | 254.437 | 318.5254 | 318.5254
2020-01-03 14:30 | No Data | No Data | No Data | No Data | 298.3827 | 367.8071 | No Data | No Data | No Data | No Data | 504.8622 | 632.3969 | 417.8407 | 534.774 | 236.8685 | 260.3386 | 238.7932 | 263.1706 | 317.3658 | 317.3658
2020-01-03 15:00 | No Data | No Data | No Data | No Data | 292.0138 | 359.8343 | No Data | No Data | No Data | No Data | 530.4528 | 664.3615 | 498.7658 | 639.2571 | 232.7866 | 256.1211 | 234.4942 | 258.4614 | 314.1783 | 314.1783
2020-01-03 15:30 | No Data | No Data | No Data | No Data | 286.7997 | 353.8662 | No Data | No Data | No Data | No Data | 514.4721 | 644.4332 | 557.7886 | 704.7083 | 222.5485 | 245.0207 | 224.2067 | 247.1019 | 312.3452 | 312.3452
2020-01-03 16:00 | No Data | No Data | No Data | No Data | 293.1392 | 361.7507 | No Data | No Data | No Data | No Data | 544.3036 | 681.8389 | 521.9748 | 668.5495 | 226.3076 | 249.1421 | 227.7899 | 251.0546 | 311.2671 | 311.2671
2020-01-03 16:30 | No Data | No Data | No Data | No Data | 294.5058 | 363.4462 | No Data | No Data | No Data | No Data | 512.2125 | 641.5323 | 530.6363 | 678.9678 | 218.5614 | 240.4894 | 220.1664 | 242.6359 | 310.9582 | 310.9582
2020-01-03 17:00 | No Data | No Data | No Data | No Data | 297.3042 | 366.6301 | No Data | No Data | No Data | No Data | 496.1547 | 621.4655 | 519.1236 | 664.4174 | 227.0115 | 249.9204 | 228.7804 | 252.1334 | 312.0186 | 312.0186
2020-01-03 17:30 | No Data | No Data | No Data | No Data | 290.9932 | 358.8686 | No Data | No Data | No Data | No Data | 525.515 | 658.0584 | 564.8862 | 705.2736 | 235.0395 | 258.5592 | 236.9249 | 261.1456 | 311.7302 | 311.7302
2020-01-03 18:00 | No Data | No Data | No Data | No Data | 294.2964 | 361.9889 | No Data | No Data | No Data | No Data | 458.4 | 574.2152 | 584.172 | 704.4256 | 240.5563 | 265.03 | 242.2467 | 267.0428 | 309.7817 | 309.7817
2020-01-03 18:30 | No Data | No Data | No Data | No Data | 318.2229 | 392.0488 | No Data | No Data | No Data | No Data | 541.6832 | 678.5498 | 622.2316 | 704.2458 | 250.135 | 275.4908 | 251.9156 | 277.7014 | 309.529 | 309.529
2020-01-03 19:00 | No Data | No Data | No Data | No Data | 331.1404 | 404.3697 | No Data | No Data | No Data | No Data | 457.8497 | 573.1047 | 493.5128 | 629.4889 | 259.1676 | 285.4795 | 261.0468 | 287.6066 | 308.4841 | 308.4841
2020-01-03 19:30 | No Data | No Data | No Data | No Data | 342.6469 | 408.8904 | No Data | No Data | No Data | No Data | 536.5694 | 670.8914 | 564.8547 | 702.8842 | 268.1321 | 295.3693 | 270.2657 | 297.1131 | 308.904 | 308.904
2020-01-03 20:00 | No Data | No Data | No Data | No Data | 361.6909 | 420.2875 | No Data | No Data | No Data | No Data | 419.83 | 522.8403 | 563.372 | 703.064 | 288.9261 | 301.1324 | 291.3602 | 303.6693 | 310.6411 | 310.6411
2020-01-03 20:30 | No Data | No Data | No Data | No Data | 374.6359 | 427.1747 | No Data | No Data | No Data | No Data | 392.7845 | 488.2891 | 475.1697 | 599.7378 | 304.9864 | 304.9864 | 307.5937 | 307.5937 | 316.6515 | 316.6515
2020-01-03 21:00 | No Data | No Data | No Data | No Data | 385.4462 | 436.1123 | No Data | No Data | No Data | No Data | 402.9701 | 499.6587 | 488.489 | 616.1605 | 310.9086 | 310.9086 | 313.3835 | 313.3835 | 323.2207 | 323.2207
2020-01-03 21:30 | No Data | No Data | No Data | No Data | 390.3953 | 440.4003 | No Data | No Data | No Data | No Data | 411.9244 | 511.715 | 501.2759 | 634.04 | 315.8562 | 315.8562 | 318.6174 | 318.6174 | 329.8476 | 329.8476
2020-01-03 22:00 | No Data | No Data | No Data | No Data | 388.8786 | 438.5866 | No Data | No Data | No Data | No Data | 409.1141 | 507.9203 | 473.5748 | 599.2389 | 315.9821 | 315.9821 | 318.7298 | 318.7298 | 333.0941 | 333.0941
2020-01-03 22:30 | No Data | No Data | No Data | No Data | 381.1783 | 431.5973 | No Data | No Data | No Data | No Data | 424.9534 | 529.3594 | 477.1467 | 604.9879 | 324.542 | 324.542 | 327.2883 | 327.2883 | 336.4479 | 336.4479
2020-01-03 23:00 | No Data | No Data | No Data | No Data | 394.9572 | 442.6813 | No Data | No Data | No Data | No Data | 432.9357 | 540.7803 | 570.9705 | 705.6589 | 329.8347 | 329.8347 | 332.9886 | 332.9886 | 340.0098 | 340.0098
2020-01-03 23:30 | No Data | No Data | No Data | No Data | 399.8462 | 446.7656 | No Data | No Data | No Data | No Data | 435.2802 | 544.155 | 594.6517 | 705.8901 | 331.109 | 331.109 | 333.5264 | 333.5264 | 340.5802 | 340.5802
2020-01-04 | No Data | No Data | No Data | No Data | 403.6994 | 449.621 | No Data | No Data | No Data | No Data | 439.2082 | 549.2386 | 577.145 | 706.0957 | 333.3039 | 333.3039 | 335.9658 | 335.9658 | 342.8639 | 342.8639
2020-01-04 00:30 | No Data | No Data | No Data | No Data | 402.707 | 448.5615 | No Data | No Data | No Data | No Data | 435.3712 | 543.8862 | 635.9755 | 705.5047 | 330.2908 | 330.2908 | 332.6711 | 332.6711 | 340.4621 | 340.4621
2020-01-04 01:00 | No Data | No Data | No Data | No Data | 409.4703 | 454.1847 | No Data | No Data | No Data | No Data | 441.2057 | 550.5861 | 492.66 | 627.5467 | 334.6129 | 334.6129 | 337.4364 | 337.4364 | 348.403 | 348.403
2020-01-04 01:30 | No Data | No Data | No Data | No Data | 416.9916 | 461.1161 | No Data | No Data | No Data | No Data | 466.0206 | 581.2449 | 573.6743 | 707.0206 | 332.9517 | 332.9517 | 336.3217 | 336.3217 | 350.8195 | 350.8195
2020-01-04 02:00 | No Data | No Data | No Data | No Data | 416.8704 | 460.594 | No Data | No Data | No Data | No Data | 529.3839 | 660.1685 | 577.0533 | 705.2991 | 336.1626 | 336.1626 | 339.1556 | 339.1556 | 349.7103 | 349.7103
2020-01-04 02:30 | No Data | No Data | No Data | No Data | 418.6286 | 461.6851 | No Data | No Data | No Data | No Data | 480.2654 | 595.7751 | 570.1974 | 704.5284 | 337.7384 | 337.7384 | 340.9819 | 340.9819 | 349.4943 | 349.4943
2020-01-04 03:00 | No Data | No Data | No Data | No Data | 412.3445 | 454.9208 | No Data | No Data | No Data | No Data | 547.1472 | 679.7405 | 556.8858 | 703.9118 | 336.5022 | 336.5022 | 339.5873 | 339.5873 | 348.9352 | 348.9352
2020-01-04 03:30 | No Data | No Data | No Data | No Data | 401.7855 | 446.5429 | No Data | No Data | No Data | No Data | 594.9664 | 743.8194 | 610.9077 | 704.4 | 333.9741 | 333.9741 | 336.9576 | 336.9576 | 349.9356 | 349.9356
2020-01-04 04:00 | No Data | No Data | No Data | No Data | 404.0095 | 448.6143 | No Data | No Data | No Data | No Data | 741.5856 | 928.0586 | 551.7773 | 704.0403 | 327.4907 | 327.4907 | 330.5995 | 330.5995 | 350.5237 | 350.5237
2020-01-04 04:30 | No Data | No Data | No Data | No Data | 405.7283 | 449.8624 | No Data | No Data | No Data | No Data | 599.0609 | 748.5718 | 588.4611 | 704.5541 | 330.2487 | 330.2487 | 333.5011 | 333.5011 | 348.6697 | 348.6697
2020-01-04 05:00 | No Data | No Data | No Data | No Data | 407.5727 | 451.515 | No Data | No Data | No Data | No Data | 788.7739 | 986.3711 | 668.1499 | 705.4532 | 332.331 | 332.331 | 335.8676 | 335.8676 | 343.7016 | 343.7016
2020-01-04 05:30 | No Data | No Data | No Data | No Data | 393.4428 | 441.1289 | No Data | No Data | No Data | No Data | 832.9142 | 1043.1656 | 579.4623 | 706.5581 | 335.2324 | 335.2324 | 338.64 | 338.64 | 344.7894 | 344.7894
2020-01-04 06:00 | No Data | No Data | No Data | No Data | 396.7831 | 444.0528 | No Data | No Data | No Data | No Data | 901.5373 | 1128.1768 | 667.2151 | 706.6094 | 337.4639 | 337.4639 | 340.6623 | 340.6623 | 346.3759 | 346.3759
2020-01-04 06:30 | No Data | No Data | No Data | No Data | 396.7897 | 446.5088 | No Data | No Data | No Data | No Data | 887.189 | 1110.1775 | 603.6187 | 706.9948 | 338.2333 | 338.2333 | 341.3982 | 341.3982 | 347.7917 | 347.7917
2020-01-04 07:00 | No Data | No Data | No Data | No Data | 393.0061 | 446.7574 | No Data | No Data | No Data | No Data | 935.4562 | 1170.1702 | 608.0178 | 706.5067 | 339.2888 | 339.2888 | 342.4265 | 342.4265 | 346.512 | 346.512
2020-01-04 07:30 | No Data | No Data | No Data | No Data | 387.6408 | 445.6583 | No Data | No Data | No Data | No Data | 703.4333 | 879.4172 | 518.0734 | 660.4774 | 339.0162 | 339.0162 | 341.9562 | 341.9562 | 344.3759 | 344.3759
2020-01-04 08:00 | No Data | No Data | No Data | No Data | 377.9835 | 441.0617 | No Data | No Data | No Data | No Data | 798.1129 | 999.0798 | 507.2793 | 648.0541 | 333.7415 | 333.7415 | 336.2562 | 336.2562 | 339.6092 | 339.6092
2020-01-04 08:30 | No Data | No Data | No Data | No Data | 367.588 | 435.6437 | No Data | No Data | No Data | No Data | 819.7242 | 1026.3455 | 670.7707 | 705.7617 | 330.3628 | 330.3628 | 332.7761 | 332.7761 | 336.0062 | 336.0062
2020-01-04 09:00 | No Data | No Data | No Data | No Data | 356.9589 | 430.8496 | No Data | No Data | No Data | No Data | 987.1477 | 1236.3439 | 491.1823 | 628.0779 | 326.4362 | 326.4362 | 328.8567 | 328.8567 | 330.5437 | 330.5437
2020-01-04 09:30 | No Data | No Data | No Data | No Data | 351.3677 | 429.2865 | No Data | No Data | No Data | No Data | 980.0635 | 1227.4728 | 611.8313 | 706.3783 | 323.4474 | 323.4474 | 325.6296 | 325.6296 | 326.7442 | 326.7442
2020-01-04 10:00 | No Data | No Data | No Data | No Data | 342.9885 | 423.039 | No Data | No Data | No Data | No Data | 922.981 | 1155.9702 | 519.4779 | 664.9764 | 320.8627 | 322.233 | 322.9674 | 324.4788 | 321.4568 | 321.4568
2020-01-04 10:30 | No Data | No Data | No Data | No Data | 339.7172 | 418.4043 | No Data | No Data | No Data | No Data | 1045.7256 | 1309.7137 | 519.4413 | 664.9753 | 309.2614 | 320.7042 | 311.4516 | 322.9754 | 318.3282 | 318.3282
2020-01-04 11:00 | No Data | No Data | No Data | No Data | 338.3625 | 416.8091 | No Data | No Data | No Data | No Data | 1049.0378 | 1313.8186 | 704.1688 | 704.1688 | 289.0253 | 316.7887 | 290.8151 | 318.7504 | 311.2784 | 311.2784
2020-01-04 11:30 | No Data | No Data | No Data | No Data | 346.9562 | 427.1001 | No Data | No Data | No Data | No Data | 1127.0121 | 1411.4769 | 651.5985 | 705.7873 | 266.1209 | 293.2059 | 268.0956 | 294.8656 | 312.4454 | 312.4454
2020-01-04 12:00 | No Data | No Data | No Data | No Data | 352.6218 | 434.0328 | No Data | No Data | No Data | No Data | 1287.5458 | 1612.9711 | 705.4791 | 705.4791 | 266.3183 | 293.1189 | 267.7733 | 293.6876 | 307.4276 | 307.4276
2020-01-04 12:30 | No Data | No Data | No Data | No Data | 353.84 | 435.3687 | No Data | No Data | No Data | No Data | 1107.1948 | 1386.7461 | 705.5047 | 705.5047 | 256.6205 | 282.6849 | 258.0968 | 283.5116 | 308.7437 | 308.7437
2020-01-04 13:00 | No Data | No Data | No Data | No Data | 351.1558 | 431.4781 | No Data | No Data | No Data | No Data | 1105.0017 | 1384.1091 | 601.9636 | 706.0957 | 255.7713 | 281.7308 | 257.5224 | 282.5569 | 310.3432 | 310.3432
2020-01-04 13:30 | No Data | No Data | No Data | No Data | 359.2831 | 441.8968 | No Data | No Data | No Data | No Data | 1211.0797 | 1517.1029 | 622.2992 | 706.224 | 253.9615 | 279.5535 | 256.333 | 281.0887 | 310.3433 | 310.3433
2020-01-04 14:00 | No Data | No Data | No Data | No Data | 351.675 | 432.9131 | No Data | No Data | No Data | No Data | 1275.8657 | 1598.2535 | 523.1676 | 670.2471 | 261.9108 | 288.1753 | 264.3264 | 289.5372 | 308.1039 | 308.1039
2020-01-04 14:30 | No Data | No Data | No Data | No Data | 348.9802 | 429.9178 | No Data | No Data | No Data | No Data | 1172.0095 | 1467.6913 | 615.0898 | 705.3249 | 263.3196 | 290.0776 | 265.9528 | 292.0887 | 307.7377 | 307.7377
2020-01-04 15:00 | No Data | No Data | No Data | No Data | 354.0337 | 435.2264 | No Data | No Data | No Data | No Data | 1389.356 | 1740.614 | 607.9361 | 705.3763 | 267.5259 | 293.2533 | 269.3676 | 293.019 | 309.1051 | 309.1051
2020-01-04 15:30 | No Data | No Data | No Data | No Data | 358.1742 | 439.7575 | No Data | No Data | No Data | No Data | 1361.7823 | 1706.1027 | 686.6858 | 705.9414 | 272.5789 | 299.3448 | 274.5512 | 299.6542 | 306.0507 | 306.0507
2020-01-04 16:00 | No Data | No Data | No Data | No Data | 361.0334 | 438.5921 | No Data | No Data | No Data | No Data | 1573.0067 | 1970.6885 | 599.1088 | 705.1707 | 292.3523 | 315.8037 | 294.4677 | 318.0887 | 309.7443 | 309.7443
2020-01-04 16:30 | No Data | No Data | No Data | No Data | 364.8875 | 440.4059 | No Data | No Data | No Data | No Data | 1380.6675 | 1728.4492 | 710.0009 | 710.0009 | 302.7695 | 315.9805 | 304.7969 | 318.1685 | 314.8657 | 314.8657
2020-01-04 17:00 | No Data | No Data | No Data | No Data | 376.8463 | 446.9691 | No Data | No Data | No Data | No Data | 1212.1832 | 1518.0421 | 615.5715 | 707.3802 | 320.1576 | 320.1576 | 321.9351 | 321.9351 | 317.2088 | 317.2088
2020-01-04 17:30 | No Data | No Data | No Data | No Data | 380.9963 | 447.5778 | No Data | No Data | No Data | No Data | 1415.9731 | 1773.8071 | 559.2338 | 705.6589 | 320.8638 | 320.8638 | 323.6691 | 323.6691 | 324.3714 | 324.3714
2020-01-04 18:00 | No Data | No Data | No Data | No Data | 390.2772 | 451.7285 | No Data | No Data | No Data | No Data | 1433.106 | 1795.4514 | 581.7332 | 705.3505 | 321.1923 | 321.1923 | 323.5953 | 323.5953 | 328.3108 | 328.3108
2020-01-04 18:30 | No Data | No Data | No Data | No Data | 397.8409 | 454.4025 | No Data | No Data | No Data | No Data | 1433.8794 | 1795.6805 | 573.8519 | 708.3565 | 322.757 | 322.757 | 325.1665 | 325.1665 | 332.7066 | 332.7066
2020-01-04 19:00 | No Data | No Data | No Data | No Data | 402.1991 | 455.0561 | No Data | No Data | No Data | No Data | 1422.386 | 1781.9098 | 580.1628 | 706.2241 | 323.2589 | 323.2589 | 326.1161 | 326.1161 | 334.5371 | 334.5371
2020-01-04 19:30 | No Data | No Data | No Data | No Data | 411.4108 | 460.1239 | No Data | No Data | No Data | No Data | 1332.5453 | 1668.7837 | 628.7925 | 708.9218 | 324.3525 | 324.3525 | 327.1401 | 327.1401 | 339.9392 | 339.9392
2020-01-04 20:00 | No Data | No Data | No Data | No Data | 417.5376 | 462.5199 | No Data | No Data | No Data | No Data | 1157.7955 | 1449.6022 | 615.0326 | 709.5126 | 325.7599 | 325.7599 | 328.8911 | 328.8911 | 344.577 | 344.577
2020-01-04 20:30 | No Data | No Data | No Data | No Data | 422.7736 | 463.9839 | No Data | No Data | No Data | No Data | 1009.9282 | 1265.0178 | 705.7103 | 705.7103 | 326.5692 | 326.5692 | 330.2319 | 330.2319 | 346.7216 | 346.7216
2020-01-04 21:00 | No Data | No Data | No Data | No Data | 423.7308 | 464.5658 | No Data | No Data | No Data | No Data | 948.6929 | 1188.0334 | 658.4406 | 706.6094 | 328.8429 | 328.8429 | 332.8314 | 332.8314 | 349.0075 | 349.0075
2020-01-04 21:30 | No Data | No Data | No Data | No Data | 425.8809 | 466.9231 | No Data | No Data | No Data | No Data | 877.0438 | 1098.01 | 665.1061 | 710.3605 | 332.6481 | 332.6481 | 335.8005 | 335.8005 | 350.1213 | 350.1213
2020-01-04 22:00 | No Data | No Data | No Data | No Data | 425.0024 | 466.0392 | No Data | No Data | No Data | No Data | 795.9592 | 995.2155 | 653.4193 | 708.5877 | 334.8948 | 334.8948 | 338.108 | 338.108 | 351.8334 | 351.8334
2020-01-04 22:30 | No Data | No Data | No Data | No Data | 427.0132 | 468.1646 | No Data | No Data | No Data | No Data | 1034.4391 | 1295.5179 | 708.074 | 708.074 | 336.4259 | 336.4259 | 340.0352 | 340.0352 | 354.6299 | 354.6299
2020-01-04 23:00 | No Data | No Data | No Data | No Data | 427.984 | 468.9115 | No Data | No Data | No Data | No Data | 969.5381 | 1213.5896 | 708.896 | 708.896 | 338.2727 | 338.2727 | 341.478 | 341.478 | 354.4012 | 354.4012
2020-01-04 23:30 | No Data | No Data | No Data | No Data | 428.9643 | 469.946 | No Data | No Data | No Data | No Data | 828.8127 | 1037.6072 | 706.1213 | 706.1213 | 340.2148 | 340.2148 | 343.7459 | 343.7459 | 355.7045 | 355.7045
2020-01-05 | No Data | No Data | No Data | No Data | 427.8747 | 468.6343 | No Data | No Data | No Data | No Data | 865.7184 | 1083.6222 | 705.2221 | 705.2221 | 341.1929 | 341.1929 | 344.9397 | 344.9397 | 354.0483 | 354.0483
2020-01-05 00:30 | No Data | No Data | No Data | No Data | 427.3921 | 468.0272 | No Data | No Data | No Data | No Data | 734.0649 | 918.4314 | 705.1193 | 705.1193 | 342.5249 | 342.5249 | 346.2121 | 346.2121 | 355.4727 | 355.4727
2020-01-05 01:00 | No Data | No Data | No Data | No Data | 428.5001 | 469.162 | No Data | No Data | No Data | No Data | 863.0594 | 1079.4203 | 706.1213 | 706.1213 | 344.797 | 344.797 | 348.5786 | 348.5786 | 357.3444 | 357.3444
2020-01-05 01:30 | No Data | No Data | No Data | No Data | 430.2356 | 470.9837 | No Data | No Data | No Data | No Data | 787.5176 | 984.8962 | 665.2767 | 706.9434 | 346.113 | 346.113 | 349.8734 | 349.8734 | 357.842 | 357.842
2020-01-05 02:00 | No Data | No Data | No Data | No Data | 430.8051 | 471.4503 | No Data | No Data | No Data | No Data | 861.5914 | 1078.1561 | 707.0767 | 707.4059 | 347.6435 | 347.6435 | 351.7315 | 351.7315 | 358.0458 | 358.0458
2020-01-05 02:30 | No Data | No Data | No Data | No Data | 431.8429 | 472.7039 | No Data | No Data | No Data | No Data | 913.3751 | 1143.238 | 707.2004 | 707.2004 | 348.5141 | 348.5141 | 352.7311 | 352.7311 | 358.362 | 358.362
2020-01-05 03:00 | No Data | No Data | No Data | No Data | 432.9156 | 473.6029 | No Data | No Data | No Data | No Data | 809.6435 | 1012.6659 | 704.8425 | 706.6608 | 349.8958 | 349.8958 | 354.0052 | 354.0052 | 360.6156 | 360.6156
2020-01-05 03:30 | No Data | No Data | No Data | No Data | 432.0141 | 472.8913 | No Data | No Data | No Data | No Data | 825.3218 | 1032.955 | 650.8902 | 706.6608 | 350.887 | 350.887 | 355.4085 | 355.4085 | 360.2076 | 360.2076
2020-01-05 04:00 | No Data | No Data | No Data | No Data | 431.8882 | 472.6355 | No Data | No Data | No Data | No Data | 979.8585 | 1226.6827 | 657.4821 | 706.7122 | 351.5905 | 351.5905 | 355.7259 | 355.7259 | 360.0681 | 360.0681
2020-01-05 04:30 | No Data | No Data | No Data | No Data | 432.1598 | 472.8152 | No Data | No Data | No Data | No Data | 960.8212 | 1195.906 | 670.7184 | 706.6866 | 350.1394 | 350.1394 | 354.756 | 354.756 | 359.503 | 359.503
2020-01-05 05:00 | No Data | No Data | No Data | No Data | 431.5171 | 472.3079 | No Data | No Data | No Data | No Data | 840.4066 | 1044.3644 | 662.8324 | 706.4811 | 350.1981 | 350.1981 | 355.2595 | 355.2595 | 359.0776 | 359.0776
2020-01-05 05:30 | No Data | No Data | No Data | No Data | 432.6162 | 473.1581 | No Data | No Data | No Data | No Data | 904.226 | 1125.0341 | 684.6345 | 706.4811 | 351.6906 | 351.6906 | 356.1025 | 356.1025 | 358.431 | 358.431
2020-01-05 06:00 | No Data | No Data | No Data | No Data | 434.1713 | 474.1613 | No Data | No Data | No Data | No Data | 913.2889 | 1135.7205 | 706.4811 | 706.4811 | 351.2896 | 351.2896 | 355.8446 | 355.8446 | 359.2917 | 359.2917
2020-01-05 06:30 | No Data | No Data | No Data | No Data | 433.8625 | 476.0456 | No Data | No Data | No Data | No Data | 1232.1554 | 1535.6996 | 702.2253 | 705.7873 | 351.2477 | 351.2477 | 355.7253 | 355.7253 | 358.8818 | 358.8818
2020-01-05 07:00 | No Data | No Data | No Data | No Data | 431.3522 | 476.3102 | No Data | No Data | No Data | No Data | 1120.3737 | 1395.8193 | 705.2992 | 705.2992 | 351.5102 | 351.5102 | 355.8241 | 355.8241 | 358.611 | 358.611
2020-01-05 07:30 | No Data | No Data | No Data | No Data | 427.283 | 475.931 | No Data | No Data | No Data | No Data | 1072.9543 | 1340.3994 | 707.8427 | 707.8427 | 353.0485 | 353.0485 | 356.5773 | 356.5773 | 359.0684 | 359.0684
2020-01-05 08:00 | No Data | No Data | No Data | No Data | 424.4718 | 476.8346 | No Data | No Data | No Data | No Data | 910.5716 | 1138.0032 | 707.6115 | 707.6115 | 353.1656 | 353.1656 | 356.7675 | 356.7675 | 359.6179 | 359.6179
2020-01-05 08:30 | No Data | No Data | No Data | No Data | 419.523 | 475.7428 | No Data | No Data | No Data | No Data | 898.3564 | 1124.8542 | 706.7636 | 706.7636 | 353.506 | 353.506 | 357.0928 | 357.0928 | 358.6357 | 358.6357
2020-01-05 09:00 | No Data | No Data | No Data | No Data | 415.468 | 475.2437 | No Data | No Data | No Data | No Data | 909.7547 | 1139.4836 | 706.9948 | 706.9948 | 353.2437 | 353.2437 | 356.706 | 356.706 | 360.2528 | 360.2528
2020-01-05 09:30 | No Data | No Data | No Data | No Data | 408.6597 | 472.2068 | No Data | No Data | No Data | No Data | 863.6047 | 1081.668 | 706.738 | 706.738 | 353.2228 | 353.2228 | 357.0821 | 357.0821 | 359.6521 | 359.6521
2020-01-05 10:00 | No Data | No Data | No Data | No Data | 403.0515 | 470.7654 | No Data | No Data | No Data | No Data | 771.39 | 965.7952 | 706.9948 | 706.9948 | 352.7624 | 352.7624 | 356.4594 | 356.4594 | 359.4451 | 359.4451
2020-01-05 10:30 | No Data | No Data | No Data | No Data | 399.1264 | 469.7139 | No Data | No Data | No Data | No Data | 824.6411 | 1032.6166 | 706.7636 | 706.7636 | 352.4235 | 352.4235 | 356.0797 | 356.0797 | 360.5909 | 360.5909
2020-01-05 11:00 | No Data | No Data | No Data | No Data | 393.8134 | 467.7115 | No Data | No Data | No Data | No Data | 871.0931 | 1090.5531 | 677.6975 | 706.6094 | 351.4722 | 351.4722 | 355.8305 | 355.8305 | 359.5049 | 359.5049
2020-01-05 11:30 | No Data | No Data | No Data | No Data | 392.0185 | 468.509 | No Data | No Data | No Data | No Data | 980.3185 | 1227.418 | 656.6458 | 706.6608 | 353.0484 | 353.0484 | 356.9569 | 356.9569 | 359.0722 | 359.0722
2020-01-05 12:00 | No Data | No Data | No Data | No Data | 387.243 | 466.3393 | No Data | No Data | No Data | No Data | 1110.4777 | 1390.5793 | 601.5303 | 709.2301 | 352.903 | 352.903 | 356.0845 | 356.0845 | 360.2079 | 360.2079
2020-01-05 12:30 | No Data | No Data | No Data | No Data | 383.7713 | 464.4585 | No Data | No Data | No Data | No Data | 931.3361 | 1166.3505 | 682.7441 | 705.7615 | 351.1916 | 351.1916 | 355.4836 | 355.4836 | 360.5919 | 360.5919
2020-01-05 13:00 | No Data | No Data | No Data | No Data | 384.4749 | 466.1603 | No Data | No Data | No Data | No Data | 898.84 | 1125.618 | 687.1555 | 709.3842 | 351.6917 | 351.6917 | 355.1374 | 355.1374 | 362.5535 | 362.5535
2020-01-05 13:30 | No Data | No Data | No Data | No Data | 380.1457 | 462.3295 | No Data | No Data | No Data | No Data | 944.7877 | 1183.6101 | 642.4708 | 705.9671 | 352.4653 | 352.4653 | 355.8054 | 355.8054 | 363.8543 | 363.8543
2020-01-05 14:00 | No Data | No Data | No Data | No Data | 383.0501 | 464.4187 | No Data | No Data | No Data | No Data | 957.3694 | 1198.8915 | 678.6968 | 706.147 | 354.7239 | 354.7239 | 358.5283 | 358.5283 | 363.4053 | 363.4053
2020-01-05 14:30 | No Data | No Data | No Data | No Data | 381.7392 | 462.35 | No Data | No Data | No Data | No Data | 978.6556 | 1225.2244 | 634.7021 | 708.819 | 355.6049 | 355.6049 | 358.8886 | 358.8886 | 362.7556 | 362.7556
2020-01-05 15:00 | No Data | No Data | No Data | No Data | 384.1826 | 462.8413 | No Data | No Data | No Data | No Data | 901.8829 | 1129.1724 | 608.5359 | 709.1016 | 355.6049 | 355.6049 | 358.8486 | 358.8486 | 363.1841 | 363.1841
2020-01-05 15:30 | No Data | No Data | No Data | No Data | 385.6474 | 461.4977 | No Data | No Data | No Data | No Data | 871.4149 | 1091.1367 | 645.3209 | 708.7932 | 355.4448 | 355.4448 | 358.8486 | 358.8486 | 361.4665 | 361.4665
2020-01-05 16:00 | No Data | No Data | No Data | No Data | 387.5305 | 460.6929 | No Data | No Data | No Data | No Data | 916.6289 | 1147.7872 | 612.5905 | 708.3565 | 355.645 | 355.645 | 358.8086 | 358.8086 | 362.2842 | 362.2842
2020-01-05 16:30 | No Data | No Data | No Data | No Data | 390.5251 | 460.6425 | No Data | No Data | No Data | No Data | 1053.0052 | 1318.7317 | 704.9651 | 704.9651 | 355.3329 | 355.3329 | 359.1507 | 359.1507 | 362.9657 | 362.9657
2020-01-05 17:00 | No Data | No Data | No Data | No Data | 390.0214 | 458.0351 | No Data | No Data | No Data | No Data | 1031.5647 | 1291.687 | 621.1852 | 705.4277 | 354.9736 | 354.9736 | 359.0709 | 359.0709 | 364.2008 | 364.2008
2020-01-05 17:30 | No Data | No Data | No Data | No Data | 399.619 | 463.7484 | No Data | No Data | No Data | No Data | 1058.5815 | 1325.7791 | 600.0141 | 705.9414 | 354.9976 | 354.9976 | 359.1316 | 359.1316 | 365.5806 | 365.5806
2020-01-05 18:00 | No Data | No Data | No Data | No Data | 405.3433 | 465.1396 | No Data | No Data | No Data | No Data | 1012.3499 | 1267.8127 | 616.0775 | 705.4791 | 354.9575 | 354.9575 | 359.0914 | 359.0914 | 365.3931 | 365.3931
2020-01-05 18:30 | No Data | No Data | No Data | No Data | 411.4665 | 467.4297 | No Data | No Data | No Data | No Data | 899.6107 | 1126.3975 | 705.8901 | 705.8901 | 355.5338 | 355.5338 | 359.7535 | 359.7535 | 365.7012 | 365.7012
2020-01-05 19:00 | No Data | No Data | No Data | No Data | 416.6524 | 468.7429 | No Data | No Data | No Data | No Data | 884.3396 | 1107.5043 | 706.0699 | 706.0699 | 356.882 | 356.882 | 361.3173 | 361.3173 | 367.0525 | 367.0525
2020-01-05 19:30 | No Data | No Data | No Data | No Data | 419.7437 | 467.9106 | No Data | No Data | No Data | No Data | 713.0114 | 892.3826 | 706.2498 | 706.2498 | 356.761 | 356.761 | 361.2769 | 361.2769 | 366.5488 | 366.5488
2020-01-05 20:00 | No Data | No Data | No Data | No Data | 424.007 | 468.2675 | No Data | No Data | No Data | No Data | 618.0983 | 773.4456 | 706.481 | 706.481 | 357.5271 | 357.5271 | 361.8818 | 361.8818 | 367.2722 | 367.2722
2020-01-05 20:30 | No Data | No Data | No Data | No Data | 427.6094 | 468.2438 | No Data | No Data | No Data | No Data | 638.1552 | 798.6078 | 658.6991 | 706.2755 | 357.648 | 357.648 | 362.3656 | 362.3656 | 366.8432 | 366.8432
2020-01-05 21:00 | No Data | No Data | No Data | No Data | 428.2727 | 468.7568 | No Data | No Data | No Data | No Data | 587.5972 | 735.9995 | 632.5992 | 706.9178 | 357.4464 | 357.4464 | 362.3656 | 362.3656 | 367.8779 | 367.8779
2020-01-05 21:30 | No Data | No Data | No Data | No Data | 430.4921 | 471.0295 | No Data | No Data | No Data | No Data | 500.992 | 626.8994 | 707.149 | 707.149 | 358.5456 | 358.5456 | 365.3297 | 365.3297 | 372.0733 | 372.0733
2020-01-05 22:00 | No Data | No Data | No Data | No Data | 431.2754 | 471.7695 | No Data | No Data | No Data | No Data | 621.9583 | 778.9982 | 707.3032 | 707.3032 | 358.9161 | 358.9161 | 366.9027 | 366.9027 | 373.5621 | 373.5621
2020-01-05 22:30 | No Data | No Data | No Data | No Data | 432.0727 | 472.7982 | No Data | No Data | No Data | No Data | 772.9808 | 968.3145 | 706.9178 | 706.9178 | 358.8571 | 358.8571 | 366.9625 | 366.9625 | 374.4828 | 374.4828
2020-01-05 23:00 | No Data | No Data | No Data | No Data | 432.4435 | 473.1255 | No Data | No Data | No Data | No Data | 692.7685 | 867.6594 | 707.2517 | 707.2517 | 359.3348 | 359.3348 | 367.4699 | 367.4699 | 374.6597 | 374.6597
2020-01-05 23:30 | No Data | No Data | No Data | No Data | 431.9016 | 472.4546 | No Data | No Data | No Data | No Data | 777.8096 | 974.14 | 665.0908 | 707.0975 | 359.0741 | 359.0741 | 367.1863 | 367.1863 | 374.0406 | 374.0406
2020-01-06 | No Data | No Data | No Data | No Data | 430.5339 | 470.9585 | No Data | No Data | No Data | No Data | 858.8529 | 1075.8079 | 706.8665 | 706.8665 | 358.674 | 358.674 | 366.701 | 366.701 | 372.7598 | 372.7598
2020-01-06 00:30 | No Data | No Data | No Data | No Data | 431.0835 | 471.288 | No Data | No Data | No Data | No Data | 912.8494 | 1143.4613 | 706.7637 | 706.7637 | 358.6889 | 358.6889 | 366.5611 | 366.5611 | 373.2494 | 373.2494
2020-01-06 01:00 | No Data | No Data | No Data | No Data | 432.455 | 472.7874 | No Data | No Data | No Data | No Data | 717.6575 | 898.9901 | 707.406 | 707.406 | 359.2541 | 359.2541 | 367.207 | 367.207 | 373.9416 | 373.9416
2020-01-06 01:30 | No Data | No Data | No Data | No Data | 433.5247 | 473.8405 | No Data | No Data | No Data | No Data | 682.1675 | 854.2237 | 707.2004 | 707.2004 | 358.795 | 358.795 | 367.0641 | 367.0641 | 375.1722 | 375.1722
2020-01-06 02:00 | No Data | No Data | No Data | No Data | 432.9125 | 473.2876 | No Data | No Data | No Data | No Data | 583.3419 | 729.7285 | 707.483 | 707.483 | 359.0742 | 359.0742 | 367.3074 | 367.3074 | 375.334 | 375.334
2020-01-06 02:30 | No Data | No Data | No Data | No Data | 432.058 | 472.5087 | No Data | No Data | No Data | No Data | 618.7185 | 774.1475 | 706.7636 | 706.7636 | 358.9161 | 358.9161 | 366.8624 | 366.8624 | 375.334 | 375.334
2020-01-06 03:00 | No Data | No Data | No Data | No Data | 432.2439 | 472.829 | No Data | No Data | No Data | No Data | 586.1113 | 733.0317 | 707.072 | 707.072 | 359.096 | 359.096 | 367.1656 | 367.1656 | 375.4015 | 375.4015
2020-01-06 03:30 | No Data | No Data | No Data | No Data | 432.1165 | 472.7286 | No Data | No Data | No Data | No Data | 771.6194 | 966.3885 | 708.2023 | 708.2023 | 358.5748 | 358.5748 | 366.8416 | 366.8416 | 375.1048 | 375.1048
2020-01-06 04:00 | No Data | No Data | No Data | No Data | 432.2018 | 472.9003 | No Data | No Data | No Data | No Data | 598.7848 | 749.1918 | 707.6371 | 707.6371 | 358.4569 | 358.4569 | 366.7384 | 366.7384 | 375.8466 | 375.8466
2020-01-06 04:30 | No Data | No Data | No Data | No Data | 431.7589 | 472.5333 | No Data | No Data | No Data | No Data | 611.3242 | 764.9001 | 707.483 | 707.483 | 358.2985 | 358.2985 | 366.5159 | 366.5159 | 375.6443 | 375.6443
2020-01-06 05:00 | No Data | No Data | No Data | No Data | 429.7932 | 470.6173 | No Data | No Data | No Data | No Data | 639.0015 | 800.2875 | 707.5344 | 707.5344 | 358.5748 | 358.5748 | 366.8819 | 366.8819 | 375.3745 | 375.3745
2020-01-06 05:30 | No Data | No Data | No Data | No Data | 428.7985 | 469.6067 | No Data | No Data | No Data | No Data | 698.8202 | 875.3431 | 707.5087 | 707.5087 | 358.6082 | 358.6082 | 366.9244 | 366.9244 | 374.1726 | 374.1726
2020-01-06 06:00 | No Data | No Data | No Data | No Data | 428.1309 | 468.8362 | No Data | No Data | No Data | No Data | 657.9849 | 823.8984 | 707.0206 | 707.0206 | 358.8062 | 358.8062 | 367.0462 | 367.0462 | 373.2696 | 373.2696
2020-01-06 06:30 | No Data | No Data | No Data | No Data | 424.2147 | 467.485 | No Data | No Data | No Data | No Data | 727.0179 | 910.3876 | 706.4039 | 706.4039 | 359.1657 | 359.1657 | 367.2083 | 367.2083 | 373.2014 | 373.2014
2020-01-06 07:00 | No Data | No Data | No Data | No Data | 420.5303 | 467.5314 | No Data | No Data | No Data | No Data | 704.4312 | 882.1865 | 706.3782 | 706.3782 | 359.5001 | 359.5001 | 367.552 | 367.552 | 372.0215 | 372.0215
2020-01-06 07:30 | No Data | No Data | No Data | No Data | 416.7837 | 467.399 | No Data | No Data | No Data | No Data | 686.9555 | 860.4938 | 706.3525 | 706.3525 | 359.2978 | 359.2978 | 367.1473 | 367.1473 | 371.4046 | 371.4046
2020-01-06 08:00 | No Data | No Data | No Data | No Data | 414.5311 | 468.6319 | No Data | No Data | No Data | No Data | 691.0894 | 865.6619 | 705.9929 | 705.9929 | 359.7024 | 359.7024 | 367.0664 | 367.0664 | 370.4765 | 370.4765
2020-01-06 08:30 | No Data | No Data | No Data | No Data | 411.659 | 469.8938 | No Data | No Data | No Data | No Data | 793.8786 | 994.4022 | 705.9414 | 705.9414 | 359.9452 | 359.9452 | 367.471 | 367.471 | 369.7588 | 369.7588
2020-01-06 09:00 | No Data | No Data | No Data | No Data | 408.2765 | 470.0966 | No Data | No Data | No Data | No Data | 758.4918 | 950.1643 | 705.5305 | 705.5305 | 360.2284 | 360.2284 | 367.7947 | 367.7947 | 369.3488 | 369.3488
2020-01-06 09:30 | No Data | No Data | No Data | No Data | 403.8366 | 469.3038 | No Data | No Data | No Data | No Data | 699.9517 | 876.8035 | 632.7666 | 705.1193 | 360.1318 | 360.1318 | 367.5923 | 367.5923 | 368.6546 | 368.6546
2020-01-06 10:00 | No Data | No Data | No Data | No Data | 395.1931 | 465.6071 | No Data | No Data | No Data | No Data | 664.8043 | 832.7416 | 682.0681 | 704.811 | 360.1096 | 360.1096 | 367.633 | 367.633 | 369.1894 | 369.1894
2020-01-06 10:30 | No Data | No Data | No Data | No Data | 380.2415 | 456.964 | No Data | No Data | No Data | No Data | 620.1712 | 776.7953 | 646.3256 | 704.4771 | 358.7605 | 358.7605 | 366.3145 | 366.3145 | 369.1123 | 369.1123
2020-01-06 11:00 | No Data | No Data | No Data | No Data | 372.4506 | 453.5188 | No Data | No Data | No Data | No Data | 526.2318 | 659.1766 | 629.9317 | 707.6886 | 358.9452 | 358.9452 | 366.5137 | 366.5137 | 368.3962 | 368.3962
2020-01-06 11:30 | No Data | No Data | No Data | No Data | 366.1674 | 450.8671 | No Data | No Data | No Data | No Data | 473.5693 | 593.1917 | 560.4555 | 708.819 | 356.3446 | 356.3446 | 363.8583 | 363.8583 | 368.7852 | 368.7852
2020-01-06 12:00 | No Data | No Data | No Data | No Data | 368.1348 | 453.3816 | No Data | No Data | No Data | No Data | 452.8914 | 567.2889 | 536.6423 | 687.6227 | 355.5971 | 355.5971 | 363.0079 | 363.0079 | 368.9976 | 368.9976
2020-01-06 12:30 | No Data | No Data | No Data | No Data | 362.3115 | 446.9005 | No Data | No Data | No Data | No Data | 491.4673 | 615.5712 | 525.347 | 673.4214 | 354.1173 | 354.1173 | 361.5319 | 361.5319 | 367.7384 | 367.7384
2020-01-06 13:00 | No Data | No Data | No Data | No Data | 360.483 | 444.6695 | No Data | No Data | No Data | No Data | 430.8093 | 539.548 | 549.9571 | 704.8583 | 353.1359 | 353.1359 | 360.6041 | 360.6041 | 368.6138 | 368.6138
2020-01-06 13:30 | No Data | No Data | No Data | No Data | 355.3141 | 438.3393 | No Data | No Data | No Data | No Data | 467.6406 | 585.6604 | 471.4598 | 604.1931 | 348.8068 | 348.8068 | 356.2003 | 356.2003 | 369.4993 | 369.4993
2020-01-06 14:00 | No Data | No Data | No Data | No Data | 362.4496 | 447.498 | No Data | No Data | No Data | No Data | 424.9515 | 532.0763 | 564.1366 | 707.817 | 347.1437 | 347.1437 | 354.6025 | 354.6025 | 367.5471 | 367.5471
2020-01-06 14:30 | No Data | No Data | No Data | No Data | 366.1313 | 452.2408 | No Data | No Data | No Data | No Data | 461.0598 | 577.45 | 548.2368 | 702.636 | 342.444 | 342.444 | 349.6892 | 349.6892 | 363.9187 | 363.9187
2020-01-06 15:00 | No Data | No Data | No Data | No Data | 362.1292 | 447.3719 | No Data | No Data | No Data | No Data | 641.5822 | 803.7242 | 534.0295 | 683.8726 | 343.1613 | 343.1613 | 350.8564 | 350.8564 | 361.3758 | 361.3758
2020-01-06 15:30 | No Data | No Data | No Data | No Data | 364.0304 | 447.8121 | No Data | No Data | No Data | No Data | 603.7538 | 756.1863 | 528.7031 | 676.8898 | 342.8315 | 342.8315 | 350.3227 | 350.3227 | 359.5517 | 359.5517
2020-01-06 16:00 | No Data | No Data | No Data | No Data | 363.3629 | 445.3145 | No Data | No Data | No Data | No Data | 572.6957 | 717.1243 | 531.8926 | 680.9193 | 342.7681 | 342.7681 | 350.1606 | 350.1606 | 356.4065 | 356.4065
2020-01-06 16:30 | No Data | No Data | No Data | No Data | 362.9624 | 442.911 | No Data | No Data | No Data | No Data | 607.4153 | 760.6644 | 541.1486 | 692.8677 | 341.8306 | 341.8306 | 349.0375 | 349.0375 | 354.8734 | 354.8734
2020-01-06 17:00 | No Data | No Data | No Data | No Data | 365.7403 | 442.2173 | No Data | No Data | No Data | No Data | 520.5757 | 651.6552 | 535.6278 | 685.4316 | 340.5432 | 340.5432 | 347.7302 | 347.7302 | 354.361 | 354.361
2020-01-06 17:30 | No Data | No Data | No Data | No Data | 377.9498 | 448.1759 | No Data | No Data | No Data | No Data | 640.6214 | 802.2229 | 567.951 | 705.8131 | 339.1477 | 339.1477 | 346.3216 | 346.3216 | 353.1724 | 353.1724
2020-01-06 18:00 | No Data | No Data | No Data | No Data | 379.5824 | 445.8508 | No Data | No Data | No Data | No Data | 586.3561 | 734.0059 | 546.5947 | 699.12 | 338.5745 | 338.5745 | 346.0257 | 346.0257 | 352.9688 | 352.9688
2020-01-06 18:30 | No Data | No Data | No Data | No Data | 385.446 | 447.3502 | No Data | No Data | No Data | No Data | 640.4227 | 802.2124 | 546.9459 | 700.5913 | 337.9955 | 337.9955 | 345.4281 | 345.4281 | 353.4016 | 353.4016
2020-01-06 19:00 | No Data | No Data | No Data | No Data | 395.2691 | 452.09 | No Data | No Data | No Data | No Data | 771.0194 | 965.8815 | 706.1213 | 706.1213 | 337.9496 | 337.9496 | 345.4925 | 345.4925 | 351.9642 | 351.9642
2020-01-06 19:30 | No Data | No Data | No Data | No Data | 403.351 | 455.7422 | No Data | No Data | No Data | No Data | 898.9982 | 1126.1344 | 705.7617 | 705.7617 | 337.3129 | 337.3129 | 344.8972 | 344.8972 | 351.9389 | 351.9389
2020-01-06 20:00 | No Data | No Data | No Data | No Data | 413.539 | 461.0624 | No Data | No Data | No Data | No Data | 858.1895 | 1074.9902 | 705.556 | 705.556 | 337.2498 | 337.2498 | 344.9552 | 344.9552 | 352.0277 | 352.0277
2020-01-06 20:30 | No Data | No Data | No Data | No Data | 423.5385 | 466.1784 | No Data | No Data | No Data | No Data | 807.6864 | 1011.7509 | 705.0423 | 705.0423 | 337.5949 | 337.5949 | 345.2719 | 345.2719 | 353.1978 | 353.1978
2020-01-06 21:00 | No Data | No Data | No Data | No Data | 423.9377 | 466.2017 | No Data | No Data | No Data | No Data | 795.1448 | 996.1622 | 704.2715 | 704.2715 | 338.3488 | 338.3488 | 345.8474 | 345.8474 | 356.7511 | 356.7511
2020-01-06 21:30 | No Data | No Data | No Data | No Data | 423.6393 | 465.9146 | No Data | No Data | No Data | No Data | 775.722 | 971.6245 | 704.5027 | 704.5027 | 339.2354 | 339.2354 | 346.9506 | 346.9506 | 362.3332 | 362.3332
2020-01-06 22:00 | No Data | No Data | No Data | No Data | 425.9162 | 468.3362 | No Data | No Data | No Data | No Data | 756.1262 | 947.2151 | 705.6332 | 705.6332 | 339.873 | 339.873 | 347.7913 | 347.7913 | 364.4286 | 364.4286
2020-01-06 22:30 | No Data | No Data | No Data | No Data | 426.2901 | 468.6649 | No Data | No Data | No Data | No Data | 712.9282 | 892.3041 | 705.6845 | 705.6845 | 341.6406 | 341.6406 | 349.5928 | 349.5928 | 366.4853 | 366.4853
2020-01-06 23:00 | No Data | No Data | No Data | No Data | 426.1223 | 468.4805 | No Data | No Data | No Data | No Data | 723.6464 | 905.4589 | 706.0186 | 706.0186 | 342.2765 | 342.2765 | 350.1254 | 350.1254 | 368.6944 | 368.6944
2020-01-06 23:30 | No Data | No Data | No Data | No Data | 425.9715 | 468.3971 | No Data | No Data | No Data | No Data | 618.7416 | 774.2369 | 705.9158 | 705.9158 | 343.1078 | 343.1078 | 350.9467 | 350.9467 | 369.7461 | 369.7461
2020-01-07 | No Data | No Data | No Data | No Data | 426.8105 | 469.3195 | No Data | No Data | No Data | No Data | 624.1914 | 780.7347 | 705.8387 | 705.8387 | 343.8336 | 343.8336 | 351.7956 | 351.7956 | 369.8829 | 369.8829
2020-01-07 00:30 | No Data | No Data | No Data | No Data | 423.3586 | 465.4829 | No Data | No Data | No Data | No Data | 542.0842 | 678.6945 | 704.5027 | 704.5027 | 343.9893 | 343.9893 | 351.8567 | 351.8567 | 367.5306 | 367.5306
2020-01-07 01:00 | No Data | No Data | No Data | No Data | 425.0196 | 467.2271 | No Data | No Data | No Data | No Data | 608.4731 | 762.1354 | 704.4771 | 704.4771 | 345.3568 | 345.3568 | 353.3983 | 353.3983 | 369.5945 | 369.5945
2020-01-07 01:30 | No Data | No Data | No Data | No Data | 428.5488 | 471.1069 | No Data | No Data | No Data | No Data | 585.1192 | 732.7877 | 705.9414 | 705.8901 | 346.5301 | 346.5301 | 354.7855 | 354.7855 | 371.3637 | 371.3637
2020-01-07 02:00 | No Data | No Data | No Data | No Data | 426.8138 | 469.1995 | No Data | No Data | No Data | No Data | 566.4197 | 708.9637 | 705.8901 | 705.8901 | 346.424 | 346.424 | 354.5673 | 354.5673 | 370.899 | 370.899
2020-01-07 02:30 | No Data | No Data | No Data | No Data | 427.1688 | 469.4055 | No Data | No Data | No Data | No Data | 589.7396 | 738.1562 | 705.5817 | 705.5817 | 347.7081 | 347.7081 | 355.8389 | 355.8389 | 371.1733 | 371.1733
2020-01-07 03:00 | No Data | No Data | No Data | No Data | 428.4775 | 470.9459 | No Data | No Data | No Data | No Data | 580.8371 | 726.9772 | 706.4553 | 706.4553 | 349.0987 | 349.0987 | 357.1335 | 357.1335 | 372.4883 | 372.4883
2020-01-07 03:30 | No Data | No Data | No Data | No Data | 427.523 | 470.0204 | No Data | No Data | No Data | No Data | 552.0717 | 690.8558 | 705.9158 | 705.9158 | 349.5705 | 349.5705 | 357.5384 | 357.5384 | 372.2614 | 372.2614
2020-01-07 04:00 | No Data | No Data | No Data | No Data | 427.5962 | 470.1835 | No Data | No Data | No Data | No Data | 581.9043 | 728.493 | 705.8644 | 705.8644 | 350.347 | 350.347 | 358.4909 | 358.4909 | 372.6756 | 372.6756
2020-01-07 04:30 | No Data | No Data | No Data | No Data | 426.7734 | 469.3615 | No Data | No Data | No Data | No Data | 552.8966 | 692.2267 | 705.556 | 705.556 | 351.5896 | 351.5896 | 359.8432 | 359.8432 | 372.4664 | 372.4664
2020-01-07 05:00 | No Data | No Data | No Data | No Data | 425.895 | 468.4781 | No Data | No Data | No Data | No Data | 585.3441 | 732.7949 | 705.4019 | 705.4019 | 351.8319 | 351.8319 | 359.8928 | 359.8928 | 372.2664 | 372.2664
2020-01-07 05:30 | No Data | No Data | No Data | No Data | 424.7015 | 467.2065 | No Data | No Data | No Data | No Data | 505.9521 | 632.7443 | 705.1193 | 705.1193 | 352.9853 | 352.9853 | 361.0716 | 361.0716 | 372.137 | 372.137
2020-01-07 06:00 | No Data | No Data | No Data | No Data | 424.4025 | 466.9189 | No Data | No Data | No Data | No Data | 502.7993 | 628.4782 | 705.2478 | 705.2478 | 353.5516 | 353.5516 | 361.5724 | 361.5724 | 372.9787 | 372.9787
2020-01-07 06:30 | No Data | No Data | No Data | No Data | 420.3862 | 465.1767 | No Data | No Data | No Data | No Data | 524.5294 | 656.6727 | 704.5027 | 704.5027 | 353.6395 | 353.6395 | 361.6342 | 361.6342 | 372.6234 | 372.6234
2020-01-07 07:00 | No Data | No Data | No Data | No Data | 414.4961 | 463.1282 | No Data | No Data | No Data | No Data | 541.8233 | 678.7083 | 658.9249 | 704.7083 | 352.7972 | 352.7972 | 360.6592 | 360.6592 | 372.2126 | 372.2126
2020-01-07 07:30 | No Data | No Data | No Data | No Data | 411.0724 | 463.7202 | No Data | No Data | No Data | No Data | 556.1866 | 696.4867 | 704.6312 | 704.6312 | 353.5362 | 353.5362 | 360.8884 | 360.8884 | 370.5855 | 370.5855
2020-01-07 08:00 | No Data | No Data | No Data | No Data | 406.5278 | 463.3077 | No Data | No Data | No Data | No Data | 623.1675 | 780.1033 | 703.9889 | 703.9889 | 353.1081 | 353.1081 | 360.4455 | 360.4455 | 366.8305 | 366.8305
2020-01-07 08:30 | No Data | No Data | No Data | No Data | 401.3937 | 462.3431 | No Data | No Data | No Data | No Data | 750.2114 | 938.997 | 704.5541 | 704.5541 | 352.007 | 352.007 | 359.4335 | 359.4335 | 365.0241 | 365.0241
2020-01-07 09:00 | No Data | No Data | No Data | No Data | 397.8184 | 462.6831 | No Data | No Data | No Data | No Data | 767.9297 | 961.5421 | 659.7514 | 704.7596 | 350.3164 | 350.3164 | 357.9816 | 357.9816 | 363.8033 | 363.8033
2020-01-07 09:30 | No Data | No Data | No Data | No Data | 392.2585 | 461.2173 | No Data | No Data | No Data | No Data | 702.4153 | 879.4655 | 625.7818 | 704.3743 | 347.3169 | 347.3169 | 354.8825 | 354.8825 | 360.3959 | 360.3959
2020-01-07 10:00 | No Data | No Data | No Data | No Data | 386.4185 | 459.2718 | No Data | No Data | No Data | No Data | 630.4644 | 789.2423 | 536.5378 | 687.7953 | 344.6094 | 344.6094 | 352.0436 | 352.0436 | 358.0404 | 358.0404
2020-01-07 10:30 | No Data | No Data | No Data | No Data | 384.7961 | 460.2495 | No Data | No Data | No Data | No Data | 613.7262 | 768.2897 | 599.0766 | 704.6055 | 342.4074 | 342.4074 | 349.8762 | 349.8762 | 354.4168 | 354.4168
2020-01-07 11:00 | No Data | No Data | No Data | No Data | 380.7281 | 458.6438 | No Data | No Data | No Data | No Data | 635.728 | 795.7152 | 563.3118 | 704.4514 | 338.8163 | 338.8163 | 346.0552 | 346.0552 | 350.7045 | 350.7045
2020-01-07 11:30 | No Data | No Data | No Data | No Data | 378.5761 | 458.7226 | No Data | No Data | No Data | No Data | 604.0756 | 756.0314 | 603.4279 | 704.4514 | 335.855 | 335.855 | 343.033 | 343.033 | 349.747 | 349.747
2020-01-07 12:00 | No Data | No Data | No Data | No Data | 371.2677 | 454.9263 | No Data | No Data | No Data | No Data | 698.2541 | 874.3521 | 703.9821 | 704.4771 | 334.8937 | 334.8937 | 342.0913 | 342.0913 | 346.3013 | 346.3013
2020-01-07 12:30 | No Data | No Data | No Data | No Data | 366.2644 | 452.1172 | No Data | No Data | No Data | No Data | 607.0624 | 760.1945 | 516.6764 | 662.3638 | 332.3208 | 332.3208 | 339.7323 | 339.7323 | 345.4008 | 345.4008
2020-01-07 13:00 | No Data | No Data | No Data | No Data | 361.0307 | 445.7353 | No Data | No Data | No Data | No Data | 562.9732 | 705.1049 | 523.851 | 671.5047 | 329.3076 | 329.3076 | 336.7336 | 336.7336 | 343.2643 | 343.2643
2020-01-07 13:30 | No Data | No Data | No Data | No Data | 358.636 | 442.8997 | No Data | No Data | No Data | No Data | 609.5854 | 763.5499 | 554.3221 | 704.734 | 328.4868 | 328.4868 | 335.5948 | 335.5948 | 340.7129 | 340.7129
2020-01-07 14:00 | No Data | No Data | No Data | No Data | 359.0811 | 443.4622 | No Data | No Data | No Data | No Data | 587.9778 | 736.4913 | 576.4019 | 704.5541 | 326.1691 | 327.0794 | 333.2661 | 334.1962 | 340.2811 | 340.2811
2020-01-07 14:30 | No Data | No Data | No Data | No Data | 351.5663 | 434.1578 | No Data | No Data | No Data | No Data | 546.7427 | 684.8221 | 531.9893 | 681.7376 | 321.2277 | 325.3402 | 328.2945 | 332.4974 | 339.1194 | 339.1194
2020-01-07 15:00 | No Data | No Data | No Data | No Data | 353.2829 | 436.3331 | No Data | No Data | No Data | No Data | 622.4736 | 779.7198 | 556.8864 | 705.5048 | 322.4219 | 324.8307 | 329.5552 | 332.0174 | 336.6599 | 336.6599
2020-01-07 15:30 | No Data | No Data | No Data | No Data | 352.479 | 435.3402 | No Data | No Data | No Data | No Data | 582.4031 | 729.5242 | 542.2338 | 694.7325 | 320.9058 | 324.5094 | 327.984 | 331.6671 | 335.6843 | 335.6843
2020-01-07 16:00 | No Data | No Data | No Data | No Data | 354.5772 | 437.9606 | No Data | No Data | No Data | No Data | 672.3243 | 842.0225 | 524.4467 | 671.3766 | 321.2737 | 323.523 | 328.3986 | 330.6978 | 335.5626 | 335.5626
2020-01-07 16:30 | No Data | No Data | No Data | No Data | 352.9553 | 434.0533 | No Data | No Data | No Data | No Data | 570.6891 | 714.2681 | 519.9697 | 664.8321 | 317.0744 | 321.2499 | 323.9673 | 328.2336 | 333.1389 | 333.1389
2020-01-07 17:00 | No Data | No Data | No Data | No Data | 354.9568 | 433.2727 | No Data | No Data | No Data | No Data | 546.908 | 684.3202 | 512.5225 | 654.911 | 322.4429 | 322.4429 | 329.1537 | 329.1537 | 331.9684 | 331.9684
2020-01-07 17:30 | No Data | No Data | No Data | No Data | 360.1257 | 434.4008 | No Data | No Data | No Data | No Data | 642.5331 | 803.7716 | 539.8808 | 688.6082 | 322.5659 | 322.5659 | 329.24 | 329.24 | 333.1706 | 333.1706
2020-01-07 18:00 | No Data | No Data | No Data | No Data | 360.8469 | 432.1114 | No Data | No Data | No Data | No Data | 582.9172 | 729.7857 | 610.132 | 706.5067 | 322.2692 | 322.2692 | 328.9341 | 328.9341 | 331.9164 | 331.9164
2020-01-07 18:30 | No Data | No Data | No Data | No Data | 367.8453 | 434.6892 | No Data | No Data | No Data | No Data | 732.571 | 917.2681 | 706.4553 | 706.4553 | 323.007 | 323.007 | 329.6901 | 329.6901 | 333.4615 | 333.4615
2020-01-07 19:00 | No Data | No Data | No Data | No Data | 375.5557 | 437.2198 | No Data | No Data | No Data | No Data | 848.7971 | 1062.6552 | 706.6608 | 706.6608 | 322.5337 | 322.5337 | 329.3598 | 329.3598 | 332.9281 | 332.9281
2020-01-07 19:30 | No Data | No Data | No Data | No Data | 384.0691 | 440.6479 | No Data | No Data | No Data | No Data | 882.5422 | 1104.9969 | 706.5067 | 706.5067 | 322.8264 | 322.8264 | 329.6572 | 329.6572 | 335.1069 | 335.1069
2020-01-07 20:00 | No Data | No Data | No Data | No Data | 394.3329 | 445.2094 | No Data | No Data | No Data | No Data | 835.5505 | 1045.8868 | 706.7637 | 706.7637 | 323.3404 | 323.3404 | 330.1487 | 330.1487 | 337.8876 | 337.8876
2020-01-07 20:30 | No Data | No Data | No Data | No Data | 402.1512 | 448.5523 | No Data | No Data | No Data | No Data | 826.6176 | 1034.3784 | 706.3012 | 706.3012 | 324.8363 | 324.8363 | 331.7159 | 331.7159 | 342.0373 | 342.0373
2020-01-07 21:00 | No Data | No Data | No Data | No Data | 411.1265 | 455.5396 | No Data | No Data | No Data | No Data | 790.384 | 989.0541 | 706.4296 | 706.4296 | 327.4503 | 327.4503 | 334.6017 | 334.6017 | 346.6564 | 346.6564
2020-01-07 21:30 | No Data | No Data | No Data | No Data | 415.9652 | 459.2107 | No Data | No Data | No Data | No Data | 769.7847 | 964.3043 | 706.9178 | 706.9178 | 329.3036 | 329.3036 | 336.9549 | 336.9549 | 351.0774 | 351.0774
2020-01-07 22:00 | No Data | No Data | No Data | No Data | 425.1115 | 466.5979 | No Data | No Data | No Data | No Data | 834.3138 | 1045.1327 | 707.1234 | 707.1234 | 330.9431 | 330.9431 | 338.6343 | 338.6343 | 352.5822 | 352.5822
2020-01-07 22:30 | No Data | No Data | No Data | No Data | 426.4631 | 467.9364 | No Data | No Data | No Data | No Data | 861.4211 | 1078.8188 | 706.9178 | 706.9178 | 332.416 | 332.416 | 340.4341 | 340.4341 | 356.6341 | 356.6341
2020-01-07 23:00 | No Data | No Data | No Data | No Data | 427.1336 | 468.6964 | No Data | No Data | No Data | No Data | 848.3324 | 1062.3866 | 707.7399 | 707.7399 | 333.1481 | 333.1481 | 341.0989 | 341.0989 | 360.0003 | 360.0003
2020-01-07 23:30 | No Data | No Data | No Data | No Data | 426.9978 | 468.4671 | No Data | No Data | No Data | No Data | 772.8925 | 967.9253 | 707.483 | 707.483 | 334.9551 | 334.9551 | 342.7228 | 342.7228 | 360.3484 | 360.3484
2020-01-08 | No Data | No Data | No Data | No Data | 428.2542 | 469.3091 | No Data | No Data | No Data | No Data | 745.8304 | 934.2161 | 707.3032 | 707.3032 | 338.7306 | 338.7306 | 346.6675 | 346.6675 | 360.6769 | 360.6769
2020-01-08 00:30 | No Data | No Data | No Data | No Data | 427.5048 | 467.9943 | No Data | No Data | No Data | No Data | 623.9796 | 781.4064 | 663.9851 | 707.0977 | 339.2331 | 339.2331 | 346.9195 | 346.9195 | 360.6478 | 360.6478
2020-01-08 01:00 | No Data | No Data | No Data | No Data | 429.1824 | 469.9092 | No Data | No Data | No Data | No Data | 602.9126 | 754.9079 | 707.8683 | 707.8683 | 339.0827 | 339.0827 | 347.0269 | 347.0269 | 362.1881 | 362.1881
2020-01-08 01:30 | No Data | No Data | No Data | No Data | 431.0471 | 471.5198 | No Data | No Data | No Data | No Data | 603.8605 | 755.8737 | 707.6886 | 707.6886 | 340.5207 | 340.5207 | 348.372 | 348.372 | 362.8639 | 362.8639
2020-01-08 02:00 | No Data | No Data | No Data | No Data | 431.2463 | 471.6598 | No Data | No Data | No Data | No Data | 727.1033 | 910.4314 | 707.9197 | 707.9197 | 340.6146 | 340.6146 | 348.5091 | 348.5091 | 363.0904 | 363.0904
2020-01-08 02:30 | No Data | No Data | No Data | No Data | 433.8137 | 474.3117 | No Data | No Data | No Data | No Data | 646.2447 | 808.7729 | 708.074 | 708.074 | 338.8163 | 338.8163 | 346.779 | 346.779 | 364.9297 | 364.9297
2020-01-08 03:00 | No Data | No Data | No Data | No Data | 434.795 | 475.0352 | No Data | No Data | No Data | No Data | 607.9222 | 761.3056 | 707.894 | 707.894 | 340.3882 | 340.3882 | 348.1582 | 348.1582 | 364.4112 | 364.4112
2020-01-08 03:30 | No Data | No Data | No Data | No Data | 434.3503 | 474.5108 | No Data | No Data | No Data | No Data | 602.4866 | 754.638 | 708.074 | 708.074 | 341.9145 | 341.9145 | 349.7971 | 349.7971 | 365.3266 | 365.3266
2020-01-08 04:00 | No Data | No Data | No Data | No Data | 436.2504 | 476.3935 | No Data | No Data | No Data | No Data | 654.8167 | 820.1246 | 708.4592 | 708.4592 | 343.5082 | 343.5082 | 351.3811 | 351.3811 | 366.5522 | 366.5522
2020-01-08 04:30 | No Data | No Data | No Data | No Data | 438.6485 | 478.436 | No Data | No Data | No Data | No Data | 636.3669 | 797.0903 | 708.4594 | 708.4594 | 344.8162 | 344.8162 | 352.9523 | 352.9523 | 367.3565 | 367.3565
2020-01-08 05:00 | No Data | No Data | No Data | No Data | 434.1254 | 474.4196 | No Data | No Data | No Data | No Data | 550.8784 | 689.9112 | 707.9454 | 707.9454 | 346.2465 | 346.2465 | 354.1856 | 354.1856 | 366.9321 | 366.9321
2020-01-08 05:30 | No Data | No Data | No Data | No Data | 435.7886 | 475.5446 | No Data | No Data | No Data | No Data | 577.1993 | 722.8045 | 707.7913 | 707.7913 | 347.4007 | 347.4007 | 355.4071 | 355.4071 | 366.6942 | 366.6942
2020-01-08 06:00 | No Data | No Data | No Data | No Data | 436.3758 | 475.7683 | No Data | No Data | No Data | No Data | 621.4357 | 778.0544 | 707.6371 | 707.6371 | 349.1229 | 349.1229 | 357.2895 | 357.2895 | 367.4723 | 367.4723
2020-01-08 06:30 | No Data | No Data | No Data | No Data | 433.2007 | 474.876 | No Data | No Data | No Data | No Data | 522.356 | 653.7814 | 706.6352 | 706.6352 | 350.2357 | 350.2357 | 358.345 | 358.345 | 368.6295 | 368.6295
2020-01-08 07:00 | No Data | No Data | No Data | No Data | 428.9138 | 474.3492 | No Data | No Data | No Data | No Data | 598.1085 | 748.8766 | 706.815 | 706.815 | 351.1498 | 351.1498 | 359.3987 | 359.3987 | 367.3448 | 367.3448
2020-01-08 07:30 | No Data | No Data | No Data | No Data | 423.3136 | 472.5806 | No Data | No Data | No Data | No Data | 724.3909 | 907.3353 | 706.8665 | 706.8665 | 350.5299 | 350.5299 | 358.7322 | 358.7322 | 365.593 | 365.593
2020-01-08 08:00 | No Data | No Data | No Data | No Data | 408.1651 | 464.0472 | No Data | No Data | No Data | No Data | 773.4628 | 968.8316 | 638.2149 | 707.2518 | 351.4305 | 351.4305 | 359.0763 | 359.0763 | 362.4196 | 362.4196
2020-01-08 08:30 | No Data | No Data | No Data | No Data | 397.3706 | 459.3385 | No Data | No Data | No Data | No Data | 787.9357 | 987.0486 | 707.6628 | 707.6628 | 350.3861 | 350.3861 | 357.761 | 357.761 | 360.538 | 360.538
2020-01-08 09:00 | No Data | No Data | No Data | No Data | 392.6956 | 458.1498 | No Data | No Data | No Data | No Data | 733.3106 | 918.5941 | 589.6235 | 706.3782 | 349.2818 | 349.2818 | 356.6351 | 356.6351 | 357.8474 | 357.8474
2020-01-08 09:30 | No Data | No Data | No Data | No Data | 383.926 | 454.5959 | No Data | No Data | No Data | No Data | 678.7303 | 850.2045 | 541.7083 | 694.0677 | 346.3441 | 346.3441 | 353.9501 | 353.9501 | 355.7372 | 355.7372
2020-01-08 10:00 | No Data | No Data | No Data | No Data | 373.1591 | 449.5838 | No Data | No Data | No Data | No Data | 709.3494 | 888.5564 | 548.6472 | 702.8384 | 343.312 | 343.312 | 350.7753 | 350.7753 | 352.8399 | 352.8399
2020-01-08 10:30 | No Data | No Data | No Data | No Data | 364.4029 | 445.3157 | No Data | No Data | No Data | No Data | 661.9722 | 829.1731 | 576.2975 | 706.3011 | 340.429 | 340.429 | 347.9508 | 347.9508 | 347.8021 | 347.8021
2020-01-08 11:00 | No Data | No Data | No Data | No Data | 350.7823 | 433.2003 | No Data | No Data | No Data | No Data | 731.4489 | 916.2261 | 706.5067 | 706.5067 | 337.8482 | 337.8482 | 345.3576 | 345.3576 | 346.9923 | 346.9923
2020-01-08 11:30 | No Data | No Data | No Data | No Data | 344.4718 | 425.575 | No Data | No Data | No Data | No Data | 680.0378 | 851.7928 | 706.5067 | 706.5067 | 334.3242 | 334.3242 | 341.9507 | 341.9507 | 345.1765 | 345.1765
2020-01-08 12:00 | No Data | No Data | No Data | No Data | 340.741 | 420.8699 | No Data | No Data | No Data | No Data | 699.8646 | 876.6994 | 611.0328 | 706.4553 | 330.4179 | 330.4179 | 337.8092 | 337.8092 | 341.4861 | 341.4861
2020-01-08 12:30 | No Data | No Data | No Data | No Data | 333.1156 | 411.493 | No Data | No Data | No Data | No Data | 702.8895 | 880.4731 | 706.558 | 706.558 | 323.7053 | 326.8743 | 330.9893 | 334.2297 | 338.3855 | 338.3855
2020-01-08 13:00 | No Data | No Data | No Data | No Data | 328.3055 | 405.5385 | No Data | No Data | No Data | No Data | 675.2514 | 845.8569 | 705.8386 | 705.8386 | 313.5925 | 324.5456 | 320.6898 | 331.8909 | 335.8777 | 335.8777
2020-01-08 13:30 | No Data | No Data | No Data | No Data | 327.1106 | 404.0464 | No Data | No Data | No Data | No Data | 655.6978 | 821.3537 | 706.0957 | 706.0957 | 304.7379 | 322.2881 | 311.642 | 329.5898 | 333.6826 | 333.6826
2020-01-08 14:00 | No Data | No Data | No Data | No Data | 322.2054 | 397.9509 | No Data | No Data | No Data | No Data | 711.8509 | 891.405 | 667.373 | 705.479 | 294.8204 | 319.2447 | 301.7828 | 326.7839 | 331.7387 | 331.7387
2020-01-08 14:30 | No Data | No Data | No Data | No Data | 325.2646 | 401.6941 | No Data | No Data | No Data | No Data | 694.2795 | 869.3176 | 697.2266 | 705.6588 | 287.6673 | 316.0106 | 294.2635 | 323.5788 | 329.5523 | 329.5523
2020-01-08 15:00 | No Data | No Data | No Data | No Data | 323.3956 | 399.3874 | No Data | No Data | No Data | No Data | 696.3005 | 871.73 | 605.549 | 706.2498 | 282.1866 | 310.1328 | 288.7224 | 317.3348 | 327.3513 | 327.3513
2020-01-08 15:30 | No Data | No Data | No Data | No Data | 321.5793 | 397.2329 | No Data | No Data | No Data | No Data | 714.2092 | 894.271 | 669.1794 | 705.7617 | 279.2901 | 307.0623 | 285.601 | 314.0007 | 324.8699 | 324.8699
2020-01-08 16:00 | No Data | No Data | No Data | No Data | 333.792 | 412.2776 | No Data | No Data | No Data | No Data | 660.9343 | 827.2172 | 653.1035 | 707.1747 | 285.057 | 313.565 | 291.6653 | 320.7835 | 325.6234 | 325.6234
2020-01-08 16:30 | No Data | No Data | No Data | No Data | 333.2398 | 411.4828 | No Data | No Data | No Data | No Data | 759.1349 | 950.3739 | 620.7795 | 706.7636 | 291.26 | 314.2182 | 298.0143 | 321.5049 | 326.0245 | 326.0245
2020-01-08 17:00 | No Data | No Data | No Data | No Data | 337.76 | 417.2144 | No Data | No Data | No Data | No Data | 724.55 | 907.1591 | 524.6829 | 670.1949 | 299.4339 | 315.0927 | 306.4699 | 322.4966 | 327.395 | 327.395
2020-01-08 17:30 | No Data | No Data | No Data | No Data | 343.0003 | 422.5753 | No Data | No Data | No Data | No Data | 744.3365 | 931.2893 | 653.5021 | 706.6094 | 301.1535 | 313.871 | 308.3367 | 321.3576 | 327.1765 | 327.1765
2020-01-08 18:00 | No Data | No Data | No Data | No Data | 348.9368 | 424.5426 | No Data | No Data | No Data | No Data | 886.7756 | 1110.0735 | 569.2393 | 707.5344 | 307.3682 | 313.8297 | 314.6285 | 321.2427 | 327.2241 | 327.2241
2020-01-08 18:30 | No Data | No Data | No Data | No Data | 350.2507 | 421.9114 | No Data | No Data | No Data | No Data | 817.6536 | 1023.3101 | 596.2238 | 706.9178 | 311.6606 | 313.1263 | 318.9905 | 320.4906 | 328.1742 | 328.1742
2020-01-08 19:00 | No Data | No Data | No Data | No Data | 363.7488 | 428.6245 | No Data | No Data | No Data | No Data | 914.2719 | 1144.1083 | 706.6866 | 706.6866 | 313.6692 | 313.6692 | 320.9756 | 320.9756 | 328 | 328
2020-01-08 19:30 | No Data | No Data | No Data | No Data | 373.9078 | 433.0872 | No Data | No Data | No Data | No Data | 934.557 | 1169.5114 | 706.2498 | 706.2498 | 313.8323 | 313.8323 | 321.335 | 321.335 | 330.669 | 330.669
2020-01-08 20:00 | No Data | No Data | No Data | No Data | 382.9279 | 436.8799 | No Data | No Data | No Data | No Data | 875.6351 | 1095.5273 | 706.147 | 706.147 | 314.5463 | 314.5463 | 321.999 | 321.999 | 333.309 | 333.309
2020-01-08 20:30 | No Data | No Data | No Data | No Data | 397.0424 | 445.116 | No Data | No Data | No Data | No Data | 738.7866 | 924.2068 | 633.9027 | 705.9158 | 317.2014 | 317.2014 | 324.8916 | 324.8916 | 338.3725 | 338.3725
2020-01-08 21:00 | No Data | No Data | No Data | No Data | 405.0915 | 452.2455 | No Data | No Data | No Data | No Data | 659.6974 | 825.4065 | 706.0957 | 706.0957 | 321.3004 | 321.3004 | 328.9305 | 328.9305 | 342.1598 | 342.1598
2020-01-08 21:30 | No Data | No Data | No Data | No Data | 406.7451 | 453.1984 | No Data | No Data | No Data | No Data | 611.4019 | 765.5625 | 706.046 | 706.9692 | 324.1355 | 324.1355 | 332.0528 | 332.0528 | 346.9119 | 346.9119
2020-01-08 22:00 | No Data | No Data | No Data | No Data | 408.806 | 454.2551 | No Data | No Data | No Data | No Data | 687.8123 | 861.1534 | 689.8139 | 706.5581 | 327.0292 | 327.0292 | 335.0073 | 335.0073 | 348.7001 | 348.7001
2020-01-08 22:30 | No Data | No Data | No Data | No Data | 412.8796 | 457.1752 | No Data | No Data | No Data | No Data | 698.1326 | 873.9772 | 706.9692 | 706.9692 | 328.7994 | 328.7994 | 336.7004 | 336.7004 | 350.7675 | 350.7675
2020-01-08 23:00 | No Data | No Data | No Data | No Data | 417.3849 | 461.3347 | No Data | No Data | No Data | No Data | 672.2932 | 841.6954 | 707.072 | 707.072 | 334.971 | 334.971 | 343.048 | 343.048 | 354.4035 | 354.4035
2020-01-08 23:30 | No Data | No Data | No Data | No Data | 417.1918 | 460.6498 | No Data | No Data | No Data | No Data | 662.6519 | 829.6855 | 706.9434 | 706.9434 | 335.4918 | 335.4918 | 343.5085 | 343.5085 | 354.9729 | 354.9729
2020-01-09 | No Data | No Data | No Data | No Data | 419.6295 | 462.3279 | No Data | No Data | No Data | No Data | 642.0711 | 804.1099 | 706.6351 | 706.6351 | 334.1542 | 334.1542 | 341.8744 | 341.8744 | 355.7244 | 355.7244
2020-01-09 00:30 | No Data | No Data | No Data | No Data | 418.556 | 461.0623 | No Data | No Data | No Data | No Data | 649.4409 | 813.3215 | 706.4811 | 706.4811 | 334.0124 | 334.0124 | 341.667 | 341.667 | 355.6821 | 355.6821
2020-01-09 01:00 | No Data | No Data | No Data | No Data | 419.9668 | 462.5747 | No Data | No Data | No Data | No Data | 603.4739 | 755.7488 | 700.2374 | 706.815 | 333.9729 | 333.9729 | 341.8788 | 341.8788 | 359.4553 | 359.4553
2020-01-09 01:30 | No Data | No Data | No Data | No Data | 421.2468 | 463.9012 | No Data | No Data | No Data | No Data | 607.5651 | 760.8216 | 707.0975 | 707.0975 | 335.1597 | 335.1597 | 343.199 | 343.199 | 360.1812 | 360.1812
2020-01-09 02:00 | No Data | No Data | No Data | No Data | 422.0306 | 464.723 | No Data | No Data | No Data | No Data | 554.2248 | 694.0535 | 651.7059 | 707.149 | 335.5676 | 335.5676 | 343.4962 | 343.4962 | 361.8162 | 361.8162
2020-01-09 02:30 | No Data | No Data | No Data | No Data | 419.3521 | 462.0223 | No Data | No Data | No Data | No Data | 581.2515 | 726.7192 | 679.0756 | 706.815 | 336.6172 | 336.6172 | 344.4218 | 344.4218 | 362.2449 | 362.2449
2020-01-09 03:00 | No Data | No Data | No Data | No Data | 419.4392 | 462.2851 | No Data | No Data | No Data | No Data | 532.4639 | 665.814 | 701.5644 | 707.0975 | 337.2613 | 337.2613 | 344.687 | 344.687 | 362.8979 | 362.8979
2020-01-09 03:30 | No Data | No Data | No Data | No Data | 418.3185 | 461.3011 | No Data | No Data | No Data | No Data | 527.2 | 658.8657 | 706.6351 | 706.6351 | 338.7472 | 338.7472 | 346.127 | 346.127 | 364.6947 | 364.6947
2020-01-09 04:00 | No Data | No Data | No Data | No Data | 418.8379 | 461.8319 | No Data | No Data | No Data | No Data | 568.2164 | 709.4335 | 590.4621 | 706.7637 | 339.7321 | 339.7321 | 347.2088 | 347.2088 | 365.6839 | 365.6839
2020-01-09 04:30 | No Data | No Data | No Data | No Data | 418.5503 | 461.3055 | No Data | No Data | No Data | No Data | 613.8715 | 766.7245 | 585.7424 | 706.8663 | 342.6269 | 342.6269 | 350.252 | 350.252 | 365.6321 | 365.6321
2020-01-09 05:00 | No Data | No Data | No Data | No Data | 418.6457 | 461.3272 | No Data | No Data | No Data | No Data | 588.6586 | 735.1808 | 632.5684 | 706.6351 | 343.1197 | 343.1197 | 350.754 | 350.754 | 365.9814 | 365.9814
2020-01-09 05:30 | No Data | No Data | No Data | No Data | 420.5105 | 462.7191 | No Data | No Data | No Data | No Data | 631.6672 | 789.7278 | 630.5386 | 706.5838 | 343.6386 | 343.6386 | 351.323 | 351.323 | 368.2134 | 368.2134
2020-01-09 06:00 | No Data | No Data | No Data | No Data | 420.8634 | 463.0664 | No Data | No Data | No Data | No Data | 641.1895 | 803.196 | 700.5771 | 706.1213 | 344.4672 | 344.4672 | 352.2476 | 352.2476 | 367.5309 | 367.5309
2020-01-09 06:30 | No Data | No Data | No Data | No Data | 418.7666 | 463.2508 | No Data | No Data | No Data | No Data | 671.3755 | 840.6194 | 654.8955 | 705.8644 | 346.0948 | 346.0948 | 354.0198 | 354.0198 | 368.5771 | 368.5771
2020-01-09 07:00 | No Data | No Data | No Data | No Data | 412.6304 | 461.3678 | No Data | No Data | No Data | No Data | 648.9651 | 812.7605 | 658.87 | 705.3763 | 346.2603 | 346.2603 | 354.1193 | 354.1193 | 366.2027 | 366.2027
2020-01-09 07:30 | No Data | No Data | No Data | No Data | 406.0427 | 459.3135 | No Data | No Data | No Data | No Data | 636.7979 | 797.6876 | 705.2735 | 705.2735 | 345.7317 | 345.7317 | 353.4648 | 353.4648 | 365.8058 | 365.8058
2020-01-09 08:00 | No Data | No Data | No Data | No Data | 398.1626 | 456.2832 | No Data | No Data | No Data | No Data | 712.4906 | 892.5371 | 647.0365 | 705.0936 | 343.796 | 343.796 | 351.301 | 351.301 | 361.0548 | 361.0548
2020-01-09 08:30 | No Data | No Data | No Data | No Data | 391.5011 | 454.3787 | No Data | No Data | No Data | No Data | 707.7026 | 886.4622 | 608.1548 | 705.4019 | 343.0306 | 343.0306 | 350.513 | 350.513 | 357.1247 | 357.1247
2020-01-09 09:00 | No Data | No Data | No Data | No Data | 379.52 | 447.9766 | No Data | No Data | No Data | No Data | 694.9822 | 870.5762 | 605.0308 | 704.8367 | 340.6423 | 340.6423 | 348.1175 | 348.1175 | 352.2077 | 352.2077
2020-01-09 09:30 | No Data | No Data | No Data | No Data | 372.6086 | 445.4393 | No Data | No Data | No Data | No Data | 603.337 | 755.7387 | 588.4392 | 704.5284 | 338.0823 | 338.0823 | 345.6951 | 345.6951 | 348.8521 | 348.8521
2020-01-09 10:00 | No Data | No Data | No Data | No Data | 367.3771 | 444.1832 | No Data | No Data | No Data | No Data | 566.9872 | 710.1196 | 545.4138 | 699.0092 | 335.6097 | 335.6097 | 342.7696 | 342.7696 | 347.6122 | 347.6122
2020-01-09 10:30 | No Data | No Data | No Data | No Data | 356.4899 | 438.6704 | No Data | No Data | No Data | No Data | 575.1194 | 720.3118 | 508.5412 | 651.6821 | 332.1845 | 332.1845 | 339.2364 | 339.2364 | 343.6667 | 343.6667
2020-01-09 11:00 | No Data | No Data | No Data | No Data | 347.0509 | 428.3762 | No Data | No Data | No Data | No Data | 527.7409 | 660.9865 | 487.3257 | 623.7684 | 327.9042 | 327.9042 | 335.1902 | 335.1902 | 342.7101 | 342.7101
2020-01-09 11:30 | No Data | No Data | No Data | No Data | 341.0956 | 420.8402 | No Data | No Data | No Data | No Data | 499.9331 | 626.1509 | 457.9942 | 586.1756 | 325.1571 | 326.002 | 332.4031 | 333.2669 | 340.9528 | 340.9528
2020-01-09 12:00 | No Data | No Data | No Data | No Data | 335.4077 | 413.6276 | No Data | No Data | No Data | No Data | 440.9508 | 552.2076 | 496.5005 | 635.4048 | 311.1278 | 323.3034 | 318.0627 | 330.5097 | 337.7158 | 337.7158
2020-01-09 12:30 | No Data | No Data | No Data | No Data | 331.6667 | 408.7345 | No Data | No Data | No Data | No Data | 416.4608 | 521.6457 | 520.4418 | 665.8317 | 293.1273 | 319.8383 | 299.6243 | 326.8915 | 335.5128 | 335.5128
2020-01-09 13:00 | No Data | No Data | No Data | No Data | 323.9812 | 398.9126 | No Data | No Data | No Data | No Data | 436.1587 | 545.996 | 459.3231 | 586.3682 | 281.5968 | 309.5848 | 287.8835 | 316.7289 | 332.4637 | 332.4637
2020-01-09 13:30 | No Data | No Data | No Data | No Data | 316.0958 | 388.9479 | No Data | No Data | No Data | No Data | 399.1266 | 499.6095 | 428.3481 | 546.957 | 264.1583 | 290.3693 | 270.1158 | 297.2431 | 331.25 | 331.25
2020-01-09 14:00 | No Data | No Data | No Data | No Data | 307.5767 | 378.2215 | No Data | No Data | No Data | No Data | 387.7633 | 485.5664 | 416.9213 | 531.7058 | 267.2711 | 293.8156 | 273.3893 | 300.792 | 329.2691 | 329.2691
2020-01-09 14:30 | No Data | No Data | No Data | No Data | 307.997 | 378.6773 | No Data | No Data | No Data | No Data | 403.1647 | 504.6158 | 432.0034 | 550.3271 | 264.1565 | 290.4131 | 270.0564 | 297.1548 | 326.6557 | 326.6557
2020-01-09 15:00 | No Data | No Data | No Data | No Data | 297.9345 | 365.8501 | No Data | No Data | No Data | No Data | 414.5359 | 518.5858 | 427.1656 | 543.1916 | 256.92 | 282.338 | 262.4308 | 288.6222 | 324.058 | 324.058
2020-01-09 15:30 | No Data | No Data | No Data | No Data | 296.2961 | 363.643 | No Data | No Data | No Data | No Data | 395.7108 | 494.9622 | 494.8985 | 630.605 | 259.3317 | 285.136 | 264.7772 | 291.3582 | 324.4656 | 324.4656
2020-01-09 16:00 | No Data | No Data | No Data | No Data | 296.4535 | 363.4952 | No Data | No Data | No Data | No Data | 397.0546 | 496.3737 | 495.435 | 630.4484 | 261.475 | 287.4911 | 267.1438 | 293.9437 | 321.7315 | 321.7315
2020-01-09 16:30 | No Data | No Data | No Data | No Data | 294.8388 | 361.287 | No Data | No Data | No Data | No Data | 425.256 | 532.0414 | 494.8795 | 629.7425 | 258.5207 | 284.2415 | 264.1045 | 290.6469 | 318.9803 | 318.9803
2020-01-09 17:00 | No Data | No Data | No Data | No Data | 303.7805 | 372.4779 | No Data | No Data | No Data | No Data | 422.7897 | 528.7121 | 473.5074 | 601.5303 | 257.9952 | 283.5217 | 264.1762 | 290.5511 | 320.7988 | 320.7988
2020-01-09 17:30 | No Data | No Data | No Data | No Data | 300.0073 | 367.3886 | No Data | No Data | No Data | No Data | 413.6287 | 516.8791 | 434.1368 | 549.214 | 267.2342 | 294.2912 | 272.8725 | 299.5523 | 319.7022 | 319.7022
2020-01-09 18:00 | No Data | No Data | No Data | No Data | 310.8985 | 380.8213 | No Data | No Data | No Data | No Data | 425.7079 | 532.2365 | 509.5588 | 646.9719 | 276.668 | 303.6994 | 282.8085 | 310.3956 | 320.8562 | 320.8562
2020-01-09 18:30 | No Data | No Data | No Data | No Data | 318.2319 | 389.5597 | No Data | No Data | No Data | No Data | 448.5381 | 560.2681 | 534.6254 | 677.9614 | 280.5647 | 306.7352 | 286.6357 | 313.3725 | 320.6231 | 320.6231
2020-01-09 19:00 | No Data | No Data | No Data | No Data | 331.5278 | 403.2711 | No Data | No Data | No Data | No Data | 462.0918 | 576.7687 | 549.1783 | 695.5107 | 289.0078 | 306.6201 | 295.3664 | 313.3662 | 322.2818 | 322.2818
2020-01-09 19:30 | No Data | No Data | No Data | No Data | 346.3235 | 410.9005 | No Data | No Data | No Data | No Data | 385.7505 | 478.885 | 543.8613 | 685.6682 | 298.2538 | 306.3988 | 305.0016 | 313.3309 | 322.4224 | 322.4224
2020-01-09 20:00 | No Data | No Data | No Data | No Data | 356.9374 | 415.4866 | No Data | No Data | No Data | No Data | 391.133 | 483.3698 | 531.9042 | 667.7373 | 307.3299 | 307.3299 | 313.9823 | 313.9823 | 323.006 | 323.006
2020-01-09 20:30 | No Data | No Data | No Data | No Data | 369.4192 | 422.1383 | No Data | No Data | No Data | No Data | 401.162 | 495.7301 | 506.3894 | 634.4172 | 310.4984 | 310.4984 | 317.2972 | 317.2972 | 327.2013 | 327.2013
2020-01-09 21:00 | No Data | No Data | No Data | No Data | 375.9857 | 427.3048 | No Data | No Data | No Data | No Data | 433.6938 | 536.8615 | 502.6297 | 631.0568 | 313.6992 | 313.6992 | 321.153 | 321.153 | 333.4053 | 333.4053
2020-01-09 21:30 | No Data | No Data | No Data | No Data | 382.6403 | 433.3434 | No Data | No Data | No Data | No Data | 414.6811 | 511.1906 | 482.3665 | 604.3279 | 318.6091 | 318.6091 | 326.4844 | 326.4844 | 339.7203 | 339.7203
2020-01-09 22:00 | No Data | No Data | No Data | No Data | 384.9688 | 434.9977 | No Data | No Data | No Data | No Data | 418.5724 | 516.9431 | 483.0122 | 607.6862 | 321.1086 | 321.1086 | 328.6764 | 328.6764 | 342.8759 | 342.8759
2020-01-09 22:30 | No Data | No Data | No Data | No Data | 387.2635 | 436.5109 | No Data | No Data | No Data | No Data | 422.9237 | 523.6281 | 504.2364 | 637.1583 | 323.9979 | 323.9979 | 331.6904 | 331.6904 | 346.5187 | 346.5187
2020-01-09 23:00 | No Data | No Data | No Data | No Data | 390.3368 | 439.5179 | No Data | No Data | No Data | No Data | 426.9492 | 530.2631 | 485.1842 | 616.2223 | 326.3699 | 326.3699 | 334.1458 | 334.1458 | 345.9688 | 345.9688
2020-01-09 23:30 | No Data | No Data | No Data | No Data | 390.4076 | 438.4046 | No Data | No Data | No Data | No Data | 426.505 | 530.8173 | 570.9356 | 706.9948 | 325.5284 | 325.5284 | 332.7126 | 332.7126 | 343.7938 | 343.7938
2020-01-10 | No Data | No Data | No Data | No Data | 394.722 | 441.9847 | No Data | No Data | No Data | No Data | 423.9186 | 528.8483 | 604.4584 | 707.5858 | 324.4354 | 324.4354 | 331.6176 | 331.6176 | 346.5829 | 346.5829
2020-01-10 00:30 | No Data | No Data | No Data | No Data | 392.9146 | 439.1601 | No Data | No Data | No Data | No Data | 421.7784 | 527.895 | 548.7672 | 702.3286 | 323.1522 | 323.1522 | 329.9443 | 329.9443 | 343.765 | 343.765
2020-01-10 01:00 | No Data | No Data | No Data | No Data | 396.5378 | 442.9287 | No Data | No Data | No Data | No Data | 456.0566 | 571.0317 | 530.8894 | 680.1504 | 324.8729 | 324.8729 | 332.0915 | 332.0915 | 347.5851 | 347.5851
2020-01-10 01:30 | No Data | No Data | No Data | No Data | 398.6809 | 444.4416 | No Data | No Data | No Data | No Data | 428.2302 | 536.1673 | 538.7089 | 690.3805 | 326.7013 | 326.7013 | 333.6656 | 333.6656 | 346.2704 | 346.2704
2020-01-10 02:00 | No Data | No Data | No Data | No Data | 393.3882 | 440.1117 | No Data | No Data | No Data | No Data | 429.4377 | 537.6809 | 576.0598 | 709.0759 | 327.1745 | 327.1745 | 334.0037 | 334.0037 | 347.6777 | 347.6777
2020-01-10 02:30 | No Data | No Data | No Data | No Data | 394.0788 | 441.1214 | No Data | No Data | No Data | No Data | 440.0255 | 551.0445 | 595.8198 | 708.151 | 328.2664 | 328.2664 | 335.0056 | 335.0056 | 349.929 | 349.929
2020-01-10 03:00 | No Data | No Data | No Data | No Data | 389.1755 | 437.8096 | No Data | No Data | No Data | No Data | 478.1683 | 598.8617 | 488.7977 | 626.5905 | 325.2392 | 325.2392 | 331.8812 | 331.8812 | 349.7823 | 349.7823
2020-01-10 03:30 | No Data | No Data | No Data | No Data | 387.0397 | 435.8554 | No Data | No Data | No Data | No Data | 425.4627 | 532.7093 | 491.6918 | 630.175 | 325.2033 | 325.2033 | 332.1053 | 332.1053 | 349.3301 | 349.3301
2020-01-10 04:00 | No Data | No Data | No Data | No Data | 390.1851 | 438.4001 | No Data | No Data | No Data | No Data | 426.94 | 534.5509 | 491.2224 | 629.5809 | 326.1898 | 326.1898 | 333.1105 | 333.1105 | 349.5298 | 349.5298
2020-01-10 04:30 | No Data | No Data | No Data | No Data | 385.1141 | 434.8607 | No Data | No Data | No Data | No Data | 547.0338 | 685.1333 | 502.3228 | 643.9188 | 326.1901 | 326.1901 | 333.2183 | 333.2183 | 350.1711 | 350.1711
2020-01-10 05:00 | No Data | No Data | No Data | No Data | 379.6404 | 429.8036 | No Data | No Data | No Data | No Data | 535.291 | 670.0209 | 556.2629 | 707.6628 | 327.1735 | 327.1735 | 334.3001 | 334.3001 | 349.9186 | 349.9186
2020-01-10 05:30 | No Data | No Data | No Data | No Data | 372.243 | 424.5229 | No Data | No Data | No Data | No Data | 617.7872 | 773.8334 | 574.621 | 706.8921 | 327.679 | 327.679 | 334.8583 | 334.8583 | 348.3227 | 348.3227
2020-01-10 06:00 | No Data | No Data | No Data | No Data | 364.6841 | 418.3745 | No Data | No Data | No Data | No Data | 608.0886 | 761.7165 | 528.2678 | 677.0745 | 327.4273 | 327.4273 | 334.2655 | 334.2655 | 347.9579 | 347.9579
2020-01-10 06:30 | No Data | No Data | No Data | No Data | 364.0367 | 420.0483 | No Data | No Data | No Data | No Data | 606.3435 | 758.8093 | 652.8123 | 705.6332 | 326.263 | 326.263 | 333.1105 | 333.1105 | 347.8069 | 347.8069
2020-01-10 07:00 | No Data | No Data | No Data | No Data | 369.4912 | 427.4763 | No Data | No Data | No Data | No Data | 563.5714 | 705.7607 | 515.3166 | 659.2896 | 325.8979 | 325.8979 | 332.5145 | 332.5145 | 349.3276 | 349.3276
2020-01-10 07:30 | No Data | No Data | No Data | No Data | 360.1316 | 423.4561 | No Data | No Data | No Data | No Data | 530.1234 | 663.9067 | 548.4697 | 701.7794 | 327.942 | 327.942 | 334.3391 | 334.3391 | 347.8477 | 347.8477
2020-01-10 08:00 | No Data | No Data | No Data | No Data | 348.0428 | 417.8267 | No Data | No Data | No Data | No Data | 521.7055 | 653.2421 | 476.4149 | 608.6743 | 329.5017 | 329.5017 | 335.9307 | 335.9307 | 345.8864 | 345.8864
2020-01-10 08:30 | No Data | No Data | No Data | No Data | 339.1414 | 414.4832 | No Data | No Data | No Data | No Data | 560.6057 | 701.926 | 467.0447 | 596.1371 | 328.7349 | 328.7349 | 335.3767 | 335.3767 | 342.8656 | 342.8656
2020-01-10 09:00 | No Data | No Data | No Data | No Data | 336.6414 | 415.502 | No Data | No Data | No Data | No Data | 533.3655 | 667.6307 | 464.3715 | 592.3845 | 329.6167 | 329.6167 | 336.2999 | 336.2999 | 341.1952 | 341.1952
2020-01-10 09:30 | No Data | No Data | No Data | No Data | 331.446 | 409.0352 | No Data | No Data | No Data | No Data | 523.2781 | 654.7712 | 482.3869 | 615.4446 | 326.518 | 326.518 | 332.9692 | 332.9692 | 338.9006 | 338.9006
2020-01-10 10:00 | No Data | No Data | No Data | No Data | 328.8798 | 406.2379 | No Data | No Data | No Data | No Data | 538.7818 | 674.6599 | 458.7151 | 586.2626 | 326.0071 | 326.0071 | 332.7455 | 332.7455 | 336.4605 | 336.4605
2020-01-10 10:30 | No Data | No Data | No Data | No Data | 322.3024 | 398.1519 | No Data | No Data | No Data | No Data | 636.8281 | 797.777 | 501.6851 | 642.8677 | 311.536 | 322.3161 | 317.6015 | 328.5915 | 331.8373 | 331.8373
2020-01-10 11:00 | No Data | No Data | No Data | No Data | 316.9493 | 391.5601 | No Data | No Data | No Data | No Data | 588.2391 | 736.5146 | 469.9291 | 602.4107 | 301.5785 | 321.1143 | 307.2981 | 327.293 | 330.3464 | 330.3464
2020-01-10 11:30 | No Data | No Data | No Data | No Data | 308.2687 | 380.7914 | No Data | No Data | No Data | No Data | 616.8321 | 772.4479 | 493.9337 | 633.1746 | 285.3451 | 313.8007 | 290.7683 | 320.1411 | 327.0001 | 327.0001
2020-01-10 12:00 | No Data | No Data | No Data | No Data | 299.2718 | 369.5724 | No Data | No Data | No Data | No Data | 660.799 | 827.4662 | 603.142 | 705.8901 | 261.5578 | 286.9905 | 266.2506 | 292.798 | 321.5206 | 321.5206
2020-01-10 12:30 | No Data | No Data | No Data | No Data | 296.5355 | 365.9173 | No Data | No Data | No Data | No Data | 612.0128 | 766.5975 | 706.1727 | 706.1727 | 259.1339 | 284.5368 | 263.6625 | 289.8501 | 320.9231 | 320.9231
2020-01-10 13:00 | No Data | No Data | No Data | No Data | 310.1159 | 382.7105 | No Data | No Data | No Data | No Data | 725.2517 | 908.501 | 705.736 | 705.736 | 250.3518 | 274.9414 | 254.8301 | 280.4245 | 318.5375 | 318.5375
2020-01-10 13:30 | No Data | No Data | No Data | No Data | 319.6968 | 393.9344 | No Data | No Data | No Data | No Data | 739.4709 | 926.3296 | 706.9178 | 706.9178 | 250.0042 | 274.5591 | 254.4556 | 279.9089 | 319.4235 | 319.4235
2020-01-10 14:00 | No Data | No Data | No Data | No Data | 334.6472 | 413.0975 | No Data | No Data | No Data | No Data | 883.1265 | 1106.1554 | 706.8921 | 706.8921 | 242.8302 | 266.5239 | 247.1949 | 271.7768 | 318.032 | 318.032
2020-01-10 14:30 | No Data | No Data | No Data | No Data | 337.2103 | 415.7827 | No Data | No Data | No Data | No Data | 755.7063 | 946.0801 | 707.5087 | 707.5087 | 259.5561 | 284.763 | 264.4563 | 290.7874 | 321.3657 | 321.3657
2020-01-10 15:00 | No Data | No Data | No Data | No Data | 366.6529 | 451.7789 | No Data | No Data | No Data | No Data | 1352.9014 | 1694.495 | 649.3032 | 707.8941 | 269.3034 | 295.6294 | 274.2888 | 301.5812 | 319.3445 | 319.3445
2020-01-10 15:30 | No Data | No Data | No Data | No Data | 397.862 | 474.6788 | No Data | No Data | No Data | No Data | 1133.3212 | 1418.3831 | 528.3846 | 673.9258 | 303.1152 | 319.347 | 309.7932 | 326.3827 | 317.5961 | 317.5961
2020-01-10 16:00 | No Data | No Data | No Data | No Data | 404.9962 | 477.6971 | No Data | No Data | No Data | No Data | 1068.1248 | 1336.8242 | 618.6598 | 708.5877 | 313.3752 | 320.7349 | 320.5777 | 328.0548 | 318.2475 | 318.2475
2020-01-10 16:30 | No Data | No Data | No Data | No Data | 410.1273 | 479.2675 | No Data | No Data | No Data | No Data | 763.2972 | 955.4675 | 709.2814 | 709.2814 | 325.5399 | 325.5399 | 332.6209 | 332.6209 | 319.6073 | 319.6073
2020-01-10 17:00 | No Data | No Data | No Data | No Data | 410.5612 | 476.39 | No Data | No Data | No Data | No Data | 648.5234 | 812.0155 | 707.817 | 707.817 | 329.8236 | 329.8236 | 337.1035 | 337.1035 | 320.048 | 320.048
2020-01-10 17:30 | No Data | No Data | No Data | No Data | 415.0578 | 477.4592 | No Data | No Data | No Data | No Data | 612.9222 | 765.8736 | 707.483 | 707.483 | 334.9333 | 334.9333 | 342.9348 | 342.9348 | 329.8052 | 329.8052
2020-01-10 18:00 | No Data | No Data | No Data | No Data | 423.3954 | 482.6075 | No Data | No Data | No Data | No Data | 803.9338 | 1005.3765 | 710.7203 | 710.7203 | 340.9522 | 340.9522 | 351.7041 | 351.7041 | 343.4315 | 343.4315
2020-01-10 18:30 | No Data | No Data | No Data | No Data | 425.2333 | 480.7646 | No Data | No Data | No Data | No Data | 812.0187 | 1016.8679 | 692.5005 | 709.8467 | 346.5463 | 346.5463 | 355.2586 | 355.2586 | 350.985 | 350.985
2020-01-10 19:00 | No Data | No Data | No Data | No Data | 425.9433 | 477.3412 | No Data | No Data | No Data | No Data | 813.7709 | 1019.0848 | 708.408 | 708.408 | 351.5581 | 351.5581 | 359.7485 | 359.7485 | 356.4679 | 356.4679
2020-01-10 19:30 | No Data | No Data | No Data | No Data | 429.9242 | 477.5141 | No Data | No Data | No Data | No Data | 781.0258 | 977.3798 | 707.7142 | 707.7142 | 351.7476 | 351.7476 | 360.1987 | 360.1987 | 359.004 | 359.004
2020-01-10 20:00 | No Data | No Data | No Data | No Data | 428.3347 | 472.7256 | No Data | No Data | No Data | No Data | 752.5712 | 942.0328 | 673.5209 | 707.3032 | 353.8438 | 353.8438 | 362.1752 | 362.1752 | 363.8938 | 363.8938
2020-01-10 20:30 | No Data | No Data | No Data | No Data | 431.8733 | 472.5017 | No Data | No Data | No Data | No Data | 756.652 | 947.2835 | 707.0206 | 707.0206 | 355.2122 | 355.2122 | 363.4479 | 363.4479 | 369.452 | 369.452
2020-01-10 21:00 | No Data | No Data | No Data | No Data | 432.3863 | 472.9067 | No Data | No Data | No Data | No Data | 676.0284 | 846.4243 | 707.0206 | 707.0206 | 356.059 | 356.059 | 364.1938 | 364.1938 | 372.76 | 372.76
2020-01-10 21:30 | No Data | No Data | No Data | No Data | 432.1715 | 472.6328 | No Data | No Data | No Data | No Data | 617.8172 | 773.8008 | 583.2185 | 707.3289 | 355.5804 | 355.5804 | 364.1539 | 364.1539 | 372.6495 | 372.6495
2020-01-10 22:00 | No Data | No Data | No Data | No Data | 433.7223 | 473.9791 | No Data | No Data | No Data | No Data | 618.7857 | 774.9414 | 590.015 | 707.1234 | 355.1141 | 355.1141 | 363.591 | 363.591 | 374.0502 | 374.0502
2020-01-10 22:30 | No Data | No Data | No Data | No Data | 432.2556 | 472.647 | No Data | No Data | No Data | No Data | 574.0648 | 718.7214 | 561.0128 | 707.5087 | 354.5543 | 354.5543 | 363.106 | 363.106 | 374.5157 | 374.5157
2020-01-10 23:00 | No Data | No Data | No Data | No Data | 433.5457 | 473.6319 | No Data | No Data | No Data | No Data | 592.7661 | 742.3797 | 559.2658 | 707.2518 | 354.9151 | 354.9151 | 363.3921 | 363.3921 | 375.7388 | 375.7388
2020-01-10 23:30 | No Data | No Data | No Data | No Data | 433.2648 | 473.1331 | No Data | No Data | No Data | No Data | 605.0439 | 757.2384 | 633.631 | 707.7142 | 354.5991 | 354.5991 | 363.0808 | 363.0808 | 374.9861 | 374.9861
2020-01-11 | No Data | No Data | No Data | No Data | 431.0194 | 471.0638 | No Data | No Data | No Data | No Data | 702.9979 | 880.2021 | 661.7719 | 707.1747 | 354.381 | 354.381 | 362.7058 | 362.7058 | 373.7329 | 373.7329
2020-01-11 00:30 | No Data | No Data | No Data | No Data | 429.9358 | 469.7134 | No Data | No Data | No Data | No Data | 754.8305 | 945.462 | 706.7123 | 706.7123 | 354.645 | 354.645 | 362.7068 | 362.7068 | 372.4319 | 372.4319
2020-01-11 01:00 | No Data | No Data | No Data | No Data | 432.3582 | 471.9149 | No Data | No Data | No Data | No Data | 800.2986 | 1002.4355 | 707.0206 | 707.0206 | 354.6245 | 354.6245 | 363.0433 | 363.0433 | 374.2567 | 374.2567
2020-01-11 01:30 | No Data | No Data | No Data | No Data | 431.4623 | 471.0507 | No Data | No Data | No Data | No Data | 873.6663 | 1094.4587 | 707.3032 | 707.3032 | 354.4639 | 354.4639 | 362.9975 | 362.9975 | 375.1457 | 375.1457
2020-01-11 02:00 | No Data | No Data | No Data | No Data | 432.2205 | 471.8404 | No Data | No Data | No Data | No Data | 843.0214 | 1056.0106 | 707.406 | 707.406 | 354.7636 | 354.7636 | 363.3794 | 363.3794 | 375.9949 | 375.9949
2020-01-11 02:30 | No Data | No Data | No Data | No Data | 434.7676 | 473.8777 | No Data | No Data | No Data | No Data | 787.824 | 985.72 | 707.7142 | 707.7142 | 355.6234 | 355.6234 | 363.7275 | 363.7275 | 375.442 | 375.442
2020-01-11 03:00 | No Data | No Data | No Data | No Data | 433.0597 | 472.6425 | No Data | No Data | No Data | No Data | 810.8285 | 1014.066 | 662.4183 | 707.4059 | 355.7831 | 355.7831 | 363.1459 | 363.1459 | 374.8547 | 374.8547
2020-01-11 03:30 | No Data | No Data | No Data | No Data | 433.2543 | 472.7791 | No Data | No Data | No Data | No Data | 935.1198 | 1169.7529 | 687.4172 | 707.6372 | 356.0044 | 356.0044 | 363.6985 | 363.6985 | 374.9955 | 374.9955
2020-01-11 04:00 | No Data | No Data | No Data | No Data | 435.623 | 474.8476 | No Data | No Data | No Data | No Data | 790.015 | 987.3307 | 707.2775 | 707.2775 | 357.2268 | 357.2268 | 364.9221 | 364.9221 | 376.2035 | 376.2035
2020-01-11 04:30 | No Data | No Data | No Data | No Data | 436.5464 | 475.5418 | No Data | No Data | No Data | No Data | 750.0237 | 937.0054 | 706.8407 | 706.8407 | 357.1863 | 357.1863 | 364.605 | 364.605 | 375.0939 | 375.0939
2020-01-11 05:00 | No Data | No Data | No Data | No Data | 437.6227 | 476.1216 | No Data | No Data | No Data | No Data | 766.9208 | 958.2341 | 706.8149 | 706.8149 | 358.1844 | 358.1844 | 365.8036 | 365.8036 | 375.8206 | 375.8206
2020-01-11 05:30 | No Data | No Data | No Data | No Data | 437.157 | 475.6149 | No Data | No Data | No Data | No Data | 808.4216 | 1011.3716 | 707.1234 | 707.1234 | 358.9833 | 358.9833 | 366.8168 | 366.8168 | 376.3556 | 376.3556
2020-01-11 06:00 | No Data | No Data | No Data | No Data | 436.3593 | 475.6997 | No Data | No Data | No Data | No Data | 805.7998 | 1009.3615 | 707.4573 | 707.4573 | 359.3435 | 359.3435 | 367.243 | 367.243 | 377.2118 | 377.2118
2020-01-11 06:30 | No Data | No Data | No Data | No Data | 435.0471 | 476.5329 | No Data | No Data | No Data | No Data | 702.1403 | 879.0855 | 707.2004 | 707.2004 | 360.2569 | 360.2569 | 368.7844 | 368.7844 | 378.5607 | 378.5607
2020-01-11 07:00 | No Data | No Data | No Data | No Data | 429.129 | 474.256 | No Data | No Data | No Data | No Data | 692.3273 | 866.3599 | 683.889 | 706.9692 | 360.3523 | 360.3523 | 368.381 | 368.381 | 377.2165 | 377.2165
2020-01-11 07:30 | No Data | No Data | No Data | No Data | 425.2158 | 474.2224 | No Data | No Data | No Data | No Data | 806.3369 | 1009.8788 | 653.059 | 707.6372 | 360.3656 | 360.3656 | 368.376 | 368.376 | 376.7415 | 376.7415
2020-01-11 08:00 | No Data | No Data | No Data | No Data | 419.414 | 472.3427 | No Data | No Data | No Data | No Data | 968.0481 | 1212.6699 | 706.8104 | 707.8941 | 359.6295 | 359.6295 | 367.7216 | 367.7216 | 374.1289 | 374.1289
2020-01-11 08:30 | No Data | No Data | No Data | No Data | 412.2326 | 469.4138 | No Data | No Data | No Data | No Data | 892.1619 | 1117.653 | 697.0582 | 707.6628 | 358.2489 | 358.2489 | 366.071 | 366.071 | 370.5106 | 370.5106
2020-01-11 09:00 | No Data | No Data | No Data | No Data | 404.4908 | 465.4802 | No Data | No Data | No Data | No Data | 952.2806 | 1192.3705 | 655.1109 | 706.7122 | 356.5815 | 356.5815 | 363.5279 | 363.5279 | 367.3798 | 367.3798
2020-01-11 09:30 | No Data | No Data | No Data | No Data | 397.5341 | 462.3241 | No Data | No Data | No Data | No Data | 922.4684 | 1155.1007 | 534.041 | 683.5062 | 354.5264 | 354.5264 | 361.2784 | 361.2784 | 366.0167 | 366.0167
2020-01-11 10:00 | No Data | No Data | No Data | No Data | 391.9933 | 460.0471 | No Data | No Data | No Data | No Data | 909.6544 | 1139.0366 | 599.8879 | 706.3525 | 354.9669 | 354.9669 | 362.0011 | 362.0011 | 365.1636 | 365.1636
2020-01-11 10:30 | No Data | No Data | No Data | No Data | 387.8053 | 459.2999 | No Data | No Data | No Data | No Data | 931.4927 | 1166.4031 | 615.2014 | 706.1727 | 351.3246 | 351.3246 | 358.4141 | 358.4141 | 363.0009 | 363.0009
2020-01-11 11:00 | No Data | No Data | No Data | No Data | 383.4266 | 458.3934 | No Data | No Data | No Data | No Data | 1007.4965 | 1261.3444 | 613.7427 | 706.3268 | 350.2957 | 350.2957 | 357.196 | 357.196 | 361.7734 | 361.7734
2020-01-11 11:30 | No Data | No Data | No Data | No Data | 381.6821 | 458.5559 | No Data | No Data | No Data | No Data | 943.6392 | 1180.8578 | 685.4048 | 706.3525 | 349.3941 | 349.3941 | 356.8714 | 356.8714 | 361.5739 | 361.5739
2020-01-11 12:00 | No Data | No Data | No Data | No Data | 378.4923 | 457.7696 | No Data | No Data | No Data | No Data | 786.9333 | 984.2067 | 663.3211 | 706.7636 | 347.7304 | 347.7304 | 354.3454 | 354.3454 | 359.2293 | 359.2293
2020-01-11 12:30 | No Data | No Data | No Data | No Data | 375.3679 | 456.795 | No Data | No Data | No Data | No Data | 933.8859 | 1168.5768 | 706.9948 | 706.9948 | 346.157 | 346.157 | 353.3645 | 353.3645 | 358.3375 | 358.3375
2020-01-11 13:00 | No Data | No Data | No Data | No Data | 371.1495 | 454.1758 | No Data | No Data | No Data | No Data | 859.0441 | 1074.5481 | 706.6351 | 706.6351 | 343.9282 | 343.9282 | 351.0942 | 351.0942 | 355.6661 | 355.6661
2020-01-11 13:30 | No Data | No Data | No Data | No Data | 368.7644 | 452.3913 | No Data | No Data | No Data | No Data | 811.7408 | 1015.1633 | 643.0026 | 706.5838 | 342.6223 | 342.6223 | 349.9555 | 349.9555 | 354.4603 | 354.4603
2020-01-11 14:00 | No Data | No Data | No Data | No Data | 368.8419 | 452.4985 | No Data | No Data | No Data | No Data | 829.346 | 1037.3661 | 706.7122 | 706.7122 | 342.106 | 342.106 | 349.5448 | 349.5448 | 354.4401 | 354.4401
2020-01-11 14:30 | No Data | No Data | No Data | No Data | 368.2402 | 451.3612 | No Data | No Data | No Data | No Data | 896.3187 | 1121.8972 | 669.1022 | 706.4553 | 341.0662 | 341.0662 | 348.1272 | 348.1272 | 353.2162 | 353.2162
2020-01-11 15:00 | No Data | No Data | No Data | No Data | 371.339 | 452.8617 | No Data | No Data | No Data | No Data | 880.5941 | 1103.1249 | 669.2878 | 709.8209 | 340.4084 | 340.4084 | 347.2989 | 347.2989 | 352.8315 | 352.8315
2020-01-11 15:30 | No Data | No Data | No Data | No Data | 375.426 | 453.3664 | No Data | No Data | No Data | No Data | 965.0239 | 1208.222 | 625.5121 | 704.7596 | 336.4876 | 336.4876 | 343.2793 | 343.2793 | 349.3369 | 349.3369
2020-01-11 16:00 | No Data | No Data | No Data | No Data | 377.0634 | 453.3772 | No Data | No Data | No Data | No Data | 855.8856 | 1072.009 | 697.933 | 706.5067 | 337.5032 | 337.5032 | 344.1565 | 344.1565 | 349.6271 | 349.6271
2020-01-11 16:30 | No Data | No Data | No Data | No Data | 380.7635 | 453.6048 | No Data | No Data | No Data | No Data | 882.5996 | 1105.4882 | 706.5324 | 706.5324 | 334.8678 | 334.8678 | 341.5081 | 341.5081 | 347.7412 | 347.7412
2020-01-11 17:00 | No Data | No Data | No Data | No Data | 383.6804 | 453.0623 | No Data | No Data | No Data | No Data | 885.9769 | 1109.9034 | 696.4099 | 706.4296 | 335.4403 | 335.4403 | 342.1664 | 342.1664 | 348.5705 | 348.5705
2020-01-11 17:30 | No Data | No Data | No Data | No Data | 386.4774 | 452.5697 | No Data | No Data | No Data | No Data | 927.1681 | 1161.5039 | 706.1727 | 706.1727 | 334.1175 | 334.1175 | 340.8178 | 340.8178 | 348.2496 | 348.2496
2020-01-11 18:00 | No Data | No Data | No Data | No Data | 387.752 | 450.5521 | No Data | No Data | No Data | No Data | 905.2709 | 1134.0836 | 700.3251 | 705.8387 | 333.758 | 333.758 | 340.4145 | 340.4145 | 347.1971 | 347.1971
2020-01-11 18:30 | No Data | No Data | No Data | No Data | 396.2383 | 455.3788 | No Data | No Data | No Data | No Data | 879.421 | 1101.2582 | 667.3984 | 706.3525 | 334.2622 | 334.2622 | 341.6761 | 341.6761 | 349.5655 | 349.5655
2020-01-11 19:00 | No Data | No Data | No Data | No Data | 401.906 | 456.9876 | No Data | No Data | No Data | No Data | 964.1837 | 1207.8528 | 694.2914 | 706.7636 | 333.7857 | 333.7857 | 341.1948 | 341.1948 | 351.5024 | 351.5024
2020-01-11 19:30 | No Data | No Data | No Data | No Data | 410.127 | 460.4622 | No Data | No Data | No Data | No Data | 935.5238 | 1171.9457 | 706.5838 | 706.5838 | 334.9692 | 334.9692 | 342.74 | 342.74 | 354.9315 | 354.9315
2020-01-11 20:00 | No Data | No Data | No Data | No Data | 418.5868 | 463.7701 | No Data | No Data | No Data | No Data | 898.1205 | 1124.6692 | 688.1817 | 706.9435 | 335.0525 | 335.0525 | 342.7604 | 342.7604 | 355.9738 | 355.9738
2020-01-11 20:30 | No Data | No Data | No Data | No Data | 424.0419 | 465.8652 | No Data | No Data | No Data | No Data | 889.9387 | 1114.3695 | 643.3518 | 706.6608 | 335.8462 | 335.8462 | 343.8075 | 343.8075 | 358.9145 | 358.9145
2020-01-11 21:00 | No Data | No Data | No Data | No Data | 425.7196 | 467.4265 | No Data | No Data | No Data | No Data | 876.5659 | 1098.0781 | 706.7123 | 706.7123 | 336.9741 | 336.9741 | 345.1144 | 345.1144 | 361.8134 | 361.8134
2020-01-11 21:30 | No Data | No Data | No Data | No Data | 426.7454 | 468.3912 | No Data | No Data | No Data | No Data | 905.6306 | 1134.0222 | 619.0058 | 707.1234 | 338.6331 | 338.6331 | 346.7356 | 346.7356 | 362.905 | 362.905
2020-01-11 22:00 | No Data | No Data | No Data | No Data | 427.7249 | 469.1445 | No Data | No Data | No Data | No Data | 885.9404 | 1109.1776 | 684.2036 | 706.6865 | 339.9422 | 339.9422 | 347.8815 | 347.8815 | 365.6463 | 365.6463
2020-01-11 22:30 | No Data | No Data | No Data | No Data | 426.9166 | 468.0188 | No Data | No Data | No Data | No Data | 922.1591 | 1154.8889 | 630.0681 | 706.6608 | 341.9863 | 341.9863 | 350.0923 | 350.0923 | 366.6517 | 366.6517
2020-01-11 23:00 | No Data | No Data | No Data | No Data | 429.8887 | 470.9192 | No Data | No Data | No Data | No Data | 823.527 | 1031.1687 | 641.4059 | 706.815 | 343.7517 | 343.7517 | 351.815 | 351.815 | 368.4604 | 368.4604
2020-01-11 23:30 | No Data | No Data | No Data | No Data | 430.6197 | 471.4434 | No Data | No Data | No Data | No Data | 761.0172 | 952.8558 | 631.9302 | 706.5324 | 344.7507 | 344.7507 | 352.7997 | 352.7997 | 369.2478 | 369.2478
2020-01-12 | No Data | No Data | No Data | No Data | 431.4186 | 472.0042 | No Data | No Data | No Data | No Data | 664.7375 | 831.9858 | 623.3112 | 706.5067 | 345.6299 | 345.6299 | 353.8971 | 353.8971 | 370.4798 | 370.4798
2020-01-12 00:30 | No Data | No Data | No Data | No Data | 430.1483 | 470.4978 | No Data | No Data | No Data | No Data | 656.528 | 820.7117 | 587.8194 | 705.556 | 346.2992 | 346.2992 | 354.1582 | 354.1582 | 369.2295 | 369.2295
2020-01-12 01:00 | No Data | No Data | No Data | No Data | 432.2709 | 472.625 | No Data | No Data | No Data | No Data | 537.3594 | 672.2745 | 581.2997 | 706.6866 | 348.1137 | 348.1137 | 356.203 | 356.203 | 371.4405 | 371.4405
2020-01-12 01:30 | No Data | No Data | No Data | No Data | 433.9557 | 474.3893 | No Data | No Data | No Data | No Data | 569.1757 | 712.8201 | 587.5346 | 707.2261 | 350.5288 | 350.5288 | 358.5454 | 358.5454 | 373.609 | 373.609
2020-01-12 02:00 | No Data | No Data | No Data | No Data | 437.2518 | 477.4099 | No Data | No Data | No Data | No Data | 690.4758 | 864.9344 | 616.8937 | 707.6372 | 352.2383 | 352.2383 | 360.6475 | 360.6475 | 376.093 | 376.093
2020-01-12 02:30 | No Data | No Data | No Data | No Data | 437.8142 | 477.7167 | No Data | No Data | No Data | No Data | 699.7106 | 876.1639 | 563.9177 | 708.074 | 353.822 | 353.822 | 362.1113 | 362.1113 | 375.5285 | 375.5285
2020-01-12 03:00 | No Data | No Data | No Data | No Data | 438.4664 | 478.5435 | No Data | No Data | No Data | No Data | 660.9443 | 827.9224 | 565.3253 | 707.6886 | 355.2304 | 355.2304 | 363.5435 | 363.5435 | 377.5241 | 377.5241
2020-01-12 03:30 | No Data | No Data | No Data | No Data | 442.0135 | 481.422 | No Data | No Data | No Data | No Data | 666.3666 | 834.7228 | 567.6025 | 707.6372 | 356.4027 | 356.4027 | 364.3094 | 364.3094 | 376.8769 | 376.8769
2020-01-12 04:00 | No Data | No Data | No Data | No Data | 443.2504 | 482.5057 | No Data | No Data | No Data | No Data | 684.4796 | 857.426 | 568.7569 | 707.5601 | 357.3868 | 357.3868 | 365.4337 | 365.4337 | 376.9442 | 376.9442
2020-01-12 04:30 | No Data | No Data | No Data | No Data | 443.7729 | 483.0746 | No Data | No Data | No Data | No Data | 599.0858 | 750.3169 | 606.9711 | 707.6115 | 358.0884 | 358.0884 | 366.0309 | 366.0309 | 377.212 | 377.212
2020-01-12 05:00 | No Data | No Data | No Data | No Data | 443.9686 | 483.2126 | No Data | No Data | No Data | No Data | 608.6371 | 762.3467 | 707.56 | 707.56 | 359.1288 | 359.1288 | 366.951 | 366.951 | 377.2242 | 377.2242
2020-01-12 05:30 | No Data | No Data | No Data | No Data | 447.2672 | 485.7983 | No Data | No Data | No Data | No Data | 586.8723 | 735.2318 | 666.3901 | 707.2261 | 360.145 | 360.145 | 368.1339 | 368.1339 | 377.7238 | 377.7238
2020-01-12 06:00 | No Data | No Data | No Data | No Data | 448.1463 | 486.2425 | No Data | No Data | No Data | No Data | 621.1764 | 778.0809 | 707.2261 | 707.2261 | 360.6206 | 360.6206 | 368.3398 | 368.3398 | 376.8945 | 376.8945
2020-01-12 06:30 | No Data | No Data | No Data | No Data | 445.293 | 485.6345 | No Data | No Data | No Data | No Data | 640.3113 | 802.0724 | 707.3802 | 707.3802 | 360.9773 | 360.9773 | 368.9073 | 368.9073 | 377.5648 | 377.5648
2020-01-12 07:00 | No Data | No Data | No Data | No Data | 440.7769 | 485.0891 | No Data | No Data | No Data | No Data | 571.3076 | 715.5493 | 649.3331 | 706.9178 | 361.9816 | 361.9816 | 369.4343 | 369.4343 | 377.2522 | 377.2522
2020-01-12 07:30 | No Data | No Data | No Data | No Data | 435.065 | 483.3427 | No Data | No Data | No Data | No Data | 624.3585 | 782.127 | 706.4811 | 706.4811 | 361.1489 | 361.1489 | 368.6619 | 368.6619 | 376.1751 | 376.1751
2020-01-12 08:00 | No Data | No Data | No Data | No Data | 429.2195 | 481.684 | No Data | No Data | No Data | No Data | 705.4175 | 883.3868 | 706.3782 | 706.3782 | 360.4543 | 360.4543 | 368.025 | 368.025 | 374.7223 | 374.7223
2020-01-12 08:30 | No Data | No Data | No Data | No Data | 418.308 | 476.3567 | No Data | No Data | No Data | No Data | 768.9948 | 963.1255 | 667.1735 | 706.3012 | 358.2069 | 358.2069 | 365.4511 | 365.4511 | 372.6052 | 372.6052
2020-01-12 09:00 | No Data | No Data | No Data | No Data | 415.9456 | 477.7468 | No Data | No Data | No Data | No Data | 653.9087 | 819.0682 | 613.6313 | 706.738 | 356.719 | 356.719 | 364.1798 | 364.1798 | 368.7237 | 368.7237
2020-01-12 09:30 | No Data | No Data | No Data | No Data | 406.1943 | 472.1096 | No Data | No Data | No Data | No Data | 724.5284 | 907.2369 | 636.3733 | 706.4811 | 354.5605 | 354.5605 | 361.6644 | 361.6644 | 364.3809 | 364.3809
2020-01-12 10:00 | No Data | No Data | No Data | No Data | 401.1721 | 470.6539 | No Data | No Data | No Data | No Data | 928.5166 | 1162.7872 | 591.5208 | 706.6608 | 353.5653 | 353.5653 | 360.7276 | 360.7276 | 363.0647 | 363.0647
2020-01-12 10:30 | No Data | No Data | No Data | No Data | 396.712 | 469.4244 | No Data | No Data | No Data | No Data | 1012.2002 | 1267.7864 | 707.072 | 707.072 | 350.4423 | 350.4423 | 357.5021 | 357.5021 | 357.8217 | 357.8217
2020-01-12 11:00 | No Data | No Data | No Data | No Data | 393.0309 | 469.5261 | No Data | No Data | No Data | No Data | 1024.9446 | 1283.6503 | 678.5572 | 707.2004 | 348.654 | 348.654 | 355.8339 | 355.8339 | 356.8083 | 356.8083
2020-01-12 11:30 | No Data | No Data | No Data | No Data | 390.3953 | 469.3567 | No Data | No Data | No Data | No Data | 1161.9462 | 1455.4166 | 673.6916 | 707.7656 | 346.0795 | 346.0795 | 353.2095 | 353.2095 | 354.0948 | 354.0948
2020-01-12 12:00 | No Data | No Data | No Data | No Data | 386.832 | 467.749 | No Data | No Data | No Data | No Data | 912.4048 | 1142.8463 | 605.7954 | 707.5087 | 342.9218 | 342.9218 | 350.0323 | 350.0323 | 353.5066 | 353.5066
2020-01-12 12:30 | No Data | No Data | No Data | No Data | 384.0653 | 467.0838 | No Data | No Data | No Data | No Data | 949.668 | 1189.3914 | 629.6739 | 707.817 | 341.893 | 341.893 | 349.0198 | 349.0198 | 352.2329 | 352.2329
2020-01-12 13:00 | No Data | No Data | No Data | No Data | 380.8019 | 465.1861 | No Data | No Data | No Data | No Data | 935.888 | 1172.1122 | 579.0505 | 707.5087 | 339.2672 | 339.2672 | 346.34 | 346.34 | 351.2695 | 351.2695
2020-01-12 13:30 | No Data | No Data | No Data | No Data | 375.4944 | 461.282 | No Data | No Data | No Data | No Data | 831.0557 | 1040.9668 | 637.4418 | 707.7142 | 336.5089 | 336.5089 | 343.6783 | 343.6783 | 349.0365 | 349.0365
2020-01-12 14:00 | No Data | No Data | No Data | No Data | 374.5353 | 459.6824 | No Data | No Data | No Data | No Data | 823.2283 | 1031.231 | 560.0309 | 707.3546 | 335.9924 | 335.9924 | 343.3491 | 343.3491 | 349.0961 | 349.0961
2020-01-12 14:30 | No Data | No Data | No Data | No Data | 377.6931 | 461.8235 | No Data | No Data | No Data | No Data | 801.973 | 1004.5406 | 694.5302 | 707.4317 | 333.7432 | 333.7432 | 341.0798 | 341.0798 | 347.306 | 347.306
2020-01-12 15:00 | No Data | No Data | No Data | No Data | 376.2684 | 460.1615 | No Data | No Data | No Data | No Data | 806.3844 | 1010.0284 | 602.4196 | 707.6372 | 332.3899 | 332.3899 | 339.6968 | 339.6968 | 346.4569 | 346.4569
2020-01-12 15:30 | No Data | No Data | No Data | No Data | 374.4384 | 456.8251 | No Data | No Data | No Data | No Data | 736.793 | 922.8124 | 641.5873 | 707.0977 | 332.2035 | 332.2035 | 339.5104 | 339.5104 | 345.7361 | 345.7361
2020-01-12 16:00 | No Data | No Data | No Data | No Data | 376.8527 | 456.3326 | No Data | No Data | No Data | No Data | 684.8513 | 857.7604 | 620.9039 | 706.8149 | 329.6577 | 329.6577 | 336.6843 | 336.6843 | 342.7371 | 342.7371
2020-01-12 16:30 | No Data | No Data | No Data | No Data | 372.387 | 450.1815 | No Data | No Data | No Data | No Data | 647.9049 | 811.5506 | 593.4163 | 706.892 | 329.5099 | 329.5099 | 336.5734 | 336.5734 | 342.5399 | 342.5399
2020-01-12 17:00 | No Data | No Data | No Data | No Data | 374.3769 | 449.092 | No Data | No Data | No Data | No Data | 694.5206 | 869.9799 | 655.8448 | 706.815 | 328.2229 | 328.2229 | 335.2925 | 335.2925 | 341.2207 | 341.2207
2020-01-12 17:30 | No Data | No Data | No Data | No Data | 378.4095 | 448.8502 | No Data | No Data | No Data | No Data | 732.0038 | 916.9453 | 574.1352 | 706.2755 | 327.8915 | 327.8915 | 334.8139 | 334.8139 | 340.2266 | 340.2266
2020-01-12 18:00 | No Data | No Data | No Data | No Data | 382.8588 | 449.4395 | No Data | No Data | No Data | No Data | 735.2263 | 920.9892 | 564.9734 | 706.147 | 327.5969 | 327.5969 | 334.8139 | 334.8139 | 340.0302 | 340.0302
2020-01-12 18:30 | No Data | No Data | No Data | No Data | 389.3905 | 451.4104 | No Data | No Data | No Data | No Data | 797.2842 | 998.7731 | 679.1307 | 706.1213 | 329.2969 | 329.2969 | 336.2851 | 336.2851 | 341.4123 | 341.4123
2020-01-12 19:00 | No Data | No Data | No Data | No Data | 397.1505 | 454.1363 | No Data | No Data | No Data | No Data | 753.6647 | 944.1399 | 706.1213 | 706.1213 | 328.7258 | 328.7258 | 335.8568 | 335.8568 | 341.2274 | 341.2274
2020-01-12 19:30 | No Data | No Data | No Data | No Data | 407.8529 | 459.2542 | No Data | No Data | No Data | No Data | 726.0187 | 909.3403 | 613.6111 | 706.2755 | 328.1767 | 328.1767 | 335.3399 | 335.3399 | 342.5725 | 342.5725
2020-01-12 20:00 | No Data | No Data | No Data | No Data | 416.4685 | 463.0737 | No Data | No Data | No Data | No Data | 737.3987 | 923.4654 | 706.3012 | 706.3012 | 328.533 | 328.533 | 336.0781 | 336.0781 | 344.4763 | 344.4763
2020-01-12 20:30 | No Data | No Data | No Data | No Data | 425.7073 | 467.575 | No Data | No Data | No Data | No Data | 721.553 | 903.3237 | 706.1213 | 706.1213 | 329.4189 | 329.4189 | 337.0678 | 337.0678 | 347.0475 | 347.0475
2020-01-12 21:00 | No Data | No Data | No Data | No Data | 427.9037 | 469.1807 | No Data | No Data | No Data | No Data | 687.4168 | 860.921 | 706.1985 | 706.1985 | 332.4592 | 332.4592 | 340.0254 | 340.0254 | 349.428 | 349.428
2020-01-12 21:30 | No Data | No Data | No Data | No Data | 428.1116 | 469.17 | No Data | No Data | No Data | No Data | 677.8525 | 848.6768 | 706.6609 | 706.6609 | 334.5239 | 334.5239 | 342.2089 | 342.2089 | 351.1395 | 351.1395
2020-01-12 22:00 | No Data | No Data | No Data | No Data | 429.9352 | 470.8516 | No Data | No Data | No Data | No Data | 679.108 | 850.4713 | 706.7123 | 706.7123 | 336.3304 | 336.3304 | 344.2815 | 344.2815 | 354.5728 | 354.5728
2020-01-12 22:30 | No Data | No Data | No Data | No Data | 430.6766 | 471.5058 | No Data | No Data | No Data | No Data | 666.2698 | 834.2942 | 706.2241 | 706.2241 | 338.2346 | 338.2346 | 346.1138 | 346.1138 | 355.7967 | 355.7967
2020-01-12 23:00 | No Data | No Data | No Data | No Data | 431.5744 | 472.3706 | No Data | No Data | No Data | No Data | 691.3768 | 865.7866 | 659.262 | 706.1727 | 339.2457 | 339.2457 | 347.254 | 347.254 | 357.3587 | 357.3587
2020-01-12 23:30 | No Data | No Data | No Data | No Data | 431.9449 | 472.6975 | No Data | No Data | No Data | No Data | 722.8486 | 905.1801 | 706.0699 | 706.0699 | 340.0562 | 340.0562 | 348.0053 | 348.0053 | 358.2448 | 358.2448
2020-01-13 | No Data | No Data | No Data | No Data | 430.3322 | 471.2864 | No Data | No Data | No Data | No Data | 705.5439 | 883.4363 | 640.1812 | 706.5838 | 341.8916 | 341.8916 | 350.01 | 350.01 | 361.1557 | 361.1557
2020-01-13 00:30 | No Data | No Data | No Data | No Data | 430.6494 | 471.2408 | No Data | No Data | No Data | No Data | 666.8538 | 834.6776 | 706.6351 | 706.6351 | 344.1575 | 344.1575 | 352.0225 | 352.0225 | 360.4112 | 360.4112
2020-01-13 01:00 | No Data | No Data | No Data | No Data | 432.1729 | 472.6344 | No Data | No Data | No Data | No Data | 608.9822 | 762.335 | 707.0206 | 707.0206 | 344.248 | 344.248 | 352.3042 | 352.3042 | 362.1442 | 362.1442
2020-01-13 01:30 | No Data | No Data | No Data | No Data | 435.0259 | 475.4425 | No Data | No Data | No Data | No Data | 584.8757 | 732.2928 | 707.2261 | 707.2261 | 346.0155 | 346.0155 | 354.2975 | 354.2975 | 361.2281 | 361.2281
2020-01-13 02:00 | No Data | No Data | No Data | No Data | 435.1236 | 475.4329 | No Data | No Data | No Data | No Data | 511.1954 | 640.2241 | 707.1234 | 707.1234 | 347.0224 | 347.0224 | 355.1244 | 355.1244 | 362.6342 | 362.6342
2020-01-13 02:30 | No Data | No Data | No Data | No Data | 434.3083 | 474.5808 | No Data | No Data | No Data | No Data | 596.9822 | 747.6797 | 695.2275 | 706.6608 | 346.48 | 346.48 | 354.4191 | 354.4191 | 363.5873 | 363.5873
2020-01-13 03:00 | No Data | No Data | No Data | No Data | 437.1537 | 477.4185 | No Data | No Data | No Data | No Data | 605.1305 | 757.9301 | 706.9692 | 706.9692 | 346.7524 | 346.7524 | 354.8861 | 354.8861 | 365.3814 | 365.3814
2020-01-13 03:30 | No Data | No Data | No Data | No Data | 437.7943 | 477.9251 | No Data | No Data | No Data | No Data | 559.1118 | 700.3154 | 682.3713 | 706.3268 | 347.9125 | 347.9125 | 355.9119 | 355.9119 | 366.1883 | 366.1883
2020-01-13 04:00 | No Data | No Data | No Data | No Data | 438.8176 | 478.735 | No Data | No Data | No Data | No Data | 583.8329 | 731.0538 | 612.3313 | 705.9159 | 349.5298 | 349.5298 | 357.5254 | 357.5254 | 366.0288 | 366.0288
2020-01-13 04:30 | No Data | No Data | No Data | No Data | 440.4239 | 480.3343 | No Data | No Data | No Data | No Data | 509.9034 | 637.5737 | 608.3226 | 706.5581 | 350.7797 | 350.7797 | 358.8843 | 358.8843 | 366.65 | 366.65
2020-01-13 05:00 | No Data | No Data | No Data | No Data | 440.1632 | 479.7837 | No Data | No Data | No Data | No Data | 568.7704 | 711.4343 | 611.4326 | 706.3782 | 351.3975 | 351.3975 | 359.4026 | 359.4026 | 367.0587 | 367.0587
2020-01-13 05:30 | No Data | No Data | No Data | No Data | 441.5247 | 480.7769 | No Data | No Data | No Data | No Data | 526.6724 | 658.0826 | 627.4247 | 706.3268 | 350.9182 | 350.9182 | 358.8398 | 358.8398 | 366.8848 | 366.8848
2020-01-13 06:00 | No Data | No Data | No Data | No Data | 443.3434 | 482.0492 | No Data | No Data | No Data | No Data | 590.6699 | 739.0754 | 611.0529 | 706.4553 | 350.9243 | 350.9243 | 359.0871 | 359.0871 | 368.3794 | 368.3794
2020-01-13 06:30 | No Data | No Data | No Data | No Data | 441.4142 | 481.8861 | No Data | No Data | No Data | No Data | 532.4229 | 665.7933 | 633.3737 | 706.1213 | 352.9987 | 352.9987 | 360.8801 | 360.8801 | 366.6263 | 366.6263
2020-01-13 07:00 | No Data | No Data | No Data | No Data | 437.6729 | 481.6956 | No Data | No Data | No Data | No Data | 541.8369 | 677.9354 | 576.6125 | 705.9929 | 352.5057 | 352.5057 | 360.4686 | 360.4686 | 366.0753 | 366.0753
2020-01-13 07:30 | No Data | No Data | No Data | No Data | 428.4596 | 476.5026 | No Data | No Data | No Data | No Data | 532.4653 | 666.6992 | 537.1099 | 687.4564 | 351.1836 | 351.1836 | 358.7571 | 358.7571 | 365.0451 | 365.0451
2020-01-13 08:00 | No Data | No Data | No Data | No Data | 418.5373 | 472.1876 | No Data | No Data | No Data | No Data | 518.7864 | 649.8135 | 654.3834 | 706.147 | 349.0374 | 349.0374 | 356.6396 | 356.6396 | 362.3871 | 362.3871
2020-01-13 08:30 | No Data | No Data | No Data | No Data | 407.0187 | 466.4054 | No Data | No Data | No Data | No Data | 567.3289 | 710.6265 | 629.6587 | 706.5324 | 346.94 | 346.94 | 354.4873 | 354.4873 | 359.9986 | 359.9986
2020-01-13 09:00 | No Data | No Data | No Data | No Data | 398.9624 | 463.364 | No Data | No Data | No Data | No Data | 544.6982 | 682.2152 | 632.7101 | 706.0442 | 343.2768 | 343.2768 | 350.741 | 350.741 | 357.7805 | 357.7805
2020-01-13 09:30 | No Data | No Data | No Data | No Data | 386.1577 | 456.3816 | No Data | No Data | No Data | No Data | 568.572 | 712.1212 | 660.9644 | 705.7617 | 341.46 | 341.46 | 349.0003 | 349.0003 | 354.8976 | 354.8976
2020-01-13 10:00 | No Data | No Data | No Data | No Data | 373.9648 | 449.91 | No Data | No Data | No Data | No Data | 525.9717 | 658.7292 | 628.4965 | 705.2735 | 339.1531 | 339.1531 | 346.716 | 346.716 | 352.0866 | 352.0866
2020-01-13 10:30 | No Data | No Data | No Data | No Data | 357.6035 | 440.312 | No Data | No Data | No Data | No Data | 498.1998 | 623.875 | 627.7668 | 705.0423 | 335.0011 | 335.0011 | 342.4739 | 342.4739 | 349.1907 | 349.1907
2020-01-13 11:00 | No Data | No Data | No Data | No Data | 343.0297 | 423.4385 | No Data | No Data | No Data | No Data | 457.3678 | 572.7758 | 510.9251 | 654.4914 | 330.9539 | 330.9539 | 338.1478 | 338.1478 | 347.3731 | 347.3731
2020-01-13 11:30 | No Data | No Data | No Data | No Data | 329.9112 | 407.1682 | No Data | No Data | No Data | No Data | 447.0949 | 560.0701 | 521.1519 | 667.4766 | 328.8896 | 328.8896 | 336.0017 | 336.0017 | 345.9836 | 345.9836
2020-01-13 12:00 | No Data | No Data | No Data | No Data | 322.1054 | 397.4218 | No Data | No Data | No Data | No Data | 395.738 | 495.5617 | 529.9858 | 678.5159 | 319.4162 | 326.4098 | 326.2869 | 333.431 | 341.5462 | 341.5462
2020-01-13 12:30 | No Data | No Data | No Data | No Data | 323.2271 | 398.8708 | No Data | No Data | No Data | No Data | 388.6092 | 486.4559 | 533.5492 | 683.1213 | 310.7635 | 324.832 | 317.4837 | 331.8564 | 340.5712 | 340.5712
2020-01-13 13:00 | No Data | No Data | No Data | No Data | 312.3366 | 385.5168 | No Data | No Data | No Data | No Data | 460.7449 | 576.8695 | 541.8346 | 693.8411 | 303.803 | 323.4688 | 310.3734 | 330.4645 | 339.8515 | 339.8515
2020-01-13 13:30 | No Data | No Data | No Data | No Data | 310.4507 | 383.0721 | No Data | No Data | No Data | No Data | 381.3694 | 477.3203 | 512.1923 | 655.601 | 298.1954 | 322.2479 | 304.4774 | 329.0366 | 337.0768 | 337.0768
2020-01-13 14:00 | No Data | No Data | No Data | No Data | 300.9876 | 371.3807 | No Data | No Data | No Data | No Data | 399.8884 | 500.7507 | 560.1573 | 706.3783 | 295.7798 | 321.3277 | 302.1486 | 328.2465 | 336.0997 | 336.0997
2020-01-13 14:30 | No Data | No Data | No Data | No Data | 302.7101 | 373.4384 | No Data | No Data | No Data | No Data | 471.2985 | 590.438 | 521.866 | 668.2915 | 284.0574 | 312.2807 | 290.2422 | 319.5978 | 333.9977 | 333.9977
2020-01-13 15:00 | No Data | No Data | No Data | No Data | 300.3069 | 370.51 | No Data | No Data | No Data | No Data | 431.5087 | 540.3448 | 486.1625 | 621.8717 | 295.0484 | 319.9249 | 301.3408 | 326.7479 | 332.3303 | 332.3303
2020-01-13 15:30 | No Data | No Data | No Data | No Data | 301.3803 | 370.9069 | No Data | No Data | No Data | No Data | 445.8662 | 558.4323 | 517.227 | 661.7435 | 284.9284 | 313.1106 | 291.0159 | 320.495 | 330.0562 | 330.0562
2020-01-13 16:00 | No Data | No Data | No Data | No Data | 300.7025 | 369.9917 | No Data | No Data | No Data | No Data | 373.4552 | 467.5316 | 552.283 | 705.1193 | 279.5609 | 307.0884 | 285.4427 | 314.3304 | 329.2415 | 329.2415
2020-01-13 16:30 | No Data | No Data | No Data | No Data | 310.3691 | 382.7184 | No Data | No Data | No Data | No Data | 383.7089 | 480.0063 | 500.8483 | 639.4448 | 300.3408 | 318.098 | 306.6794 | 324.8113 | 327.9804 | 327.9804
2020-01-13 17:00 | No Data | No Data | No Data | No Data | 310.787 | 382.3851 | No Data | No Data | No Data | No Data | 383.377 | 479.5899 | 459.388 | 585.8242 | 298.8622 | 316.5517 | 305.1332 | 323.1938 | 327.6089 | 327.6089
2020-01-13 17:30 | No Data | No Data | No Data | No Data | 310.7587 | 383.1522 | No Data | No Data | No Data | No Data | 383.5593 | 479.9616 | 559.9193 | 704.7596 | 298.6355 | 314.833 | 304.6719 | 321.1969 | 325.1319 | 325.1319
2020-01-13 18:00 | No Data | No Data | No Data | No Data | 335.9683 | 414.1775 | No Data | No Data | No Data | No Data | 455.19 | 569.5466 | 474.9399 | 604.756 | 309.2182 | 315.6676 | 315.47 | 322.0497 | 325.4166 | 325.4166
2020-01-13 18:30 | No Data | No Data | No Data | No Data | 355.8962 | 425.4568 | No Data | No Data | No Data | No Data | 470.0163 | 587.8481 | 514.7906 | 655.0522 | 314.8823 | 315.1581 | 321.6437 | 321.9254 | 328.2643 | 328.2643
2020-01-13 19:00 | No Data | No Data | No Data | No Data | 369.0035 | 431.6204 | No Data | No Data | No Data | No Data | 399.0869 | 498.0055 | 521.9554 | 662.992 | 314.8521 | 314.8521 | 321.6597 | 321.6597 | 327.3467 | 327.3467
2020-01-13 19:30 | No Data | No Data | No Data | No Data | 375.0711 | 432.4869 | No Data | No Data | No Data | No Data | 415.7194 | 517.5336 | 493.6512 | 624.7921 | 315.249 | 315.249 | 322.6068 | 322.6068 | 328.014 | 328.014
2020-01-13 20:00 | No Data | No Data | No Data | No Data | 383.8801 | 437.4776 | No Data | No Data | No Data | No Data | 408.0612 | 507.2153 | 517.9906 | 655.8597 | 316.0182 | 316.0182 | 323.1729 | 323.1729 | 330.869 | 330.869
2020-01-13 20:30 | No Data | No Data | No Data | No Data | 395.2386 | 444.7825 | No Data | No Data | No Data | No Data | 435.6973 | 540.2544 | 492.3143 | 620.5492 | 317.5981 | 317.5981 | 324.3662 | 324.3662 | 335.434 | 335.434
2020-01-13 21:00 | No Data | No Data | No Data | No Data | 393.0666 | 440.9865 | No Data | No Data | No Data | No Data | 432.4121 | 535.7751 | 610.5165 | 706.0443 | 319.8915 | 319.8915 | 326.8512 | 326.8512 | 340.7196 | 340.7196
2020-01-13 21:30 | No Data | No Data | No Data | No Data | 399.438 | 446.6889 | No Data | No Data | No Data | No Data | 526.9097 | 657.0735 | 573.4767 | 708.151 | 321.7585 | 321.7585 | 329.6133 | 329.6133 | 343.6814 | 343.6814
2020-01-13 22:00 | No Data | No Data | No Data | No Data | 399.4906 | 446.51 | No Data | No Data | No Data | No Data | 445.7906 | 555.4212 | 626.829 | 707.5601 | 322.8616 | 322.8616 | 330.5981 | 330.5981 | 345.7534 | 345.7534
2020-01-13 22:30 | No Data | No Data | No Data | No Data | 401.1087 | 448.0344 | No Data | No Data | No Data | No Data | 493.453 | 617.6623 | 708.228 | 708.228 | 325.4224 | 325.4224 | 333.0549 | 333.0549 | 347.7962 | 347.7962
2020-01-13 23:00 | No Data | No Data | No Data | No Data | 402.9673 | 450.1104 | No Data | No Data | No Data | No Data | 818.8347 | 1025.2603 | 679.8245 | 708.6135 | 328.3821 | 328.3821 | 336.0685 | 336.0685 | 350.3867 | 350.3867
2020-01-13 23:30 | No Data | No Data | No Data | No Data | 404.8629 | 451.6134 | No Data | No Data | No Data | No Data | 780.0056 | 976.5455 | 709.2044 | 709.2044 | 327.0318 | 327.0318 | 334.7241 | 334.7241 | 352.9814 | 352.9814
2020-01-14 | No Data | No Data | No Data | No Data | 409.7446 | 455.6162 | No Data | No Data | No Data | No Data | 839.1038 | 1050.6705 | 709.0759 | 709.0759 | 327.0316 | 327.0316 | 334.6165 | 334.6165 | 354.1004 | 354.1004
2020-01-14 00:30 | No Data | No Data | No Data | No Data | 406.966 | 452.0312 | No Data | No Data | No Data | No Data | 766.4363 | 959.038 | 707.6115 | 707.6115 | 329.4647 | 329.4647 | 336.2632 | 336.2632 | 349.5782 | 349.5782
2020-01-14 01:00 | No Data | No Data | No Data | No Data | 408.0471 | 453.232 | No Data | No Data | No Data | No Data | 762.7306 | 954.3569 | 686.2928 | 708.4594 | 330.1157 | 330.1157 | 337.3348 | 337.3348 | 354.3931 | 354.3931
2020-01-14 01:30 | No Data | No Data | No Data | No Data | 411.6458 | 456.9138 | No Data | No Data | No Data | No Data | 724.9968 | 906.6514 | 706.5541 | 708.5877 | 330.9478 | 330.9478 | 338.0721 | 338.0721 | 354.1651 | 354.1651
2020-01-14 02:00 | No Data | No Data | No Data | No Data | 416.1406 | 461.0067 | No Data | No Data | No Data | No Data | 682.8192 | 852.9656 | 602.7997 | 707.9197 | 333.132 | 333.132 | 340.4569 | 340.4569 | 354.4874 | 354.4874
2020-01-14 02:30 | No Data | No Data | No Data | No Data | 415.5464 | 459.9528 | No Data | No Data | No Data | No Data | 558.1929 | 696.3442 | 620.7853 | 706.9434 | 332.4692 | 332.4692 | 339.6026 | 339.6026 | 351.7786 | 351.7786
2020-01-14 03:00 | No Data | No Data | No Data | No Data | 417.1589 | 461.6937 | No Data | No Data | No Data | No Data | 574.7085 | 717.0403 | 572.5708 | 707.2004 | 333.6469 | 333.6469 | 340.993 | 340.993 | 353.9701 | 353.9701
2020-01-14 03:30 | No Data | No Data | No Data | No Data | 423.0162 | 466.8228 | No Data | No Data | No Data | No Data | 591.5582 | 738.6487 | 531.981 | 680.4841 | 335.4967 | 335.4967 | 343.0334 | 343.0334 | 354.7038 | 354.7038
2020-01-14 04:00 | No Data | No Data | No Data | No Data | 426.9739 | 469.748 | No Data | No Data | No Data | No Data | 634.9835 | 793.7076 | 585.5926 | 706.7637 | 336.7322 | 336.7322 | 344.2219 | 344.2219 | 355.0415 | 355.0415
2020-01-14 04:30 | No Data | No Data | No Data | No Data | 428.4761 | 471.0683 | No Data | No Data | No Data | No Data | 549.4583 | 686.5416 | 636.9349 | 706.6608 | 337.5405 | 337.5405 | 345.1248 | 345.1248 | 355.6454 | 355.6454
2020-01-14 05:00 | No Data | No Data | No Data | No Data | 428.6679 | 470.8676 | No Data | No Data | No Data | No Data | 588.4034 | 735.5425 | 644.1124 | 706.147 | 338.3376 | 338.3376 | 345.9053 | 345.9053 | 355.6023 | 355.6023
2020-01-14 05:30 | No Data | No Data | No Data | No Data | 429.8548 | 471.5401 | No Data | No Data | No Data | No Data | 618.5286 | 772.9176 | 644.5928 | 706.2755 | 338.7965 | 338.7965 | 346.1071 | 346.1071 | 355.3646 | 355.3646
2020-01-14 06:00 | No Data | No Data | No Data | No Data | 430.1661 | 471.6613 | No Data | No Data | No Data | No Data | 624.3833 | 781.3414 | 633.5483 | 705.6845 | 339.0921 | 339.0921 | 346.3288 | 346.3288 | 354.7337 | 354.7337
2020-01-14 06:30 | No Data | No Data | No Data | No Data | 426.144 | 469.0848 | No Data | No Data | No Data | No Data | 603.3791 | 755.8033 | 617.4282 | 705.2991 | 340.1424 | 340.1424 | 347.2868 | 347.2868 | 354.6906 | 354.6906
2020-01-14 07:00 | No Data | No Data | No Data | No Data | 423.0494 | 469.3732 | No Data | No Data | No Data | No Data | 597.5491 | 748.4974 | 601.785 | 705.3763 | 341.5029 | 341.5029 | 348.369 | 348.369 | 353.48 | 353.48
2020-01-14 07:30 | No Data | No Data | No Data | No Data | 415.5676 | 466.6187 | No Data | No Data | No Data | No Data | 594.0113 | 743.915 | 612.7789 | 705.3248 | 340.3521 | 340.3521 | 347.1186 | 347.1186 | 350.8399 | 350.8399
2020-01-14 08:00 | No Data | No Data | No Data | No Data | 404.1611 | 459.9775 | No Data | No Data | No Data | No Data | 639.0546 | 800.1779 | 590.6998 | 704.6569 | 337.4207 | 337.4207 | 343.9729 | 343.9729 | 348.8531 | 348.8531
2020-01-14 08:30 | No Data | No Data | No Data | No Data | 398.4156 | 458.8123 | No Data | No Data | No Data | No Data | 608.4821 | 761.7473 | 528.1566 | 677.0195 | 333.3362 | 333.3362 | 339.7696 | 339.7696 | 343.5847 | 343.5847
2020-01-14 09:00 | No Data | No Data | No Data | No Data | 389.167 | 454.7542 | No Data | No Data | No Data | No Data | 613.1143 | 767.6145 | 475.0598 | 608.8448 | 329.5017 | 329.5017 | 335.8568 | 335.8568 | 340.8427 | 340.8427
2020-01-14 09:30 | No Data | No Data | No Data | No Data | 379.962 | 450.6422 | No Data | No Data | No Data | No Data | 585.6138 | 733.2453 | 474.5824 | 608.218 | 326.7013 | 326.7013 | 333.0792 | 333.0792 | 337.9377 | 337.9377
2020-01-14 10:00 | No Data | No Data | No Data | No Data | 369.858 | 445.5381 | No Data | No Data | No Data | No Data | 510.9475 | 639.5629 | 481.9537 | 617.6183 | 319.6432 | 322.2223 | 325.9564 | 328.5865 | 334.9764 | 334.9764
2020-01-14 10:30 | No Data | No Data | No Data | No Data | 359.5061 | 440.5508 | No Data | No Data | No Data | No Data | 488.9401 | 612.0835 | 517.975 | 663.9152 | 298.1836 | 318.1843 | 304.0796 | 324.4758 | 330.1529 | 330.1529
2020-01-14 11:00 | No Data | No Data | No Data | No Data | 349.7402 | 430.9313 | No Data | No Data | No Data | No Data | 496.2722 | 621.3992 | 526.8925 | 675.0532 | 279.9504 | 307.7729 | 285.55 | 314.5004 | 326.2722 | 326.2722
2020-01-14 11:30 | No Data | No Data | No Data | No Data | 337.5185 | 415.9627 | No Data | No Data | No Data | No Data | 511.6462 | 640.8301 | 537.7158 | 688.451 | 265.1167 | 291.2047 | 270.4554 | 297.7866 | 324.7224 | 324.7224
2020-01-14 12:00 | No Data | No Data | No Data | No Data | 327.877 | 403.9443 | No Data | No Data | No Data | No Data | 487.3188 | 610.2722 | 570.6688 | 704.7083 | 262.916 | 288.7897 | 267.8716 | 294.9081 | 324.0653 | 324.0653
2020-01-14 12:30 | No Data | No Data | No Data | No Data | 322.9758 | 397.562 | No Data | No Data | No Data | No Data | 433.853 | 543.4501 | 530.0768 | 677.2222 | 249.3925 | 273.6613 | 254.4022 | 280.0447 | 321.9859 | 321.9859
2020-01-14 13:00 | No Data | No Data | No Data | No Data | 301.5903 | 370.9494 | No Data | No Data | No Data | No Data | 428.123 | 536.1627 | 512.5989 | 655.0923 | 250.8975 | 275.3972 | 255.9391 | 281.7586 | 319.9873 | 319.9873
2020-01-14 13:30 | No Data | No Data | No Data | No Data | 296.6987 | 364.9217 | No Data | No Data | No Data | No Data | 381.5397 | 477.7717 | 450.8496 | 575.6928 | 235.4494 | 258.5278 | 240.0484 | 264.2197 | 319.9873 | 319.9873
2020-01-14 14:00 | No Data | No Data | No Data | No Data | 293.4105 | 360.8121 | No Data | No Data | No Data | No Data | 462.3923 | 579.2222 | 501.6942 | 640.5577 | 233.8589 | 256.6692 | 238.6391 | 262.5918 | 321.0516 | 321.0516
2020-01-14 14:30 | No Data | No Data | No Data | No Data | 294.0121 | 361.3292 | No Data | No Data | No Data | No Data | 362.8453 | 454.4018 | 416.6709 | 530.0779 | 224.629 | 246.5649 | 229.2442 | 252.2554 | 321.0632 | 321.0632
2020-01-14 15:00 | No Data | No Data | No Data | No Data | 292.3999 | 359.2856 | No Data | No Data | No Data | No Data | 393.9634 | 493.4304 | 470.0343 | 599.3946 | 236.4066 | 259.6209 | 241.0264 | 265.2867 | 318.7668 | 318.7668
2020-01-14 15:30 | No Data | No Data | No Data | No Data | 292.9389 | 360.0144 | No Data | No Data | No Data | No Data | 463.4499 | 580.5114 | 525.0759 | 670.3162 | 239.0978 | 262.7696 | 243.6896 | 268.2682 | 319.6246 | 319.6246
2020-01-14 16:00 | No Data | No Data | No Data | No Data | 293.3832 | 360.1784 | No Data | No Data | No Data | No Data | 467.1949 | 585.2053 | 508.8822 | 649.2546 | 228.9755 | 251.4881 | 233.4753 | 256.9051 | 320.8178 | 320.8178
2020-01-14 16:30 | No Data | No Data | No Data | No Data | 296.4709 | 364.2162 | No Data | No Data | No Data | No Data | 420.4147 | 526.1873 | 501.6606 | 638.6476 | 240.3502 | 264.023 | 245.0242 | 269.7155 | 320.0692 | 320.0692
2020-01-14 17:00 | No Data | No Data | No Data | No Data | 308.1155 | 378.4322 | No Data | No Data | No Data | No Data | 389.8241 | 487.9572 | 456.5724 | 580.7137 | 243.7772 | 267.9077 | 248.6308 | 273.7032 | 316.8174 | 316.8174
2020-01-14 17:30 | No Data | No Data | No Data | No Data | 315.8792 | 388.4717 | No Data | No Data | No Data | No Data | 484.509 | 606.4703 | 545.199 | 693.9902 | 251.0842 | 275.6826 | 255.967 | 281.6882 | 317.1534 | 317.1534
2020-01-14 18:00 | No Data | No Data | No Data | No Data | 326.8334 | 402.6675 | No Data | No Data | No Data | No Data | 437.1394 | 547.1265 | 453.289 | 574.9561 | 264.2681 | 290.5464 | 269.7904 | 297.0929 | 319.2435 | 319.2435
2020-01-14 18:30 | No Data | No Data | No Data | No Data | 332.6345 | 409.8049 | No Data | No Data | No Data | No Data | 371.4223 | 464.2134 | 517.444 | 656.9003 | 275.0661 | 302.3235 | 281.2592 | 309.3036 | 319.1736 | 319.1736
2020-01-14 19:00 | No Data | No Data | No Data | No Data | 345.5769 | 416.296 | No Data | No Data | No Data | No Data | 379.8008 | 474.0048 | 454.7049 | 573.5925 | 287.1132 | 306.1812 | 293.395 | 312.8802 | 318.2307 | 318.2307
2020-01-14 19:30 | No Data | No Data | No Data | No Data | 354.667 | 420.7592 | No Data | No Data | No Data | No Data | 465.6626 | 581.0356 | 470.925 | 592.7963 | 293.5936 | 305.812 | 300.1194 | 312.6094 | 320.1864 | 320.1864
2020-01-14 20:00 | No Data | No Data | No Data | No Data | 363.7475 | 424.9777 | No Data | No Data | No Data | No Data | 502.5703 | 627.8879 | 480.0118 | 606.1985 | 307.6798 | 307.6798 | 314.8973 | 314.8973 | 323.8936 | 323.8936
2020-01-14 20:30 | No Data | No Data | No Data | No Data | 376.6865 | 431.9646 | No Data | No Data | No Data | No Data | 435.3192 | 542.9608 | 542.9011 | 687.6018 | 310.1425 | 310.1425 | 317.6347 | 317.6347 | 329.8574 | 329.8574
2020-01-14 21:00 | No Data | No Data | No Data | No Data | 381.3994 | 434.6816 | No Data | No Data | No Data | No Data | 477.5747 | 597.5051 | 518.2842 | 659.9784 | 312.6711 | 312.6711 | 320.0905 | 320.0905 | 334.7737 | 334.7737
2020-01-14 21:30 | No Data | No Data | No Data | No Data | 385.1577 | 437.9507 | No Data | No Data | No Data | No Data | 459.3557 | 575.2094 | 552.4446 | 706.0592 | 315.2421 | 315.2421 | 322.5107 | 322.5107 | 335.8776 | 335.8776
2020-01-14 22:00 | No Data | No Data | No Data | No Data | 387.1187 | 438.9689 | No Data | No Data | No Data | No Data | 504.3462 | 631.4982 | 558.8178 | 708.3822 | 317.21 | 317.21 | 325.2831 | 325.2831 | 339.8964 | 339.8964
2020-01-14 22:30 | No Data | No Data | No Data | No Data | 390.1525 | 440.9076 | No Data | No Data | No Data | No Data | 545.1899 | 682.8453 | 645.8667 | 708.6649 | 318.9839 | 318.9839 | 326.9862 | 326.9862 | 343.5036 | 343.5036
2020-01-14 23:00 | No Data | No Data | No Data | No Data | 390.2322 | 440.1648 | No Data | No Data | No Data | No Data | 517.0225 | 647.3679 | 565.8134 | 708.7933 | 319.8283 | 319.8283 | 327.7368 | 327.7368 | 343.6404 | 343.6404
2020-01-14 23:30 | No Data | No Data | No Data | No Data | 390.7995 | 440.3943 | No Data | No Data | No Data | No Data | 531.7136 | 665.863 | 708.5364 | 708.5364 | 323.5237 | 323.5237 | 331.2501 | 331.2501 | 343.8518 | 343.8518
2020-01-15 | No Data | No Data | No Data | No Data | 393.417 | 443.0087 | No Data | No Data | No Data | No Data | 514.8689 | 644.7846 | 709.3071 | 709.3071 | 322.5324 | 322.5324 | 330.4088 | 330.4088 | 348.4116 | 348.4116
2020-01-15 00:30 | No Data | No Data | No Data | No Data | 389.7667 | 439.2305 | No Data | No Data | No Data | No Data | 417.9469 | 521.3098 | 593.6932 | 707.6628 | 321.0993 | 321.0993 | 328.871 | 328.871 | 346.4641 | 346.4641
2020-01-15 01:00 | No Data | No Data | No Data | No Data | 394.3099 | 443.2846 | No Data | No Data | No Data | No Data | 504.4249 | 627.9338 | 495.2692 | 627.2028 | 322.4973 | 322.4973 | 330.3038 | 330.3038 | 347.6868 | 347.6868
2020-01-15 01:30 | No Data | No Data | No Data | No Data | 397.1178 | 446.1894 | No Data | No Data | No Data | No Data | 451.4971 | 560.2853 | 519.7935 | 658.556 | 324.8364 | 324.8364 | 333.0698 | 333.0698 | 349.8065 | 349.8065
2020-01-15 02:00 | No Data | No Data | No Data | No Data | 397.6238 | 446.0621 | No Data | No Data | No Data | No Data | 442.9502 | 548.2101 | 531.0261 | 672.351 | 326.1019 | 326.1019 | 333.8619 | 333.8619 | 348.379 | 348.379
2020-01-15 02:30 | No Data | No Data | No Data | No Data | 400.4348 | 448.43 | No Data | No Data | No Data | No Data | 464.4725 | 575.6252 | 609.2921 | 706.2756 | 327.4666 | 327.4666 | 335.4131 | 335.4131 | 349.79 | 349.79
2020-01-15 03:00 | No Data | No Data | No Data | No Data | 404.5248 | 452.1369 | No Data | No Data | No Data | No Data | 535.614 | 665.4274 | 503.124 | 635.8801 | 329.4521 | 329.4521 | 337.3263 | 337.3263 | 349.743 | 349.743
2020-01-15 03:30 | No Data | No Data | No Data | No Data | 404.031 | 451.2985 | No Data | No Data | No Data | No Data | 511.1612 | 634.33 | 608.5727 | 706.4296 | 330.4924 | 330.4924 | 338.5015 | 338.5015 | 351.5624 | 351.5624
2020-01-15 04:00 | No Data | No Data | No Data | No Data | 407.871 | 454.453 | No Data | No Data | No Data | No Data | 565.6511 | 704.1462 | 607.3323 | 707.0975 | 330.9109 | 330.9109 | 339.0102 | 339.0102 | 353.6957 | 353.6957
2020-01-15 04:30 | No Data | No Data | No Data | No Data | 408.9144 | 455.2438 | No Data | No Data | No Data | No Data | 505.9001 | 630.0308 | 536.8674 | 682.476 | 332.1279 | 332.1279 | 340.3656 | 340.3656 | 354.0812 | 354.0812
2020-01-15 05:00 | No Data | No Data | No Data | No Data | 408.4558 | 454.7794 | No Data | No Data | No Data | No Data | 515.6694 | 644.4055 | 509.102 | 649.5954 | 334.1564 | 334.1564 | 342.2378 | 342.2378 | 354.3063 | 354.3063
2020-01-15 05:30 | No Data | No Data | No Data | No Data | 408.6626 | 454.5957 | No Data | No Data | No Data | No Data | 445.8499 | 556.5345 | 507.5487 | 647.1118 | 335.7643 | 335.7643 | 343.5517 | 343.5517 | 353.1429 | 353.1429
2020-01-15 06:00 | No Data | No Data | No Data | No Data | 407.7219 | 453.5035 | No Data | No Data | No Data | No Data | 505.4343 | 631.7629 | 529.8885 | 676.374 | 334.0683 | 334.0683 | 341.7035 | 341.7035 | 351.6136 | 351.6136
2020-01-15 06:30 | No Data | No Data | No Data | No Data | 406.575 | 453.6681 | No Data | No Data | No Data | No Data | 539.0895 | 673.3884 | 542.6052 | 691.7123 | 333.7231 | 333.7231 | 341.0222 | 341.0222 | 350.6456 | 350.6456
2020-01-15 07:00 | No Data | No Data | No Data | No Data | 402.4189 | 453.383 | No Data | No Data | No Data | No Data | 514.7985 | 643.6036 | 609.7001 | 707.0719 | 334.4501 | 334.4501 | 341.77 | 341.77 | 349.9475 | 349.9475
2020-01-15 07:30 | No Data | No Data | No Data | No Data | 395.9754 | 450.5083 | No Data | No Data | No Data | No Data | 434.664 | 543.8113 | 564.6594 | 706.3268 | 334.4792 | 334.4792 | 341.4507 | 341.4507 | 348.9673 | 348.9673
2020-01-15 08:00 | No Data | No Data | No Data | No Data | 392.0776 | 451.1489 | No Data | No Data | No Data | No Data | 451.4844 | 565.2701 | 484.422 | 618.8859 | 331.6692 | 331.6692 | 338.6601 | 338.6601 | 344.2579 | 344.2579
2020-01-15 08:30 | No Data | No Data | No Data | No Data | 383.6806 | 448.2092 | No Data | No Data | No Data | No Data | 604.6666 | 757.236 | 555.6752 | 706.147 | 328.657 | 328.657 | 335.446 | 335.446 | 340.9737 | 340.9737
2020-01-15 09:00 | No Data | No Data | No Data | No Data | 360.7874 | 434.3135 | No Data | No Data | No Data | No Data | 537.606 | 672.8415 | 514.7433 | 656.4898 | 326.2321 | 326.2321 | 333.4801 | 333.4801 | 338.7904 | 338.7904
2020-01-15 09:30 | No Data | No Data | No Data | No Data | 346.5505 | 427.1519 | No Data | No Data | No Data | No Data | 485.1423 | 607.192 | 588.9183 | 706.1727 | 322.3245 | 322.3245 | 329.4445 | 329.4445 | 334.506 | 334.506
2020-01-15 10:00 | No Data | No Data | No Data | No Data | 331.4555 | 408.7303 | No Data | No Data | No Data | No Data | 575.1351 | 720.1705 | 551.2191 | 704.2379 | 313.9499 | 320.659 | 320.8607 | 327.7176 | 331.655 | 331.655
2020-01-15 10:30 | No Data | No Data | No Data | No Data | 324.8988 | 400.8118 | No Data | No Data | No Data | No Data | 548.3412 | 686.8989 | 558.0324 | 708.7933 | 310.0161 | 322.0275 | 316.5424 | 328.6898 | 331.823 | 331.823
2020-01-15 11:00 | No Data | No Data | No Data | No Data | 309.6058 | 381.9933 | No Data | No Data | No Data | No Data | 429.2448 | 536.9411 | 543.8214 | 694.6521 | 293.0835 | 319.1956 | 298.9517 | 325.5866 | 328.2168 | 328.2168
2020-01-15 11:30 | No Data | No Data | No Data | No Data | 293.6929 | 362.582 | No Data | No Data | No Data | No Data | 421.4595 | 527.0657 | 476.9374 | 608.0875 | 281.7778 | 309.9044 | 287.7811 | 316.8566 | 326.7774 | 326.7774
2020-01-15 12:00 | No Data | No Data | No Data | No Data | 289.1831 | 357.1416 | No Data | No Data | No Data | No Data | 484.3786 | 606.5002 | 581.2202 | 705.2221 | 270.9846 | 298.1476 | 277.053 | 304.8918 | 325.06 | 325.06
2020-01-15 12:30 | No Data | No Data | No Data | No Data | 281.6899 | 347.8785 | No Data | No Data | No Data | No Data | 554.4233 | 694.4608 | 521.3647 | 667.8731 | 262.1657 | 288.3475 | 267.7478 | 294.2336 | 323.1502 | 323.1502
2020-01-15 13:00 | No Data | No Data | No Data | No Data | 271.2455 | 334.8636 | No Data | No Data | No Data | No Data | 599.9974 | 751.617 | 575.6676 | 705.1708 | 254.5249 | 278.847 | 259.8604 | 285.827 | 321.8713 | 321.8713
2020-01-15 13:30 | No Data | No Data | No Data | No Data | 269.7631 | 333.0496 | No Data | No Data | No Data | No Data | 607.5609 | 760.8906 | 499.6581 | 640.3032 | 252.3088 | 275.3124 | 257.2545 | 282.8079 | 320.8632 | 320.8632
2020-01-15 14:00 | No Data | No Data | No Data | No Data | 295.5118 | 364.6646 | No Data | No Data | No Data | No Data | 613.5601 | 766.8821 | 697.7299 | 705.2221 | 261.2202 | 282.1755 | 266.0927 | 291.0811 | 322.2696 | 322.2696
2020-01-15 14:30 | No Data | No Data | No Data | No Data | 309.8679 | 382.4272 | No Data | No Data | No Data | No Data | 652.2817 | 816.1028 | 645.2266 | 704.9138 | 265.3787 | 288.9435 | 270.1729 | 295.8811 | 323.563 | 323.563
2020-01-15 15:00 | No Data | No Data | No Data | No Data | 347.6161 | 428.5937 | No Data | No Data | No Data | No Data | 625.9155 | 783.7279 | 706.2755 | 706.2755 | 266.6602 | 291.8331 | 271.32 | 296.3413 | 326.3332 | 326.3332
2020-01-15 15:30 | No Data | No Data | No Data | No Data | 353.5978 | 435.6255 | No Data | No Data | No Data | No Data | 869.9463 | 1089.5945 | 706.2755 | 706.2755 | 265.0015 | 289.4497 | 269.7236 | 293.7782 | 327.7883 | 327.7883
2020-01-15 16:00 | No Data | No Data | No Data | No Data | 359.8893 | 442.6324 | No Data | No Data | No Data | No Data | 1003.7608 | 1257.307 | 547.4968 | 701.6431 | 269.5222 | 294.8923 | 274.8365 | 299.8961 | 331.4848 | 331.4848
2020-01-15 16:30 | No Data | No Data | No Data | No Data | 366.0229 | 445.6421 | No Data | No Data | No Data | No Data | 1078.0839 | 1350.4846 | 696.8439 | 707.9968 | 280.3879 | 307.089 | 286.2561 | 312.3882 | 334.0072 | 334.0072
2020-01-15 17:00 | No Data | No Data | No Data | No Data | 372.7291 | 447.804 | No Data | No Data | No Data | No Data | 968.6482 | 1213.2488 | 531.036 | 680.5386 | 277.0598 | 302.9479 | 282.7349 | 308.0032 | 336.3745 | 336.3745
2020-01-15 17:30 | No Data | No Data | No Data | No Data | 375.8596 | 447.0849 | No Data | No Data | No Data | No Data | 1001.939 | 1255.1476 | 620.7771 | 707.1234 | 287.471 | 313.0121 | 293.6833 | 319.7764 | 339.5078 | 339.5078
2020-01-15 18:00 | No Data | No Data | No Data | No Data | 383.4474 | 451.18 | No Data | No Data | No Data | No Data | 1058.1174 | 1325.5222 | 532.3824 | 682.3129 | 301.2566 | 314.6402 | 307.3593 | 321.014 | 340.1456 | 340.1456
2020-01-15 18:30 | No Data | No Data | No Data | No Data | 382.6888 | 445.7284 | No Data | No Data | No Data | No Data | 1172.6669 | 1469.1381 | 515.4211 | 659.9478 | 306.7258 | 314.0864 | 313.39 | 320.9106 | 340.3336 | 340.3336
2020-01-15 19:00 | No Data | No Data | No Data | No Data | 388.6049 | 447.4199 | No Data | No Data | No Data | No Data | 969.659 | 1214.7451 | 573.8817 | 707.0719 | 317.3687 | 317.3687 | 324.2239 | 324.2239 | 341.978 | 341.978
2020-01-15 19:30 | No Data | No Data | No Data | No Data | 398.1176 | 452.3016 | No Data | No Data | No Data | No Data | 988.6569 | 1238.2666 | 640.4463 | 707.149 | 316.8311 | 316.8311 | 324.3747 | 324.3747 | 344.0069 | 344.0069
2020-01-15 20:00 | No Data | No Data | No Data | No Data | 404.7076 | 454.5912 | No Data | No Data | No Data | No Data | 978.5002 | 1225.1437 | 707.9712 | 707.9712 | 317.8936 | 317.8936 | 325.1119 | 325.1119 | 346.5768 | 346.5768
2020-01-15 20:30 | No Data | No Data | No Data | No Data | 408.6748 | 454.9308 | No Data | No Data | No Data | No Data | 1107.0557 | 1386.3585 | 625.5248 | 707.072 | 320.0215 | 320.0215 | 327.3651 | 327.3651 | 347.0117 | 347.0117
2020-01-15 21:00 | No Data | No Data | No Data | No Data | 409.3371 | 455.2403 | No Data | No Data | No Data | No Data | 931.0428 | 1166.4026 | 591.0889 | 707.5601 | 322.6006 | 322.6006 | 329.9975 | 329.9975 | 348.8874 | 348.8874
2020-01-15 21:30 | No Data | No Data | No Data | No Data | 412.1864 | 457.2745 | No Data | No Data | No Data | No Data | 1090.7305 | 1366.3424 | 544.4366 | 697.7865 | 325.0936 | 325.0936 | 332.5487 | 332.5487 | 351.6672 | 351.6672
2020-01-15 22:00 | No Data | No Data | No Data | No Data | 412.9791 | 457.5923 | No Data | No Data | No Data | No Data | 919.8344 | 1152.1298 | 650.5785 | 707.56 | 327.0181 | 327.0181 | 334.82 | 334.82 | 354.7894 | 354.7894
2020-01-15 22:30 | No Data | No Data | No Data | No Data | 411.8926 | 455.7786 | No Data | No Data | No Data | No Data | 974.8337 | 1221.0938 | 637.7628 | 706.9435 | 328.786 | 328.786 | 336.6689 | 336.6689 | 354.7003 | 354.7003
2020-01-15 23:00 | No Data | No Data | No Data | No Data | 413.2486 | 456.8912 | No Data | No Data | No Data | No Data | 983.9919 | 1232.7205 | 591.4071 | 706.8407 | 330.7331 | 330.7331 | 338.7689 | 338.7689 | 356.4963 | 356.4963
2020-01-15 23:30 | No Data | No Data | No Data | No Data | 415.24 | 458.7498 | No Data | No Data | No Data | No Data | 902.4995 | 1130.6232 | 575.0005 | 707.5087 | 333.1654 | 333.1654 | 341.2959 | 341.2959 | 358.0614 | 358.0614
2020-01-16 | No Data | No Data | No Data | No Data | 415.4455 | 458.6791 | No Data | No Data | No Data | No Data | 848.2719 | 1062.6799 | 578.8439 | 707.0206 | 335.9683 | 335.9683 | 343.5241 | 343.5241 | 357.292 | 357.292
2020-01-16 00:30 | No Data | No Data | No Data | No Data | 414.0312 | 457.0756 | No Data | No Data | No Data | No Data | 818.0651 | 1024.8126 | 579.2962 | 706.7636 | 337.5189 | 337.5189 | 345.1198 | 345.1198 | 357.29 | 357.29
2020-01-16 01:00 | No Data | No Data | No Data | No Data | 414.5486 | 457.6046 | No Data | No Data | No Data | No Data | 872.6893 | 1093.2622 | 552.1921 | 706.9948 | 340.7572 | 340.7572 | 348.6159 | 348.6159 | 359.8546 | 359.8546
2020-01-16 01:30 | No Data | No Data | No Data | No Data | 416.5036 | 459.3835 | No Data | No Data | No Data | No Data | 926.4352 | 1160.6064 | 552.749 | 707.149 | 343.5613 | 343.5613 | 351.632 | 351.632 | 360.7496 | 360.7496
2020-01-16 02:00 | No Data | No Data | No Data | No Data | 419.4264 | 462.0626 | No Data | No Data | No Data | No Data | 879.955 | 1102.3528 | 553.8422 | 707.483 | 345.6422 | 345.6422 | 353.9143 | 353.9143 | 362.6064 | 362.6064
2020-01-16 02:30 | No Data | No Data | No Data | No Data | 422.4192 | 465.1509 | No Data | No Data | No Data | No Data | 951.7065 | 1192.2368 | 566.6292 | 707.9454 | 347.3226 | 347.3226 | 355.7196 | 355.7196 | 363.9373 | 363.9373
2020-01-16 03:00 | No Data | No Data | No Data | No Data | 420.7883 | 462.7581 | No Data | No Data | No Data | No Data | 833.2689 | 1043.594 | 589.2629 | 707.0463 | 347.6324 | 347.6324 | 355.8535 | 355.8535 | 362.7377 | 362.7377
2020-01-16 03:30 | No Data | No Data | No Data | No Data | 418.8737 | 461.082 | No Data | No Data | No Data | No Data | 868.2795 | 1087.347 | 572.0262 | 706.6351 | 349.1141 | 349.1141 | 357.3271 | 357.3271 | 363.6046 | 363.6046
2020-01-16 04:00 | No Data | No Data | No Data | No Data | 419.5799 | 461.9005 | No Data | No Data | No Data | No Data | 851.8251 | 1067.1713 | 555.6952 | 707.2004 | 350.5073 | 350.5073 | 358.8255 | 358.8255 | 365.655 | 365.655
2020-01-16 04:30 | No Data | No Data | No Data | No Data | 420.137 | 462.2671 | No Data | No Data | No Data | No Data | 867.9022 | 1087.2003 | 557.6529 | 707.5344 | 351.217 | 351.217 | 359.5521 | 359.5521 | 367.0056 | 367.0056
2020-01-16 05:00 | No Data | No Data | No Data | No Data | 418.9041 | 460.7882 | No Data | No Data | No Data | No Data | 843.5249 | 1056.6698 | 558.8356 | 707.0975 | 352.4338 | 352.4338 | 360.8421 | 360.8421 | 365.8593 | 365.8593
2020-01-16 05:30 | No Data | No Data | No Data | No Data | 419.1798 | 460.9695 | No Data | No Data | No Data | No Data | 834.0413 | 1044.8016 | 612.0795 | 707.2774 | 353.1971 | 353.1971 | 361.5404 | 361.5404 | 366.1095 | 366.1095
2020-01-16 06:00 | No Data | No Data | No Data | No Data | 418.1668 | 459.7342 | No Data | No Data | No Data | No Data | 851.2443 | 1066.27 | 588.5783 | 706.6352 | 353.2452 | 353.2452 | 361.6702 | 361.6702 | 363.9734 | 363.9734
2020-01-16 06:30 | No Data | No Data | No Data | No Data | 416.8613 | 460.2882 | No Data | No Data | No Data | No Data | 857.6671 | 1072.1141 | 623.2737 | 705.8386 | 354.8248 | 354.8248 | 362.8881 | 362.8881 | 366.4531 | 366.4531
2020-01-16 07:00 | No Data | No Data | No Data | No Data | 414.7314 | 462.199 | No Data | No Data | No Data | No Data | 840.6329 | 1050.8446 | 610.4144 | 706.0957 | 354.4655 | 354.4655 | 362.4091 | 362.4091 | 365.7267 | 365.7267
2020-01-16 07:30 | No Data | No Data | No Data | No Data | 410.0371 | 461.2977 | No Data | No Data | No Data | No Data | 881.3247 | 1102.7333 | 627.5425 | 706.3268 | 353.4803 | 353.4803 | 361.3161 | 361.3161 | 364.777 | 364.777
2020-01-16 08:00 | No Data | No Data | No Data | No Data | 408.3704 | 463.149 | No Data | No Data | No Data | No Data | 865.119 | 1083.2078 | 543.977 | 695.324 | 354.077 | 354.077 | 361.7934 | 361.7934 | 362.4588 | 362.4588
2020-01-16 08:30 | No Data | No Data | No Data | No Data | 398.4312 | 457.8721 | No Data | No Data | No Data | No Data | 988.8646 | 1238.4717 | 587.6559 | 706.6094 | 353.6776 | 353.6776 | 361.287 | 361.287 | 360.7602 | 360.7602
2020-01-16 09:00 | No Data | No Data | No Data | No Data | 392.7331 | 455.8756 | No Data | No Data | No Data | No Data | 1115.4557 | 1397.3096 | 574.411 | 706.7893 | 352.4381 | 352.4381 | 359.8225 | 359.8225 | 358.5471 | 358.5471
2020-01-16 09:30 | No Data | No Data | No Data | No Data | 387.5837 | 453.8938 | No Data | No Data | No Data | No Data | 947.6345 | 1187.1061 | 570.6993 | 706.2755 | 351.0581 | 351.0581 | 358.2595 | 358.2595 | 355.9628 | 355.9628
2020-01-16 10:00 | No Data | No Data | No Data | No Data | 386.1931 | 455.7885 | No Data | No Data | No Data | No Data | 917.6896 | 1149.5933 | 617.1921 | 706.7636 | 349.4239 | 349.4239 | 356.6628 | 356.6628 | 353.9189 | 353.9189
2020-01-16 10:30 | No Data | No Data | No Data | No Data | 381.7619 | 453.9274 | No Data | No Data | No Data | No Data | 778.3257 | 975.027 | 582.6344 | 706.4039 | 348.4223 | 348.4223 | 355.4157 | 355.4157 | 352.5038 | 352.5038
2020-01-16 11:00 | No Data | No Data | No Data | No Data | 371.4926 | 447.9986 | No Data | No Data | No Data | No Data | 892.7649 | 1117.7015 | 654.1682 | 705.7103 | 345.7233 | 345.7233 | 352.1981 | 352.1981 | 351.3946 | 351.3946
2020-01-16 11:30 | No Data | No Data | No Data | No Data | 372.1037 | 451.075 | No Data | No Data | No Data | No Data | 841.1805 | 1053.1615 | 597.1042 | 706.0442 | 343.9377 | 343.9377 | 351.6459 | 351.6459 | 351.0186 | 351.0186
2020-01-16 12:00 | No Data | No Data | No Data | No Data | 367.5722 | 449.1688 | No Data | No Data | No Data | No Data | 852.7578 | 1067.6544 | 626.0225 | 706.147 | 342.2701 | 342.2701 | 349.6348 | 349.6348 | 348.6586 | 348.6586
2020-01-16 12:30 | No Data | No Data | No Data | No Data | 368.3333 | 450.9808 | No Data | No Data | No Data | No Data | 811.056 | 1015.344 | 591.38 | 706.3525 | 341.5044 | 341.5044 | 349.0798 | 349.0798 | 349.9876 | 349.9876
2020-01-16 13:00 | No Data | No Data | No Data | No Data | 364.065 | 448.6164 | No Data | No Data | No Data | No Data | 913.7843 | 1144.1941 | 648.2405 | 706.3268 | 339.1785 | 339.1785 | 346.7808 | 346.7808 | 348.3363 | 348.3363
2020-01-16 13:30 | No Data | No Data | No Data | No Data | 360.84 | 443.3243 | No Data | No Data | No Data | No Data | 841.582 | 1054.2086 | 639.5154 | 706.7893 | 338.9602 | 338.9602 | 345.634 | 345.634 | 346.4824 | 346.4824
2020-01-16 14:00 | No Data | No Data | No Data | No Data | 354.1552 | 435.569 | No Data | No Data | No Data | No Data | 771.6896 | 966.624 | 572.7485 | 706.8665 | 336.3568 | 336.3568 | 342.9785 | 342.9785 | 347.1267 | 347.1267
2020-01-16 14:30 | No Data | No Data | No Data | No Data | 357.9724 | 440.7757 | No Data | No Data | No Data | No Data | 781.2138 | 978.6729 | 647.5587 | 705.5818 | 335.9266 | 335.9266 | 342.9627 | 342.9627 | 346.279 | 346.279
2020-01-16 15:00 | No Data | No Data | No Data | No Data | 365.6896 | 446.9731 | No Data | No Data | No Data | No Data | 830.543 | 1040.501 | 555.0911 | 705.9672 | 334.4392 | 334.4392 | 341.708 | 341.708 | 344.9648 | 344.9648
2020-01-16 15:30 | No Data | No Data | No Data | No Data | 372.2787 | 450.5306 | No Data | No Data | No Data | No Data | 792.3821 | 992.3012 | 620.1058 | 708.1767 | 333.7222 | 333.7222 | 340.7323 | 340.7323 | 345.0175 | 345.0175
2020-01-16 16:00 | No Data | No Data | No Data | No Data | 373.928 | 449.74 | No Data | No Data | No Data | No Data | 821.7078 | 1028.1987 | 591.663 | 705.2991 | 330.8736 | 330.8736 | 338.4432 | 338.4432 | 346.0158 | 346.0158
2020-01-16 16:30 | No Data | No Data | No Data | No Data | 375.8283 | 448.1746 | No Data | No Data | No Data | No Data | 774.1705 | 969.8432 | 598.2563 | 706.0186 | 331.2754 | 331.2754 | 338.85 | 338.85 | 345.2633 | 345.2633
2020-01-16 17:00 | No Data | No Data | No Data | No Data | 384.687 | 452.4345 | No Data | No Data | No Data | No Data | 777.9491 | 974.5457 | 576.485 | 706.0957 | 329.2883 | 329.2883 | 336.8527 | 336.8527 | 346.7744 | 346.7744
2020-01-16 17:30 | No Data | No Data | No Data | No Data | 383.9356 | 448.7683 | No Data | No Data | No Data | No Data | 902.4669 | 1130.3555 | 649.3313 | 705.7359 | 330.0099 | 330.0099 | 337.4832 | 337.4832 | 346.3205 | 346.3205
2020-01-16 18:00 | No Data | No Data | No Data | No Data | 392.1497 | 452.4075 | No Data | No Data | No Data | No Data | 972.9618 | 1218.6777 | 603.843 | 705.5305 | 329.8668 | 329.8668 | 337.52 | 337.52 | 348.6928 | 348.6928
2020-01-16 18:30 | No Data | No Data | No Data | No Data | 396.3647 | 452.8359 | No Data | No Data | No Data | No Data | 1045.2786 | 1309.0338 | 679.2902 | 705.0679 | 330.2268 | 330.2268 | 338.0382 | 338.0382 | 351.0691 | 351.0691
2020-01-16 19:00 | No Data | No Data | No Data | No Data | 404.8698 | 457.3291 | No Data | No Data | No Data | No Data | 1240.53 | 1553.5437 | 636.3011 | 705.1707 | 330.1554 | 330.1554 | 338.0012 | 338.0012 | 352.5881 | 352.5881
2020-01-16 19:30 | No Data | No Data | No Data | No Data | 411.7363 | 459.5598 | No Data | No Data | No Data | No Data | 1156.6829 | 1448.1274 | 579.4843 | 705.8386 | 330.0759 | 330.0759 | 338.1038 | 338.1038 | 354.7097 | 354.7097
2020-01-16 20:00 | No Data | No Data | No Data | No Data | 415.7639 | 459.7062 | No Data | No Data | No Data | No Data | 1120.9167 | 1402.902 | 705.3763 | 705.3763 | 331.792 | 331.792 | 338.7975 | 338.7975 | 354.4576 | 354.4576
2020-01-16 20:30 | No Data | No Data | No Data | No Data | 423.3561 | 463.6075 | No Data | No Data | No Data | No Data | 1051.6019 | 1315.9761 | 557.8609 | 705.6845 | 333.5829 | 333.5829 | 340.737 | 340.737 | 356.6226 | 356.6226
2020-01-16 21:00 | No Data | No Data | No Data | No Data | 424.1565 | 463.9439 | No Data | No Data | No Data | No Data | 1013.1468 | 1268.8365 | 595.8997 | 705.8644 | 333.743 | 333.743 | 341.4485 | 341.4485 | 360.5181 | 360.5181
2020-01-16 21:30 | No Data | No Data | No Data | No Data | 426.0989 | 465.8768 | No Data | No Data | No Data | No Data | 980.2586 | 1228.0349 | 635.494 | 706.0442 | 335.4696 | 335.4696 | 343.4435 | 343.4435 | 363.6856 | 363.6856
2020-01-16 22:00 | No Data | No Data | No Data | No Data | 428.2159 | 467.9998 | No Data | No Data | No Data | No Data | 997.4631 | 1249.5961 | 676.9641 | 706.0699 | 337.5569 | 337.5569 | 345.804 | 345.804 | 365.6198 | 365.6198
2020-01-16 22:30 | No Data | No Data | No Data | No Data | 432.7476 | 472.1884 | No Data | No Data | No Data | No Data | 973.6048 | 1219.7019 | 706.6865 | 706.6865 | 338.8734 | 338.8734 | 347.2326 | 347.2326 | 367.3448 | 367.3448
2020-01-16 23:00 | No Data | No Data | No Data | No Data | 433.1612 | 472.1887 | No Data | No Data | No Data | No Data | 990.4632 | 1240.829 | 686.0186 | 706.7892 | 340.5823 | 340.5823 | 348.9828 | 348.9828 | 368.3095 | 368.3095
2020-01-16 23:30 | No Data | No Data | No Data | No Data | 435.6808 | 475.0105 | No Data | No Data | No Data | No Data | 911.8103 | 1142.2856 | 706.6608 | 706.6608 | 342.4135 | 342.4135 | 350.9373 | 350.9373 | 370.0428 | 370.0428
2020-01-17 | No Data | No Data | No Data | No Data | 436.4885 | 475.4788 | No Data | No Data | No Data | No Data | 885.9414 | 1109.8451 | 706.3783 | 706.3783 | 345.1625 | 345.1625 | 353.5148 | 353.5148 | 371.0139 | 371.0139
2020-01-17 00:30 | No Data | No Data | No Data | No Data | 435.1354 | 473.8026 | No Data | No Data | No Data | No Data | 864.8149 | 1083.3376 | 706.0699 | 706.0699 | 346.9172 | 346.9172 | 354.926 | 354.926 | 371.031 | 371.031
2020-01-17 01:00 | No Data | No Data | No Data | No Data | 437.6941 | 476.3834 | No Data | No Data | No Data | No Data | 838.9683 | 1050.9707 | 706.4039 | 706.4039 | 348.9424 | 348.9424 | 357.2895 | 357.2895 | 373.5914 | 373.5914
2020-01-17 01:30 | No Data | No Data | No Data | No Data | 442.2986 | 480.3654 | No Data | No Data | No Data | No Data | 901.5803 | 1129.4589 | 705.7359 | 705.7359 | 350.4511 | 350.4511 | 359.0083 | 359.0083 | 374.13 | 374.13
2020-01-17 02:00 | No Data | No Data | No Data | No Data | 445.2238 | 482.6425 | No Data | No Data | No Data | No Data | 705.8068 | 884.1401 | 707.3802 | 707.3802 | 351.7451 | 351.7451 | 360.1341 | 360.1341 | 374.7158 | 374.7158
2020-01-17 02:30 | No Data | No Data | No Data | No Data | 442.6745 | 480.3413 | No Data | No Data | No Data | No Data | 690.3448 | 864.7589 | 683.497 | 706.8663 | 352.5774 | 352.5774 | 360.9532 | 360.9532 | 374.1451 | 374.1451
2020-01-17 03:00 | No Data | No Data | No Data | No Data | 440.7439 | 478.5328 | No Data | No Data | No Data | No Data | 688.3758 | 861.8835 | 706.892 | 706.892 | 353.8633 | 353.8633 | 362.4271 | 362.4271 | 374.7697 | 374.7697
2020-01-17 03:30 | No Data | No Data | No Data | No Data | 439.7221 | 477.8566 | No Data | No Data | No Data | No Data | 650.3292 | 812.7374 | 706.6865 | 706.6865 | 355.8056 | 355.8056 | 364.4457 | 364.4457 | 376.734 | 376.734
2020-01-17 04:00 | No Data | No Data | No Data | No Data | 439.2119 | 477.2296 | No Data | No Data | No Data | No Data | 588.6562 | 736.1831 | 706.738 | 706.738 | 356.2248 | 356.2248 | 364.7216 | 364.7216 | 376.0543 | 376.0543
2020-01-17 04:30 | No Data | No Data | No Data | No Data | 438.8232 | 476.6988 | No Data | No Data | No Data | No Data | 613.2286 | 767.6006 | 706.5324 | 706.5324 | 357.1175 | 357.1175 | 365.5647 | 365.5647 | 376.0438 | 376.0438
2020-01-17 05:00 | No Data | No Data | No Data | No Data | 439.4966 | 477.5752 | No Data | No Data | No Data | No Data | 594.3297 | 743.1688 | 706.5067 | 706.5067 | 359.0667 | 359.0667 | 367.8343 | 367.8343 | 377.1096 | 377.1096
2020-01-17 05:30 | No Data | No Data | No Data | No Data | 438.2686 | 476.5313 | No Data | No Data | No Data | No Data | 651.8373 | 815.2188 | 706.0442 | 706.0442 | 360.159 | 360.159 | 368.6851 | 368.6851 | 377.5039 | 377.5039
2020-01-17 06:00 | No Data | No Data | No Data | No Data | 436.0814 | 474.3972 | No Data | No Data | No Data | No Data | 615.2095 | 768.8516 | 705.7103 | 705.7103 | 361.18 | 361.18 | 369.5511 | 369.5511 | 377.2743 | 377.2743
2020-01-17 06:30 | No Data | No Data | No Data | No Data | 435.9643 | 475.6498 | No Data | No Data | No Data | No Data | 638.7405 | 797.7805 | 705.9929 | 705.9929 | 362.1701 | 362.1701 | 370.4373 | 370.4373 | 377.1113 | 377.1113
2020-01-17 07:00 | No Data | No Data | No Data | No Data | 432.7914 | 476.227 | No Data | No Data | No Data | No Data | 688.1913 | 860.8168 | 706.5837 | 706.5837 | 363.1105 | 363.1105 | 371.4002 | 371.4002 | 377.0848 | 377.0848
2020-01-17 07:30 | No Data | No Data | No Data | No Data | 425.7549 | 473.3034 | No Data | No Data | No Data | No Data | 670.4666 | 839.4634 | 706.3268 | 706.3268 | 363.3711 | 363.3711 | 371.5105 | 371.5105 | 375.364 | 375.364
2020-01-17 08:00 | No Data | No Data | No Data | No Data | 418.8675 | 471.0945 | No Data | No Data | No Data | No Data | 833.4532 | 1044.0492 | 706.5838 | 706.5838 | 363.3853 | 363.3853 | 371.5755 | 371.5755 | 372.5211 | 372.5211
2020-01-17 08:30 | No Data | No Data | No Data | No Data | 414.8214 | 471.8025 | No Data | No Data | No Data | No Data | 1135.3639 | 1422.3893 | 707.2004 | 707.2004 | 362.5264 | 362.5264 | 370.2838 | 370.2838 | 369.577 | 369.577
2020-01-17 09:00 | No Data | No Data | No Data | No Data | 406.3915 | 467.7025 | No Data | No Data | No Data | No Data | 1217.9702 | 1525.786 | 706.892 | 706.892 | 359.0879 | 359.0879 | 366.6921 | 366.6921 | 365.111 | 365.111
2020-01-17 09:30 | No Data | No Data | No Data | No Data | 399.3927 | 465.1191 | No Data | No Data | No Data | No Data | 1252.4523 | 1569.0063 | 687.561 | 707.2517 | 357.1466 | 357.1466 | 364.6311 | 364.6311 | 360.7405 | 360.7405
2020-01-17 10:00 | No Data | No Data | No Data | No Data | 388.3875 | 457.2167 | No Data | No Data | No Data | No Data | 1170.4299 | 1466.2576 | 682.4472 | 706.4296 | 352.9591 | 352.9591 | 360.3704 | 360.3704 | 352.5836 | 352.5836
2020-01-17 10:30 | No Data | No Data | No Data | No Data | 381.1631 | 454.6588 | No Data | No Data | No Data | No Data | 1106.1096 | 1385.6438 | 653.0751 | 706.6094 | 350.966 | 350.966 | 358.0531 | 358.0531 | 351.5884 | 351.5884
2020-01-17 11:00 | No Data | No Data | No Data | No Data | 381.5507 | 458.256 | No Data | No Data | No Data | No Data | 1157.3773 | 1449.8978 | 680.3347 | 707.5858 | 349.2947 | 349.2947 | 356.5456 | 356.5456 | 351.4728 | 351.4728
2020-01-17 11:30 | No Data | No Data | No Data | No Data | 374.9701 | 454.0585 | No Data | No Data | No Data | No Data | 1102.4989 | 1381.1519 | 655.6894 | 706.9435 | 346.4478 | 346.4478 | 353.689 | 353.689 | 349.4196 | 349.4196
2020-01-17 12:00 | No Data | No Data | No Data | No Data | 368.8147 | 452.0096 | No Data | No Data | No Data | No Data | 1038.333 | 1300.7545 | 707.5601 | 707.5601 | 344.847 | 344.847 | 352.0894 | 352.0894 | 348.0172 | 348.0172
2020-01-17 12:30 | No Data | No Data | No Data | No Data | 363.4303 | 448.4977 | No Data | No Data | No Data | No Data | 1085.4916 | 1359.8827 | 586.2319 | 707.6886 | 342.3451 | 342.3451 | 350.094 | 350.094 | 345.5432 | 345.5432
2020-01-17 13:00 | No Data | No Data | No Data | No Data | 362.0024 | 446.7737 | No Data | No Data | No Data | No Data | 929.5165 | 1164.4547 | 582.9243 | 707.2518 | 340.0808 | 340.0808 | 347.3051 | 347.3051 | 345.1816 | 345.1816
2020-01-17 13:30 | No Data | No Data | No Data | No Data | 360.1229 | 444.5378 | No Data | No Data | No Data | No Data | 1044.8781 | 1309.0021 | 616.9491 | 707.5087 | 337.5702 | 337.5702 | 345.0431 | 345.0431 | 342.887 | 342.887
2020-01-17 14:00 | No Data | No Data | No Data | No Data | 363.5502 | 448.6651 | No Data | No Data | No Data | No Data | 930.4237 | 1165.5913 | 690.7349 | 707.3802 | 335.2589 | 335.2589 | 342.6463 | 342.6463 | 341.5199 | 341.5199
2020-01-17 14:30 | No Data | No Data | No Data | No Data | 364.0583 | 449.6897 | No Data | No Data | No Data | No Data | 814.2812 | 1020.051 | 598.4028 | 707.9712 | 334.6024 | 334.6024 | 341.8184 | 341.8184 | 341.4228 | 341.4228
2020-01-17 15:00 | No Data | No Data | No Data | No Data | 360.9745 | 445.8812 | No Data | No Data | No Data | No Data | 739.3642 | 926.1739 | 579.7605 | 707.9197 | 334.1498 | 334.1498 | 341.3144 | 341.3144 | 339.9319 | 339.9319
2020-01-17 15:30 | No Data | No Data | No Data | No Data | 373.2188 | 454.9403 | No Data | No Data | No Data | No Data | 864.0995 | 1082.476 | 597.0134 | 708.0482 | 334.1931 | 334.1931 | 341.3522 | 341.3522 | 339.8648 | 339.8648
2020-01-17 16:00 | No Data | No Data | No Data | No Data | 362.3421 | 441.932 | No Data | No Data | No Data | No Data | 782.6988 | 980.4866 | 599.7582 | 707.1234 | 331.439 | 331.439 | 337.9414 | 337.9414 | 337.5509 | 337.5509
2020-01-17 16:30 | No Data | No Data | No Data | No Data | 366.282 | 442.8126 | No Data | No Data | No Data | No Data | 890.8032 | 1115.9324 | 643.2058 | 706.6866 | 332.9666 | 332.9666 | 339.1947 | 339.1947 | 335.6868 | 335.6868
2020-01-17 17:00 | No Data | No Data | No Data | No Data | 369.8813 | 443.3997 | No Data | No Data | No Data | No Data | 898.3333 | 1125.3533 | 623.6789 | 707.3802 | 330.5013 | 330.5013 | 337.0906 | 337.0906 | 336.8343 | 336.8343
2020-01-17 17:30 | No Data | No Data | No Data | No Data | 381.884 | 450.5497 | No Data | No Data | No Data | No Data | 879.3884 | 1101.6241 | 582.7364 | 707.5344 | 331.4114 | 331.4114 | 338.0508 | 338.0508 | 334.8772 | 334.8772
2020-01-17 18:00 | No Data | No Data | No Data | No Data | 383.0748 | 448.5994 | No Data | No Data | No Data | No Data | 766.8442 | 960.5244 | 689.3431 | 707.7398 | 331.6807 | 331.6807 | 338.4778 | 338.4778 | 336.7466 | 336.7466
2020-01-17 18:30 | No Data | No Data | No Data | No Data | 388.0605 | 448.889 | No Data | No Data | No Data | No Data | 889.9376 | 1114.6908 | 562.9437 | 707.5344 | 331.7179 | 331.7179 | 338.6263 | 338.6263 | 337.3721 | 337.3721
2020-01-17 19:00 | No Data | No Data | No Data | No Data | 395.862 | 451.9632 | No Data | No Data | No Data | No Data | 1011.4191 | 1266.7627 | 587.3124 | 707.483 | 331.5321 | 331.5321 | 338.6263 | 338.6263 | 338.195 | 338.195
2020-01-17 19:30 | No Data | No Data | No Data | No Data | 398.3919 | 449.4994 | No Data | No Data | No Data | No Data | 965.9429 | 1209.3 | 607.1873 | 706.1727 | 330.715 | 330.715 | 337.9577 | 337.9577 | 337.6529 | 337.6529
2020-01-17 20:00 | No Data | No Data | No Data | No Data | 405.0102 | 451.9665 | No Data | No Data | No Data | No Data | 956.869 | 1197.4108 | 566.4075 | 705.813 | 331.1585 | 331.1585 | 338.4249 | 338.4249 | 343.6631 | 343.6631
2020-01-17 20:30 | No Data | No Data | No Data | No Data | 411.4889 | 454.9456 | No Data | No Data | No Data | No Data | 894.3185 | 1118.5736 | 705.7103 | 705.7103 | 331.7013 | 331.7013 | 339.1805 | 339.1805 | 347.5291 | 347.5291
2020-01-17 21:00 | No Data | No Data | No Data | No Data | 414.9382 | 457.2005 | No Data | No Data | No Data | No Data | 866.7755 | 1084.4749 | 651.4532 | 705.5304 | 333.6614 | 333.6614 | 341.0544 | 341.0544 | 349.884 | 349.884
2020-01-17 21:30 | No Data | No Data | No Data | No Data | 416.1567 | 458.0504 | No Data | No Data | No Data | No Data | 768.2779 | 962.2031 | 706.1213 | 706.1213 | 335.6127 | 335.6127 | 343.048 | 343.048 | 352.7402 | 352.7402
2020-01-17 22:00 | No Data | No Data | No Data | No Data | 415.8274 | 457.9332 | No Data | No Data | No Data | No Data | 681.8974 | 853.9423 | 705.8644 | 705.8644 | 337.8023 | 337.8023 | 345.3605 | 345.3605 | 354.431 | 354.431
2020-01-17 22:30 | No Data | No Data | No Data | No Data | 418.8515 | 460.8527 | No Data | No Data | No Data | No Data | 736.1942 | 922.032 | 706.1213 | 706.1213 | 339.1694 | 339.1694 | 346.6819 | 346.6819 | 356.2618 | 356.2618
2020-01-17 23:00 | No Data | No Data | No Data | No Data | 422.0519 | 464.087 | No Data | No Data | No Data | No Data | 682.6196 | 854.9078 | 706.7636 | 706.7636 | 341.3111 | 341.3111 | 349.2129 | 349.2129 | 358.4919 | 358.4919
2020-01-17 23:30 | No Data | No Data | No Data | No Data | 421.9614 | 464.1922 | No Data | No Data | No Data | No Data | 725.0245 | 908.0557 | 706.9434 | 706.9434 | 343.3006 | 343.3006 | 351.0915 | 351.0915 | 359.3875 | 359.3875
2020-01-18 | No Data | No Data | No Data | No Data | 421.7001 | 464.1106 | No Data | No Data | No Data | No Data | 707.5964 | 886.2882 | 706.8407 | 706.8407 | 343.7544 | 343.7544 | 351.4775 | 351.4775 | 360.8359 | 360.8359
2020-01-18 00:30 | No Data | No Data | No Data | No Data | 422.4391 | 464.2684 | No Data | No Data | No Data | No Data | 680.8487 | 852.8157 | 706.7122 | 706.7122 | 345.6656 | 345.6656 | 353.4421 | 353.4421 | 360.825 | 360.825
2020-01-18 01:00 | No Data | No Data | No Data | No Data | 427.321 | 468.5817 | No Data | No Data | No Data | No Data | 616.8521 | 772.265 | 706.9178 | 706.9178 | 346.377 | 346.377 | 354.0804 | 354.0804 | 362.3771 | 362.3771
2020-01-18 01:30 | No Data | No Data | No Data | No Data | 431.986 | 472.4688 | No Data | No Data | No Data | No Data | 598.7877 | 748.5004 | 706.9434 | 706.9434 | 348.3091 | 348.3091 | 356.3202 | 356.3202 | 363.596 | 363.596
2020-01-18 02:00 | No Data | No Data | No Data | No Data | 435.956 | 475.9183 | No Data | No Data | No Data | No Data | 542.5057 | 677.3875 | 706.0699 | 706.0699 | 349.7738 | 349.7738 | 357.8132 | 357.8132 | 366.0082 | 366.0082
2020-01-18 02:30 | No Data | No Data | No Data | No Data | 433.6799 | 473.5482 | No Data | No Data | No Data | No Data | 524.2194 | 655.0228 | 706.0443 | 706.0443 | 351.0785 | 351.0785 | 359.1855 | 359.1855 | 365.474 | 365.474
2020-01-18 03:00 | No Data | No Data | No Data | No Data | 431.218 | 471.7067 | No Data | No Data | No Data | No Data | 571.1444 | 713.457 | 705.4277 | 705.4277 | 351.5947 | 351.5947 | 359.9547 | 359.9547 | 365.6236 | 365.6236
2020-01-18 03:30 | No Data | No Data | No Data | No Data | 430.0793 | 470.7733 | No Data | No Data | No Data | No Data | 621.2136 | 776.9404 | 705.4019 | 705.4019 | 352.3338 | 352.3338 | 360.7971 | 360.7971 | 365.1849 | 365.1849
2020-01-18 04:00 | No Data | No Data | No Data | No Data | 430.4908 | 471.3417 | No Data | No Data | No Data | No Data | 634.1718 | 793.9345 | 639.2652 | 706.6352 | 352.6948 | 352.6948 | 360.3715 | 360.3715 | 365.6024 | 365.6024
2020-01-18 04:30 | No Data | No Data | No Data | No Data | 428.9213 | 470.2965 | No Data | No Data | No Data | No Data | 631.5913 | 791.157 | 678.8301 | 705.736 | 353.2012 | 353.2012 | 361.0475 | 361.0475 | 366.5859 | 366.5859
2020-01-18 05:00 | No Data | No Data | No Data | No Data | 431.759 | 472.5334 | No Data | No Data | No Data | No Data | 623.5593 | 781.1147 | 594.8156 | 705.5562 | 354.88 | 354.88 | 362.7689 | 362.7689 | 366.5786 | 366.5786
2020-01-18 05:30 | No Data | No Data | No Data | No Data | 431.4032 | 472.1833 | No Data | No Data | No Data | No Data | 630.593 | 789.9002 | 649.0659 | 705.5818 | 355.7451 | 355.7451 | 363.9383 | 363.9383 | 367.4336 | 367.4336
2020-01-18 06:00 | No Data | No Data | No Data | No Data | 430.2653 | 470.9377 | No Data | No Data | No Data | No Data | 612.3328 | 766.4272 | 675.0239 | 704.6569 | 356.7458 | 356.7458 | 364.8018 | 364.8018 | 366.9716 | 366.9716
2020-01-18 06:30 | No Data | No Data | No Data | No Data | 426.6347 | 468.7959 | No Data | No Data | No Data | No Data | 627.2175 | 784.523 | 583.3563 | 703.7062 | 356.524 | 356.524 | 364.2041 | 364.2041 | 365.589 | 365.589
2020-01-18 07:00 | No Data | No Data | No Data | No Data | 422.3126 | 468.534 | No Data | No Data | No Data | No Data | 607.0406 | 758.9308 | 616.8441 | 703.8348 | 356.7411 | 356.7411 | 364.7347 | 364.7347 | 366.7608 | 366.7608
2020-01-18 07:30 | No Data | No Data | No Data | No Data | 416.6405 | 466.7247 | No Data | No Data | No Data | No Data | 537.4402 | 672.2681 | 625.3131 | 703.5521 | 356.2043 | 356.2043 | 364.1423 | 364.1423 | 363.8535 | 363.8535
2020-01-18 08:00 | No Data | No Data | No Data | No Data | 409.2032 | 464.1646 | No Data | No Data | No Data | No Data | 529.6217 | 662.8629 | 597.7917 | 704.2972 | 355.2641 | 355.2641 | 363.0488 | 363.0488 | 362.0437 | 362.0437
2020-01-18 08:30 | No Data | No Data | No Data | No Data | 400.8761 | 460.715 | No Data | No Data | No Data | No Data | 604.605 | 757.1505 | 603.4191 | 704.2972 | 352.365 | 352.365 | 360.1276 | 360.1276 | 360.0096 | 360.0096
2020-01-18 09:00 | No Data | No Data | No Data | No Data | 393.9827 | 458.1563 | No Data | No Data | No Data | No Data | 589.8552 | 738.532 | 567.5367 | 703.7062 | 350.3043 | 350.3043 | 358.3025 | 358.3025 | 357.3956 | 357.3956
2020-01-18 09:30 | No Data | No Data | No Data | No Data | 388.4374 | 457.2261 | No Data | No Data | No Data | No Data | 593.0643 | 742.4247 | 614.9547 | 707.1234 | 348.274 | 348.274 | 355.9838 | 355.9838 | 352.965 | 352.965
2020-01-18 10:00 | No Data | No Data | No Data | No Data | 382.6178 | 455.1532 | No Data | No Data | No Data | No Data | 492.1674 | 615.6992 | 563.9517 | 706.4296 | 343.6152 | 343.6152 | 351.5434 | 351.5434 | 351.0922 | 351.0922
2020-01-18 10:30 | No Data | No Data | No Data | No Data | 378.619 | 454.4877 | No Data | No Data | No Data | No Data | 504.1152 | 630.833 | 503.4124 | 643.5159 | 340.7906 | 340.7906 | 348.6204 | 348.6204 | 349.6712 | 349.6712
2020-01-18 11:00 | No Data | No Data | No Data | No Data | 373.676 | 452.9596 | No Data | No Data | No Data | No Data | 513.5614 | 642.9546 | 484.9694 | 620.5046 | 340.3043 | 340.3043 | 347.2852 | 347.2852 | 349.5107 | 349.5107
2020-01-18 11:30 | No Data | No Data | No Data | No Data | 366.8688 | 450.2911 | No Data | No Data | No Data | No Data | 453.1646 | 567.2789 | 486.0491 | 621.8506 | 338.5944 | 338.5944 | 345.3523 | 345.3523 | 346.071 | 346.071
2020-01-18 12:00 | No Data | No Data | No Data | No Data | 359.6142 | 443.4733 | No Data | No Data | No Data | No Data | 459.6598 | 575.1537 | 471.3412 | 602.5767 | 335.4751 | 335.4751 | 342.2855 | 342.2855 | 344.7455 | 344.7455
2020-01-18 12:30 | No Data | No Data | No Data | No Data | 356.8823 | 440.0324 | No Data | No Data | No Data | No Data | 445.9996 | 557.7605 | 523.7949 | 669.8346 | 332.767 | 332.767 | 339.5611 | 339.5611 | 344.3271 | 344.3271
2020-01-18 13:00 | No Data | No Data | No Data | No Data | 356.0536 | 439.027 | No Data | No Data | No Data | No Data | 472.6747 | 590.8488 | 566.6777 | 705.7617 | 332.3189 | 332.3189 | 339.2251 | 339.2251 | 343.238 | 343.238
2020-01-18 13:30 | No Data | No Data | No Data | No Data | 349.7835 | 431.4245 | No Data | No Data | No Data | No Data | 467.7856 | 584.9999 | 621.5126 | 705.9415 | 331.2244 | 331.2244 | 338.1396 | 338.1396 | 341.2085 | 341.2085
2020-01-18 14:00 | No Data | No Data | No Data | No Data | 341.6755 | 421.4614 | No Data | No Data | No Data | No Data | 438.9077 | 549.3248 | 513.0874 | 656.3446 | 329.8999 | 329.8999 | 336.6016 | 336.6016 | 339.9382 | 339.9382
2020-01-18 14:30 | No Data | No Data | No Data | No Data | 345.4151 | 426.0584 | No Data | No Data | No Data | No Data | 429.6556 | 537.4663 | 457.7276 | 584.8401 | 328.5979 | 328.5979 | 335.3837 | 335.3837 | 337.5726 | 337.5726
2020-01-18 15:00 | No Data | No Data | No Data | No Data | 340.4532 | 419.8485 | No Data | No Data | No Data | No Data | 462.8331 | 579.2684 | 543.5347 | 695.3582 | 328.6348 | 328.6348 | 335.2362 | 335.2362 | 336.8946 | 336.8946
2020-01-18 15:30 | No Data | No Data | No Data | No Data | 342.4344 | 422.1346 | No Data | No Data | No Data | No Data | 534.681 | 669.1744 | 505.5987 | 646.2855 | 326.7844 | 326.7844 | 333.3583 | 333.3583 | 334.6613 | 334.6613
2020-01-18 16:00 | No Data | No Data | No Data | No Data | 346.0849 | 426.695 | No Data | No Data | No Data | No Data | 525.9569 | 658.4301 | 516.4113 | 660.3394 | 327.9709 | 327.9709 | 334.3879 | 334.3879 | 334.726 | 334.726
2020-01-18 16:30 | No Data | No Data | No Data | No Data | 343.6366 | 423.4377 | No Data | No Data | No Data | No Data | 496.4181 | 621.2279 | 539.4302 | 689.4257 | 323.6542 | 323.6542 | 330.1011 | 330.1011 | 333.0513 | 333.0513
2020-01-18 17:00 | No Data | No Data | No Data | No Data | 344.7316 | 424.7338 | No Data | No Data | No Data | No Data | 479.7888 | 600.3215 | 532.4125 | 680.2172 | 324.1277 | 324.1277 | 330.7567 | 330.7567 | 333.6462 | 333.6462
2020-01-18 17:30 | No Data | No Data | No Data | No Data | 350.8426 | 427.1717 | No Data | No Data | No Data | No Data | 533.1169 | 667.7265 | 545.3136 | 697.648 | 325.9564 | 325.9564 | 332.6488 | 332.6488 | 335.6842 | 335.6842
2020-01-18 18:00 | No Data | No Data | No Data | No Data | 367.4417 | 436.2856 | No Data | No Data | No Data | No Data | 479.2899 | 599.5469 | 553.5449 | 704.4513 | 325.3347 | 325.3347 | 331.9905 | 331.9905 | 335.3307 | 335.3307
2020-01-18 18:30 | No Data | No Data | No Data | No Data | 371.3137 | 435.79 | No Data | No Data | No Data | No Data | 447.0496 | 559.5604 | 536.3776 | 685.3253 | 327.5635 | 327.5635 | 334.283 | 334.283 | 337.4163 | 337.4163
2020-01-18 19:00 | No Data | No Data | No Data | No Data | 380.674 | 439.9511 | No Data | No Data | No Data | No Data | 504.7084 | 631.2324 | 567.3071 | 705.556 | 327.6659 | 327.6659 | 334.4234 | 334.4234 | 337.7042 | 337.7042
2020-01-18 19:30 | No Data | No Data | No Data | No Data | 385.5841 | 440.4819 | No Data | No Data | No Data | No Data | 427.9717 | 534.8297 | 584.183 | 705.0937 | 328.8191 | 328.8191 | 335.6788 | 335.6788 | 338.9488 | 338.9488
2020-01-18 20:00 | No Data | No Data | No Data | No Data | 394.3224 | 443.9693 | No Data | No Data | No Data | No Data | 436.9113 | 545.1542 | 538.2551 | 686.2946 | 328.266 | 328.266 | 335.1625 | 335.1625 | 338.4325 | 338.4325
2020-01-18 20:30 | No Data | No Data | No Data | No Data | 403.1448 | 448.684 | No Data | No Data | No Data | No Data | 436.1764 | 543.8938 | 496.1104 | 631.4907 | 330.4064 | 330.4064 | 337.3217 | 337.3217 | 341.0148 | 341.0148
2020-01-18 21:00 | No Data | No Data | No Data | No Data | 409.9191 | 453.8104 | No Data | No Data | No Data | No Data | 440.9396 | 550.4373 | 519.8475 | 662.9426 | 333.5667 | 333.5667 | 340.6495 | 340.6495 | 344.4345 | 344.4345
2020-01-18 21:30 | No Data | No Data | No Data | No Data | 414.8825 | 457.9732 | No Data | No Data | No Data | No Data | 446.4365 | 557.7909 | 517.7219 | 660.6842 | 337.9542 | 337.9542 | 345.1263 | 345.1263 | 350.3 | 350.3
2020-01-18 22:00 | No Data | No Data | No Data | No Data | 417.2348 | 459.9389 | No Data | No Data | No Data | No Data | 574.557 | 718.8715 | 516.8781 | 660.386 | 339.5348 | 339.5348 | 347.1767 | 347.1767 | 351.8002 | 351.8002
2020-01-18 22:30 | No Data | No Data | No Data | No Data | 421.0847 | 463.0642 | No Data | No Data | No Data | No Data | 560.9701 | 702.3506 | 561.3019 | 704.5798 | 341.081 | 341.081 | 348.9828 | 348.9828 | 353.867 | 353.867
2020-01-18 23:00 | No Data | No Data | No Data | No Data | 422.824 | 464.4484 | No Data | No Data | No Data | No Data | 621.3926 | 778.4404 | 604.3976 | 705.2735 | 342.754 | 342.754 | 350.4152 | 350.4152 | 355.9748 | 355.9748
2020-01-18 23:30 | No Data | No Data | No Data | No Data | 421.7115 | 463.4688 | No Data | No Data | No Data | No Data | 688.9434 | 862.2073 | 525.7575 | 671.7886 | 343.9507 | 343.9507 | 351.7265 | 351.7265 | 355.127 | 355.127
2020-01-19 | No Data | No Data | No Data | No Data | 424.6696 | 465.9526 | No Data | No Data | No Data | No Data | 635.924 | 796.0273 | 521.0308 | 666.1088 | 348.2827 | 348.2827 | 356.2321 | 356.2321 | 356.0669 | 356.0669
2020-01-19 00:30 | No Data | No Data | No Data | No Data | 422.1813 | 463.662 | No Data | No Data | No Data | No Data | 702.2597 | 879.619 | 547.7031 | 701.0131 | 349.0131 | 349.0131 | 356.5842 | 356.5842 | 353.5787 | 353.5787
2020-01-19 01:00 | No Data | No Data | No Data | No Data | 425.8153 | 466.7324 | No Data | No Data | No Data | No Data | 680.7905 | 852.8493 | 599.0108 | 703.9117 | 347.1957 | 347.1957 | 355.0413 | 355.0413 | 355.1474 | 355.1474
2020-01-19 01:30 | No Data | No Data | No Data | No Data | 430.9482 | 471.5286 | No Data | No Data | No Data | No Data | 728.5597 | 912.5807 | 599.7495 | 704.5541 | 346.8806 | 346.8806 | 354.8244 | 354.8244 | 357.1565 | 357.1565
2020-01-19 02:00 | No Data | No Data | No Data | No Data | 432.2379 | 472.3569 | No Data | No Data | No Data | No Data | 718.8565 | 900.2158 | 517.5811 | 662.509 | 347.1643 | 347.1643 | 355.1518 | 355.1518 | 355.547 | 355.547
2020-01-19 02:30 | No Data | No Data | No Data | No Data | 434.4189 | 474.2021 | No Data | No Data | No Data | No Data | 663.3088 | 830.4005 | 517.5056 | 661.9557 | 348.3188 | 348.3188 | 356.4128 | 356.4128 | 355.5222 | 355.5222
2020-01-19 03:00 | No Data | No Data | No Data | No Data | 434.8453 | 474.5914 | No Data | No Data | No Data | No Data | 672.1162 | 841.2639 | 517.6945 | 661.9112 | 349.5623 | 349.5623 | 357.6826 | 357.6826 | 355.7153 | 355.7153
2020-01-19 03:30 | No Data | No Data | No Data | No Data | 434.9661 | 474.1188 | No Data | No Data | No Data | No Data | 655.217 | 819.4715 | 517.9562 | 661.1969 | 349.7894 | 349.7894 | 358.0858 | 358.0858 | 355.5779 | 355.5779
2020-01-19 04:00 | No Data | No Data | No Data | No Data | 436.1347 | 474.9077 | No Data | No Data | No Data | No Data | 643.748 | 804.959 | 518.3787 | 661.4091 | 349.0941 | 349.0941 | 357.2428 | 357.2428 | 355.8698 | 355.8698
2020-01-19 04:30 | No Data | No Data | No Data | No Data | 439.1395 | 477.4158 | No Data | No Data | No Data | No Data | 635.626 | 795.0585 | 520.3444 | 663.8745 | 350.5406 | 350.5406 | 358.634 | 358.634 | 356.2783 | 356.2783
2020-01-19 05:00 | No Data | No Data | No Data | No Data | 444.1435 | 481.6135 | No Data | No Data | No Data | No Data | 677.3353 | 847.8157 | 520.7055 | 665.0775 | 351.2264 | 351.2264 | 359.3338 | 359.3338 | 358.8542 | 358.8542
2020-01-19 05:30 | No Data | No Data | No Data | No Data | 442.5427 | 480.5308 | No Data | No Data | No Data | No Data | 578.5637 | 723.6252 | 520.1514 | 663.6529 | 354.3648 | 354.3648 | 362.3822 | 362.3822 | 360.4135 | 360.4135
2020-01-19 06:00 | No Data | No Data | No Data | No Data | 441.2474 | 479.3226 | No Data | No Data | No Data | No Data | 606.6625 | 759.1614 | 520.5724 | 664.6765 | 354.7856 | 354.7856 | 362.8943 | 362.8943 | 359.9467 | 359.9467
2020-01-19 06:30 | No Data | No Data | No Data | No Data | 439.3889 | 479.2933 | No Data | No Data | No Data | No Data | 478.058 | 597.8066 | 518.5231 | 661.9484 | 354.5252 | 354.5252 | 362.7069 | 362.7069 | 361.7602 | 361.7602
2020-01-19 07:00 | No Data | No Data | No Data | No Data | 431.4257 | 475.5469 | No Data | No Data | No Data | No Data | 501.2728 | 626.8758 | 520.2128 | 663.978 | 354.2059 | 354.2059 | 362.2279 | 362.2279 | 360.9034 | 360.9034
2020-01-19 07:30 | No Data | No Data | No Data | No Data | 422.256 | 471.1436 | No Data | No Data | No Data | No Data | 520.2559 | 650.8202 | 517.1418 | 660.1728 | 353.925 | 353.925 | 361.9949 | 361.9949 | 359.3793 | 359.3793
2020-01-19 08:00 | No Data | No Data | No Data | No Data | 415.0179 | 468.7363 | No Data | No Data | No Data | No Data | 585.8091 | 733.5518 | 506.1169 | 647.1671 | 352.3907 | 352.3907 | 360.2392 | 360.2392 | 359.9639 | 359.9639
2020-01-19 08:30 | No Data | No Data | No Data | No Data | 406.4403 | 465.2325 | No Data | No Data | No Data | No Data | 557.473 | 698.0401 | 500.7692 | 640.4545 | 345.32 | 345.32 | 353.192 | 353.192 | 357.6891 | 357.6891
2020-01-19 09:00 | No Data | No Data | No Data | No Data | 399.8958 | 463.252 | No Data | No Data | No Data | No Data | 544.5338 | 681.7643 | 501.8683 | 641.5618 | 341.1232 | 341.1232 | 348.7906 | 348.7906 | 354.3994 | 354.3994
2020-01-19 09:30 | No Data | No Data | No Data | No Data | 393.3763 | 461.2944 | No Data | No Data | No Data | No Data | 561.0538 | 702.4966 | 538.2787 | 688.3805 | 336.0066 | 336.0066 | 343.5548 | 343.5548 | 349.6185 | 349.6185
2020-01-19 10:00 | No Data | No Data | No Data | No Data | 385.3322 | 458.4192 | No Data | No Data | No Data | No Data | 489.274 | 612.0154 | 489.9288 | 625.9351 | 332.2105 | 332.2105 | 339.6709 | 339.6709 | 345.597 | 345.597
2020-01-19 10:30 | No Data | No Data | No Data | No Data | 380.88 | 456.5882 | No Data | No Data | No Data | No Data | 463.1186 | 579.348 | 477.7184 | 610.5725 | 329.5659 | 329.5659 | 336.5213 | 336.5213 | 342.1078 | 342.1078
2020-01-19 11:00 | No Data | No Data | No Data | No Data | 371.8174 | 452.2017 | No Data | No Data | No Data | No Data | 494.8399 | 619.1264 | 466.3139 | 595.9069 | 327.9768 | 327.9768 | 335.2349 | 335.2349 | 340.6263 | 340.6263
2020-01-19 11:30 | No Data | No Data | No Data | No Data | 370.4012 | 451.9426 | No Data | No Data | No Data | No Data | 448.3386 | 560.4154 | 497.1743 | 635.1733 | 319.85 | 324.6408 | 326.8336 | 331.6918 | 336.904 | 336.904
2020-01-19 12:00 | No Data | No Data | No Data | No Data | 364.385 | 448.619 | No Data | No Data | No Data | No Data | 444.0142 | 555.2206 | 548.4739 | 701.6468 | 317.0683 | 325.1522 | 323.8364 | 331.9958 | 337.4128 | 337.4128
2020-01-19 12:30 | No Data | No Data | No Data | No Data | 357.6783 | 440.3542 | No Data | No Data | No Data | No Data | 479.3905 | 600.2889 | 548.4089 | 702.2747 | 321.2779 | 326.5462 | 328.0975 | 333.4776 | 338.1231 | 338.1231
2020-01-19 13:00 | No Data | No Data | No Data | No Data | 349.4917 | 430.0949 | No Data | No Data | No Data | No Data | 449.4223 | 562.2932 | 540.4086 | 691.2187 | 308.3129 | 323.8111 | 314.4137 | 330.2851 | 334.6738 | 334.6738
2020-01-19 13:30 | No Data | No Data | No Data | No Data | 340.9899 | 419.8505 | No Data | No Data | No Data | No Data | 468.9622 | 587.1852 | 449.3752 | 574.6072 | 295.4884 | 320.7708 | 301.3557 | 327.117 | 331.2516 | 331.2516
2020-01-19 14:00 | No Data | No Data | No Data | No Data | 341.9018 | 420.8374 | No Data | No Data | No Data | No Data | 474.9141 | 594.9094 | 532.0562 | 681.2349 | 302.6893 | 322.6072 | 308.8997 | 329.2332 | 333.3608 | 333.3608
2020-01-19 14:30 | No Data | No Data | No Data | No Data | 338.2317 | 416.482 | No Data | No Data | No Data | No Data | 594.1063 | 744.1232 | 456.6258 | 585.1973 | 298.2987 | 321.0954 | 304.0274 | 327.1531 | 330.4824 | 330.4824
2020-01-19 15:00 | No Data | No Data | No Data | No Data | 335.5379 | 413.4457 | No Data | No Data | No Data | No Data | 628.4599 | 786.5452 | 547.1097 | 701.2996 | 301.4221 | 321.3838 | 307.0198 | 327.4416 | 330.4584 | 330.4584
2020-01-19 15:30 | No Data | No Data | No Data | No Data | 338.6467 | 417.5463 | No Data | No Data | No Data | No Data | 694.5449 | 868.2551 | 619.377 | 703.8604 | 304.8532 | 321.6468 | 310.3409 | 327.4497 | 330.7776 | 330.7776
2020-01-19 16:00 | No Data | No Data | No Data | No Data | 337.5383 | 416.3621 | No Data | No Data | No Data | No Data | 586.6198 | 733.9879 | 621.1605 | 703.8348 | 308.8029 | 321.2503 | 314.5622 | 327.2695 | 330.7055 | 330.7055
2020-01-19 16:30 | No Data | No Data | No Data | No Data | 349.3873 | 430.9889 | No Data | No Data | No Data | No Data | 672.7868 | 842.5048 | 558.5412 | 703.2952 | 313.8629 | 321.1007 | 319.8893 | 327.1932 | 330.558 | 330.558
2020-01-19 17:00 | No Data | No Data | No Data | No Data | 351.8396 | 428.5602 | No Data | No Data | No Data | No Data | 633.7523 | 793.6219 | 513.681 | 658.4803 | 319.4686 | 321.1368 | 325.2777 | 327.013 | 329.5245 | 329.5245
2020-01-19 17:30 | No Data | No Data | No Data | No Data | 363.4284 | 434.3727 | No Data | No Data | No Data | No Data | 579.3979 | 725.6895 | 536.4898 | 687.7212 | 322.6915 | 322.6915 | 328.8804 | 328.8804 | 332.9701 | 332.9701
2020-01-19 18:00 | No Data | No Data | No Data | No Data | 363.1927 | 431.3642 | No Data | No Data | No Data | No Data | 585.2073 | 733.0445 | 568.4957 | 703.1154 | 322.5829 | 322.5829 | 328.808 | 328.808 | 333.4165 | 333.4165
2020-01-19 18:30 | No Data | No Data | No Data | No Data | 367.0985 | 430.1024 | No Data | No Data | No Data | No Data | 625.7101 | 782.9316 | 620.586 | 704.7083 | 321.4971 | 321.4971 | 327.9032 | 327.9032 | 332.6443 | 332.6443
2020-01-19 19:00 | No Data | No Data | No Data | No Data | 378.6607 | 435.7261 | No Data | No Data | No Data | No Data | 778.6869 | 974.8679 | 618.4091 | 705.5304 | 321.6479 | 321.6479 | 328.0165 | 328.0165 | 332.5117 | 332.5117
2020-01-19 19:30 | No Data | No Data | No Data | No Data | 388.1541 | 440.2837 | No Data | No Data | No Data | No Data | 740.8448 | 927.2177 | 603.8546 | 705.8901 | 326.6652 | 326.6652 | 333.289 | 333.289 | 338.2323 | 338.2323
2020-01-19 20:00 | No Data | No Data | No Data | No Data | 399.1882 | 447.4833 | No Data | No Data | No Data | No Data | 696.5818 | 870.7761 | 618.4845 | 706.2498 | 329.3618 | 329.3618 | 335.9654 | 335.9654 | 341.5302 | 341.5302
2020-01-19 20:30 | No Data | No Data | No Data | No Data | 406.9723 | 451.5494 | No Data | No Data | No Data | No Data | 830.4309 | 1039.2886 | 580.2975 | 706.6866 | 332.4118 | 332.4118 | 339.3674 | 339.3674 | 345.1887 | 345.1887
2020-01-19 21:00 | No Data | No Data | No Data | No Data | 411.2317 | 454.4062 | No Data | No Data | No Data | No Data | 619.7841 | 773.6591 | 579.0697 | 705.3763 | 333.7304 | 333.7304 | 340.6378 | 340.6378 | 346.1437 | 346.1437
2020-01-19 21:30 | No Data | No Data | No Data | No Data | 415.2788 | 458.1581 | No Data | No Data | No Data | No Data | 633.5109 | 793.1086 | 569.8672 | 705.4533 | 334.7807 | 334.7807 | 341.9406 | 341.9406 | 348.3091 | 348.3091
2020-01-19 22:00 | No Data | No Data | No Data | No Data | 414.7165 | 457.3289 | No Data | No Data | No Data | No Data | 782.4982 | 980.2905 | 662.3335 | 705.3506 | 336.2783 | 336.2783 | 343.5788 | 343.5788 | 349.4924 | 349.4924
2020-01-19 22:30 | No Data | No Data | No Data | No Data | 414.8659 | 457.286 | No Data | No Data | No Data | No Data | 744.0907 | 932.1187 | 705.5047 | 705.5047 | 337.5703 | 337.5703 | 344.6718 | 344.6718 | 350.8999 | 350.8999
2020-01-19 23:00 | No Data | No Data | No Data | No Data | 417.1279 | 459.4479 | No Data | No Data | No Data | No Data | 732.7418 | 917.8759 | 677.6312 | 706.147 | 338.6031 | 338.6031 | 346.0362 | 346.0362 | 352.6433 | 352.6433
2020-01-19 23:30 | No Data | No Data | No Data | No Data | 417.0162 | 459.3248 | No Data | No Data | No Data | No Data | 824.018 | 1032.1077 | 650.437 | 705.4019 | 339.9219 | 339.9219 | 347.3456 | 347.3456 | 353.379 | 353.379
2020-01-20 | No Data | No Data | No Data | No Data | 416.9966 | 459.4686 | No Data | No Data | No Data | No Data | 762.3244 | 954.812 | 651.2172 | 704.4771 | 341.2356 | 341.2356 | 348.7264 | 348.7264 | 355.0776 | 355.0776
2020-01-20 00:30 | No Data | No Data | No Data | No Data | 416.3293 | 458.7334 | No Data | No Data | No Data | No Data | 634.3406 | 794.1943 | 704.2971 | 704.2971 | 342.5591 | 342.5591 | 349.7689 | 349.7689 | 356.0019 | 356.0019
2020-01-20 01:00 | No Data | No Data | No Data | No Data | 418.2191 | 460.8157 | No Data | No Data | No Data | No Data | 649.5449 | 812.8732 | 566.7091 | 705.7873 | 343.9174 | 343.9174 | 351.6176 | 351.6176 | 358.8148 | 358.8148
2020-01-20 01:30 | No Data | No Data | No Data | No Data | 416.713 | 459.4054 | No Data | No Data | No Data | No Data | 834.191 | 1045.0319 | 626.4333 | 706.6609 | 344.3817 | 344.3817 | 351.8498 | 351.8498 | 358.6858 | 358.6858
2020-01-20 02:00 | No Data | No Data | No Data | No Data | 418.9283 | 461.2656 | No Data | No Data | No Data | No Data | 747.4574 | 935.6699 | 706.6865 | 706.6865 | 344.8074 | 344.8074 | 352.198 | 352.198 | 358.8019 | 358.8019
2020-01-20 02:30 | No Data | No Data | No Data | No Data | 420.4527 | 462.5325 | No Data | No Data | No Data | No Data | 800.3698 | 1002.5751 | 706.7636 | 706.7636 | 344.8847 | 344.8847 | 352.3141 | 352.3141 | 358.7116 | 358.7116
2020-01-20 03:00 | No Data | No Data | No Data | No Data | 422.8449 | 464.5523 | No Data | No Data | No Data | No Data | 910.0165 | 1139.0436 | 633.9788 | 707.5858 | 346.5147 | 346.5147 | 353.5437 | 353.5437 | 360.1066 | 360.1066
2020-01-20 03:30 | No Data | No Data | No Data | No Data | 425.2351 | 466.9754 | No Data | No Data | No Data | No Data | 932.4377 | 1167.2971 | 543.9004 | 696.9326 | 349.049 | 349.049 | 356.1685 | 356.1685 | 362.5186 | 362.5186
2020-01-20 04:00 | No Data | No Data | No Data | No Data | 425.9795 | 467.4852 | No Data | No Data | No Data | No Data | 906.5559 | 1135.4731 | 542.567 | 695.4153 | 348.7585 | 348.7585 | 356.4269 | 356.4269 | 362.9217 | 362.9217
2020-01-20 04:30 | No Data | No Data | No Data | No Data | 426.0524 | 467.6709 | No Data | No Data | No Data | No Data | 896.3143 | 1122.7577 | 544.0678 | 697.3911 | 349.7463 | 349.7463 | 357.0073 | 357.0073 | 363.9413 | 363.9413
2020-01-20 05:00 | No Data | No Data | No Data | No Data | 425.6183 | 467.1542 | No Data | No Data | No Data | No Data | 831.9986 | 1041.8265 | 639.1819 | 707.2518 | 348.4064 | 348.4064 | 355.9575 | 355.9575 | 362.5826 | 362.5826
2020-01-20 05:30 | No Data | No Data | No Data | No Data | 423.5533 | 465.2496 | No Data | No Data | No Data | No Data | 802.2162 | 1004.5521 | 706.6351 | 706.6351 | 352.7495 | 352.7495 | 360.0664 | 360.0664 | 364.8709 | 364.8709
2020-01-20 06:00 | No Data | No Data | No Data | No Data | 422.1417 | 463.9821 | No Data | No Data | No Data | No Data | 843.5818 | 1056.6506 | 599.6588 | 707.0462 | 353.5099 | 353.5099 | 361.0517 | 361.0517 | 365.2139 | 365.2139
2020-01-20 06:30 | No Data | No Data | No Data | No Data | 421.1357 | 464.7429 | No Data | No Data | No Data | No Data | 923.4213 | 1156.7146 | 586.8158 | 707.3544 | 353.3908 | 353.3908 | 360.9326 | 360.9326 | 365.101 | 365.101
2020-01-20 07:00 | No Data | No Data | No Data | No Data | 417.35 | 464.5972 | No Data | No Data | No Data | No Data | 639.8661 | 800.5247 | 705.1707 | 705.1707 | 353.1923 | 353.1923 | 360.6547 | 360.6547 | 363.5347 | 363.5347
2020-01-20 07:30 | No Data | No Data | No Data | No Data | 413.2914 | 464.3078 | No Data | No Data | No Data | No Data | 659.2058 | 825.6649 | 642.1223 | 705.6332 | 353.3114 | 353.3114 | 360.6547 | 360.6547 | 362.455 | 362.455
2020-01-20 08:00 | No Data | No Data | No Data | No Data | 406.0863 | 461.325 | No Data | No Data | No Data | No Data | 833.1475 | 1043.7115 | 581.0055 | 705.2479 | 353.3908 | 353.3908 | 360.9326 | 360.9326 | 363.4625 | 363.4625
2020-01-20 08:30 | No Data | No Data | No Data | No Data | 400.9179 | 460.1596 | No Data | No Data | No Data | No Data | 774.1814 | 969.8652 | 680.5245 | 705.479 | 352.3753 | 352.3753 | 359.9703 | 359.9703 | 361.6226 | 361.6226
2020-01-20 09:00 | No Data | No Data | No Data | No Data | 395.0392 | 458.1202 | No Data | No Data | No Data | No Data | 830.9711 | 1041.0104 | 630.9031 | 705.556 | 350.7542 | 350.7542 | 358.1592 | 358.1592 | 358.5173 | 358.5173
2020-01-20 09:30 | No Data | No Data | No Data | No Data | 391.8299 | 457.9526 | No Data | No Data | No Data | No Data | 741.4177 | 928.654 | 609.8301 | 704.7083 | 348.6503 | 348.6503 | 355.9709 | 355.9709 | 354.9209 | 354.9209
2020-01-20 10:00 | No Data | No Data | No Data | No Data | 381.7064 | 452.2383 | No Data | No Data | No Data | No Data | 839.5344 | 1051.6697 | 538.8728 | 690.1052 | 346.2214 | 346.2214 | 353.419 | 353.419 | 353.634 | 353.634
2020-01-20 10:30 | No Data | No Data | No Data | No Data | 378.0657 | 451.8705 | No Data | No Data | No Data | No Data | 931.2907 | 1166.6985 | 658.8209 | 705.556 | 347.0418 | 347.0418 | 354.2556 | 354.2556 | 353.8891 | 353.8891
2020-01-20 11:00 | No Data | No Data | No Data | No Data | 372.0776 | 448.3232 | No Data | No Data | No Data | No Data | 1020.7086 | 1278.7373 | 580.256 | 705.4532 | 345.0486 | 345.0486 | 352.0674 | 352.0674 | 353.8167 | 353.8167
2020-01-20 11:30 | No Data | No Data | No Data | No Data | 363.2126 | 443.4141 | No Data | No Data | No Data | No Data | 952.5123 | 1193.2999 | 564.7876 | 705.1451 | 342.9119 | 342.9119 | 349.925 | 349.925 | 351.2792 | 351.2792
2020-01-20 12:00 | No Data | No Data | No Data | No Data | 359.926 | 443.1099 | No Data | No Data | No Data | No Data | 986.3036 | 1235.6462 | 576.2366 | 705.4791 | 341.015 | 341.015 | 347.9173 | 347.9173 | 351.8337 | 351.8337
2020-01-20 12:30 | No Data | No Data | No Data | No Data | 363.1226 | 446.1227 | No Data | No Data | No Data | No Data | 892.209 | 1117.7487 | 571.2622 | 705.2991 | 340.7189 | 340.7189 | 347.6958 | 347.6958 | 352.7014 | 352.7014
2020-01-20 13:00 | No Data | No Data | No Data | No Data | 364.221 | 447.7463 | No Data | No Data | No Data | No Data | 1063.4092 | 1332.214 | 665.0941 | 705.6332 | 339.9131 | 339.9131 | 346.8284 | 346.8284 | 353.3752 | 353.3752
2020-01-20 13:30 | No Data | No Data | No Data | No Data | 362.4639 | 446.0876 | No Data | No Data | No Data | No Data | 1134.9348 | 1421.7081 | 576.3475 | 705.7359 | 338.3972 | 338.3972 | 345.3694 | 345.3694 | 350.6595 | 350.6595
2020-01-20 14:00 | No Data | No Data | No Data | No Data | 367.8718 | 449.7997 | No Data | No Data | No Data | No Data | 1094.3052 | 1370.5563 | 630.3913 | 705.8386 | 337.8052 | 337.8052 | 344.7575 | 344.7575 | 348.3834 | 348.3834
2020-01-20 14:30 | No Data | No Data | No Data | No Data | 384.4308 | 464.7033 | No Data | No Data | No Data | No Data | 1097.0039 | 1374.3368 | 500.3414 | 641.3057 | 341.3163 | 341.3163 | 347.7288 | 347.7288 | 352.3441 | 352.3441
2020-01-20 15:00 | No Data | No Data | No Data | No Data | 380.27 | 456.429 | No Data | No Data | No Data | No Data | 1140.5822 | 1428.6462 | 487.5237 | 623.808 | 337.3981 | 337.3981 | 343.4864 | 343.4864 | 354.212 | 354.212
2020-01-20 15:30 | No Data | No Data | No Data | No Data | 382.8065 | 456.8059 | No Data | No Data | No Data | No Data | 830.9341 | 1040.9475 | 532.5184 | 682.4005 | 336.8228 | 336.8228 | 343.4383 | 343.4383 | 354.5069 | 354.5069
2020-01-20 16:00 | No Data | No Data | No Data | No Data | 385.5499 | 456.957 | No Data | No Data | No Data | No Data | 977.2141 | 1224.2673 | 600.708 | 704.7339 | 341.1615 | 341.1615 | 347.9043 | 347.9043 | 355.7853 | 355.7853
2020-01-20 16:30 | No Data | No Data | No Data | No Data | 392.3163 | 460.1003 | No Data | No Data | No Data | No Data | 1415.073 | 1772.8738 | 554.9562 | 705.3249 | 340.0754 | 340.0754 | 346.9037 | 346.9037 | 357.9114 | 357.9114
2020-01-20 17:00 | No Data | No Data | No Data | No Data | 392.0507 | 457.5887 | No Data | No Data | No Data | No Data | 1714.1188 | 2147.52 | 580.7388 | 705.0936 | 338.8451 | 338.8451 | 345.7813 | 345.7813 | 358.5785 | 358.5785
2020-01-20 17:30 | No Data | No Data | No Data | No Data | 392.1857 | 455.4245 | No Data | No Data | No Data | No Data | 1343.5363 | 1683.0839 | 654.7879 | 705.145 | 343.612 | 343.612 | 350.831 | 350.831 | 358.6563 | 358.6563
2020-01-20 18:00 | No Data | No Data | No Data | No Data | 396.0871 | 456.0049 | No Data | No Data | No Data | No Data | 1285.6002 | 1610.551 | 705.2478 | 705.2478 | 343.5616 | 343.5616 | 350.4243 | 350.4243 | 356.1561 | 356.1561
2020-01-20 18:30 | No Data | No Data | No Data | No Data | 401.4518 | 458.1804 | No Data | No Data | No Data | No Data | 1458.4333 | 1826.962 | 693.8976 | 705.479 | 340.0373 | 340.0373 | 347.0181 | 347.0181 | 359.3295 | 359.3295
2020-01-20 19:00 | No Data | No Data | No Data | No Data | 408.6954 | 461.302 | No Data | No Data | No Data | No Data | 1461.5233 | 1830.5933 | 705.6845 | 705.6845 | 336.155 | 336.155 | 343.3593 | 343.3593 | 359.6661 | 359.6661
2020-01-20 19:30 | No Data | No Data | No Data | No Data | 416.9354 | 464.9534 | No Data | No Data | No Data | No Data | 1047.0862 | 1310.9656 | 705.6845 | 705.6845 | 337.1483 | 337.1483 | 344.7136 | 344.7136 | 361.2363 | 361.2363
2020-01-20 20:00 | No Data | No Data | No Data | No Data | 423.8573 | 467.7923 | No Data | No Data | No Data | No Data | 1032.4475 | 1292.5321 | 705.4019 | 705.4019 | 337.0197 | 337.0197 | 344.6654 | 344.6654 | 362.8825 | 362.8825
2020-01-20 20:30 | No Data | No Data | No Data | No Data | 429.3818 | 469.8927 | No Data | No Data | No Data | No Data | 950.0829 | 1189.1501 | 549.8585 | 702.3267 | 337.1695 | 337.1695 | 344.4102 | 344.4102 | 361.1986 | 361.1986
2020-01-20 21:00 | No Data | No Data | No Data | No Data | 428.7658 | 469.0244 | No Data | No Data | No Data | No Data | 927.8298 | 1162.1711 | 565.5892 | 706.9692 | 337.3637 | 337.3637 | 345.0311 | 345.0311 | 362.2063 | 362.2063
2020-01-20 21:30 | No Data | No Data | No Data | No Data | 429.2481 | 469.4744 | No Data | No Data | No Data | No Data | 899.077 | 1126.0087 | 596.1981 | 707.2775 | 338.0625 | 338.0625 | 345.6324 | 345.6324 | 363.4826 | 363.4826
2020-01-20 22:00 | No Data | No Data | No Data | No Data | 431.4145 | 471.6886 | No Data | No Data | No Data | No Data | 940.4334 | 1177.5461 | 579.8007 | 707.7656 | 339.7685 | 339.7685 | 347.4167 | 347.4167 | 363.9031 | 363.9031
2020-01-20 22:30 | No Data | No Data | No Data | No Data | 431.3437 | 471.65 | No Data | No Data | No Data | No Data | 795.9146 | 996.655 | 627.2888 | 707.817 | 341.6678 | 341.6678 | 349.5072 | 349.5072 | 365.967 | 365.967
2020-01-20 23:00 | No Data | No Data | No Data | No Data | 431.7702 | 472.0388 | No Data | No Data | No Data | No Data | 728.2174 | 911.6421 | 707.3032 | 707.3032 | 342.9654 | 342.9654 | 350.6768 | 350.6768 | 366.0066 | 366.0066
2020-01-20 23:30 | No Data | No Data | No Data | No Data | 431.7394 | 471.9278 | No Data | No Data | No Data | No Data | 767.5294 | 961.1592 | 679.9218 | 707.3802 | 344.5566 | 344.5566 | 352.4721 | 352.4721 | 365.1889 | 365.1889
2020-01-21 | No Data | No Data | No Data | No Data | 432.0327 | 472.0558 | No Data | No Data | No Data | No Data | 789.304 | 988.4072 | 707.1747 | 707.1747 | 346.1323 | 346.1323 | 354.1293 | 354.1293 | 366.6152 | 366.6152
2020-01-21 00:30 | No Data | No Data | No Data | No Data | 430.8994 | 470.7791 | No Data | No Data | No Data | No Data | 741.9265 | 928.8899 | 642.9807 | 706.8663 | 346.9042 | 346.9042 | 354.7315 | 354.7315 | 366.0341 | 366.0341
2020-01-21 01:00 | No Data | No Data | No Data | No Data | 432.1721 | 472.1313 | No Data | No Data | No Data | No Data | 841.1073 | 1052.6779 | 706.8921 | 706.8921 | 347.3953 | 347.3953 | 355.9938 | 355.9938 | 367.4022 | 367.4022
2020-01-21 01:30 | No Data | No Data | No Data | No Data | 432.9428 | 472.8964 | No Data | No Data | No Data | No Data | 700.3832 | 876.9463 | 696.7516 | 707.7656 | 349.2454 | 349.2454 | 357.7434 | 357.7434 | 369.9749 | 369.9749
2020-01-21 02:00 | No Data | No Data | No Data | No Data | 433.8441 | 473.5747 | No Data | No Data | No Data | No Data | 684.7041 | 856.8033 | 658.856 | 707.3546 | 350.9973 | 350.9973 | 359.5273 | 359.5273 | 371.4679 | 371.4679
2020-01-21 02:30 | No Data | No Data | No Data | No Data | 435.7772 | 475.1909 | No Data | No Data | No Data | No Data | 708.2696 | 886.6763 | 566.0595 | 707.9454 | 351.9472 | 351.9472 | 360.6578 | 360.6578 | 373.897 | 373.897
2020-01-21 03:00 | No Data | No Data | No Data | No Data | 441.4428 | 480.1299 | No Data | No Data | No Data | No Data | 681.3679 | 852.0522 | 566.8322 | 707.7913 | 352.7545 | 352.7545 | 361.6041 | 361.6041 | 373.6177 | 373.6177
2020-01-21 03:30 | No Data | No Data | No Data | No Data | 443.9163 | 482.2316 | No Data | No Data | No Data | No Data | 705.0841 | 882.0433 | 570.2754 | 707.3289 | 353.8804 | 353.8804 | 362.4767 | 362.4767 | 374.3408 | 374.3408
2020-01-21 04:00 | No Data | No Data | No Data | No Data | 442.209 | 480.8997 | No Data | No Data | No Data | No Data | 670.0381 | 837.8665 | 566.9351 | 707.817 | 353.96 | 353.96 | 362.6757 | 362.6757 | 375.252 | 375.252
2020-01-21 04:30 | No Data | No Data | No Data | No Data | 449.5683 | 486.7829 | No Data | No Data | No Data | No Data | 692.0029 | 865.2447 | 567.7621 | 707.3802 | 355.4253 | 355.4253 | 364.0581 | 364.0581 | 375.2705 | 375.2705
2020-01-21 05:00 | No Data | No Data | No Data | No Data | 451.8723 | 488.4367 | No Data | No Data | No Data | No Data | 690.9028 | 864.329 | 567.5972 | 707.2004 | 356.7441 | 356.7441 | 365.4511 | 365.4511 | 375.3225 | 375.3225
2020-01-21 05:30 | No Data | No Data | No Data | No Data | 453.4644 | 489.709 | No Data | No Data | No Data | No Data | 665.6038 | 832.8578 | 613.4017 | 707.6115 | 356.8851 | 356.8851 | 365.2687 | 365.2687 | 374.1713 | 374.1713
2020-01-21 06:00 | No Data | No Data | No Data | No Data | 450.6376 | 486.8957 | No Data | No Data | No Data | No Data | 679.7156 | 850.8102 | 567.3497 | 707.0206 | 357.4816 | 357.4816 | 365.9456 | 365.9456 | 374.9067 | 374.9067
2020-01-21 06:30 | No Data | No Data | No Data | No Data | 446.1979 | 484.421 | No Data | No Data | No Data | No Data | 615.4185 | 769.9139 | 596.6994 | 706.7122 | 357.2192 | 357.2192 | 365.6854 | 365.6854 | 375.0415 | 375.0415
2020-01-21 07:00 | No Data | No Data | No Data | No Data | 443.0915 | 484.5629 | No Data | No Data | No Data | No Data | 616.3366 | 769.8358 | 571.5766 | 705.5047 | 355.1745 | 355.1745 | 364.1193 | 364.1193 | 372.8796 | 372.8796
2020-01-21 07:30 | No Data | No Data | No Data | No Data | 437.0151 | 482.4605 | No Data | No Data | No Data | No Data | 669.131 | 836.6228 | 554.0984 | 704.6569 | 356.2583 | 356.2583 | 365.0871 | 365.0871 | 371.4849 | 371.4849
2020-01-21 08:00 | No Data | No Data | No Data | No Data | 422.2714 | 472.546 | No Data | No Data | No Data | No Data | 603.9233 | 755.4017 | 566.9311 | 703.9118 | 355.852 | 355.852 | 364.3178 | 364.3178 | 368.1478 | 368.1478
2020-01-21 08:30 | No Data | No Data | No Data | No Data | 415.0491 | 470.913 | No Data | No Data | No Data | No Data | 585.6511 | 732.0114 | 618.5992 | 704.1944 | 354.4822 | 354.4822 | 363.2387 | 363.2387 | 367.2868 | 367.2868
2020-01-21 09:00 | No Data | No Data | No Data | No Data | 409.3439 | 469.7388 | No Data | No Data | No Data | No Data | 588.1929 | 735.7722 | 531.6153 | 677.8459 | 353.787 | 353.787 | 362.2552 | 362.2552 | 366.7135 | 366.7135
2020-01-21 09:30 | No Data | No Data | No Data | No Data | 403.1365 | 467.9046 | No Data | No Data | No Data | No Data | 488.0749 | 609.5195 | 528.0971 | 672.4758 | 351.7041 | 351.7041 | 360.1195 | 360.1195 | 365.1758 | 365.1758
2020-01-21 10:00 | No Data | No Data | No Data | No Data | 395.5904 | 464.6762 | No Data | No Data | No Data | No Data | 453.3453 | 566.1183 | 524.0205 | 667.7835 | 349.8344 | 349.8344 | 358.525 | 358.525 | 362.5788 | 362.5788
2020-01-21 10:30 | No Data | No Data | No Data | No Data | 392.3367 | 464.2844 | No Data | No Data | No Data | No Data | 448.1466 | 560.9249 | 513.8362 | 657.0751 | 349.9305 | 349.9305 | 358.1901 | 358.1901 | 361.9071 | 361.9071
2020-01-21 11:00 | No Data | No Data | No Data | No Data | 381.5199 | 458.6908 | No Data | No Data | No Data | No Data | 442.8834 | 554.0576 | 509.337 | 651.1545 | 348.7697 | 348.7697 | 357.0029 | 357.0029 | 361.9957 | 361.9957
2020-01-21 11:30 | No Data | No Data | No Data | No Data | 379.7596 | 459.0004 | No Data | No Data | No Data | No Data | 449.8151 | 562.8935 | 508.5971 | 650.5028 | 346.2877 | 346.2877 | 354.0642 | 354.0642 | 360.3715 | 360.3715
2020-01-21 12:00 | No Data | No Data | No Data | No Data | 375.6619 | 457.5208 | No Data | No Data | No Data | No Data | 468.4825 | 586.6022 | 580.5143 | 706.892 | 344.7225 | 344.7225 | 352.3753 | 352.3753 | 358.8791 | 358.8791
2020-01-21 12:30 | No Data | No Data | No Data | No Data | 375.95 | 459.469 | No Data | No Data | No Data | No Data | 448.5971 | 561.7632 | 549.1329 | 703.4341 | 344.3535 | 344.3535 | 351.8336 | 351.8336 | 358.6084 | 358.6084
2020-01-21 13:00 | No Data | No Data | No Data | No Data | 364.4109 | 449.0736 | No Data | No Data | No Data | No Data | 493.2206 | 617.6703 | 563.0335 | 707.7656 | 341.0975 | 341.0975 | 348.5858 | 348.5858 | 356.2097 | 356.2097
2020-01-21 13:30 | No Data | No Data | No Data | No Data | 360.1308 | 443.7753 | No Data | No Data | No Data | No Data | 420.1447 | 526.2518 | 516.6572 | 661.7644 | 337.6095 | 337.6095 | 344.9455 | 344.9455 | 352.5366 | 352.5366
2020-01-21 14:00 | No Data | No Data | No Data | No Data | 359.2375 | 442.6577 | No Data | No Data | No Data | No Data | 604.6113 | 757.2349 | 638.4803 | 706.0442 | 338.087 | 338.087 | 344.7571 | 344.7571 | 349.731 | 349.731
2020-01-21 14:30 | No Data | No Data | No Data | No Data | 359.2605 | 442.8672 | No Data | No Data | No Data | No Data | 554.6163 | 694.5723 | 643.2199 | 707.4316 | 336.0435 | 336.0435 | 343.2342 | 343.2342 | 349.6173 | 349.6173
2020-01-21 15:00 | No Data | No Data | No Data | No Data | 353.4873 | 435.7778 | No Data | No Data | No Data | No Data | 557.5072 | 698.4442 | 607.3052 | 706.3525 | 335.1304 | 335.1304 | 342.1084 | 342.1084 | 348.1088 | 348.1088
2020-01-21 15:30 | No Data | No Data | No Data | No Data | 352.542 | 434.6763 | No Data | No Data | No Data | No Data | 558.1478 | 699.1473 | 607.5524 | 704.5027 | 334.6161 | 334.6161 | 342.002 | 342.002 | 347.4694 | 347.4694
2020-01-21 16:00 | No Data | No Data | No Data | No Data | 364.0059 | 447.5186 | No Data | No Data | No Data | No Data | 554.7703 | 694.9205 | 556.806 | 705.0165 | 332.79 | 332.79 | 340.2103 | 340.2103 | 346.6812 | 346.6812
2020-01-21 16:30 | No Data | No Data | No Data | No Data | 365.7424 | 445.8874 | No Data | No Data | No Data | No Data | 603.5793 | 756.084 | 671.4849 | 705.0936 | 331.9943 | 331.9943 | 339.3629 | 339.3629 | 345.7335 | 345.7335
2020-01-21 17:00 | No Data | No Data | No Data | No Data | 369.7099 | 446.0486 | No Data | No Data | No Data | No Data | 512.5166 | 641.9951 | 668.8201 | 704.5541 | 332.0649 | 332.0649 | 339.4731 | 339.4731 | 345.933 | 345.933
2020-01-21 17:30 | No Data | No Data | No Data | No Data | 376.9139 | 448.4178 | No Data | No Data | No Data | No Data | 583.2683 | 730.6265 | 637.2352 | 704.3999 | 331.0898 | 331.0898 | 338.6263 | 338.6263 | 344.5087 | 344.5087
2020-01-21 18:00 | No Data | No Data | No Data | No Data | 382.4508 | 449.6679 | No Data | No Data | No Data | No Data | 603.308 | 755.7443 | 585.4664 | 704.3229 | 329.1715 | 329.1715 | 336.6694 | 336.6694 | 345.7833 | 345.7833
2020-01-21 18:30 | No Data | No Data | No Data | No Data | 387.4261 | 450.1695 | No Data | No Data | No Data | No Data | 587.3853 | 735.4478 | 703.8348 | 703.8348 | 328.8711 | 328.8711 | 336.6327 | 336.6327 | 343.9698 | 343.9698
2020-01-21 19:00 | No Data | No Data | No Data | No Data | 392.9866 | 450.3183 | No Data | No Data | No Data | No Data | 653.0886 | 817.3398 | 654.7479 | 704.0916 | 328.3537 | 328.3537 | 336.1523 | 336.1523 | 344.6112 | 344.6112
2020-01-21 19:30 | No Data | No Data | No Data | No Data | 402.1708 | 454.0445 | No Data | No Data | No Data | No Data | 572.7767 | 715.5526 | 661.8043 | 706.5839 | 327.9526 | 327.9526 | 335.746 | 335.746 | 344.4491 | 344.4491
2020-01-21 20:00 | No Data | No Data | No Data | No Data | 409.9845 | 456.9257 | No Data | No Data | No Data | No Data | 549.1923 | 685.7204 | 679.6023 | 703.3722 | 327.3188 | 327.3188 | 335.1174 | 335.1174 | 345.2157 | 345.2157
2020-01-21 20:30 | No Data | No Data | No Data | No Data | 416.5459 | 459.3464 | No Data | No Data | No Data | No Data | 493.5703 | 614.0989 | 578.5571 | 702.396 | 327.9709 | 327.9709 | 335.8425 | 335.8425 | 345.9843 | 345.9843
2020-01-21 21:00 | No Data | No Data | No Data | No Data | 423.6056 | 465.0409 | No Data | No Data | No Data | No Data | 438.0256 | 544.049 | 517.2386 | 655.1662 | 330.9476 | 330.9476 | 338.6537 | 338.6537 | 348.5131 | 348.5131
2020-01-21 21:30 | No Data | No Data | No Data | No Data | 428.247 | 468.8068 | No Data | No Data | No Data | No Data | 459.0135 | 571.4249 | 517.7924 | 656.8878 | 333.128 | 333.128 | 340.7587 | 340.7587 | 353.0623 | 353.0623
2020-01-21 22:00 | No Data | No Data | No Data | No Data | 428.0488 | 469.5399 | No Data | No Data | No Data | No Data | 444.7129 | 553.8728 | 520.7864 | 662.1111 | 335.4619 | 335.4619 | 343.2114 | 343.2114 | 355.6682 | 355.6682
2020-01-21 22:30 | No Data | No Data | No Data | No Data | 431.903 | 472.6125 | No Data | No Data | No Data | No Data | 476.5684 | 594.4923 | 521.9819 | 663.6883 | 337.3342 | 337.3342 | 344.8474 | 344.8474 | 356.7726 | 356.7726
2020-01-21 23:00 | No Data | No Data | No Data | No Data | 434.1985 | 474.6158 | No Data | No Data | No Data | No Data | 461.7106 | 577.3922 | 523.0853 | 668.0741 | 337.8192 | 337.8192 | 345.5245 | 345.5245 | 358.1753 | 358.1753
2020-01-21 23:30 | No Data | No Data | No Data | No Data | 434.636 | 474.4774 | No Data | No Data | No Data | No Data | 461.8009 | 577.6963 | 523.8877 | 669.3624 | 338.2527 | 338.2527 | 345.8988 | 345.8988 | 357.2065 | 357.2065
2020-01-22 | No Data | No Data | No Data | No Data | 436.3769 | 475.9585 | No Data | No Data | No Data | No Data | 478.4792 | 597.4695 | 589.327 | 707.5087 | 339.3125 | 339.3125 | 346.9036 | 346.9036 | 359.9912 | 359.9912
2020-01-22 00:30 | No Data | No Data | No Data | No Data | 434.5433 | 473.8209 | No Data | No Data | No Data | No Data | 458.2944 | 571.9349 | 527.0155 | 671.0684 | 339.4362 | 339.4362 | 346.729 | 346.729 | 359.4047 | 359.4047
2020-01-22 01:00 | No Data | No Data | No Data | No Data | 435.8804 | 475.3413 | No Data | No Data | No Data | No Data | 452.9824 | 563.5077 | 570.3943 | 707.2518 | 340.1203 | 340.1203 | 347.8521 | 347.8521 | 361.3975 | 361.3975
2020-01-22 01:30 | No Data | No Data | No Data | No Data | 435.5477 | 475.1298 | No Data | No Data | No Data | No Data | 501.871 | 627.1137 | 554.3506 | 708.151 | 341.8161 | 341.8161 | 349.1492 | 349.1492 | 360.5962 | 360.5962
2020-01-22 02:00 | No Data | No Data | No Data | No Data | 433.0451 | 472.2868 | No Data | No Data | No Data | No Data | 456.2784 | 571.2888 | 531.7714 | 681.2815 | 341.5412 | 341.5412 | 348.4841 | 348.4841 | 362.2834 | 362.2834
2020-01-22 02:30 | No Data | No Data | No Data | No Data | 434.5503 | 473.4789 | No Data | No Data | No Data | No Data | 508.2968 | 636.3947 | 528.295 | 677.2117 | 342.4144 | 342.4144 | 349.4895 | 349.4895 | 361.9468 | 361.9468
2020-01-22 03:00 | No Data | No Data | No Data | No Data | 433.7614 | 472.03 | No Data | No Data | No Data | No Data | 457.0755 | 572.371 | 527.9028 | 676.684 | 342.3647 | 342.3647 | 349.5574 | 349.5574 | 361.605 | 361.605
2020-01-22 03:30 | No Data | No Data | No Data | No Data | 434.1268 | 472.6109 | No Data | No Data | No Data | No Data | 493.3882 | 617.7275 | 529.2272 | 678.2023 | 343.1196 | 343.1196 | 350.0985 | 350.0985 | 360.5208 | 360.5208
2020-01-22 04:00 | No Data | No Data | No Data | No Data | 432.9377 | 472.1322 | No Data | No Data | No Data | No Data | 594.2017 | 744.1082 | 533.8157 | 683.7574 | 345.1004 | 345.1004 | 352.0784 | 352.0784 | 361.6083 | 361.6083
2020-01-22 04:30 | No Data | No Data | No Data | No Data | 428.0686 | 467.7625 | No Data | No Data | No Data | No Data | 640.4156 | 801.7385 | 584.7842 | 706.3268 | 344.3638 | 344.3638 | 351.4969 | 351.4969 | 362.1339 | 362.1339
2020-01-22 05:00 | No Data | No Data | No Data | No Data | 427.5086 | 466.2487 | No Data | No Data | No Data | No Data | 639.1647 | 800.5977 | 705.6845 | 705.6845 | 343.9881 | 343.9881 | 351.3582 | 351.3582 | 361.0426 | 361.0426
2020-01-22 05:30 | No Data | No Data | No Data | No Data | 422.9465 | 462.4681 | No Data | No Data | No Data | No Data | 654.4338 | 819.798 | 528.545 | 677.4677 | 343.5614 | 343.5614 | 350.8539 | 350.8539 | 361.7624 | 361.7624
2020-01-22 06:00 | No Data | No Data | No Data | No Data | 420.0268 | 460.0773 | No Data | No Data | No Data | No Data | 724.9811 | 908.0619 | 527.8616 | 676.5789 | 343.1485 | 343.1485 | 350.6714 | 350.6714 | 360.3821 | 360.3821
2020-01-22 06:30 | No Data | No Data | No Data | No Data | 413.7111 | 455.0135 | No Data | No Data | No Data | No Data | 675.8383 | 846.5629 | 689.9432 | 704.9652 | 341.4889 | 341.4889 | 349.3253 | 349.3253 | 362 | 362
2020-01-22 07:00 | No Data | No Data | No Data | No Data | 393.2575 | 441.6574 | No Data | No Data | No Data | No Data | 572.9712 | 716.7551 | 704.0659 | 704.0659 | 341.0384 | 341.0384 | 348.7568 | 348.7568 | 360.6805 | 360.6805
2020-01-22 07:30 | No Data | No Data | No Data | No Data | 383.5343 | 438.8801 | No Data | No Data | No Data | No Data | 607.5706 | 758.7383 | 704.9909 | 704.9909 | 339.7653 | 339.7653 | 347.6909 | 347.6909 | 359.8366 | 359.8366
2020-01-22 08:00 | No Data | No Data | No Data | No Data | 378.5599 | 438.8093 | No Data | No Data | No Data | No Data | 626.4406 | 783.0392 | 705.7103 | 705.7103 | 338.6924 | 338.6924 | 346.4385 | 346.4385 | 357.6044 | 357.6044
2020-01-22 08:30 | No Data | No Data | No Data | No Data | 362.4853 | 429.3103 | No Data | No Data | No Data | No Data | 785.1678 | 982.7588 | 569.5283 | 705.7103 | 337.7292 | 337.7292 | 345.2968 | 345.2968 | 353.7009 | 353.7009
2020-01-22 09:00 | No Data | No Data | No Data | No Data | 350.5192 | 423.5884 | No Data | No Data | No Data | No Data | 851.5613 | 1066.3918 | 520.2571 | 666.1285 | 334.3316 | 334.3316 | 341.9668 | 341.9668 | 350.0684 | 350.0684
2020-01-22 09:30 | No Data | No Data | No Data | No Data | 340.1555 | 417.8484 | No Data | No Data | No Data | No Data | 849.6874 | 1064.2842 | 664.7171 | 705.8644 | 330.328 | 330.328 | 337.8405 | 337.8405 | 344.7345 | 344.7345
2020-01-22 10:00 | No Data | No Data | No Data | No Data | 336.1407 | 412.5872 | No Data | No Data | No Data | No Data | 803.1617 | 1005.834 | 705.556 | 705.556 | 325.1618 | 325.1618 | 332.3461 | 332.3461 | 339.8135 | 339.8135
2020-01-22 10:30 | No Data | No Data | No Data | No Data | 327.5954 | 402.3574 | No Data | No Data | No Data | No Data | 830.9686 | 1040.5105 | 669.4796 | 705.5304 | 320.3611 | 322.1369 | 327.6626 | 329.4788 | 336.4937 | 336.4937
2020-01-22 11:00 | No Data | No Data | No Data | No Data | 318.3571 | 390.6955 | No Data | No Data | No Data | No Data | 774.7103 | 970.2977 | 705.2479 | 705.2479 | 309.6682 | 320.5262 | 316.3454 | 327.4376 | 332.2635 | 332.2635
2020-01-22 11:30 | No Data | No Data | No Data | No Data | 316.6007 | 388.727 | No Data | No Data | No Data | No Data | 760.284 | 951.8157 | 705.8901 | 705.8901 | 297.4594 | 318.4681 | 304.2052 | 325.6267 | 330.8755 | 330.8755
2020-01-22 12:00 | No Data | No Data | No Data | No Data | 317.8206 | 390.7648 | No Data | No Data | No Data | No Data | 847.9696 | 1061.561 | 705.8386 | 705.8386 | 299.418 | 319.6459 | 306.2821 | 326.9737 | 330.2642 | 330.2642
2020-01-22 12:30 | No Data | No Data | No Data | No Data | 317.1624 | 389.7133 | No Data | No Data | No Data | No Data | 819.9045 | 1026.6901 | 700.3272 | 706.0186 | 292.3352 | 318.5401 | 299.0039 | 325.8066 | 328.9468 | 328.9468
2020-01-22 13:00 | No Data | No Data | No Data | No Data | 311.4755 | 383.1047 | No Data | No Data | No Data | No Data | 739.3633 | 925.4736 | 705.2991 | 705.2991 | 277.914 | 305.399 | 283.9686 | 312.2206 | 330.1032 | 330.1032
2020-01-22 13:30 | No Data | No Data | No Data | No Data | 311.5916 | 383.4817 | No Data | No Data | No Data | No Data | 829.6088 | 1038.173 | 678.0197 | 706.0699 | 271.6671 | 298.5201 | 277.6816 | 305.5036 | 330.3444 | 330.3444
2020-01-22 14:00 | No Data | No Data | No Data | No Data | 310.573 | 382.1098 | No Data | No Data | No Data | No Data | 972.3465 | 1217.151 | 648.6199 | 705.145 | 277.2813 | 304.8827 | 283.3589 | 311.7682 | 328.5472 | 328.5472
2020-01-22 14:30 | No Data | No Data | No Data | No Data | 314.0041 | 386.4396 | No Data | No Data | No Data | No Data | 1188.1722 | 1487.6254 | 654.8954 | 705.4277 | 287.2752 | 315.8458 | 293.7592 | 323.3142 | 331.1526 | 331.1526
2020-01-22 15:00 | No Data | No Data | No Data | No Data | 366.3377 | 446.5017 | No Data | No Data | No Data | No Data | 1046.7329 | 1309.464 | 686.0363 | 704.9138 | 278.5806 | 306.4 | 285.0731 | 313.7719 | 329.4632 | 329.4632
2020-01-22 15:30 | No Data | No Data | No Data | No Data | 372.8954 | 452.5482 | No Data | No Data | No Data | No Data | 2401.0369 | 3007.6035 | 633.8118 | 705.556 | 281.7237 | 309.703 | 288.3451 | 317.3876 | 330.757 | 330.757
2020-01-22 16:00 | No Data | No Data | No Data | No Data | 382.6961 | 458.6885 | No Data | No Data | No Data | No Data | 1708.0093 | 2139.2139 | 706.7122 | 706.7122 | 287.1732 | 316.0488 | 289.6871 | 319.2556 | 332.907 | 332.907
2020-01-22 16:30 | No Data | No Data | No Data | No Data | 390.4603 | 461.3687 | No Data | No Data | No Data | No Data | 1382.8857 | 1731.4783 | 705.4791 | 705.4791 | 293.3647 | 321.904 | 296.0389 | 324.8383 | 333.3976 | 333.3976
2020-01-22 17:00 | No Data | No Data | No Data | No Data | 400.9774 | 468.3348 | No Data | No Data | No Data | No Data | 1195.3595 | 1496.2218 | 706.5838 | 706.5838 | 293.1145 | 316.674 | 298.1141 | 322.0755 | 334.6837 | 334.6837
2020-01-22 17:30 | No Data | No Data | No Data | No Data | 408.5682 | 472.6972 | No Data | No Data | No Data | No Data | 1032.2759 | 1291.4689 | 710.1293 | 710.1293 | 298.3217 | 317.3445 | 303.1259 | 322.4098 | 337.232 | 337.232
2020-01-22 18:00 | No Data | No Data | No Data | No Data | 409.057 | 468.8651 | No Data | No Data | No Data | No Data | 825.3747 | 1033.6372 | 705.3248 | 705.3248 | 323.2375 | 323.2375 | 328.5708 | 328.5708 | 335.4775 | 335.4775
2020-01-22 18:30 | No Data | No Data | No Data | No Data | 410.5277 | 466.1223 | No Data | No Data | No Data | No Data | 827.9966 | 1036.896 | 704.6312 | 704.6312 | 327.6999 | 327.6999 | 333.3215 | 333.3215 | 336.8672 | 336.8672
2020-01-22 19:00 | No Data | No Data | No Data | No Data | 420.9117 | 471.2916 | No Data | No Data | No Data | No Data | 602.1863 | 753.5973 | 633.1992 | 704.2458 | 324.8214 | 324.8214 | 330.4324 | 330.4324 | 334.0523 | 334.0523
2020-01-22 19:30 | No Data | No Data | No Data | No Data | 429.0346 | 475.3574 | No Data | No Data | No Data | No Data | 600.3593 | 751.6826 | 566.0309 | 705.2991 | 326.4142 | 326.4142 | 331.4822 | 331.4822 | 334.9091 | 334.9091
2020-01-22 20:00 | No Data | No Data | No Data | No Data | 436.9867 | 479.4074 | No Data | No Data | No Data | No Data | 642.8698 | 804.7386 | 544.7735 | 697.0557 | 325.1834 | 325.1834 | 329.9402 | 329.9402 | 333.6398 | 333.6398
2020-01-22 20:30 | No Data | No Data | No Data | No Data | 440.825 | 480.2402 | No Data | No Data | No Data | No Data | 841.7149 | 1053.5645 | 600.1293 | 706.7637 | 329.3488 | 329.3488 | 334.3124 | 334.3124 | 338.2176 | 338.2176
2020-01-22 21:00 | No Data | No Data | No Data | No Data | 439.4826 | 478.8155 | No Data | No Data | No Data | No Data | 770.8453 | 965.7043 | 607.9669 | 707.3802 | 338.2861 | 338.2861 | 343.5367 | 343.5367 | 344.4033 | 344.4033
2020-01-22 21:30 | No Data | No Data | No Data | No Data | 442.6041 | 481.8397 | No Data | No Data | No Data | No Data | 506.6182 | 632.8151 | 610.0007 | 706.4296 | 339.8408 | 339.8408 | 345.4144 | 345.4144 | 343.1991 | 343.1991
2020-01-22 22:00 | No Data | No Data | No Data | No Data | 440.8884 | 480.084 | No Data | No Data | No Data | No Data | 769.6178 | 964.1699 | 622.3765 | 707.2517 | 341.8069 | 341.8069 | 347.1388 | 347.1388 | 344.5247 | 344.5247
2020-01-22 22:30 | No Data | No Data | No Data | No Data | 441.7921 | 480.732 | No Data | No Data | No Data | No Data | 697.9906 | 874.4099 | 637.7852 | 706.147 | 346.2117 | 346.2117 | 351.6219 | 351.6219 | 344.3218 | 344.3218
2020-01-22 23:00 | No Data | No Data | No Data | No Data | 441.841 | 480.5 | No Data | No Data | No Data | No Data | 542.0714 | 678.2357 | 633.0781 | 705.1707 | 348.1779 | 348.1779 | 353.5422 | 353.5422 | 346.648 | 346.648
2020-01-22 23:30 | No Data | No Data | No Data | No Data | 442.4996 | 481.4648 | No Data | No Data | No Data | No Data | 576.0778 | 721.2783 | 558.8883 | 705.5047 | 350.2176 | 350.2176 | 355.4123 | 355.4123 | 346.7529 | 346.7529
2020-01-23 | No Data | No Data | No Data | No Data | 444.5276 | 483.485 | No Data | No Data | No Data | No Data | 669.0535 | 837.7695 | 559.2979 | 705.5047 | 351.498 | 351.498 | 356.8637 | 356.8637 | 349.735 | 349.735
2020-01-23 00:30 | No Data | No Data | No Data | No Data | 441.1017 | 479.4652 | No Data | No Data | No Data | No Data | 559.6022 | 699.8793 | 558.0555 | 703.9375 | 352.0611 | 352.0611 | 356.855 | 356.855 | 348.4696 | 348.4696
2020-01-23 01:00 | No Data | No Data | No Data | No Data | 443.5948 | 481.8361 | No Data | No Data | No Data | No Data | 468.2605 | 582.9599 | 590.4029 | 706.7122 | 352.334 | 352.334 | 357.2448 | 357.2448 | 349.2411 | 349.2411
2020-01-23 01:30 | No Data | No Data | No Data | No Data | 445.9694 | 484.1699 | No Data | No Data | No Data | No Data | 469.4211 | 583.8959 | 582.0283 | 707.1747 | 353.4672 | 353.4672 | 358.3477 | 358.3477 | 350.4249 | 350.4249
2020-01-23 02:00 | No Data | No Data | No Data | No Data | 448.4922 | 486.9088 | No Data | No Data | No Data | No Data | 471.8325 | 587.898 | 566.5694 | 707.9712 | 355.0181 | 355.0181 | 360.0305 | 360.0305 | 350.9456 | 350.9456
2020-01-23 02:30 | No Data | No Data | No Data | No Data | 448.5173 | 486.8268 | No Data | No Data | No Data | No Data | 475.4432 | 593.7759 | 565.5541 | 708.7419 | 357.0746 | 357.0746 | 362.0711 | 362.0711 | 351.5307 | 351.5307
2020-01-23 03:00 | No Data | No Data | No Data | No Data | 447.7042 | 486.163 | No Data | No Data | No Data | No Data | 477.4751 | 595.878 | 607.02 | 707.9712 | 358.209 | 358.209 | 363.3048 | 363.3048 | 352.1411 | 352.1411
2020-01-23 03:30 | No Data | No Data | No Data | No Data | 447.8034 | 486.0883 | No Data | No Data | No Data | No Data | 482.6318 | 603.1639 | 582.0875 | 707.6628 | 358.5908 | 358.5908 | 363.8933 | 363.8933 | 351.966 | 351.966
2020-01-23 04:00 | No Data | No Data | No Data | No Data | 448.8508 | 487.0069 | No Data | No Data | No Data | No Data | 478.9492 | 598.857 | 574.7054 | 704.9651 | 360.1499 | 360.1499 | 365.3147 | 365.3147 | 358.6208 | 358.6208
2020-01-23 04:30 | No Data | No Data | No Data | No Data | 448.9485 | 486.9319 | No Data | No Data | No Data | No Data | 477.8449 | 598.4156 | 566.3311 | 705.1451 | 360.5266 | 360.5266 | 365.7401 | 365.7401 | 361.181 | 361.181
2020-01-23 05:00 | No Data | No Data | No Data | No Data | 448.9187 | 486.8551 | No Data | No Data | No Data | No Data | 703.4927 | 880.8208 | 566.0629 | 704.811 | 359.9637 | 359.9637 | 365.1742 | 365.1742 | 365.5255 | 365.5255
2020-01-23 05:30 | No Data | No Data | No Data | No Data | 448.1862 | 485.7824 | No Data | No Data | No Data | No Data | 565.8458 | 707.1941 | 565.6501 | 704.2972 | 360.0888 | 360.0888 | 365.3421 | 365.3421 | 365.5168 | 365.5168
2020-01-23 06:00 | No Data | No Data | No Data | No Data | 445.4003 | 482.8339 | No Data | No Data | No Data | No Data | 476.2478 | 594.1046 | 565.1343 | 703.6549 | 359.5432 | 359.5432 | 364.4739 | 364.4739 | 364.8909 | 364.8909
2020-01-23 06:30 | No Data | No Data | No Data | No Data | 443.8341 | 482.4112 | No Data | No Data | No Data | No Data | 474.9794 | 592.9092 | 617.4934 | 703.5007 | 358.8048 | 358.8048 | 363.8931 | 363.8931 | 368.0901 | 368.0901
2020-01-23 07:00 | No Data | No Data | No Data | No Data | 439.7509 | 482.7314 | No Data | No Data | No Data | No Data | 506.9627 | 632.5014 | 643.5261 | 704.5798 | 357.8376 | 357.8376 | 362.7118 | 362.7118 | 369.2599 | 369.2599
2020-01-23 07:30 | No Data | No Data | No Data | No Data | 432.5058 | 479.6723 | No Data | No Data | No Data | No Data | 509.767 | 635.8231 | 704.4257 | 704.4257 | 357.1735 | 357.1735 | 362.1623 | 362.1623 | 369.4503 | 369.4503
2020-01-23 08:00 | No Data | No Data | No Data | No Data | 427.0179 | 478.4137 | No Data | No Data | No Data | No Data | 562.8765 | 703.7123 | 704.9909 | 704.9909 | 356.5103 | 356.5103 | 361.6852 | 361.6852 | 370.9694 | 370.9694
2020-01-23 08:30 | No Data | No Data | No Data | No Data | 415.2946 | 471.7887 | No Data | No Data | No Data | No Data | 608.2377 | 761.8704 | 705.7873 | 705.7873 | 354.0918 | 354.0918 | 359.1811 | 359.1811 | 371.2055 | 371.2055
2020-01-23 09:00 | No Data | No Data | No Data | No Data | 407.798 | 467.9739 | No Data | No Data | No Data | No Data | 684.3476 | 857.336 | 705.5818 | 705.5818 | 352.5269 | 352.5269 | 357.4723 | 357.4723 | 369.8164 | 369.8164
2020-01-23 09:30 | No Data | No Data | No Data | No Data | 399.0287 | 463.7518 | No Data | No Data | No Data | No Data | 440.8285 | 552.2074 | 531.4776 | 680.9396 | 351.5021 | 351.5021 | 356.2746 | 356.2746 | 368.1588 | 368.1588
2020-01-23 10:00 | No Data | No Data | No Data | No Data | 408.096 | 474.185 | No Data | No Data | No Data | No Data | 641.2836 | 803.4155 | 706.2755 | 706.2755 | 350.7206 | 350.7206 | 355.4789 | 355.4789 | 367.3166 | 367.3166
2020-01-23 10:30 | No Data | No Data | No Data | No Data | 398.7466 | 467.3395 | No Data | No Data | No Data | No Data | 632.1371 | 791.8471 | 705.9158 | 705.9158 | 348.6443 | 348.6443 | 353.3796 | 353.3796 | 362.1585 | 362.1585
2020-01-23 11:00 | No Data | No Data | No Data | No Data | 394.856 | 467.2466 | No Data | No Data | No Data | No Data | 624.7147 | 781.9349 | 706.0699 | 706.0699 | 347.2183 | 347.2183 | 352.435 | 352.435 | 360.4644 | 360.4644
2020-01-23 11:30 | No Data | No Data | No Data | No Data | 387.0786 | 461.318 | No Data | No Data | No Data | No Data | 620.1775 | 776.9543 | 705.9929 | 705.9929 | 346.4442 | 346.4442 | 351.1125 | 351.1125 | 357.6673 | 357.6673
2020-01-23 12:00 | No Data | No Data | No Data | No Data | 375.4542 | 453.7209 | No Data | No Data | No Data | No Data | 615.7105 | 771.2878 | 705.0937 | 705.0937 | 345.469 | 345.469 | 350.1653 | 350.1653 | 353.1209 | 353.1209
2020-01-23 12:30 | No Data | No Data | No Data | No Data | 370.8825 | 452.4948 | No Data | No Data | No Data | No Data | 618.7899 | 774.6953 | 709.3329 | 709.3329 | 346.3459 | 346.3459 | 350.4632 | 350.4632 | 354.5436 | 354.5436
2020-01-23 13:00 | No Data | No Data | No Data | No Data | 375.1736 | 455.6253 | No Data | No Data | No Data | No Data | 612.2019 | 766.42 | 708.074 | 708.074 | 344.9552 | 344.9552 | 348.637 | 348.637 | 351.928 | 351.928
2020-01-23 13:30 | No Data | No Data | No Data | No Data | 384.5741 | 461.3838 | No Data | No Data | No Data | No Data | 624.3893 | 781.6484 | 707.3546 | 707.3546 | 348.9987 | 348.9987 | 352.7658 | 352.7658 | 355.592 | 355.592
2020-01-23 14:00 | No Data | No Data | No Data | No Data | 390.8603 | 466.0554 | No Data | No Data | No Data | No Data | 622.0015 | 778.7426 | 707.8427 | 707.8427 | 348.1642 | 348.1642 | 351.6899 | 351.6899 | 354.3776 | 354.3776
2020-01-23 14:30 | No Data | No Data | No Data | No Data | 376.1729 | 454.8404 | No Data | No Data | No Data | No Data | 620.2377 | 776.4963 | 707.9968 | 707.9968 | 346.9811 | 346.9811 | 350.5725 | 350.5725 | 353.1184 | 353.1184
2020-01-23 15:00 | No Data | No Data | No Data | No Data | 369.5531 | 449.2402 | No Data | No Data | No Data | No Data | 616.788 | 772.2388 | 708.2537 | 708.2537 | 345.3605 | 345.3605 | 348.9687 | 348.9687 | 352.8652 | 352.8652
2020-01-23 15:30 | No Data | No Data | No Data | No Data | 378.0316 | 453.9592 | No Data | No Data | No Data | No Data | 615.8915 | 771.115 | 707.8427 | 707.8427 | 344.0219 | 344.0219 | 346.9743 | 346.9743 | 353.0663 | 353.0663
2020-01-23 16:00 | No Data | No Data | No Data | No Data | 385.5879 | 458.0946 | No Data | No Data | No Data | No Data | 617.0926 | 772.6207 | 708.228 | 708.228 | 343.4158 | 343.4158 | 346.5505 | 346.5505 | 354.607 | 354.607
2020-01-23 16:30 | No Data | No Data | No Data | No Data | 384.8786 | 454.5067 | No Data | No Data | No Data | No Data | 624.7808 | 782.3087 | 706.9692 | 706.9692 | 344.7336 | 344.7336 | 347.8451 | 347.8451 | 350.5148 | 350.5148
2020-01-23 17:00 | No Data | No Data | No Data | No Data | 386.2911 | 454.1852 | No Data | No Data | No Data | No Data | 629.5193 | 788.2012 | 707.2518 | 707.2518 | 345.0311 | 345.0311 | 348.1436 | 348.1436 | 351.6719 | 351.6719
2020-01-23 17:30 | No Data | No Data | No Data | No Data | 384.3585 | 448.5025 | No Data | No Data | No Data | No Data | 634.9312 | 795.0176 | 707.3802 | 707.3802 | 345.2845 | 345.2845 | 348.209 | 348.209 | 351.1776 | 351.1776
2020-01-23 18:00 | No Data | No Data | No Data | No Data | 390.5245 | 450.563 | No Data | No Data | No Data | No Data | 640.5117 | 800.447 | 706.6866 | 706.6866 | 345.4978 | 345.4978 | 349.3054 | 349.3054 | 351.2921 | 351.2921
2020-01-23 18:30 | No Data | No Data | No Data | No Data | 397.0566 | 452.7226 | No Data | No Data | No Data | No Data | 643.398 | 806.0663 | 704.2202 | 704.2202 | 345.9043 | 345.9043 | 349.9872 | 349.9872 | 352.9514 | 352.9514
2020-01-23 19:00 | No Data | No Data | No Data | No Data | 401.6685 | 453.6315 | No Data | No Data | No Data | No Data | 652.7164 | 817.6181 | 705.1708 | 705.1708 | 347.2614 | 347.2614 | 351.4048 | 351.4048 | 354.5301 | 354.5301
2020-01-23 19:30 | No Data | No Data | No Data | No Data | 414.1386 | 461.0871 | No Data | No Data | No Data | No Data | 661.1486 | 828.3131 | 705.4277 | 705.4277 | 348.629 | 348.629 | 352.9735 | 352.9735 | 357.8988 | 357.8988
2020-01-23 20:00 | No Data | No Data | No Data | No Data | 420.8113 | 463.4344 | No Data | No Data | No Data | No Data | 666.3825 | 834.5094 | 704.6312 | 704.6312 | 347.913 | 347.913 | 352.5272 | 352.5272 | 358.8741 | 358.8741
2020-01-23 20:30 | No Data | No Data | No Data | No Data | 428.0306 | 468.8443 | No Data | No Data | No Data | No Data | 673.6105 | 843.4535 | 704.5027 | 704.5027 | 349.3536 | 349.3536 | 354.1033 | 354.1033 | 362.1205 | 362.1205
2020-01-23 21:00 | No Data | No Data | No Data | No Data | 433.1422 | 472.9217 | No Data | No Data | No Data | No Data | 658.521 | 824.7461 | 704.3743 | 704.3743 | 350.2625 | 350.2625 | 355.18 | 355.18 | 363.3789 | 363.3789
2020-01-23 21:30 | No Data | No Data | No Data | No Data | 438.5879 | 477.0249 | No Data | No Data | No Data | No Data | 670.3973 | 839.7791 | 704.0145 | 704.0145 | 351.5724 | 351.5724 | 356.4854 | 356.4854 | 364.4872 | 364.4872
2020-01-23 22:00 | No Data | No Data | No Data | No Data | 443.0443 | 481.248 | No Data | No Data | No Data | No Data | 587.66 | 736.1722 | 689.3384 | 704.7339 | 351.9967 | 351.9967 | 357.8517 | 357.8517 | 366.8161 | 366.8161
2020-01-23 22:30 | No Data | No Data | No Data | No Data | 440.3828 | 479.0138 | No Data | No Data | No Data | No Data | 566.321 | 709.043 | 702.0043 | 704.5798 | 353.8838 | 353.8838 | 359.2713 | 359.2713 | 368.4355 | 368.4355
2020-01-23 23:00 | No Data | No Data | No Data | No Data | 446.6689 | 483.6084 | No Data | No Data | No Data | No Data | 561.2969 | 702.9105 | 698.3099 | 704.8881 | 355.6436 | 355.6436 | 360.8383 | 360.8383 | 367.469 | 367.469
2020-01-23 23:30 | No Data | No Data | No Data | No Data | 452.5052 | 488.5757 | No Data | No Data | No Data | No Data | 596.207 | 746.6555 | 704.5798 | 704.5798 | 356.605 | 356.605 | 361.6599 | 361.6599 | 367.7867 | 367.7867
2020-01-24 | No Data | No Data | No Data | No Data | 446.4734 | 483.9259 | No Data | No Data | No Data | No Data | 605.8461 | 759.0173 | 704.5798 | 704.5798 | 357.7123 | 357.7123 | 362.6558 | 362.6558 | 369.1006 | 369.1006
2020-01-24 00:30 | No Data | No Data | No Data | No Data | 447.0487 | 483.7122 | No Data | No Data | No Data | No Data | 632.958 | 792.8585 | 594.3286 | 703.9375 | 357.8609 | 357.8609 | 362.3004 | 362.3004 | 368.9792 | 368.9792
2020-01-24 01:00 | No Data | No Data | No Data | No Data | 443.045 | 480.7344 | No Data | No Data | No Data | No Data | 653.9919 | 818.9053 | 609.1128 | 704.2202 | 358.7877 | 358.7877 | 363.7581 | 363.7581 | 371.7792 | 371.7792
2020-01-24 01:30 | No Data | No Data | No Data | No Data | 443.7207 | 481.1906 | No Data | No Data | No Data | No Data | 629.9154 | 788.4485 | 647.0422 | 704.6569 | 360.258 | 360.258 | 365.4276 | 365.4276 | 373.4265 | 373.4265
2020-01-24 02:00 | No Data | No Data | No Data | No Data | 444.6833 | 481.7036 | No Data | No Data | No Data | No Data | 617.8923 | 773.813 | 581.5306 | 705.3763 | 362.6346 | 362.6346 | 367.5215 | 367.5215 | 373.7536 | 373.7536
2020-01-24 02:30 | No Data | No Data | No Data | No Data | 442.3221 | 479.959 | No Data | No Data | No Data | No Data | 593.8607 | 743.7679 | 680.2681 | 704.9395 | 363.5296 | 363.5296 | 368.7516 | 368.7516 | 376.1636 | 376.1636
2020-01-24 03:00 | No Data | No Data | No Data | No Data | 442.8963 | 480.6537 | No Data | No Data | No Data | No Data | 667.6812 | 836.3873 | 694.4174 | 705.0165 | 364.1322 | 364.1322 | 368.9926 | 368.9926 | 377.655 | 377.655
2020-01-24 03:30 | No Data | No Data | No Data | No Data | 441.6823 | 479.4882 | No Data | No Data | No Data | No Data | 573.8923 | 718.8582 | 583.9554 | 704.8367 | 365.0838 | 365.0838 | 369.7928 | 369.7928 | 379.0078 | 379.0078
2020-01-24 04:00 | No Data | No Data | No Data | No Data | 445.6424 | 483.0608 | No Data | No Data | No Data | No Data | 651.2628 | 815.8925 | 705.2478 | 705.2478 | 365.208 | 365.208 | 370.2877 | 370.2877 | 378.9479 | 378.9479
2020-01-24 04:30 | No Data | No Data | No Data | No Data | 444.8811 | 482.2 | No Data | No Data | No Data | No Data | 630.051 | 789.0266 | 705.2735 | 705.2735 | 366.1373 | 366.1373 | 370.6601 | 370.6601 | 380.6801 | 380.6801
2020-01-24 05:00 | No Data | No Data | No Data | No Data | 445.8716 | 482.9557 | No Data | No Data | No Data | No Data | 628.463 | 786.9915 | 672.2015 | 704.2202 | 365.7526 | 365.7526 | 370.8881 | 370.8881 | 379.929 | 379.929
2020-01-24 05:30 | No Data | No Data | No Data | No Data | 442.7908 | 480.1112 | No Data | No Data | No Data | No Data | 666.0454 | 833.965 | 567.1029 | 703.809 | 366.2848 | 366.2848 | 371.4821 | 371.4821 | 379.3535 | 379.3535
2020-01-24 06:00 | No Data | No Data | No Data | No Data | 439.0367 | 477.0392 | No Data | No Data | No Data | No Data | 585.3818 | 732.8379 | 568.2826 | 703.398 | 368.5009 | 368.5009 | 373.7687 | 373.7687 | 379.1811 | 379.1811
2020-01-24 06:30 | No Data | No Data | No Data | No Data | 440.0355 | 478.741 | No Data | No Data | No Data | No Data | 640.2213 | 801.8462 | 567.8797 | 704.3485 | 372.1712 | 372.1712 | 377.4709 | 377.4709 | 381.4358 | 381.4358
2020-01-24 07:00 | No Data | No Data | No Data | No Data | 438.2758 | 481.0772 | No Data | No Data | No Data | No Data | 619.0698 | 774.8651 | 575.0667 | 704.2458 | 371.1017 | 371.1017 | 376.4943 | 376.4943 | 381.6282 | 381.6282
2020-01-24 07:30 | No Data | No Data | No Data | No Data | 431.0829 | 478.5233 | No Data | No Data | No Data | No Data | 625.4147 | 783.3237 | 575.2483 | 704.5798 | 371.2482 | 371.2482 | 376.5095 | 376.5095 | 380.7674 | 380.7674
2020-01-24 08:00 | No Data | No Data | No Data | No Data | 422.6964 | 474.5207 | No Data | No Data | No Data | No Data | 627.2057 | 785.7222 | 603.5474 | 704.0659 | 367.9714 | 367.9714 | 373.2066 | 373.2066 | 376.5015 | 376.5015
2020-01-24 08:30 | No Data | No Data | No Data | No Data | 419.0778 | 474.7846 | No Data | No Data | No Data | No Data | 627.8882 | 786.6348 | 547.7132 | 701.4379 | 363.7753 | 363.7753 | 368.9255 | 368.9255 | 374.41 | 374.41
2020-01-24 09:00 | No Data | No Data | No Data | No Data | 410.9424 | 471.2733 | No Data | No Data | No Data | No Data | 644.9167 | 807.7935 | 570.7262 | 703.9118 | 360.2015 | 360.2015 | 365.4622 | 365.4622 | 370.5141 | 370.5141
2020-01-24 09:30 | No Data | No Data | No Data | No Data | 402.7912 | 468.0723 | No Data | No Data | No Data | No Data | 606.7051 | 759.8397 | 703.6805 | 703.6805 | 358.5944 | 358.5944 | 363.8358 | 363.8358 | 367.6908 | 367.6908
2020-01-24 10:00 | No Data | No Data | No Data | No Data | 392.6452 | 463.2608 | No Data | No Data | No Data | No Data | 614.879 | 770.1105 | 705.6589 | 705.6589 | 356.6513 | 356.6513 | 361.6229 | 361.6229 | 366.0215 | 366.0215
2020-01-24 10:30 | No Data | No Data | No Data | No Data | 387.0964 | 461.0466 | No Data | No Data | No Data | No Data | 653.978 | 819.0132 | 705.4532 | 705.4532 | 355.2795 | 355.2795 | 360.3271 | 360.3271 | 364.206 | 364.206
2020-01-24 11:00 | No Data | No Data | No Data | No Data | 383.6596 | 460.6478 | No Data | No Data | No Data | No Data | 620.2422 | 776.9843 | 705.9671 | 705.9671 | 353.9057 | 353.9057 | 359.0756 | 359.0756 | 362.718 | 362.718
2020-01-24 11:30 | No Data | No Data | No Data | No Data | 376.3326 | 456.7834 | No Data | No Data | No Data | No Data | 640.7426 | 802.7029 | 705.5818 | 705.5304 | 352.6732 | 352.6732 | 357.7459 | 357.7459 | 361.0487 | 361.0487
2020-01-24 12:00 | No Data | No Data | No Data | No Data | 373.0681 | 455.4512 | No Data | No Data | No Data | No Data | 635.986 | 796.7121 | 681.3938 | 705.6332 | 351.4052 | 351.4052 | 356.2664 | 356.2664 | 359.1701 | 359.1701
2020-01-24 12:30 | No Data | No Data | No Data | No Data | 368.6716 | 453.5782 | No Data | No Data | No Data | No Data | 630.2834 | 789.5613 | 675.9998 | 706.1984 | 350.434 | 350.434 | 355.1606 | 355.1606 | 358.1439 | 358.1439
2020-01-24 13:00 | No Data | No Data | No Data | No Data | 365.963 | 451.8704 | No Data | No Data | No Data | No Data | 626.3776 | 784.5461 | 706.1727 | 706.1727 | 348.7603 | 348.7603 | 353.4306 | 353.4306 | 356.1452 | 356.1452
2020-01-24 13:30 | No Data | No Data | No Data | No Data | 366.5081 | 452.4251 | No Data | No Data | No Data | No Data | 620.2375 | 777.0295 | 692.2724 | 705.8387 | 346.9037 | 346.9037 | 351.7058 | 351.7058 | 354.7486 | 354.7486
2020-01-24 14:00 | No Data | No Data | No Data | No Data | 365.7088 | 451.8156 | No Data | No Data | No Data | No Data | 616.2057 | 771.9407 | 705.7617 | 705.7617 | 345.2369 | 345.2369 | 349.9023 | 349.9023 | 353.4122 | 353.4122
2020-01-24 14:30 | No Data | No Data | No Data | No Data | 365.7417 | 451.5091 | No Data | No Data | No Data | No Data | 615.6793 | 771.3143 | 706.4296 | 706.4296 | 344.5262 | 344.5262 | 349.2572 | 349.2572 | 352.0551 | 352.0551
2020-01-24 15:00 | No Data | No Data | No Data | No Data | 365.8079 | 450.3166 | No Data | No Data | No Data | No Data | 616.8769 | 772.795 | 705.8901 | 705.8901 | 343.0295 | 343.0295 | 348.1602 | 348.1602 | 351.2259 | 351.2259
2020-01-24 15:30 | No Data | No Data | No Data | No Data | 364.1906 | 447.4449 | No Data | No Data | No Data | No Data | 611.3252 | 765.855 | 705.8386 | 705.8386 | 341.3531 | 341.3531 | 346.1178 | 346.1178 | 350.5947 | 350.5947
2020-01-24 16:00 | No Data | No Data | No Data | No Data | 366.2011 | 447.101 | No Data | No Data | No Data | No Data | 608.5311 | 762.2407 | 705.7102 | 705.7102 | 339.1508 | 339.1508 | 343.8884 | 343.8884 | 348.6255 | 348.6255
2020-01-24 16:30 | No Data | No Data | No Data | No Data | 369.5513 | 447.2429 | No Data | No Data | No Data | No Data | 610.4589 | 764.7532 | 705.813 | 705.813 | 338.7652 | 338.7652 | 343.3811 | 343.3811 | 347.2193 | 347.2193
2020-01-24 17:00 | No Data | No Data | No Data | No Data | 370.7146 | 445.1621 | No Data | No Data | No Data | No Data | 616.8198 | 772.6403 | 705.6588 | 705.6588 | 339.4844 | 339.4844 | 344.0731 | 344.0731 | 347.081 | 347.081
2020-01-24 17:30 | No Data | No Data | No Data | No Data | 374.8432 | 445.7731 | No Data | No Data | No Data | No Data | 616.2186 | 771.9658 | 705.9672 | 705.9672 | 337.7594 | 337.7594 | 342.5461 | 342.5461 | 348.1371 | 348.1371
2020-01-24 18:00 | No Data | No Data | No Data | No Data | 376.8401 | 443.9761 | No Data | No Data | No Data | No Data | 621.801 | 778.9771 | 705.9672 | 705.9672 | 338.0925 | 338.0925 | 342.6936 | 342.6936 | 346.5967 | 346.5967
2020-01-24 18:30 | No Data | No Data | No Data | No Data | 383.9411 | 445.9994 | No Data | No Data | No Data | No Data | 626.7213 | 785.0482 | 674.2516 | 705.4791 | 338.1299 | 338.1299 | 342.9929 | 342.9929 | 348.8253 | 348.8253
2020-01-24 19:00 | No Data | No Data | No Data | No Data | 389.2952 | 446.8937 | No Data | No Data | No Data | No Data | 631.2265 | 790.4144 | 699.5749 | 705.7103 | 337.7662 | 337.7662 | 342.6245 | 342.6245 | 350.7937 | 350.7937
2020-01-24 19:30 | No Data | No Data | No Data | No Data | 403.8287 | 454.8201 | No Data | No Data | No Data | No Data | 590.2581 | 738.6095 | 705.0679 | 705.0679 | 337.535 | 337.535 | 342.5086 | 342.5086 | 352.3305 | 352.3305
2020-01-24 20:00 | No Data | No Data | No Data | No Data | 410.4264 | 456.974 | No Data | No Data | No Data | No Data | 582.8452 | 727.8755 | 655.2598 | 704.4257 | 337.6154 | 337.6154 | 342.6019 | 342.6019 | 352.8836 | 352.8836
2020-01-24 20:30 | No Data | No Data | No Data | No Data | 416.0878 | 459.8579 | No Data | No Data | No Data | No Data | 488.2049 | 610.1163 | 639.9374 | 705.0423 | 339.2273 | 339.2273 | 344.1639 | 344.1639 | 355.6321 | 355.6321
2020-01-24 21:00 | No Data | No Data | No Data | No Data | 415.3959 | 458.8368 | No Data | No Data | No Data | No Data | 561.925 | 701.9034 | 575.5111 | 704.0916 | 341.3705 | 341.3705 | 346.4141 | 346.4141 | 357.8341 | 357.8341
2020-01-24 21:30 | No Data | No Data | No Data | No Data | 417.3631 | 460.4999 | No Data | No Data | No Data | No Data | 514.9247 | 642.1339 | 544.0211 | 692.4961 | 343.8101 | 343.8101 | 349.0443 | 349.0443 | 360.8535 | 360.8535
2020-01-24 22:00 | No Data | No Data | No Data | No Data | 421.9063 | 464.2748 | No Data | No Data | No Data | No Data | 484.2312 | 603.299 | 530.6011 | 675.5654 | 344.2045 | 344.2045 | 349.4816 | 349.4816 | 362.7089 | 362.7089
2020-01-24 22:30 | No Data | No Data | No Data | No Data | 425.7406 | 467.2733 | No Data | No Data | No Data | No Data | 552.9279 | 692.1593 | 534.2449 | 683.5973 | 346.289 | 346.289 | 351.4753 | 351.4753 | 363.9557 | 363.9557
2020-01-24 23:00 | No Data | No Data | No Data | No Data | 428.7741 | 469.9358 | No Data | No Data | No Data | No Data | 588.5187 | 737.1807 | 561.6852 | 705.5818 | 346.0009 | 346.0009 | 351.4144 | 351.4144 | 364.4823 | 364.4823
2020-01-24 23:30 | No Data | No Data | No Data | No Data | 432.2967 | 472.5757 | No Data | No Data | No Data | No Data | 608.1094 | 761.6638 | 536.2279 | 686.5541 | 348.1287 | 348.1287 | 353.6221 | 353.6221 | 364.6989 | 364.6989
2020-01-25 | No Data | No Data | No Data | No Data | 430.9756 | 471.4806 | No Data | No Data | No Data | No Data | 581.4761 | 728.2458 | 536.5374 | 686.7826 | 348.8995 | 348.8995 | 354.2105 | 354.2105 | 365.5085 | 365.5085
2020-01-25 00:30 | No Data | No Data | No Data | No Data | 423.5708 | 464.6675 | No Data | No Data | No Data | No Data | 617.4867 | 773.5754 | 537.6525 | 688.4318 | 349.6177 | 349.6177 | 354.4362 | 354.4362 | 365.714 | 365.714
2020-01-25 01:00 | No Data | No Data | No Data | No Data | 425.1352 | 466.4236 | No Data | No Data | No Data | No Data | 654.7057 | 819.6805 | 548.7183 | 701.2108 | 349.3727 | 349.3727 | 355.058 | 355.058 | 367.8757 | 367.8757
2020-01-25 01:30 | No Data | No Data | No Data | No Data | 430.357 | 471.3925 | No Data | No Data | No Data | No Data | 560.1221 | 699.6016 | 542.5453 | 691.0941 | 350.7744 | 350.7744 | 356.1578 | 356.1578 | 368.8562 | 368.8562
2020-01-25 02:00 | No Data | No Data | No Data | No Data | 431.8972 | 472.139 | No Data | No Data | No Data | No Data | 580.3953 | 724.6145 | 543.5655 | 691.733 | 352.195 | 352.195 | 357.7214 | 357.7214 | 370.0432 | 370.0432
2020-01-25 02:30 | No Data | No Data | No Data | No Data | 432.7445 | 472.7566 | No Data | No Data | No Data | No Data | 560.0801 | 699.1683 | 543.407 | 691.527 | 352.259 | 352.259 | 357.8654 | 357.8654 | 369.9098 | 369.9098
2020-01-25 03:00 | No Data | No Data | No Data | No Data | 430.0478 | 470.9749 | No Data | No Data | No Data | No Data | 533.342 | 665.6727 | 542.3435 | 690.4214 | 354.5355 | 354.5355 | 359.9317 | 359.9317 | 372.0607 | 372.0607
2020-01-25 03:30 | No Data | No Data | No Data | No Data | 429.0827 | 469.9179 | No Data | No Data | No Data | No Data | 496.0839 | 618.5851 | 544.405 | 693.1597 | 355.4438 | 355.4438 | 361.0531 | 361.0531 | 373.2326 | 373.2326
2020-01-25 04:00 | No Data | No Data | No Data | No Data | 432.1131 | 472.4136 | No Data | No Data | No Data | No Data | 579.7626 | 724.0698 | 577.0488 | 705.0936 | 357.0742 | 357.0742 | 362.6024 | 362.6024 | 373.3266 | 373.3266
2020-01-25 04:30 | No Data | No Data | No Data | No Data | 431.2186 | 472.0112 | No Data | No Data | No Data | No Data | 559.1023 | 697.5942 | 649.0665 | 704.7083 | 358.1804 | 358.1804 | 363.5821 | 363.5821 | 376.3578 | 376.3578
2020-01-25 05:00 | No Data | No Data | No Data | No Data | 430.5771 | 471.3576 | No Data | No Data | No Data | No Data | 547.7377 | 683.3777 | 546.9407 | 696.3651 | 359.8693 | 359.8693 | 365.1743 | 365.1743 | 376.7365 | 376.7365
2020-01-25 05:30 | No Data | No Data | No Data | No Data | 430.1788 | 470.9215 | No Data | No Data | No Data | No Data | 542.4818 | 677.7079 | 545.6063 | 695.7684 | 360.1564 | 360.1564 | 365.5074 | 365.5074 | 375.337 | 375.337
2020-01-25 06:00 | No Data | No Data | No Data | No Data | 431.6892 | 471.6804 | No Data | No Data | No Data | No Data | 558.8334 | 698.8829 | 545.5666 | 696.5249 | 360.2797 | 360.2797 | 365.8335 | 365.8335 | 375.1078 | 375.1078
2020-01-25 06:30 | No Data | No Data | No Data | No Data | 431.8191 | 472.9057 | No Data | No Data | No Data | No Data | 555.2557 | 693.3395 | 545.2492 | 694.651 | 361.0511 | 361.0511 | 366.4973 | 366.4973 | 375.3505 | 375.3505
2020-01-25 07:00 | No Data | No Data | No Data | No Data | 426.119 | 471.6281 | No Data | No Data | No Data | No Data | 564.6253 | 703.0091 | 534.8659 | 678.1124 | 359.8731 | 359.8731 | 365.6076 | 365.6076 | 375.6486 | 375.6486
2020-01-25 07:30 | No Data | No Data | No Data | No Data | 420.6527 | 470.3121 | No Data | No Data | No Data | No Data | 574.7325 | 717.1777 | 574.8729 | 705.0165 | 359.6478 | 359.6478 | 365.4111 | 365.4111 | 374.6764 | 374.6764
2020-01-25 08:00 | No Data | No Data | No Data | No Data | 412.4676 | 466.9933 | No Data | No Data | No Data | No Data | 544.0074 | 680.5103 | 527.6023 | 673.724 | 357.4482 | 357.4482 | 363.3835 | 363.3835 | 369.7728 | 369.7728
2020-01-25 08:30 | No Data | No Data | No Data | No Data | 403.9577 | 464.0354 | No Data | No Data | No Data | No Data | 517.5613 | 647.6824 | 524.1083 | 670.0287 | 356.5239 | 356.5239 | 361.7292 | 361.7292 | 367.303 | 367.303
2020-01-25 09:00 | No Data | No Data | No Data | No Data | 393.4187 | 458.7572 | No Data | No Data | No Data | No Data | 499.1954 | 624.2672 | 519.4889 | 663.3758 | 353.5209 | 353.5209 | 359.0844 | 359.0844 | 364.2682 | 364.2682
2020-01-25 09:30 | No Data | No Data | No Data | No Data | 389.9567 | 459.2479 | No Data | No Data | No Data | No Data | 516.8387 | 646.1605 | 513.0423 | 654.752 | 349.5041 | 349.5041 | 354.8895 | 354.8895 | 359.5515 | 359.5515
2020-01-25 10:00 | No Data | No Data | No Data | No Data | 377.8801 | 452.5111 | No Data | No Data | No Data | No Data | 505.028 | 631.5327 | 672.5874 | 705.2477 | 348.1815 | 348.1815 | 353.3534 | 353.3534 | 357.7663 | 357.7663
2020-01-25 10:30 | No Data | No Data | No Data | No Data | 375.3894 | 452.1111 | No Data | No Data | No Data | No Data | 549.8235 | 688.6826 | 681.4142 | 704.3485 | 346.4017 | 346.4017 | 350.6532 | 350.6532 | 353.7302 | 353.7302
2020-01-25 11:00 | No Data | No Data | No Data | No Data | 366.2601 | 447.6031 | No Data | No Data | No Data | No Data | 592.4309 | 742.0902 | 690.3358 | 704.2457 | 343.9539 | 343.9539 | 349.1427 | 349.1427 | 352.195 | 352.195
2020-01-25 11:30 | No Data | No Data | No Data | No Data | 358.3692 | 442.5872 | No Data | No Data | No Data | No Data | 570.0729 | 713.9373 | 686.7455 | 704.7853 | 342.8227 | 342.8227 | 347.4929 | 347.4929 | 351.697 | 351.697
2020-01-25 12:00 | No Data | No Data | No Data | No Data | 356.6189 | 440.2778 | No Data | No Data | No Data | No Data | 609.4629 | 763.2954 | 666.3701 | 704.2971 | 341.0746 | 341.0746 | 346.0715 | 346.0715 | 349.592 | 349.592
2020-01-25 12:30 | No Data | No Data | No Data | No Data | 352.6102 | 435.3693 | No Data | No Data | No Data | No Data | 558.5081 | 699.6756 | 637.1835 | 704.9652 | 340.4709 | 340.4709 | 345.0388 | 345.0388 | 348.1432 | 348.1432
2020-01-25 13:00 | No Data | No Data | No Data | No Data | 348.2683 | 430.0077 | No Data | No Data | No Data | No Data | 602.7361 | 754.1433 | 633.6957 | 704.3743 | 340.8536 | 340.8536 | 344.9634 | 344.9634 | 346.6727 | 346.6727
2020-01-25 13:30 | No Data | No Data | No Data | No Data | 346.6526 | 427.9435 | No Data | No Data | No Data | No Data | 592.9794 | 742.2332 | 587.5486 | 704.2202 | 338.7251 | 338.7251 | 342.5793 | 342.5793 | 345.4 | 345.4
2020-01-25 14:00 | No Data | No Data | No Data | No Data | 345.813 | 426.7772 | No Data | No Data | No Data | No Data | 537.9344 | 673.2934 | 601.3979 | 704.0146 | 338.2082 | 338.2082 | 342.1347 | 342.1347 | 343.3314 | 343.3314
2020-01-25 14:30 | No Data | No Data | No Data | No Data | 350.6342 | 432.7818 | No Data | No Data | No Data | No Data | 538.2995 | 673.8663 | 579.5444 | 704.9138 | 336.4294 | 336.4294 | 340.2216 | 340.2216 | 342.4952 | 342.4952
2020-01-25 15:00 | No Data | No Data | No Data | No Data | 351.7888 | 434.1523 | No Data | No Data | No Data | No Data | 576.4857 | 722.102 | 542.8657 | 695.4856 | 335.3802 | 335.3802 | 339.4603 | 339.4603 | 341.8217 | 341.8217
2020-01-25 15:30 | No Data | No Data | No Data | No Data | 351.7776 | 434.1106 | No Data | No Data | No Data | No Data | 496.221 | 621.5052 | 573.1028 | 704.5541 | 333.4584 | 333.4584 | 337.8479 | 337.8479 | 342.5883 | 342.5883
2020-01-25 16:00 | No Data | No Data | No Data | No Data | 356.2285 | 439.4945 | No Data | No Data | No Data | No Data | 548.0745 | 686.5474 | 549.6876 | 704.2457 | 332.4647 | 332.4647 | 337.1768 | 337.1768 | 341.629 | 341.629
2020-01-25 16:30 | No Data | No Data | No Data | No Data | 361.9203 | 441.1745 | No Data | No Data | No Data | No Data | 558.9182 | 700.2053 | 551.2275 | 704.7596 | 331.7282 | 331.7282 | 336.3942 | 336.3942 | 340.0232 | 340.0232
2020-01-25 17:00 | No Data | No Data | No Data | No Data | 361.681 | 438.2159 | No Data | No Data | No Data | No Data | 571.6148 | 716.1174 | 501.6461 | 642.6621 | 330.3997 | 330.3997 | 334.8655 | 334.8655 | 339.5081 | 339.5081
2020-01-25 17:30 | No Data | No Data | No Data | No Data | 369.3111 | 440.6425 | No Data | No Data | No Data | No Data | 579.1719 | 725.5549 | 533.8652 | 683.823 | 329.9204 | 329.9204 | 334.528 | 334.528 | 339.0724 | 339.0724
2020-01-25 18:00 | No Data | No Data | No Data | No Data | 367.8024 | 436.5808 | No Data | No Data | No Data | No Data | 545.3862 | 683.2338 | 573.7665 | 703.9117 | 330.1411 | 330.1411 | 334.6406 | 334.6406 | 338.8885 | 338.8885
2020-01-25 18:30 | No Data | No Data | No Data | No Data | 375.6276 | 439.6046 | No Data | No Data | No Data | No Data | 580.2347 | 726.7296 | 575.4265 | 704.8367 | 328.2119 | 328.2119 | 332.6856 | 332.6856 | 339.33 | 339.33
2020-01-25 19:00 | No Data | No Data | No Data | No Data | 385.0765 | 444.0218 | No Data | No Data | No Data | No Data | 573.7689 | 718.2742 | 599.5909 | 705.0937 | 328.1826 | 328.1826 | 332.9885 | 332.9885 | 339.5752 | 339.5752
2020-01-25 19:30 | No Data | No Data | No Data | No Data | 395.5915 | 449.0527 | No Data | No Data | No Data | No Data | 611.2403 | 764.3661 | 610.6952 | 704.6825 | 327.7073 | 327.7073 | 332.3659 | 332.3659 | 339.3913 | 339.3913
2020-01-25 20:00 | No Data | No Data | No Data | No Data | 408.2566 | 455.6003 | No Data | No Data | No Data | No Data | 621.1584 | 775.8512 | 704.6569 | 704.6569 | 328.3853 | 328.3853 | 333.3968 | 333.3968 | 340.2188 | 340.2188
2020-01-25 20:30 | No Data | No Data | No Data | No Data | 415.0485 | 459.3143 | No Data | No Data | No Data | No Data | 625.5744 | 781.7057 | 539.8573 | 687.4407 | 328.7168 | 328.7168 | 333.6618 | 333.6618 | 343.1951 | 343.1951
2020-01-25 21:00 | No Data | No Data | No Data | No Data | 417.4574 | 461.0711 | No Data | No Data | No Data | No Data | 633.375 | 791.9556 | 516.5648 | 658.2526 | 331.7214 | 331.7214 | 336.6691 | 336.6691 | 346.8989 | 346.8989
2020-01-25 21:30 | No Data | No Data | No Data | No Data | 420.2662 | 463.3225 | No Data | No Data | No Data | No Data | 623.6487 | 780.0461 | 518.4849 | 661.3004 | 334.419 | 334.419 | 339.3282 | 339.3282 | 348.7679 | 348.7679
2020-01-25 22:00 | No Data | No Data | No Data | No Data | 423.4705 | 465.9762 | No Data | No Data | No Data | No Data | 608.2876 | 761.3304 | 540.6964 | 691.2634 | 336.8372 | 336.8372 | 341.9703 | 341.9703 | 351.4785 | 351.4785
2020-01-25 22:30 | No Data | No Data | No Data | No Data | 425.7379 | 467.4062 | No Data | No Data | No Data | No Data | 570.0764 | 712.7474 | 526.3308 | 671.5731 | 338.436 | 338.436 | 343.6698 | 343.6698 | 353.7893 | 353.7893
2020-01-25 23:00 | No Data | No Data | No Data | No Data | 428.6354 | 470.2637 | No Data | No Data | No Data | No Data | 588.0972 | 735.2847 | 525.231 | 670.2454 | 340.977 | 340.977 | 346.3273 | 346.3273 | 355.1032 | 355.1032
2020-01-25 23:30 | No Data | No Data | No Data | No Data | 429.0023 | 470.1859 | No Data | No Data | No Data | No Data | 561.95 | 702.3015 | 524.4367 | 669.2289 | 342.7838 | 342.7838 | 348.0862 | 348.0862 | 356.5423 | 356.5423
2020-01-26 | No Data | No Data | No Data | No Data | 429.734 | 470.7101 | No Data | No Data | No Data | No Data | 593.5124 | 743.2899 | 530.1009 | 678.8022 | 344.522 | 344.522 | 349.6893 | 349.6893 | 357.7055 | 357.7055
2020-01-26 00:30 | No Data | No Data | No Data | No Data | 431.6585 | 472.0719 | No Data | No Data | No Data | No Data | 625.0404 | 783.011 | 559.6577 | 705.0937 | 344.2427 | 344.2427 | 349.3287 | 349.3287 | 356.6093 | 356.6093
2020-01-26 01:00 | No Data | No Data | No Data | No Data | 430.792 | 471.4751 | No Data | No Data | No Data | No Data | 665.3292 | 833.3732 | 557.1017 | 704.1174 | 344.0775 | 344.0775 | 349.3499 | 349.3499 | 360.9365 | 360.9365
2020-01-26 01:30 | No Data | No Data | No Data | No Data | 430.1342 | 471.4265 | No Data | No Data | No Data | No Data | 655.4782 | 821.117 | 545.2619 | 698.6608 | 343.4405 | 343.4405 | 348.7031 | 348.7031 | 362.9453 | 362.9453
2020-01-26 02:00 | No Data | No Data | No Data | No Data | 432.0103 | 473.603 | No Data | No Data | No Data | No Data | 665.0951 | 833.2239 | 531.7927 | 681.5474 | 345.2197 | 345.2197 | 350.5002 | 350.5002 | 364.9426 | 364.9426
2020-01-26 02:30 | No Data | No Data | No Data | No Data | 431.1187 | 472.9882 | No Data | No Data | No Data | No Data | 608.9124 | 762.7488 | 572.8867 | 706.9178 | 346.6347 | 346.6347 | 352.0899 | 352.0899 | 366.6833 | 366.6833
2020-01-26 03:00 | No Data | No Data | No Data | No Data | 431.2166 | 473.258 | No Data | No Data | No Data | No Data | 627.0294 | 785.3533 | 530.1138 | 679.27 | 347.8442 | 347.8442 | 353.3545 | 353.3545 | 365.859 | 365.859
2020-01-26 03:30 | No Data | No Data | No Data | No Data | 429.1344 | 471.0945 | No Data | No Data | No Data | No Data | 618.4348 | 774.447 | 543 | 695.2932 | 349.1621 | 349.1621 | 354.6571 | 354.6571 | 365.0211 | 365.0211
2020-01-26 04:00 | No Data | No Data | No Data | No Data | 428.3682 | 470.4567 | No Data | No Data | No Data | No Data | 592.2263 | 741.4337 | 533.8372 | 682.865 | 350.3801 | 350.3801 | 355.9726 | 355.9726 | 366.6382 | 366.6382
2020-01-26 04:30 | No Data | No Data | No Data | No Data | 428.1062 | 470.2507 | No Data | No Data | No Data | No Data | 578.3442 | 723.5535 | 533.0002 | 680.4825 | 351.2279 | 351.2279 | 356.5985 | 356.5985 | 366.2441 | 366.2441
2020-01-26 05:00 | No Data | No Data | No Data | No Data | 428.3689 | 470.7031 | No Data | No Data | No Data | No Data | 591.3511 | 738.6328 | 532.5543 | 678.5203 | 352.4258 | 352.4258 | 357.856 | 357.856 | 367.6601 | 367.6601
2020-01-26 05:30 | No Data | No Data | No Data | No Data | 426.2728 | 468.6871 | No Data | No Data | No Data | No Data | 626.1003 | 783.9255 | 541.3679 | 692.6117 | 353.3988 | 353.3988 | 358.6477 | 358.6477 | 367.515 | 367.515
2020-01-26 06:00 | No Data | No Data | No Data | No Data | 425.9534 | 467.9265 | No Data | No Data | No Data | No Data | 636.0281 | 795.6567 | 531.7574 | 679.3646 | 354.4832 | 354.4832 | 359.7766 | 359.7766 | 368.514 | 368.514
2020-01-26 06:30 | No Data | No Data | No Data | No Data | 423.8927 | 466.5655 | No Data | No Data | No Data | No Data | 660.4351 | 826.3042 | 530.8505 | 678.0933 | 355.1437 | 355.1437 | 360.6251 | 360.6251 | 368.2891 | 368.2891
2020-01-26 07:00 | No Data | No Data | No Data | No Data | 419.4743 | 466.0344 | No Data | No Data | No Data | No Data | 648.4109 | 810.9042 | 532.0459 | 679.0294 | 354.5995 | 354.5995 | 360.0446 | 360.0446 | 367.2285 | 367.2285
2020-01-26 07:30 | No Data | No Data | No Data | No Data | 417.129 | 468.7203 | No Data | No Data | No Data | No Data | 624.8797 | 782.6805 | 528.8206 | 677.1672 | 355.1898 | 355.1898 | 360.9816 | 360.9816 | 367.6055 | 367.6055
2020-01-26 08:00 | No Data | No Data | No Data | No Data | 407.6121 | 463.708 | No Data | No Data | No Data | No Data | 632.6127 | 792.2881 | 534.7651 | 684.2706 | 353.7846 | 353.7846 | 359.2783 | 359.2783 | 362.8094 | 362.8094
2020-01-26 08:30 | No Data | No Data | No Data | No Data | 402.6799 | 463.3302 | No Data | No Data | No Data | No Data | 603.4863 | 755.9308 | 504.3236 | 645.801 | 351.9315 | 351.9315 | 357.5845 | 357.5845 | 360.0667 | 360.0667
2020-01-26 09:00 | No Data | No Data | No Data | No Data | 399.0165 | 463.7502 | No Data | No Data | No Data | No Data | 574.9324 | 720.1277 | 507.241 | 649.562 | 348.0971 | 348.0971 | 353.6114 | 353.6114 | 356.601 | 356.601
2020-01-26 09:30 | No Data | No Data | No Data | No Data | 391.8022 | 461.0001 | No Data | No Data | No Data | No Data | 545.6235 | 683.5125 | 556.0769 | 705.7359 | 344.2446 | 344.2446 | 349.6193 | 349.6193 | 354.7144 | 354.7144
2020-01-26 10:00 | No Data | No Data | No Data | No Data | 386.9398 | 459.3651 | No Data | No Data | No Data | No Data | 557.8828 | 698.7466 | 554.7884 | 705.4277 | 342.6447 | 342.6447 | 347.8834 | 347.8834 | 352.945 | 352.945
2020-01-26 10:30 | No Data | No Data | No Data | No Data | 378.0181 | 455.8111 | No Data | No Data | No Data | No Data | 589.9323 | 738.9197 | 634.2935 | 705.2991 | 339.6634 | 339.6634 | 345.1254 | 345.1254 | 350.0852 | 350.0852
2020-01-26 11:00 | No Data | No Data | No Data | No Data | 379.9881 | 458.9878 | No Data | No Data | No Data | No Data | 564.4667 | 706.9603 | 632.7625 | 704.9138 | 338.491 | 338.491 | 343.8186 | 343.8186 | 347.8064 | 347.8064
2020-01-26 11:30 | No Data | No Data | No Data | No Data | 370.3907 | 453.2439 | No Data | No Data | No Data | No Data | 601.6157 | 753.6683 | 644.3445 | 705.0165 | 335.8184 | 335.8184 | 340.9178 | 340.9178 | 345.0992 | 345.0992
2020-01-26 12:00 | No Data | No Data | No Data | No Data | 366.2485 | 450.5965 | No Data | No Data | No Data | No Data | 591.397 | 740.652 | 638.098 | 704.7596 | 333.0058 | 333.0058 | 337.9545 | 337.9545 | 341.4507 | 341.4507
2020-01-26 12:30 | No Data | No Data | No Data | No Data | 358.1001 | 442.2888 | No Data | No Data | No Data | No Data | 588.4678 | 737.111 | 698.4153 | 704.6569 | 328.2426 | 330.7508 | 332.8759 | 335.4196 | 337.4171 | 337.4171
2020-01-26 13:00 | No Data | No Data | No Data | No Data | 351.5679 | 434.3155 | No Data | No Data | No Data | No Data | 586.22 | 734.386 | 658.1156 | 705.7615 | 315.8328 | 328.3221 | 320.3959 | 333.0619 | 335.5533 | 335.5533
2020-01-26 13:30 | No Data | No Data | No Data | No Data | 351.9016 | 434.7066 | No Data | No Data | No Data | No Data | 573.7619 | 718.7009 | 626.719 | 705.6075 | 309.4623 | 326.6226 | 313.8996 | 331.3067 | 333.4007 | 333.4007
2020-01-26 14:00 | No Data | No Data | No Data | No Data | 360.1543 | 444.9195 | No Data | No Data | No Data | No Data | 571.1398 | 715.4761 | 666.0768 | 705.5818 | 304.3549 | 325.5042 | 308.655 | 330.0598 | 332.0604 | 332.0604
2020-01-26 14:30 | No Data | No Data | No Data | No Data | 364.5019 | 449.5749 | No Data | No Data | No Data | No Data | 567.9977 | 711.5486 | 653.1967 | 705.8901 | 300.1031 | 324.0488 | 304.35 | 328.6215 | 330.3617 | 330.3617
2020-01-26 15:00 | No Data | No Data | No Data | No Data | 365.4386 | 449.6505 | No Data | No Data | No Data | No Data | 562.7996 | 705.0255 | 585.2546 | 705.4532 | 303.2315 | 324.0803 | 307.2741 | 328.4738 | 330.3344 | 330.3344
2020-01-26 15:30 | No Data | No Data | No Data | No Data | 368.109 | 449.5151 | No Data | No Data | No Data | No Data | 564.5345 | 707.0567 | 696.4516 | 705.3505 | 306.2142 | 323.9813 | 310.3991 | 328.409 | 329.7889 | 329.7889
2020-01-26 16:00 | No Data | No Data | No Data | No Data | 377.2152 | 454.3069 | No Data | No Data | No Data | No Data | 566.8487 | 709.9835 | 597.8213 | 704.7339 | 312.6618 | 324.395 | 316.8658 | 328.7567 | 331.3366 | 331.3366
2020-01-26 16:30 | No Data | No Data | No Data | No Data | 379.1205 | 453.4715 | No Data | No Data | No Data | No Data | 564.0822 | 706.007 | 604.5757 | 704.5541 | 308.6967 | 322.3609 | 312.6746 | 326.5149 | 331.454 | 331.454
2020-01-26 17:00 | No Data | No Data | No Data | No Data | 385.18 | 454.623 | No Data | No Data | No Data | No Data | 568.9576 | 712.1678 | 643.2642 | 703.6805 | 314.4658 | 321.9008 | 318.6302 | 326.1637 | 330.0157 | 330.0157
2020-01-26 17:30 | No Data | No Data | No Data | No Data | 389.8515 | 455.7991 | No Data | No Data | No Data | No Data | 515.5635 | 645.1803 | 592.8643 | 704.0403 | 316.4225 | 320.8475 | 320.7894 | 325.2755 | 331.9892 | 331.9892
2020-01-26 18:00 | No Data | No Data | No Data | No Data | 391.865 | 454.5904 | No Data | No Data | No Data | No Data | 488.6854 | 611.2438 | 621.8104 | 703.9118 | 321.1096 | 321.1096 | 325.5407 | 325.5407 | 333.6018 | 333.6018
2020-01-26 18:30 | No Data | No Data | No Data | No Data | 398.2509 | 456.6822 | No Data | No Data | No Data | No Data | 583.0247 | 729.4229 | 634.5547 | 704.6826 | 320.9726 | 320.9726 | 325.4767 | 325.4767 | 332.4809 | 332.4809
2020-01-26 19:00 | No Data | No Data | No Data | No Data | 404.0845 | 458.2033 | No Data | No Data | No Data | No Data | 593.4875 | 741.624 | 630.362 | 705.2734 | 322.2591 | 322.2591 | 327.2147 | 327.2147 | 336.0186 | 336.0186
2020-01-26 19:30 | No Data | No Data | No Data | No Data | 408.2964 | 458.4284 | No Data | No Data | No Data | No Data | 600.6942 | 749.6366 | 577.9749 | 705.7359 | 322.1055 | 322.1055 | 327.4011 | 327.4011 | 335.791 | 335.791
2020-01-26 20:00 | No Data | No Data | No Data | No Data | 417.6874 | 462.877 | No Data | No Data | No Data | No Data | 608.3381 | 756.8772 | 512.8884 | 649.5557 | 322.1728 | 322.1728 | 327.4791 | 327.4791 | 338.4058 | 338.4058
2020-01-26 20:30 | No Data | No Data | No Data | No Data | 422.1104 | 464.5208 | No Data | No Data | No Data | No Data | 616.4724 | 767.0629 | 557.978 | 705.8901 | 324.3453 | 324.3453 | 329.534 | 329.534 | 340.9913 | 340.9913
2020-01-26 21:00 | No Data | No Data | No Data | No Data | 423.0993 | 465.4029 | No Data | No Data | No Data | No Data | 621.7502 | 775.3813 | 705.9158 | 705.9158 | 326.6605 | 326.6605 | 331.7663 | 331.7663 | 344.4258 | 344.4258
2020-01-26 21:30 | No Data | No Data | No Data | No Data | 425.6335 | 467.5345 | No Data | No Data | No Data | No Data | 627.9205 | 784.8398 | 705.9929 | 705.9929 | 329.7814 | 329.7814 | 334.9932 | 334.9932 | 347.2791 | 347.2791
2020-01-26 22:00 | No Data | No Data | No Data | No Data | 428.8448 | 470.5338 | No Data | No Data | No Data | No Data | 584.9447 | 731.176 | 706.4039 | 706.4039 | 331.1366 | 331.1366 | 336.4817 | 336.4817 | 349.9593 | 349.9593
2020-01-26 22:30 | No Data | No Data | No Data | No Data | 430.2804 | 471.507 | No Data | No Data | No Data | No Data | 602.1624 | 753.1749 | 706.738 | 706.738 | 331.9798 | 331.9798 | 337.5553 | 337.5553 | 351.4309 | 351.4309
2020-01-26 23:00 | No Data | No Data | No Data | No Data | 431.5835 | 472.9349 | No Data | No Data | No Data | No Data | 623.0225 | 779.9044 | 706.8921 | 706.8921 | 333.3331 | 333.3331 | 339.1122 | 339.1122 | 353.5518 | 353.5518
2020-01-26 23:30 | No Data | No Data | No Data | No Data | 434.4562 | 475.1315 | No Data | No Data | No Data | No Data | 641.6838 | 803.3865 | 706.4811 | 706.4811 | 335.2292 | 335.2292 | 340.8133 | 340.8133 | 355.4282 | 355.4282
2020-01-27 | No Data | No Data | No Data | No Data | 432.1731 | 472.9473 | No Data | No Data | No Data | No Data | 494.989 | 617.8297 | 705.1964 | 705.1964 | 337.2162 | 337.2162 | 342.872 | 342.872 | 355.8893 | 355.8893
2020-01-27 00:30 | No Data | No Data | No Data | No Data | 433.3665 | 473.6289 | No Data | No Data | No Data | No Data | 576.4761 | 721.5997 | 706.3782 | 706.3782 | 338.7271 | 338.7271 | 344.2954 | 344.2954 | 357.4201 | 357.4201
2020-01-27 01:00 | No Data | No Data | No Data | No Data | 434.0193 | 474.1108 | No Data | No Data | No Data | No Data | 573.1183 | 717.0847 | 705.9929 | 705.9929 | 340.5527 | 340.5527 | 346.4158 | 346.4158 | 358.2079 | 358.2079
2020-01-27 01:30 | No Data | No Data | No Data | No Data | 434.4952 | 474.7463 | No Data | No Data | No Data | No Data | 609.9323 | 763.4528 | 706.0443 | 706.0443 | 342.612 | 342.612 | 348.626 | 348.626 | 360.2367 | 360.2367
2020-01-27 02:00 | No Data | No Data | No Data | No Data | 434.6421 | 475.1396 | No Data | No Data | No Data | No Data | 605.5549 | 758.4081 | 706.0699 | 706.0699 | 344.5742 | 344.5742 | 350.8399 | 350.8399 | 362.664 | 362.664
2020-01-27 02:30 | No Data | No Data | No Data | No Data | 433.1429 | 473.8516 | No Data | No Data | No Data | No Data | 559.1849 | 700.3926 | 646.8317 | 705.2991 | 345.8757 | 345.8757 | 351.7445 | 351.7445 | 363.7463 | 363.7463
2020-01-27 03:00 | No Data | No Data | No Data | No Data | 434.4391 | 475.309 | No Data | No Data | No Data | No Data | 529.3526 | 662.9568 | 619.1831 | 706.1727 | 347.7465 | 347.7465 | 353.8385 | 353.8385 | 365.0267 | 365.0267
2020-01-27 03:30 | No Data | No Data | No Data | No Data | 436.1125 | 476.9428 | No Data | No Data | No Data | No Data | 577.6241 | 723.457 | 573.0224 | 706.2755 | 349.2283 | 349.2283 | 355.383 | 355.383 | 366.8852 | 366.8852
2020-01-27 04:00 | No Data | No Data | No Data | No Data | 441.8059 | 481.4982 | No Data | No Data | No Data | No Data | 672.2914 | 841.8615 | 549.4586 | 702.8149 | 349.6864 | 349.6864 | 355.8096 | 355.8096 | 367.402 | 367.402
2020-01-27 04:30 | No Data | No Data | No Data | No Data | 447.1352 | 485.8598 | No Data | No Data | No Data | No Data | 641.8751 | 802.4211 | 556.3292 | 706.4296 | 350.1509 | 350.1509 | 356.5703 | 356.5703 | 369.3134 | 369.3134
2020-01-27 05:00 | No Data | No Data | No Data | No Data | 449.0956 | 487.2362 | No Data | No Data | No Data | No Data | 648.4347 | 810.718 | 554.7469 | 705.6846 | 352.3302 | 352.3302 | 358.7896 | 358.7896 | 372.6336 | 372.6336
2020-01-27 05:30 | No Data | No Data | No Data | No Data | 448.3587 | 486.5818 | No Data | No Data | No Data | No Data | 626.022 | 783.1249 | 570.3598 | 705.2478 | 354.0555 | 354.0555 | 360.1036 | 360.1036 | 371.4912 | 371.4912
2020-01-27 06:00 | No Data | No Data | No Data | No Data | 450.1784 | 488.1131 | No Data | No Data | No Data | No Data | 655.9858 | 819.5795 | 555.2896 | 705.145 | 354.2991 | 354.2991 | 360.6407 | 360.6407 | 369.9228 | 369.9228
2020-01-27 06:30 | No Data | No Data | No Data | No Data | 453.6584 | 491.1491 | No Data | No Data | No Data | No Data | 639.1893 | 796.7993 | 551.8441 | 700.3445 | 354.6784 | 354.6784 | 360.8337 | 360.8337 | 373.6313 | 373.6313
2020-01-27 07:00 | No Data | No Data | No Data | No Data | 450.6227 | 491.7326 | No Data | No Data | No Data | No Data | 631.3244 | 788.6593 | 543.545 | 692.3167 | 356.2095 | 356.2095 | 362.3394 | 362.3394 | 370.7939 | 370.7939
2020-01-27 07:30 | No Data | No Data | No Data | No Data | 441.1803 | 487.2458 | No Data | No Data | No Data | No Data | 599.6784 | 749.7943 | 577.3321 | 705.556 | 357.3785 | 357.3785 | 363.4002 | 363.4002 | 370.2201 | 370.2201
2020-01-27 08:00 | No Data | No Data | No Data | No Data | 431.9064 | 482.3222 | No Data | No Data | No Data | No Data | 510.9173 | 638.6414 | 516.1238 | 658.0839 | 355.9099 | 355.9099 | 362.0687 | 362.0687 | 365.6524 | 365.6524
2020-01-27 08:30 | No Data | No Data | No Data | No Data | 422.634 | 479.1723 | No Data | No Data | No Data | No Data | 538.904 | 673.9904 | 516.676 | 659.5066 | 354.9501 | 354.9501 | 361.2449 | 361.2449 | 362.5923 | 362.5923
2020-01-27 09:00 | No Data | No Data | No Data | No Data | 411.3294 | 472.5768 | No Data | No Data | No Data | No Data | 492.012 | 614.9951 | 518.1676 | 662.0152 | 353.6234 | 353.6234 | 358.7472 | 358.7472 | 356.9819 | 356.9819
2020-01-27 09:30 | No Data | No Data | No Data | No Data | 403.6184 | 470.0034 | No Data | No Data | No Data | No Data | 519.8761 | 649.9871 | 577.4175 | 707.4317 | 350.0899 | 350.0899 | 355.1625 | 355.1625 | 354.3124 | 354.3124
2020-01-27 10:00 | No Data | No Data | No Data | No Data | 394.0288 | 465.5424 | No Data | No Data | No Data | No Data | 543.8638 | 680.5496 | 571.2827 | 704.8625 | 346.8748 | 346.8748 | 352.1042 | 352.1042 | 349.3569 | 349.3569
2020-01-27 10:30 | No Data | No Data | No Data | No Data | 388.891 | 463.6122 | No Data | No Data | No Data | No Data | 511.9836 | 639.8525 | 705.4019 | 705.4019 | 342.7415 | 342.7415 | 347.991 | 347.991 | 345.8947 | 345.8947
2020-01-27 11:00 | No Data | No Data | No Data | No Data | 380.0557 | 459.2932 | No Data | No Data | No Data | No Data | 590.542 | 738.6318 | 680.566 | 706.0442 | 340.6203 | 340.6203 | 345.8345 | 345.8345 | 343.3616 | 343.3616
2020-01-27 11:30 | No Data | No Data | No Data | No Data | 374.4598 | 456.987 | No Data | No Data | No Data | No Data | 598.368 | 749.5209 | 644.5749 | 705.9414 | 337.3741 | 337.3741 | 342.6519 | 342.6519 | 345.5916 | 345.5916
2020-01-27 12:00 | No Data | No Data | No Data | No Data | 367.5688 | 453.1252 | No Data | No Data | No Data | No Data | 590.8007 | 740.1531 | 627.0168 | 704.9138 | 335.7849 | 335.7849 | 340.9612 | 340.9612 | 340.1876 | 340.1876
2020-01-27 12:30 | No Data | No Data | No Data | No Data | 365.075 | 449.943 | No Data | No Data | No Data | No Data | 580.9785 | 727.8655 | 595.4865 | 703.8604 | 332.9009 | 332.9009 | 337.8519 | 337.8519 | 339.3474 | 339.3474
2020-01-27 13:00 | No Data | No Data | No Data | No Data | 367.2785 | 452.723 | No Data | No Data | No Data | No Data | 564.6319 | 707.1439 | 582.0434 | 703.5007 | 328.7064 | 331.4713 | 333.522 | 336.3275 | 339.7906 | 339.7906
2020-01-27 13:30 | No Data | No Data | No Data | No Data | 367.99 | 453.3364 | No Data | No Data | No Data | No Data | 533.2744 | 667.4188 | 538.5113 | 688.6302 | 322.993 | 330.1828 | 327.8319 | 335.1295 | 336.5089 | 336.5089
2020-01-27 14:00 | No Data | No Data | No Data | No Data | 367.9698 | 453.5305 | No Data | No Data | No Data | No Data | 565.0416 | 707.488 | 666.0432 | 703.5007 | 314.3783 | 328.0712 | 318.8774 | 332.7663 | 335.6629 | 335.6629
2020-01-27 14:30 | No Data | No Data | No Data | No Data | 371.0718 | 456.1126 | No Data | No Data | No Data | No Data | 566.1328 | 708.4847 | 684.1362 | 703.3723 | 315.9822 | 327.9256 | 320.2958 | 332.4023 | 334.8392 | 334.8392
2020-01-27 15:00 | No Data | No Data | No Data | No Data | 368.4933 | 452.8568 | No Data | No Data | No Data | No Data | 516.5195 | 646.4857 | 630.1277 | 703.9888 | 308.9309 | 325.6177 | 313.2178 | 330.1362 | 332.9004 | 332.9004
2020-01-27 15:30 | No Data | No Data | No Data | No Data | 372.0877 | 453.9977 | No Data | No Data | No Data | No Data | 534.0411 | 668.5348 | 688.0406 | 703.7062 | 303.3214 | 323.1977 | 307.6705 | 327.8318 | 332.3828 | 332.3828
2020-01-27 16:00 | No Data | No Data | No Data | No Data | 370.605 | 450.286 | No Data | No Data | No Data | No Data | 562.2017 | 703.4428 | 687.4864 | 703.5007 | 308.0807 | 323.0589 | 312.3987 | 327.5868 | 330.3105 | 330.3105
2020-01-27 16:30 | No Data | No Data | No Data | No Data | 376.0237 | 452.1256 | No Data | No Data | No Data | No Data | 565.9691 | 708.5511 | 615.0666 | 703.6549 | 312.1945 | 322.7618 | 316.4669 | 327.1788 | 330.6977 | 330.6977
2020-01-27 17:00 | No Data | No Data | No Data | No Data | 379.3747 | 452.2376 | No Data | No Data | No Data | No Data | 566.1718 | 708.6934 | 694.4392 | 704.8624 | 310.2461 | 320.8833 | 314.5618 | 325.3469 | 331.8182 | 331.8182
2020-01-27 17:30 | No Data | No Data | No Data | No Data | 385.3079 | 453.8585 | No Data | No Data | No Data | No Data | 576.0215 | 721.3672 | 551.9203 | 704.4771 | 323.2183 | 323.2183 | 327.381 | 327.381 | 330.4088 | 330.4088
2020-01-27 18:00 | No Data | No Data | No Data | No Data | 386.6383 | 452.0981 | No Data | No Data | No Data | No Data | 578.4684 | 724.2387 | 632.5644 | 704.4513 | 322.0272 | 322.0272 | 326.214 | 326.214 | 330.2764 | 330.2764
2020-01-27 18:30 | No Data | No Data | No Data | No Data | 394.4436 | 454.9993 | No Data | No Data | No Data | No Data | 587.5939 | 735.0016 | 574.4838 | 704.5283 | 323.0589 | 323.0589 | 327.5508 | 327.5508 | 330.5171 | 330.5171
2020-01-27 19:00 | No Data | No Data | No Data | No Data | 400.1663 | 455.9208 | No Data | No Data | No Data | No Data | 590.366 | 737.5457 | 560.7209 | 704.066 | 322.1929 | 322.1929 | 326.5289 | 326.5289 | 331.9633 | 331.9633
2020-01-27 19:30 | No Data | No Data | No Data | No Data | 405.5776 | 457.4689 | No Data | No Data | No Data | No Data | 597.5341 | 745.1772 | 509.427 | 645.0684 | 322.3309 | 322.3309 | 326.8556 | 326.8556 | 332.5557 | 332.5557
2020-01-27 20:00 | No Data | No Data | No Data | No Data | 414.8841 | 461.7688 | No Data | No Data | No Data | No Data | 604.3744 | 753.4995 | 579.7128 | 705.0165 | 322.6134 | 322.6134 | 327.2211 | 327.2211 | 335.7817 | 335.7817
2020-01-27 20:30 | No Data | No Data | No Data | No Data | 421.9421 | 465.2547 | No Data | No Data | No Data | No Data | 607.1888 | 755.8306 | 656.6943 | 704.6312 | 324.4113 | 324.4113 | 328.9059 | 328.9059 | 339.7364 | 339.7364
2020-01-27 21:00 | No Data | No Data | No Data | No Data | 427.1511 | 469.3241 | No Data | No Data | No Data | No Data | 593.392 | 739.6439 | 630.424 | 705.4277 | 327.3972 | 327.3972 | 332.2973 | 332.2973 | 343.2775 | 343.2775
2020-01-27 21:30 | No Data | No Data | No Data | No Data | 429.9792 | 471.4966 | No Data | No Data | No Data | No Data | 628.731 | 783.5143 | 705.2734 | 705.2734 | 329.999 | 329.999 | 335.1144 | 335.1144 | 346.0648 | 346.0648
2020-01-27 22:00 | No Data | No Data | No Data | No Data | 437.5433 | 478.0379 | No Data | No Data | No Data | No Data | 589.0389 | 734.3884 | 705.4533 | 705.4533 | 331.389 | 331.389 | 336.5953 | 336.5953 | 348.3559 | 348.3559
2020-01-27 22:30 | No Data | No Data | No Data | No Data | 430.3367 | 470.8205 | No Data | No Data | No Data | No Data | 543.9543 | 680.725 | 705.4533 | 705.4533 | 333.8324 | 333.8324 | 339.1083 | 339.1083 | 351.2051 | 351.2051
2020-01-27 23:00 | No Data | No Data | No Data | No Data | 434.1154 | 474.1003 | No Data | No Data | No Data | No Data | 590.2436 | 739.4042 | 706.3782 | 706.3782 | 335.2814 | 335.2814 | 340.7289 | 340.7289 | 353.2016 | 353.2016
2020-01-27 23:30 | No Data | No Data | No Data | No Data | 434.3247 | 474.214 | No Data | No Data | No Data | No Data | 645.5058 | 808.3442 | 705.7617 | 705.7617 | 335.8812 | 335.8812 | 341.2322 | 341.2322 | 353.9576 | 353.9576
2020-01-28 | No Data | No Data | No Data | No Data | 436.2959 | 475.7566 | No Data | No Data | No Data | No Data | 648.7399 | 812.3649 | 683.588 | 705.7103 | 337.2542 | 337.2542 | 342.6208 | 342.6208 | 354.5833 | 354.5833
2020-01-28 00:30 | No Data | No Data | No Data | No Data | 436.3234 | 475.0392 | No Data | No Data | No Data | No Data | 653.887 | 817.8757 | 701.6464 | 705.2735 | 339.1731 | 339.1731 | 344.1237 | 344.1237 | 357.8588 | 357.8588
2020-01-28 01:00 | No Data | No Data | No Data | No Data | 438.8296 | 477.2511 | No Data | No Data | No Data | No Data | 661.2324 | 827.98 | 680.0779 | 705.4019 | 341.7825 | 341.7825 | 346.8815 | 346.8815 | 355.5921 | 355.5921
2020-01-28 01:30 | No Data | No Data | No Data | No Data | 440.9759 | 479.11 | No Data | No Data | No Data | No Data | 602.2645 | 752.5562 | 704.3485 | 704.3485 | 342.1963 | 342.1963 | 347.7378 | 347.7378 | 357.9736 | 357.9736
2020-01-28 02:00 | No Data | No Data | No Data | No Data | 445.0467 | 482.8076 | No Data | No Data | No Data | No Data | 607.4388 | 760.1402 | 705.2221 | 705.2221 | 344.3319 | 344.3319 | 349.8426 | 349.8426 | 361.0796 | 361.0796
2020-01-28 02:30 | No Data | No Data | No Data | No Data | 445.295 | 483.0052 | No Data | No Data | No Data | No Data | 577.0087 | 721.3633 | 704.9909 | 704.9909 | 346.2958 | 346.2958 | 351.6086 | 351.6086 | 361.2346 | 361.2346
2020-01-28 03:00 | No Data | No Data | No Data | No Data | 445.3696 | 483.5915 | No Data | No Data | No Data | No Data | 563.8421 | 704.8942 | 704.811 | 704.811 | 347.5774 | 347.5774 | 352.9449 | 352.9449 | 364.359 | 364.359
2020-01-28 03:30 | No Data | No Data | No Data | No Data | 448.5012 | 486.3388 | No Data | No Data | No Data | No Data | 552.618 | 690.5162 | 572.4908 | 704.4771 | 348.9532 | 348.9532 | 354.4614 | 354.4614 | 366.3338 | 366.3338
2020-01-28 04:00 | No Data | No Data | No Data | No Data | 454.3434 | 490.9634 | No Data | No Data | No Data | No Data | 597.5558 | 746.8841 | 589.3719 | 704.6826 | 349.9174 | 349.9174 | 355.3643 | 355.3643 | 367.295 | 367.295
2020-01-28 04:30 | No Data | No Data | No Data | No Data | 452.9296 | 489.7187 | No Data | No Data | No Data | No Data | 684.4223 | 856.4444 | 545.9986 | 697.8658 | 351.099 | 351.099 | 356.6807 | 356.6807 | 367.5196 | 367.5196
2020-01-28 05:00 | No Data | No Data | No Data | No Data | 451.2342 | 488.1293 | No Data | No Data | No Data | No Data | 624.886 | 781.7769 | 597.3484 | 704.2715 | 352.3412 | 352.3412 | 357.8251 | 357.8251 | 369.3151 | 369.3151
2020-01-28 05:30 | No Data | No Data | No Data | No Data | 449.0738 | 485.9666 | No Data | No Data | No Data | No Data | 516.9348 | 645.6108 | 544.1646 | 693.8163 | 352.7777 | 352.7777 | 358.4004 | 358.4004 | 370.0212 | 370.0212
2020-01-28 06:00 | No Data | No Data | No Data | No Data | 447.2494 | 484.3423 | No Data | No Data | No Data | No Data | 495.4352 | 618.1135 | 546.8211 | 696.8609 | 354.639 | 354.639 | 359.8078 | 359.8078 | 366.7939 | 366.7939
2020-01-28 06:30 | No Data | No Data | No Data | No Data | 446.2594 | 483.4965 | No Data | No Data | No Data | No Data | 619.0994 | 773.5756 | 552.7247 | 703.9631 | 354.9835 | 354.9835 | 360.5203 | 360.5203 | 367.1821 | 367.1821
2020-01-28 07:00 | No Data | No Data | No Data | No Data | 440.3768 | 481.6213 | No Data | No Data | No Data | No Data | 573.7484 | 715.8798 | 550.9001 | 699.8218 | 355.0637 | 355.0637 | 360.136 | 360.136 | 366.596 | 366.596
2020-01-28 07:30 | No Data | No Data | No Data | No Data | 435.5033 | 480.115 | No Data | No Data | No Data | No Data | 470.1284 | 586.6553 | 533.4823 | 678.6155 | 355.675 | 355.675 | 360.5875 | 360.5875 | 366.7025 | 366.7025
2020-01-28 08:00 | No Data | No Data | No Data | No Data | 426.69 | 476.2682 | No Data | No Data | No Data | No Data | 553.6544 | 691.9426 | 528.8492 | 673.8069 | 353.9754 | 353.9754 | 359.3446 | 359.3446 | 363.844 | 363.844
2020-01-28 08:30 | No Data | No Data | No Data | No Data | 414.853 | 470.5161 | No Data | No Data | No Data | No Data | 604.3229 | 756.599 | 517.8002 | 661.5101 | 353.2993 | 353.2993 | 358.4805 | 358.4805 | 362.6715 | 362.6715
2020-01-28 09:00 | No Data | No Data | No Data | No Data | 407.6819 | 469.04 | No Data | No Data | No Data | No Data | 562.5899 | 704.5388 | 515.2454 | 658.9804 | 352.0093 | 352.0093 | 357.2037 | 357.2037 | 358.7629 | 358.7629
2020-01-28 09:30 | No Data | No Data | No Data | No Data | 396.1475 | 463.7778 | No Data | No Data | No Data | No Data | 584.6449 | 732.2646 | 510.3184 | 653.0212 | 349.0779 | 349.0779 | 354.4245 | 354.4245 | 354.5075 | 354.5075
2020-01-28 10:00 | No Data | No Data | No Data | No Data | 388.1744 | 459.6767 | No Data | No Data | No Data | No Data | 632.376 | 792.2112 | 532.0709 | 681.6576 | 344.9342 | 344.9342 | 350.0647 | 350.0647 | 350.2501 | 350.2501
2020-01-28 10:30 | No Data | No Data | No Data | No Data | 382.4749 | 457.8586 | No Data | No Data | No Data | No Data | 620.7637 | 777.6651 | 502.9227 | 644.2299 | 342.0941 | 342.0941 | 347.1456 | 347.1456 | 348.6466 | 348.6466
2020-01-28 11:00 | No Data | No Data | No Data | No Data | 372.5373 | 451.9178 | No Data | No Data | No Data | No Data | 614.0825 | 768.9437 | 606.0073 | 705.4534 | 339.9738 | 339.9738 | 345.0513 | 345.0513 | 346.1547 | 346.1547
2020-01-28 11:30 | No Data | No Data | No Data | No Data | 366.931 | 449.5894 | No Data | No Data | No Data | No Data | 606.1702 | 759.375 | 693.1057 | 705.4277 | 338.383 | 338.383 | 343.3864 | 343.3864 | 342.9605 | 342.9605
2020-01-28 12:00 | No Data | No Data | No Data | No Data | 359.5606 | 443.1909 | No Data | No Data | No Data | No Data | 593.2041 | 742.8589 | 689.78 | 705.0679 | 335.6918 | 335.6918 | 340.5423 | 340.5423 | 341.0232 | 341.0232
2020-01-28 12:30 | No Data | No Data | No Data | No Data | 356.324 | 439.2202 | No Data | No Data | No Data | No Data | 583.0321 | 729.8351 | 663.0641 | 704.8367 | 332.3777 | 332.3777 | 337.1502 | 337.1502 | 338.8573 | 338.8573
2020-01-28 13:00 | No Data | No Data | No Data | No Data | 349.887 | 431.2544 | 509.4056 | 635.944 | 518.8287 | 647.4871 | 582.7507 | 729.5895 | 685.2768 | 704.5798 | 331.0085 | 331.2981 | 335.2984 | 335.6859 | 336.2034 | 336.2034
2020-01-28 13:30 | No Data | No Data | No Data | No Data | 347.1988 | 427.9488 | 452.3456 | 563.9052 | 460.3395 | 573.6731 | 574.4006 | 719.0851 | 681.7462 | 704.5027 | 325.1653 | 330.1118 | 329.2881 | 334.2974 | 335.1212 | 335.1212
2020-01-28 14:00 | No Data | No Data | No Data | No Data | 348.6473 | 430.0513 | 490.62 | 611.7497 | 499.6393 | 622.6813 | 575.5885 | 720.52 | 663.7919 | 704.6826 | 314.4133 | 327.0779 | 318.445 | 331.4123 | 332.0315 | 332.0315
2020-01-28 14:30 | No Data | No Data | No Data | No Data | 347.5735 | 429.1928 | 462.8451 | 578.6854 | 471.0687 | 589.2645 | 578.4922 | 724.7115 | 615.1917 | 704.9395 | 311.0794 | 326.765 | 314.7732 | 330.6818 | 330.9041 | 330.9041
2020-01-28 15:00 | No Data | No Data | No Data | No Data | 352.5993 | 435.4005 | 439.4126 | 547.0532 | 447.4276 | 556.7401 | 575.0953 | 719.9916 | 633.0217 | 704.7596 | 306.383 | 324.3834 | 310.4953 | 328.6435 | 329.6304 | 329.6304
2020-01-28 15:30 | No Data | No Data | No Data | No Data | 349.9528 | 432.2124 | 420.1254 | 520.5626 | 428.0655 | 529.7604 | 520.4443 | 651.5135 | 617.5496 | 705.0165 | 303.6393 | 322.7176 | 307.6937 | 327.1029 | 328.2652 | 328.2652
2020-01-28 16:00 | No Data | No Data | No Data | No Data | 357.3669 | 438.4455 | 497.7556 | 619.5251 | 506.8967 | 630.6163 | 572.421 | 716.8674 | 673.9152 | 704.2972 | 301.7793 | 321.3737 | 305.6095 | 325.4526 | 325.8461 | 325.8461
2020-01-28 16:30 | No Data | No Data | No Data | No Data | 363.641 | 440.4437 | 464.91 | 578.5986 | 473.508 | 589.0714 | 572.3057 | 716.8602 | 680.0279 | 704.7596 | 313.3855 | 323.3372 | 317.7704 | 327.7926 | 328.9184 | 328.9184
2020-01-28 17:00 | No Data | No Data | No Data | No Data | 368.2196 | 440.6332 | 479.3111 | 595.9385 | 488.1444 | 606.6398 | 571.7617 | 716.0002 | 685.4883 | 704.3743 | 317.8778 | 322.4745 | 322.1252 | 326.8197 | 327.9822 | 327.9822
2020-01-28 17:30 | No Data | No Data | No Data | No Data | 373.1562 | 442.332 | 506.7867 | 630.8115 | 516.5027 | 642.6452 | 575.3137 | 720.4659 | 689.481 | 704.8881 | 321.5957 | 322.157 | 325.9957 | 326.5647 | 327.9243 | 327.9243
2020-01-28 18:00 | No Data | No Data | No Data | No Data | 382.4562 | 446.5494 | 504.8214 | 627.7084 | 514.2065 | 638.9843 | 578.3744 | 724.1194 | 696.2691 | 705.0936 | 321.5088 | 321.5088 | 325.9414 | 325.9414 | 329.3893 | 329.3893
2020-01-28 18:30 | No Data | No Data | No Data | No Data | 388.721 | 448.863 | 515.0838 | 641.5974 | 524.3385 | 652.9293 | 585.8651 | 733.8079 | 704.02 | 705.813 | 322.2835 | 322.2835 | 327.0088 | 327.0088 | 330.6281 | 330.6281
2020-01-28 19:00 | No Data | No Data | No Data | No Data | 397.9265 | 452.7512 | 492.5174 | 614.6882 | 500.9175 | 625.1589 | 588.7584 | 737.5941 | 705.4277 | 705.4277 | 322.0127 | 322.0127 | 326.0093 | 326.0093 | 330.3755 | 330.3755
2020-01-28 19:30 | No Data | No Data | No Data | No Data | 404.3166 | 454.8319 | 505.557 | 630.0056 | 513.1235 | 638.9484 | 594.7036 | 743.2827 | 696.4283 | 704.3486 | 322.0092 | 322.0092 | 326.2989 | 326.2989 | 332.8059 | 332.8059
2020-01-28 20:00 | No Data | No Data | No Data | No Data | 407.4523 | 453.4297 | 461.749 | 565.1201 | 469.3795 | 573.1979 | 601.9548 | 750.3912 | 619.2986 | 703.4236 | 320.267 | 320.267 | 325.0005 | 325.0005 | 330.6504 | 330.6504
2020-01-28 20:30 | No Data | No Data | No Data | No Data | 416.6043 | 459.2856 | 420.0226 | 512.8262 | 427.5053 | 520.5607 | 612.2007 | 763.7032 | 540.2429 | 685.6646 | 322.711 | 322.711 | 327.8712 | 327.8712 | 335.9291 | 335.9291
2020-01-28 21:00 | No Data | No Data | No Data | No Data | 418.8549 | 460.9792 | 412.7665 | 498.54 | 420.2539 | 505.9066 | 622.0331 | 778.521 | 625.9751 | 706.0443 | 326.7295 | 326.7295 | 331.9394 | 331.9394 | 340.7729 | 340.7729
2020-01-28 21:30 | No Data | No Data | No Data | No Data | 418.6142 | 460.8786 | 419.3698 | 510.8395 | 427.5008 | 519.4578 | 593.6445 | 743.446 | 600.2471 | 706.3011 | 330.7338 | 330.7338 | 336.184 | 336.184 | 345.398 | 345.398
2020-01-28 22:00 | No Data | No Data | No Data | No Data | 426.5244 | 467.8677 | 421.7816 | 518.2252 | 430.3933 | 528.3029 | 635.941 | 796.7712 | 593.6727 | 707.149 | 332.1975 | 332.1975 | 338.259 | 338.259 | 349.4741 | 349.4741
2020-01-28 22:30 | No Data | No Data | No Data | No Data | 426.1996 | 467.7519 | 429.6364 | 528.3357 | 438.5903 | 538.7203 | 648.0615 | 811.8226 | 612.5976 | 707.4059 | 336.5506 | 336.5506 | 342.3525 | 342.3525 | 351.1927 | 351.1927
2020-01-28 23:00 | No Data | No Data | No Data | No Data | 429.9202 | 470.8745 | 435.3554 | 538.2815 | 444.2333 | 548.7362 | 648.7239 | 812.6909 | 661.8699 | 707.0462 | 337.2406 | 337.2406 | 342.9045 | 342.9045 | 352.8775 | 352.8775
2020-01-28 23:30 | No Data | No Data | No Data | No Data | 431.5749 | 472.0582 | 463.9442 | 575.7612 | 473.2218 | 586.8539 | 650.7847 | 815.2503 | 669.1924 | 706.5067 | 338.1131 | 338.1131 | 343.7477 | 343.7477 | 353.7471 | 353.7471
2020-01-29 | No Data | No Data | No Data | No Data | 434.1302 | 473.8871 | 436.0716 | 542.0968 | 443.8066 | 551.4662 | 614.6789 | 769.4059 | 705.1707 | 705.1707 | 340.0545 | 340.0545 | 345.2286 | 345.2286 | 353.3053 | 353.3053
2020-01-29 00:30 | No Data | No Data | No Data | No Data | 431.757 | 470.6335 | 446.89 | 557.4746 | 454.6387 | 566.9456 | 545.207 | 682.2894 | 704.5541 | 704.5541 | 346.2292 | 346.2292 | 351.0785 | 351.0785 | 353.5856 | 353.5856
2020-01-29 01:00 | No Data | No Data | No Data | No Data | 436.6138 | 475.578 | 442.2141 | 551.7382 | 449.9187 | 561.1987 | 478.8983 | 598.9559 | 672.853 | 705.4019 | 343.95 | 343.95 | 349.0266 | 349.0266 | 357.726 | 357.726
2020-01-29 01:30 | No Data | No Data | No Data | No Data | 440.7055 | 479.6982 | 444.6072 | 553.8757 | 452.4797 | 563.5739 | 626.3391 | 784.5632 | 705.8644 | 705.8644 | 345.2698 | 345.2698 | 350.7466 | 350.7466 | 354.4808 | 354.4808
2020-01-29 02:00 | No Data | No Data | No Data | No Data | 444.1561 | 482.6124 | 445.7062 | 555.3976 | 453.3269 | 564.7682 | 560.3468 | 701.6514 | 705.7617 | 705.7617 | 345.9908 | 345.9908 | 351.361 | 351.361 | 357.4083 | 357.4083
2020-01-29 02:30 | No Data | No Data | No Data | No Data | 445.9866 | 484.1161 | 446.9933 | 557.3719 | 454.5806 | 566.6852 | 555.1613 | 695.2046 | 674.8037 | 705.5305 | 346.6636 | 346.6636 | 351.9667 | 351.9667 | 360.8264 | 360.8264
2020-01-29 03:00 | No Data | No Data | No Data | No Data | 449.7144 | 487.4746 | 450.0889 | 561.3525 | 457.4703 | 570.2961 | 641.1395 | 802.8314 | 629.846 | 705.4277 | 348.3883 | 348.3883 | 353.833 | 353.833 | 363.902 | 363.902
2020-01-29 03:30 | No Data | No Data | No Data | No Data | 446.9495 | 485.0524 | 451.2164 | 562.4698 | 458.8374 | 571.8441 | 594.772 | 744.7951 | 583.9739 | 705.4019 | 348.9024 | 348.9024 | 354.4731 | 354.4731 | 364.0268 | 364.0268
2020-01-29 04:00 | No Data | No Data | No Data | No Data | 453.6696 | 490.8627 | 489.221 | 610.8522 | 497.5165 | 621.2422 | 571.0168 | 714.7664 | 607.7143 | 705.8387 | 349.0848 | 349.0848 | 354.4636 | 354.4636 | 365.2507 | 365.2507
2020-01-29 04:30 | No Data | No Data | No Data | No Data | 454.2605 | 490.9834 | 479.1573 | 598.2706 | 487.1355 | 608.0939 | 553.73 | 692.9925 | 543.9109 | 694.8116 | 349.6902 | 349.6902 | 355.1208 | 355.1208 | 367.3389 | 367.3389
2020-01-29 05:00 | No Data | No Data | No Data | No Data | 449.1692 | 486.9554 | 453.4631 | 566.2219 | 461.1795 | 575.9299 | 541.4048 | 677.8618 | 548.1108 | 700.8173 | 350.2368 | 350.2368 | 355.5169 | 355.5169 | 367.4723 | 367.4723
2020-01-29 05:30 | No Data | No Data | No Data | No Data | 450.8647 | 488.2221 | 457.8469 | 571.769 | 465.4111 | 581.1548 | 567.066 | 709.8315 | 544.7599 | 696.0389 | 352.3853 | 352.3853 | 357.6641 | 357.6641 | 368.3277 | 368.3277
2020-01-29 06:00 | No Data | No Data | No Data | No Data | 449.3149 | 486.1927 | 487.8363 | 609.6519 | 495.6703 | 619.4946 | 556.4214 | 696.4045 | 544.657 | 695.5306 | 353.4955 | 353.4955 | 358.7552 | 358.7552 | 367.582 | 367.582
2020-01-29 06:30 | No Data | No Data | No Data | No Data | 450.3649 | 486.8345 | 461.5317 | 576.1438 | 468.523 | 584.7682 | 592.6837 | 741.5632 | 542.2828 | 691.5914 | 354.7384 | 354.7384 | 359.8151 | 359.8151 | 368.8873 | 368.8873
2020-01-29 07:00 | No Data | No Data | No Data | No Data | 445.5762 | 484.8076 | 458.1533 | 571.5032 | 465.1115 | 579.9257 | 578.0635 | 723.1738 | 561.3887 | 702.9098 | 354.4084 | 354.4084 | 359.1717 | 359.1717 | 368.5312 | 368.5312
2020-01-29 07:30 | No Data | No Data | No Data | No Data | 439.5593 | 483.8579 | 453.3591 | 566.5325 | 460.2535 | 575.386 | 571.0692 | 714.9083 | 520.6638 | 664.1569 | 353.3632 | 353.3632 | 358.2318 | 358.2318 | 367.501 | 367.501
2020-01-29 08:00 | No Data | No Data | No Data | No Data | 434.6728 | 483.2267 | 452.2835 | 565.8441 | 458.9079 | 574.3193 | 512.92 | 642.2487 | 509.7472 | 650.9109 | 352.8411 | 352.8411 | 357.652 | 357.652 | 363.6115 | 363.6115
2020-01-29 08:30 | No Data | No Data | No Data | No Data | 416.9457 | 472.9937 | 499.2513 | 624.9265 | 506.811 | 634.7554 | 552.0828 | 691.5463 | 501.2359 | 641.1376 | 351.1721 | 351.1721 | 355.9129 | 355.9129 | 359.4201 | 359.4201
2020-01-29 09:00 | No Data | No Data | No Data | No Data | 403.1815 | 465.4007 | 497.0524 | 621.8938 | 510.2127 | 638.8978 | 510.7057 | 639.4374 | 499.0835 | 638.3124 | 347.7784 | 347.7784 | 352.5109 | 352.5109 | 354.7506 | 354.7506
2020-01-29 09:30 | No Data | No Data | No Data | No Data | 391.9216 | 459.9377 | 457.9768 | 572.865 | 469.8121 | 588.2629 | 496.6058 | 621.6176 | 490.8029 | 627.9755 | 343.3786 | 343.3786 | 348.1277 | 348.1277 | 351.0752 | 351.0752
2020-01-29 10:00 | No Data | No Data | No Data | No Data | 389.2739 | 460.6743 | 465.3223 | 582.0071 | 478.3315 | 598.8992 | 478.8031 | 599.3471 | 478.3949 | 611.9673 | 337.4364 | 337.4364 | 342.0675 | 342.0675 | 348.0973 | 348.0973
2020-01-29 10:30 | No Data | No Data | No Data | No Data | 374.0611 | 451.4795 | 396.0685 | 495.0681 | 407.2007 | 509.6989 | 407.5616 | 510.0186 | 487.5476 | 623.7889 | 333.9716 | 333.9716 | 338.3329 | 338.3329 | 345.2338 | 345.2338
2020-01-29 11:00 | No Data | No Data | No Data | No Data | 365.9478 | 447.3117 | 386.7188 | 483.2959 | 397.705 | 497.804 | 398.0969 | 498.2121 | 516.2823 | 660.9889 | 330.4338 | 330.4338 | 334.6771 | 334.6771 | 340.1253 | 340.1253
2020-01-29 11:30 | No Data | No Data | No Data | No Data | 356.8673 | 439.1658 | 378.5178 | 473.0261 | 388.9412 | 486.8273 | 389.2382 | 487.0341 | 561.6542 | 707.2004 | 314.3534 | 327.0902 | 318.393 | 331.2935 | 338.8098 | 338.8098
2020-01-29 12:00 | No Data | No Data | No Data | No Data | 345.2601 | 424.666 | 373.8882 | 467.2127 | 384.3411 | 481.0035 | 384.6183 | 481.0909 | 545.9683 | 698.4366 | 303.2205 | 325.1114 | 307.1191 | 329.2915 | 334.527 | 334.527
2020-01-29 12:30 | No Data | No Data | No Data | No Data | 340.7293 | 418.9577 | 364.9182 | 455.9441 | 375.5164 | 469.9335 | 375.7706 | 469.9586 | 470.4912 | 601.3449 | 285.3634 | 313.9983 | 289.2239 | 318.7193 | 332.9529 | 332.9529
2020-01-29 13:00 | No Data | No Data | No Data | No Data | 327.6244 | 402.6976 | 392.7256 | 490.6191 | 403.8641 | 505.2834 | 404.3251 | 505.4036 | 533.0469 | 680.9561 | 279.6102 | 307.2361 | 283.3954 | 312.2447 | 329.8574 | 329.8574
2020-01-29 13:30 | No Data | No Data | No Data | No Data | 321.836 | 395.5294 | 367.6425 | 459.0984 | 378.186 | 472.9583 | 378.6677 | 473.079 | 465.7222 | 593.9405 | 270.21 | 296.7758 | 273.8733 | 301.7273 | 326.3698 | 326.3698
2020-01-29 14:00 | No Data | No Data | No Data | No Data | 315.2711 | 387.4182 | 380.1891 | 474.9023 | 391.0706 | 489.1122 | 391.4773 | 489.1397 | 494.9142 | 631.4304 | 277.1917 | 304.5312 | 280.9189 | 309.5323 | 324.0356 | 324.0356
2020-01-29 14:30 | No Data | No Data | No Data | No Data | 305.9313 | 375.9154 | 394.0835 | 492.365 | 398.9277 | 499.1205 | 399.8753 | 500.0327 | 535.114 | 682.9153 | 267.9521 | 294.3773 | 271.4684 | 299.0945 | 324.9491 | 324.9491
2020-01-29 15:00 | No Data | No Data | No Data | No Data | 297.0742 | 364.7623 | 397.7272 | 496.7403 | 403.6144 | 504.6995 | 404.3826 | 505.2266 | 492.3496 | 627.0758 | 267.4603 | 293.7746 | 271.1821 | 298.6958 | 321.3916 | 321.3916
2020-01-29 15:30 | No Data | No Data | No Data | No Data | 302.2713 | 370.9977 | 418.2055 | 522.5723 | 423.9164 | 530.1002 | 455.9274 | 570.1151 | 470.535 | 598.8106 | 266.608 | 292.7887 | 270.4066 | 297.6263 | 324.4809 | 324.4809
2020-01-29 16:00 | No Data | No Data | No Data | No Data | 297.8739 | 365.3954 | 386.0045 | 482.4099 | 391.6151 | 490.0151 | 410.6693 | 513.7356 | 482.9957 | 615.7894 | 266.8678 | 293.4922 | 270.43 | 297.9696 | 322.4625 | 322.4625
2020-01-29 16:30 | No Data | No Data | No Data | No Data | 305.7021 | 374.8547 | 417.7573 | 522.0424 | 423.0361 | 529.0641 | 443.9645 | 555.1266 | 517.1371 | 658.5318 | 268.2326 | 294.3961 | 271.9937 | 299.5018 | 321.239 | 321.239
2020-01-29 17:00 | No Data | No Data | No Data | No Data | 307.6292 | 377.4011 | 390.264 | 487.2887 | 396.3025 | 495.3615 | 397.3517 | 496.2125 | 474.1498 | 602.3624 | 271.3437 | 297.8812 | 275.122 | 303.0186 | 319.4027 | 319.4027
2020-01-29 17:30 | No Data | No Data | No Data | No Data | 319.2108 | 391.1787 | 386.6085 | 482.7342 | 391.8989 | 489.9395 | 393.111 | 491.3013 | 439.9921 | 558.2836 | 279.8199 | 306.9964 | 283.8463 | 312.495 | 320.243 | 320.243
2020-01-29 18:00 | No Data | No Data | No Data | No Data | 332.5125 | 407.2901 | 422.1858 | 527.4808 | 428.7222 | 536.2166 | 433.8678 | 542.4475 | 468.2115 | 594.5037 | 284.1492 | 311.2313 | 288.6178 | 316.1258 | 321.7432 | 321.7432
2020-01-29 18:30 | No Data | No Data | No Data | No Data | 339.1855 | 415.2693 | 391.5503 | 488.3269 | 398.7171 | 497.8037 | 426.1923 | 531.74 | 491.8898 | 623.1046 | 289.2629 | 310.0728 | 293.9514 | 315.0986 | 320.0316 | 320.0316
2020-01-29 19:00 | No Data | No Data | No Data | No Data | 348.8832 | 418.7078 | 380.1049 | 473.3227 | 386.7538 | 481.9406 | 388.136 | 482.9098 | 448.1136 | 564.0822 | 298.9178 | 310.028 | 303.6721 | 314.8761 | 320.6528 | 320.6528
2020-01-29 19:30 | No Data | No Data | No Data | No Data | 363.4498 | 425.9844 | 382.8894 | 476.3304 | 388.4611 | 483.2441 | 390.261 | 485.3382 | 457.5883 | 574.8066 | 309.9386 | 310.4645 | 314.8065 | 315.3406 | 320.1253 | 320.1253
2020-01-29 20:00 | No Data | No Data | No Data | No Data | 376.896 | 432.8205 | 388.6892 | 482.5211 | 395.9368 | 491.6199 | 397.4112 | 492.5804 | 466.5652 | 584.5953 | 311.2348 | 311.2348 | 316.2632 | 316.2632 | 321.9083 | 321.9083
2020-01-29 20:30 | No Data | No Data | No Data | No Data | 394.6949 | 444.8873 | 395.0474 | 489.0229 | 402.1454 | 497.786 | 403.8974 | 498.9509 | 472.57 | 591.0829 | 313.4884 | 313.4884 | 318.5889 | 318.5889 | 328.1343 | 328.1343
2020-01-29 21:00 | No Data | No Data | No Data | No Data | 406.148 | 453.903 | 402.2263 | 497.6944 | 408.9655 | 505.766 | 410.8831 | 507.205 | 547.2783 | 688.8901 | 317.4298 | 317.4298 | 322.801 | 322.801 | 332.4112 | 332.4112
2020-01-29 21:30 | No Data | No Data | No Data | No Data | 404.9644 | 453.3554 | 412.4479 | 511.6895 | 419.861 | 520.8226 | 421.4195 | 521.8883 | 527.7377 | 666.2524 | 323.5573 | 323.5573 | 329.1964 | 329.1964 | 337.2085 | 337.2085
2020-01-29 22:00 | No Data | No Data | No Data | No Data | 411.8587 | 458.615 | 419.0997 | 519.4977 | 425.4417 | 527.0697 | 427.6478 | 529.5511 | 482.6499 | 607.5214 | 326.8124 | 326.8124 | 333.0353 | 333.0353 | 342.2665 | 342.2665
2020-01-29 22:30 | No Data | No Data | No Data | No Data | 408.2126 | 453.5958 | 417.0395 | 517.8587 | 424.6396 | 526.7421 | 427.3896 | 531.0362 | 599.2556 | 704.8624 | 329.0723 | 329.0723 | 335.2283 | 335.2283 | 344.9131 | 344.9131
2020-01-29 23:00 | No Data | No Data | No Data | No Data | 409.1266 | 454.8835 | 423.0619 | 526.1168 | 430.8062 | 535.4695 | 550.8312 | 687.0438 | 519.6911 | 658.3657 | 331.9276 | 331.9276 | 338.2974 | 338.2974 | 348.3516 | 348.3516
2020-01-29 23:30 | No Data | No Data | No Data | No Data | 410.6531 | 455.2787 | 426.0909 | 530.3568 | 433.8753 | 539.7852 | 506.3853 | 631.9702 | 492.3112 | 623.869 | 333.2934 | 333.2934 | 339.2125 | 339.2125 | 348.2173 | 348.2173
2020-01-30 | No Data | No Data | No Data | No Data | 414.2573 | 458.1787 | 426.8776 | 531.5346 | 434.4401 | 540.5583 | 436.7924 | 545.2007 | 588.5294 | 706.2755 | 334.2613 | 334.2613 | 339.8826 | 339.8826 | 350.388 | 350.388
2020-01-30 00:30 | No Data | No Data | No Data | No Data | 414.3273 | 457.9122 | 428.3136 | 533.0988 | 435.5969 | 541.9199 | 438.1375 | 546.4882 | 662.1658 | 706.2241 | 334.9792 | 334.9792 | 340.2791 | 340.2791 | 350.7542 | 350.7542
2020-01-30 01:00 | No Data | No Data | No Data | No Data | 417.7875 | 461.2224 | 432.5981 | 537.0098 | 440.5844 | 546.5714 | 533.825 | 667.5206 | 631.4838 | 707.6115 | 337.5872 | 337.5872 | 343.2969 | 343.2969 | 352.4682 | 352.4682
2020-01-30 01:30 | No Data | No Data | No Data | No Data | 420.4608 | 463.9177 | 434.9843 | 541.0336 | 442.5334 | 549.9592 | 571.4937 | 714.3352 | 694.1477 | 707.6115 | 338.8505 | 338.8505 | 344.5407 | 344.5407 | 353.328 | 353.328
2020-01-30 02:00 | No Data | No Data | No Data | No Data | 423.1925 | 465.5465 | 436.9271 | 543.6945 | 443.9448 | 552.088 | 506.9931 | 633.0882 | 648.3661 | 706.3012 | 339.9982 | 339.9982 | 345.6308 | 345.6308 | 353.3741 | 353.3741
2020-01-30 02:30 | No Data | No Data | No Data | No Data | 426.5499 | 468.5005 | 439.7339 | 547.0745 | 447.0268 | 555.5703 | 538.8742 | 673.6906 | 602.3966 | 706.8921 | 341.6149 | 341.6149 | 347.1187 | 347.1187 | 354.4049 | 354.4049
2020-01-30 03:00 | No Data | No Data | No Data | No Data | 426.6271 | 468.7892 | 441.5401 | 547.8751 | 449.2308 | 557.019 | 555.3061 | 695.1859 | 609.2852 | 707.817 | 342.7261 | 342.7261 | 348.588 | 348.588 | 356.3318 | 356.3318
2020-01-30 03:30 | No Data | No Data | No Data | No Data | 430.0214 | 471.3029 | 447.022 | 552.3924 | 455.9267 | 562.8356 | 477.9984 | 598.3305 | 646.5033 | 708.819 | 342.6342 | 342.6342 | 348.614 | 348.614 | 356.3829 | 356.3829
2020-01-30 04:00 | No Data | No Data | No Data | No Data | 429.6157 | 470.7389 | 445.6392 | 549.2605 | 454.456 | 559.5735 | 490.7044 | 614.5037 | 674.0295 | 708.6648 | 344.5907 | 344.5907 | 350.4943 | 350.4943 | 357.7049 | 357.7049
2020-01-30 04:30 | No Data | No Data | No Data | No Data | 427.4339 | 468.2694 | 444.2321 | 548.1809 | 453.132 | 558.765 | 536.9302 | 672.353 | 628.0254 | 708.3308 | 343.966 | 343.966 | 349.7804 | 349.7804 | 359.8665 | 359.8665
2020-01-30 05:00 | No Data | No Data | No Data | No Data | 429.6479 | 469.9117 | 444.9107 | 549.3387 | 453.7983 | 559.9214 | 522.5748 | 654.3051 | 624.3574 | 708.3566 | 344.4838 | 344.4838 | 350.1486 | 350.1486 | 361.2981 | 361.2981
2020-01-30 05:30 | No Data | No Data | No Data | No Data | 433.3802 | 473.2592 | 441.6287 | 545.174 | 450.356 | 555.2867 | 567.0576 | 710.0991 | 552.9687 | 708.3051 | 342.4819 | 342.4819 | 348.157 | 348.157 | 362.8602 | 362.8602
2020-01-30 06:00 | No Data | No Data | No Data | No Data | 431.9792 | 471.8056 | 437.6546 | 539.9624 | 446.29 | 550.3235 | 563.2998 | 705.3984 | 497.1831 | 637.2482 | 340.0922 | 340.0922 | 345.6166 | 345.6166 | 363.4113 | 363.4113
2020-01-30 06:30 | No Data | No Data | No Data | No Data | 422.805 | 464.0385 | 436.3174 | 540.2208 | 443.4382 | 548.4232 | 496.7248 | 621.433 | 555.5106 | 706.9692 | 339.488 | 339.488 | 344.9265 | 344.9265 | 363.8366 | 363.8366
2020-01-30 07:00 | No Data | No Data | No Data | No Data | 421.2063 | 466.3266 | 428.0878 | 529.2774 | 434.6949 | 536.5126 | 485.9492 | 607.6367 | 498.2034 | 636.2006 | 337.0289 | 337.0289 | 342.3851 | 342.3851 | 363.9297 | 363.9297
2020-01-30 07:30 | No Data | No Data | No Data | No Data | 406.5454 | 457.6516 | 423.1715 | 524.6188 | 430.0543 | 532.5248 | 491.6742 | 615.4067 | 549.395 | 702.6902 | 336.5291 | 336.5291 | 341.4639 | 341.4639 | 359.7467 | 359.7467
2020-01-30 08:00 | No Data | No Data | No Data | No Data | 391.2157 | 449.2936 | 413.1598 | 513.6826 | 420.0481 | 522.2254 | 478.6913 | 599.564 | 558.5442 | 707.1233 | 333.6368 | 333.6368 | 338.5187 | 338.5187 | 353.9662 | 353.9662
2020-01-30 08:30 | No Data | No Data | No Data | No Data | 379.0214 | 443.248 | 403.306 | 501.884 | 410.0716 | 510.39 | 469.8636 | 588.5555 | 557.8661 | 707.0462 | 330.6205 | 330.6205 | 335.454 | 335.454 | 347.469 | 347.469
2020-01-30 09:00 | No Data | No Data | No Data | No Data | 347.093 | 423.756 | 462.2642 | 577.3806 | 469.9769 | 587.2957 | 503.7646 | 631.0137 | 483.6278 | 619.5399 | 325.846 | 325.846 | 330.6437 | 330.6437 | 346.4867 | 346.4867
2020-01-30 09:30 | No Data | No Data | No Data | No Data | 322.5518 | 398.4737 | 470.9718 | 588.8829 | 478.688 | 598.8564 | 538.5601 | 674.6296 | 464.0854 | 594.3079 | 310.5728 | 321.3364 | 315.3238 | 326.252 | 343.2567 | 343.2567
2020-01-30 10:00 | No Data | No Data | No Data | No Data | 308.2879 | 380.8997 | 463.3695 | 579.283 | 471.1834 | 589.3736 | 535.9312 | 671.292 | 503.8736 | 644.8645 | 291.5321 | 318.3686 | 295.9287 | 323.1699 | 337.9638 | 337.9638
2020-01-30 10:30 | No Data | No Data | No Data | No Data | 295.4283 | 365.0232 | 478.4164 | 597.2976 | 486.4175 | 607.5278 | 488.2195 | 611.4758 | 444.1956 | 568.1575 | 280.2593 | 308.0495 | 284.8288 | 313.7856 | 333.1011 | 333.1011
2020-01-30 11:00 | No Data | No Data | No Data | No Data | 282.2684 | 348.6868 | 479.6894 | 598.8601 | 488.1863 | 609.5306 | 528.7698 | 662.367 | 528.6528 | 677.3419 | 261.942 | 288.0616 | 265.9799 | 292.9298 | 329.5956 | 329.5956
2020-01-30 11:30 | No Data | No Data | No Data | No Data | 274.0204 | 338.5498 | 438.7129 | 547.159 | 446.8345 | 557.5522 | 515.13 | 645.2372 | 566.2013 | 707.1233 | 247.8948 | 272.648 | 251.914 | 277.3575 | 325.2497 | 325.2497
2020-01-30 12:00 | No Data | No Data | No Data | No Data | 263.9123 | 326.0542 | 417.6863 | 520.8264 | 425.6666 | 531.088 | 517.2889 | 647.9743 | 530.441 | 679.217 | 234.2181 | 257.4501 | 237.9168 | 261.9076 | 323.6871 | 323.6871
2020-01-30 12:30 | No Data | No Data | No Data | No Data | 257.8952 | 318.5421 | 420.4993 | 524.6621 | 428.5453 | 534.9517 | 470.7034 | 589.5684 | 532.8589 | 681.8798 | 221.0599 | 242.5873 | 224.5813 | 247.1567 | 322.2605 | 322.2605
2020-01-30 13:00 | No Data | No Data | No Data | No Data | 253.469 | 312.6761 | 412.6045 | 515.0469 | 420.459 | 525.318 | 458.0372 | 573.6224 | 542.9477 | 694.3856 | 214.1433 | 234.8859 | 217.8004 | 239.6426 | 320.338 | 320.338
2020-01-30 13:30 | No Data | No Data | No Data | No Data | 250.1891 | 308.0599 | 392.9791 | 490.3995 | 400.4689 | 500.1015 | 401.9165 | 503.4121 | 584.3945 | 705.7617 | 210.0131 | 230.643 | 213.2891 | 234.7236 | 318.5828 | 318.5828
2020-01-30 14:00 | No Data | No Data | No Data | No Data | 250.5456 | 308.3127 | 421.6856 | 527.1852 | 429.6512 | 537.5889 | 459.2032 | 575.1171 | 584.265 | 706.815 | 197.1951 | 216.4564 | 200.3374 | 220.3729 | 317.4229 | 317.4229
2020-01-30 14:30 | No Data | No Data | No Data | No Data | 251.1118 | 307.9564 | 420.0569 | 525.3858 | 428.3769 | 536.2883 | 497.3199 | 622.798 | 551.5616 | 705.8441 | 203.6592 | 223.6437 | 206.769 | 227.5212 | 314.8668 | 314.8668
2020-01-30 15:00 | No Data | No Data | No Data | No Data | 248.3553 | 303.7681 | 403.3831 | 504.4065 | 411.3108 | 514.8654 | 420.6077 | 526.7334 | 525.2345 | 670.8575 | 186.1923 | 204.2567 | 188.9763 | 207.8477 | 314.3463 | 314.3463
2020-01-30 15:30 | No Data | No Data | No Data | No Data | 242.7918 | 295.9022 | 359.2667 | 448.788 | 367.1246 | 459.2314 | 482.5126 | 604.2731 | 509.1639 | 649.3727 | 183.9421 | 201.618 | 186.7356 | 205.3689 | 310.8718 | 310.8718
2020-01-30 16:00 | No Data | No Data | No Data | No Data | 250.5219 | 304.553 | 358.8942 | 448.3875 | 366.6274 | 458.7522 | 429.7499 | 538.234 | 527.64 | 673.6978 | 192.6317 | 211.4903 | 195.4097 | 215.0013 | 310.4179 | 310.4179
2020-01-30 16:30 | No Data | No Data | No Data | No Data | 258.2367 | 313.8412 | 387.3501 | 484.2232 | 395.8341 | 495.4819 | 498.0052 | 623.7831 | 465.5019 | 593.7907 | 195.4391 | 214.4273 | 198.4543 | 218.3517 | 309.0356 | 309.0356
2020-01-30 17:00 | No Data | No Data | No Data | No Data | 264.5805 | 322.9482 | 373.2243 | 466.4561 | 380.7977 | 476.5875 | 382.838 | 479.2813 | 414.5435 | 526.356 | 211.4559 | 232.0262 | 215.2424 | 236.7235 | 309.7481 | 309.7481
2020-01-30 17:30 | No Data | No Data | No Data | No Data | 269.4648 | 328.2742 | 338.7258 | 423.0509 | 346.8338 | 433.9518 | 348.8957 | 436.8984 | 484.3355 | 616.8723 | 215.2765 | 236.2132 | 219.0676 | 240.9766 | 308.6305 | 308.6305
2020-01-30 18:00 | No Data | No Data | No Data | No Data | 279.4768 | 339.9942 | 359.7873 | 449.1773 | 370.7278 | 463.6088 | 372.7847 | 466.6891 | 572.4393 | 708.151 | 229.2315 | 251.1893 | 234.083 | 257.1265 | 309.6281 | 309.6281
2020-01-30 18:30 | No Data | No Data | No Data | No Data | 290.0013 | 354.1184 | 345.2097 | 428.0321 | 354.6339 | 440.9524 | 364.7594 | 455.0513 | 513.3773 | 657.3549 | 227.6807 | 249.9901 | 231.0093 | 253.3952 | 311.3735 | 311.3735
2020-01-30 19:00 | No Data | No Data | No Data | No Data | 311.3831 | 379.8662 | 347.538 | 433.4153 | 359.3023 | 449.018 | 419.3627 | 524.538 | 470.3795 | 595.3174 | 239.5157 | 261.6001 | 244.0598 | 268.4082 | 308.8254 | 308.8254
2020-01-30 19:30 | No Data | No Data | No Data | No Data | 325.4191 | 395.4602 | 388.2455 | 484.6634 | 400.9077 | 501.2841 | 402.8344 | 503.8489 | 519.6623 | 659.2119 | 259.2161 | 284.4747 | 264.0395 | 290.6198 | 308.5078 | 308.5078
2020-01-30 20:00 | No Data | No Data | No Data | No Data | 340.4181 | 403.4483 | 368.1787 | 459.3042 | 379.5797 | 474.2985 | 414.9649 | 518.7984 | 466.9283 | 589.7797 | 273.1479 | 300.1247 | 277.8368 | 305.2766 | 310.9003 | 310.9003
2020-01-30 20:30 | No Data | No Data | No Data | No Data | 364.3773 | 420.473 | 369.0793 | 459.1999 | 377.5444 | 469.8883 | 472.0706 | 590.0263 | 449.1388 | 566.462 | 287.9149 | 302.2762 | 293.0245 | 307.6407 | 318.1167 | 318.1167
2020-01-30 21:00 | No Data | No Data | No Data | No Data | 367.0315 | 423.1036 | 377.6108 | 469.5645 | 385.5065 | 479.4558 | 495.005 | 619.1741 | 547.8771 | 696.7173 | 305.0222 | 307.8909 | 310.4326 | 313.3522 | 325.6019 | 325.6019
2020-01-30 21:30 | No Data | No Data | No Data | No Data | 364.2436 | 420.628 | 383.9482 | 477.6091 | 391.7702 | 487.3927 | 508.646 | 636.341 | 529.0592 | 673.5525 | 310.6639 | 310.6639 | 316.3546 | 316.3546 | 328.7349 | 328.7349
2020-01-30 22:00 | No Data | No Data | No Data | No Data | 369.3262 | 425.5638 | 388.4077 | 479.7013 | 396.4167 | 489.1545 | 526.7191 | 658.6196 | 528.2978 | 673.0763 | 312.6132 | 312.6132 | 318.5604 | 318.5604 | 334.0918 | 334.0918
2020-01-30 22:30 | No Data | No Data | No Data | No Data | 375.1971 | 429.613 | 393.3142 | 483.0001 | 402.1943 | 493.6315 | 553.5995 | 693.2849 | 566.5923 | 708.8447 | 315.4408 | 315.4408 | 321.3985 | 321.3985 | 339.8423 | 339.8423
2020-01-30 23:00 | No Data | No Data | No Data | No Data | 380.5343 | 433.3029 | 418.9397 | 510.7882 | 427.6461 | 520.2256 | 535.9989 | 671.1558 | 601.0681 | 708.2023 | 315.3618 | 315.3618 | 321.5993 | 321.5993 | 340.1137 | 340.1137
2020-01-30 23:30 | No Data | No Data | No Data | No Data | 390.6158 | 441.1688 | 426.201 | 519.9759 | 434.9911 | 529.3448 | 515.3635 | 645.3076 | 605.1299 | 708.2537 | 315.748 | 315.748 | 321.6769 | 321.6769 | 340.9514 | 340.9514
2020-01-31 | No Data | No Data | No Data | No Data | 386.8798 | 438.8065 | 393.9321 | 476.9836 | 402.0365 | 485.5882 | 513.1658 | 641.5139 | 481.4407 | 613.6526 | 315.4188 | 315.4188 | 321.7781 | 321.7781 | 344.1425 | 344.1425
2020-01-31 00:30 | No Data | No Data | No Data | No Data | 386.3954 | 437.6644 | 438.3481 | 533.5443 | 447.6251 | 543.4259 | 473.6574 | 592.4338 | 514.2813 | 656.6304 | 312.8647 | 312.8647 | 318.9347 | 318.9347 | 342.9207 | 342.9207
2020-01-31 01:00 | No Data | No Data | No Data | No Data | 389.7083 | 439.9875 | 444.3638 | 539.7178 | 453.7612 | 550.0611 | 457.6754 | 572.2635 | 524.9326 | 670.9263 | 314.1284 | 314.1284 | 320.3306 | 320.3306 | 343.6582 | 343.6582
2020-01-31 01:30 | No Data | No Data | No Data | No Data | 397.311 | 446.3564 | 442.4785 | 535.5267 | 451.6284 | 545.223 | 482.7261 | 603.2529 | 597.8 | 709.2814 | 315.6401 | 315.6401 | 322.1902 | 322.1902 | 347.0538 | 347.0538
2020-01-31 02:00 | No Data | No Data | No Data | No Data | 394.8289 | 443.4686 | 405.6195 | 495.1917 | 414.3466 | 504.9011 | 494.1981 | 618.919 | 635.675 | 708.6391 | 318.356 | 318.356 | 323.9168 | 323.9168 | 344.4073 | 344.4073
2020-01-31 02:30 | No Data | No Data | No Data | No Data | 394.6526 | 442.6313 | 401.6516 | 490.3386 | 410.5629 | 500.3077 | 560.1451 | 701.58 | 622.3097 | 708.4594 | 319.4865 | 319.4865 | 324.7468 | 324.7468 | 343.2903 | 343.2903
2020-01-31 03:00 | No Data | No Data | No Data | No Data | 396.7165 | 443.5981 | 399.0716 | 483.0979 | 407.4326 | 492.1709 | 483.8673 | 605.5452 | 497.8519 | 637.2538 | 317.857 | 317.857 | 323.3745 | 323.3745 | 340.6258 | 340.6258
2020-01-31 03:30 | No Data | No Data | No Data | No Data | 392.4698 | 439.6057 | 398.9459 | 480.8807 | 407.1849 | 489.6996 | 523.103 | 654.4152 | 614.9747 | 708.151 | 317.6787 | 317.6787 | 323.0257 | 323.0257 | 338.2533 | 338.2533
2020-01-31 04:00 | No Data | No Data | No Data | No Data | 395.4963 | 442.0371 | 400.4181 | 477.1655 | 408.1422 | 484.7033 | 542.2815 | 677.2387 | 569.5573 | 707.9712 | 318.506 | 318.506 | 324.1183 | 324.1183 | 336.8136 | 336.8136
2020-01-31 04:30 | No Data | No Data | No Data | No Data | 397.2418 | 442.6552 | 402.9477 | 485.7201 | 410.5404 | 493.7592 | 433.3708 | 541.7297 | 514.0209 | 657.7366 | 320.1407 | 320.1407 | 325.3689 | 325.3689 | 337.4834 | 337.4834
2020-01-31 05:00 | No Data | No Data | No Data | No Data | 401.0506 | 445.5932 | 404.9002 | 485.2112 | 412.1169 | 492.5706 | 493.8572 | 617.0013 | 531.3736 | 679.5244 | 321.2702 | 321.2702 | 326.6224 | 326.6224 | 337.4608 | 337.4608
2020-01-31 05:30 | No Data | No Data | No Data | No Data | 400.6906 | 445.0609 | 410.1306 | 499.4369 | 417.6394 | 507.8868 | 515.6487 | 645.7153 | 531.8174 | 681.5237 | 324.3257 | 324.3257 | 328.6317 | 328.6317 | 336.1819 | 336.1819
2020-01-31 06:00 | No Data | No Data | No Data | No Data | 396.0751 | 440.7711 | 411.0237 | 504.5029 | 418.5529 | 513.4679 | 527.4742 | 660.47 | 529.4894 | 678.3796 | 324.6988 | 324.6988 | 329.1918 | 329.1918 | 336.3856 | 336.3856
2020-01-31 06:30 | No Data | No Data | No Data | No Data | 393.0783 | 438.8861 | 409.3104 | 493.7882 | 416.1147 | 500.7776 | 533.8506 | 662.7594 | 558.4996 | 706.4553 | 323.509 | 323.509 | 328.3694 | 328.3694 | 336.0547 | 336.0547
2020-01-31 07:00 | No Data | No Data | No Data | No Data | 382.0278 | 434.0401 | 409.5302 | 494.7651 | 416.6143 | 502.1686 | 529.2086 | 657.0691 | 586.0452 | 706.738 | 325.605 | 325.605 | 331.1924 | 331.1924 | 337.9408 | 337.9408
2020-01-31 07:30 | No Data | No Data | No Data | No Data | 375.6072 | 433.7081 | 405.4714 | 491.6372 | 412.8209 | 499.0477 | 546.5338 | 679.9101 | 605.2936 | 707.406 | 325.4951 | 325.4951 | 331.2267 | 331.2267 | 337.0126 | 337.0126
2020-01-31 08:00 | No Data | No Data | No Data | No Data | 370.2884 | 432.5654 | 395.727 | 481.0288 | 403.1478 | 488.8344 | 597.3003 | 744.7457 | 681.4282 | 708.0995 | 322.9868 | 322.9868 | 328.6678 | 328.6678 | 332.7206 | 332.7206
2020-01-31 08:30 | No Data | No Data | No Data | No Data | 344.159 | 418.2143 | 427.3817 | 524.1862 | 436.2261 | 534.4687 | 580.0538 | 724.1895 | 668.2003 | 709.0502 | 318.5401 | 318.5401 | 324.1741 | 324.1741 | 330.2962 | 330.2962
2020-01-31 09:00 | No Data | No Data | No Data | No Data | 332.1933 | 410.4166 | 473.6774 | 586.6998 | 483.656 | 598.738 | 492.1357 | 615.2369 | 650.9914 | 709.1787 | 296.3977 | 314.6923 | 301.4943 | 320.1034 | 326.6963 | 326.6963
2020-01-31 09:30 | No Data | No Data | No Data | No Data | 316.5782 | 391.0634 | 490.9081 | 609.3249 | 501.1337 | 621.6633 | 546.9324 | 684.3719 | 611.0874 | 709.1273 | 275.5197 | 303.3699 | 280.0666 | 308.4869 | 324.0395 | 324.0395
2020-01-31 10:00 | No Data | No Data | No Data | No Data | 300.5851 | 371.15 | 523.634 | 651.5515 | 534.7184 | 665.3963 | 537.8621 | 673.3362 | 545.2642 | 696.7919 | 262.3156 | 288.7601 | 266.6159 | 293.5226 | 319.4885 | 319.4885
2020-01-31 10:30 | No Data | No Data | No Data | No Data | 290.221 | 358.476 | 514.2685 | 640.7292 | 525.304 | 654.7422 | 528.3546 | 661.6877 | 494.4251 | 632.5405 | 243.9352 | 268.5262 | 248.0753 | 273.0468 | 315.0777 | 315.0777
2020-01-31 11:00 | No Data | No Data | No Data | No Data | 299.711 | 370.2356 | 508.3445 | 633.373 | 520.0052 | 647.9375 | 523.1938 | 655.1628 | 485.5252 | 620.856 | 227.604 | 250.3429 | 231.5716 | 254.8274 | 313.795 | 313.795
2020-01-31 11:30 | No Data | No Data | No Data | No Data | 295.0527 | 364.5331 | 499.3871 | 622.0768 | 511.017 | 636.8013 | 513.5967 | 643.1619 | 530.2698 | 678.5999 | 204.7021 | 225.1335 | 208.1543 | 228.8931 | 310.6344 | 310.6344
2020-01-31 12:00 | No Data | No Data | No Data | No Data | 259.0737 | 320.0627 | 487.3874 | 606.9561 | 498.3807 | 620.6954 | 501.424 | 627.8839 | 556.4789 | 710.2064 | 190.2689 | 209.1228 | 193.3487 | 212.3007 | 308.3641 | 308.3641
2020-01-31 12:30 | No Data | No Data | No Data | No Data | 247.0614 | 305.1702 | 483.9032 | 601.5832 | 494.9538 | 615.579 | 498.0858 | 623.5206 | 584.7128 | 710.489 | 176.4058 | 193.5609 | 179.1425 | 196.5527 | 305.9146 | 305.9146
2020-01-31 13:00 | No Data | No Data | No Data | No Data | 250.1275 | 308.8893 | 479.3128 | 598.2512 | 492.7546 | 615.5115 | 494.7437 | 617.9962 | 590.871 | 712.1846 | 163.6269 | 179.5082 | 166.3285 | 181.6868 | 305.7788 | 305.7788
2020-01-31 13:30 | No Data | No Data | No Data | No Data | 268.9828 | 331.7169 | 483.1883 | 603.722 | 496.5379 | 620.9682 | 498.4572 | 623.4315 | 588.7985 | 711.6194 | 151.3726 | 164.9638 | 153.5088 | 166.9666 | 302.7782 | 302.7782
2020-01-31 14:00 | No Data | No Data | No Data | No Data | 271.5601 | 333.5661 | 483.4372 | 604.6949 | 496.1251 | 621.1666 | 497.7404 | 623.5571 | 585.6994 | 710.1806 | 153.2299 | 166.4806 | 155.3616 | 167.1851 | 303.3755 | 303.3755
2020-01-31 14:30 | No Data | No Data | No Data | No Data | 277.3742 | 341.5605 | 478.4876 | 598.4406 | 491.9012 | 615.7422 | 494.3035 | 618.9871 | 570.9887 | 709.8981 | 156.3416 | 171.0488 | 158.7337 | 173.5217 | 302.5239 | 302.5239
2020-01-31 15:00 | No Data | No Data | No Data | No Data | 269.652 | 331.2053 | 482.7203 | 603.7242 | 496.2976 | 621.2909 | 477.5785 | 598.1161 | 547.3862 | 699.2291 | 161.6073 | 177.2948 | 163.9895 | 180.217 | 301.5395 | 301.5395
2020-01-31 15:30 | No Data | No Data | No Data | No Data | 252.5218 | 310.9138 | 483.2522 | 604.1388 | 495.9212 | 620.6755 | 463.519 | 580.5764 | 533.9656 | 683.9418 | 179.4714 | 195.6609 | 182.1647 | 198.0775 | 304.7695 | 304.7695
2020-01-31 16:00 | No Data | No Data | No Data | No Data | 249.9111 | 307.8019 | 488.2454 | 609.6965 | 500.4215 | 625.7689 | 501.9462 | 628.3765 | 589.8309 | 708.7419 | 166.2934 | 180.6125 | 168.6233 | 183.485 | 301.4239 | 301.4239
2020-01-31 16:30 | No Data | No Data | No Data | No Data | 268.7827 | 331.7807 | 493.6805 | 617.3381 | 506.3373 | 633.8032 | 508.2189 | 636.6534 | 599.5679 | 711.2598 | 196.1116 | 214.01 | 199.0581 | 216.905 | 305.1164 | 305.1164
2020-01-31 17:00 | No Data | No Data | No Data | No Data | 275.11 | 339.6504 | 496.7935 | 621.3799 | 510.173 | 638.6507 | 511.9488 | 641.1161 | 598.0074 | 711.2598 | 195.5693 | 213.1945 | 198.4014 | 216.6235 | 303.6991 | 303.6991
2020-01-31 17:30 | No Data | No Data | No Data | No Data | 335.356 | 414.1682 | 504.7258 | 631.5914 | 513.8528 | 643.4678 | 515.9526 | 645.691 | 608.3959 | 707.5858 | 215.0141 | 233.0004 | 217.7041 | 237.2682 | 303.5555 | 303.5555
2020-01-31 18:00 | No Data | No Data | No Data | No Data | 357.1179 | 428.8494 | 520.907 | 651.9299 | 530.6599 | 664.4673 | 532.7547 | 666.8457 | 623.1917 | 708.2025 | 224.7762 | 243.808 | 227.8704 | 248.8994 | 305.1785 | 305.1785
2020-01-31 18:30 | No Data | No Data | No Data | No Data | 372.0357 | 438.3963 | 527.5727 | 660.0716 | 537.4781 | 672.9709 | 539.4998 | 675.1088 | 661.6404 | 709.2814 | 242.6604 | 263.7028 | 245.9141 | 268.8199 | 308.2428 | 308.2428
2020-01-31 19:00 | No Data | No Data | No Data | No Data | 375.6908 | 438.4012 | 465.3297 | 582.2128 | 472.9816 | 592.3636 | 474.9818 | 594.7584 | 675.5077 | 707.072 | 251.8682 | 275.3228 | 255.5795 | 280.7288 | 308.0641 | 308.0641
2020-01-31 19:30 | No Data | No Data | No Data | No Data | 384.3184 | 442.6165 | 429.4875 | 537.3359 | 436.6182 | 546.7669 | 438.3807 | 548.8943 | 579.7233 | 707.7913 | 268.4739 | 293.8521 | 272.2415 | 299.2613 | 310.5025 | 310.5025
2020-01-31 20:00 | No Data | No Data | No Data | No Data | 385.8835 | 438.4958 | 499.2968 | 624.4918 | 514.2399 | 643.805 | 536.5833 | 671.777 | 554.4382 | 706.9222 | 283.7627 | 305.5473 | 287.0308 | 309.0667 | 309.1231 | 309.1231
2020-01-31 20:30 | No Data | No Data | No Data | No Data | 393.594 | 443.8012 | 432.0745 | 536.5745 | 444.6685 | 552.4081 | 569.5568 | 709.2415 | 475.9373 | 596.8746 | 290.8014 | 303.8227 | 295.4229 | 308.6167 | 309.7047 | 309.7047
2020-01-31 21:00 | No Data | No Data | No Data | No Data | 398.2844 | 448.3639 | 485.8925 | 606.9608 | 498.0034 | 622.5483 | 526.4974 | 658.186 | 483.5624 | 613.153 | 298.2855 | 306.6391 | 302.4722 | 310.9431 | 313.8466 | 313.8466
2020-01-31 21:30 | No Data | No Data | No Data | No Data | 395.4732 | 444.945 | 414.402 | 517.6516 | 426.0156 | 532.7899 | 543.8959 | 680.348 | 558.9634 | 709.0502 | 309.9154 | 309.9154 | 314.1575 | 314.1575 | 316.9051 | 316.9051
2020-01-31 22:00 | No Data | No Data | No Data | No Data | 397.0306 | 446.6973 | 389.4017 | 480.8102 | 398.0526 | 491.1016 | 545.3185 | 683.035 | 491.75 | 629.2892 | 312.6872 | 312.6872 | 318.1877 | 318.1877 | 322.671 | 322.671
2020-01-31 22:30 | No Data | No Data | No Data | No Data | 397.3168 | 447.1211 | 486.2696 | 602.3098 | 496.1234 | 613.774 | 545.9354 | 681.0037 | 484.9886 | 613.5626 | 307.9238 | 307.9238 | 313.5325 | 313.5325 | 322.9845 | 322.9845
2020-01-31 23:00 | No Data | No Data | No Data | No Data | 395.2921 | 444.8426 | 489.4256 | 601.1865 | 499.6089 | 612.7214 | 575.7669 | 719.0254 | 486.1945 | 617.169 | 307.5648 | 307.5648 | 313.649 | 313.649 | 326.406 | 326.406
2020-01-31 23:30 | No Data | No Data | No Data | No Data | 393.679 | 442.8256 | 464.7525 | 569.6842 | 475.3456 | 581.4447 | 578.8323 | 724.1009 | 709.153 | 709.153 | 308.2819 | 308.2819 | 314.2737 | 314.2737 | 327.9464 | 327.9464
2020-02-01 | No Data | No Data | No Data | No Data | 394.1791 | 443.6917 | 425.6942 | 516.0449 | 435.8221 | 527.1354 | 582.9869 | 730.0568 | 633.441 | 709.8467 | 309.7143 | 309.7143 | 315.8676 | 315.8676 | 329.3515 | 329.3515
2020-02-01 00:30 | No Data | No Data | No Data | No Data | 388.0704 | 436.5169 | 423.614 | 519.8223 | 433.6789 | 531.8323 | 586.3348 | 734.3873 | 685.0126 | 708.2794 | 311.1199 | 311.1199 | 316.8445 | 316.8445 | 325.2873 | 325.2873
2020-02-01 01:00 | No Data | No Data | No Data | No Data | 387.4801 | 436.6031 | 547.5114 | 678.6235 | 558.3292 | 691.1766 | 585.5789 | 728.9438 | 647.7075 | 706.9178 | 321.1093 | 321.1093 | 326.8834 | 326.8834 | 326.2527 | 326.2527
2020-02-01 01:30 | No Data | No Data | No Data | No Data | 386.668 | 435.7385 | 522.9469 | 646.8082 | 533.4254 | 659.1335 | 537.9307 | 669.9781 | 599.2808 | 706.0699 | 321.1093 | 321.1093 | 327.0278 | 327.0278 | 329.309 | 329.309
2020-02-01 02:00 | No Data | No Data | No Data | No Data | 386.8062 | 436.1984 | 522.2849 | 644.089 | 532.7056 | 656.0154 | 537.6069 | 668.187 | 669.7537 | 707.0975 | 328.042 | 328.042 | 334.3803 | 334.3803 | 331.3398 | 331.3398
2020-02-01 02:30 | No Data | No Data | No Data | No Data | 390.0797 | 439.2284 | 514.6762 | 629.4844 | 525.9149 | 642.2169 | 569.3645 | 712.5279 | 594.6984 | 707.5858 | 329.0138 | 329.0138 | 335.2641 | 335.2641 | 332.5321 | 332.5321
2020-02-01 03:00 | No Data | No Data | No Data | No Data | 393.9831 | 442.9667 | 506.2898 | 620.543 | 516.0729 | 631.5098 | 609.1454 | 760.4863 | 641.9037 | 706.892 | 329.6316 | 329.6316 | 335.9642 | 335.9642 | 334.7675 | 334.7675
2020-02-01 03:30 | No Data | No Data | No Data | No Data | 393.887 | 443.0595 | 488.4716 | 587.6464 | 498.0522 | 597.7198 | 638.5056 | 798.7592 | 661.853 | 709.6155 | 329.996 | 329.996 | 336.5552 | 336.5552 | 337.072 | 337.072
2020-02-01 04:00 | No Data | No Data | No Data | No Data | 393.1819 | 442.166 | 482.5299 | 592.695 | 492.1552 | 604.124 | 556.0909 | 696.4251 | 710.6688 | 710.6688 | 333.1068 | 333.1068 | 338.6301 | 338.6301 | 339.1726 | 339.1726
2020-02-01 04:30 | No Data | No Data | No Data | No Data | 391.9231 | 441.0514 | 454.5219 | 558.0267 | 463.7883 | 568.9108 | 641.813 | 803.4339 | 710.566 | 710.566 | 333.7978 | 333.7978 | 339.1092 | 339.1092 | 339.3824 | 339.3824
2020-02-01 05:00 | No Data | No Data | No Data | No Data | 392.8933 | 442.0927 | 475.8157 | 589.7768 | 485.9258 | 602.3304 | 643.9821 | 803.4734 | 710.2321 | 710.2321 | 334.4708 | 334.4708 | 339.4446 | 339.4446 | 340.9507 | 340.9507
2020-02-01 05:30 | No Data | No Data | No Data | No Data | 392.0472 | 441.0905 | 468.8852 | 567.7176 | 478.0599 | 578.1095 | 617.6765 | 771.8344 | 708.228 | 708.228 | 331.0398 | 331.0398 | 337.541 | 337.541 | 340.6386 | 340.6386
2020-02-01 06:00 | No Data | No Data | No Data | No Data | 391.954 | 440.6854 | 456.2724 | 553.574 | 465.5844 | 563.7816 | 642.4102 | 803.8208 | 709.5126 | 709.5126 | 332.0118 | 332.0118 | 338.141 | 338.141 | 341.2378 | 341.2378
2020-02-01 06:30 | No Data | No Data | No Data | No Data | 391.915 | 440.9503 | 425.0644 | 516.9818 | 433.6672 | 526.3202 | 587.0885 | 734.413 | 708.9731 | 708.9731 | 332.2957 | 332.2957 | 338.3597 | 338.3597 | 341.2497 | 341.2497
2020-02-01 07:00 | No Data | No Data | No Data | No Data | 387.6618 | 440.9779 | 421.5412 | 511.6218 | 428.9484 | 519.529 | 561.0509 | 698.6827 | 685.0259 | 707.6372 | 332.4072 | 332.4072 | 338.0621 | 338.0621 | 342.5089 | 342.5089
2020-02-01 07:30 | No Data | No Data | No Data | No Data | 385.3673 | 442.6969 | 417.1047 | 506.547 | 424.5864 | 514.4066 | 611.7828 | 762.1347 | 649.9211 | 707.5087 | 331.6259 | 331.6259 | 337.7272 | 337.7272 | 342.8644 | 342.8644
2020-02-01 08:00 | No Data | No Data | No Data | No Data | 396.2618 | 454.1646 | 432.6975 | 528.4062 | 440.5934 | 536.8429 | 621.9603 | 775.6749 | 699.1707 | 707.5344 | 331.3189 | 331.3189 | 337.1444 | 337.1444 | 342.3229 | 342.3229
2020-02-01 08:30 | No Data | No Data | No Data | No Data | 399.7605 | 460.3456 | 444.8418 | 543.3243 | 452.9231 | 552.2285 | 595.4592 | 741.9919 | 692.3163 | 708.1254 | 329.9429 | 329.9429 | 336.2262 | 336.2262 | 340.5694 | 340.5694
2020-02-01 09:00 | No Data | No Data | No Data | No Data | 399.8936 | 463.2756 | 441.8605 | 547.967 | 450.0235 | 558.1117 | 598.5672 | 749.4371 | 709.153 | 709.153 | 332.1305 | 332.1305 | 337.184 | 337.184 | 335.9272 | 335.9272
2020-02-01 09:30 | No Data | No Data | No Data | No Data | 395.3941 | 461.5746 | 410.7963 | 512.6711 | 417.9885 | 522.0132 | 578.8467 | 724.9142 | 707.9454 | 707.9454 | 328.7374 | 328.7374 | 333.2946 | 333.2946 | 332.587 | 332.587
2020-02-01 10:00 | No Data | No Data | No Data | No Data | 394.365 | 464.0682 | 428.029 | 532.5119 | 435.7761 | 542.291 | 581.7324 | 728.7388 | 708.2023 | 708.2023 | 326.9243 | 326.9243 | 331.8607 | 331.8607 | 331.931 | 331.931
2020-02-01 10:30 | No Data | No Data | No Data | No Data | 389.2274 | 462.6041 | 382.0124 | 476.8568 | 388.4312 | 485.1525 | 573.1345 | 717.8372 | 683.5306 | 708.5621 | 318.6274 | 325.7546 | 323.2913 | 330.5228 | 330.4983 | 330.4983
2020-02-01 11:00 | No Data | No Data | No Data | No Data | 388.7328 | 464.1706 | 376.7375 | 469.9494 | 383.8277 | 479.1509 | 566.202 | 708.9026 | 695.8339 | 708.7933 | 308.5949 | 324.1252 | 313.1533 | 328.913 | 329.601 | 329.601
2020-02-01 11:30 | No Data | No Data | No Data | No Data | 390.5697 | 468.3116 | 402.8451 | 502.5128 | 410.2572 | 512.0696 | 552.6035 | 691.8081 | 703.739 | 708.9474 | 289.2153 | 318.1129 | 293.4486 | 322.356 | 331.1794 | 331.1794
2020-02-01 12:00 | No Data | No Data | No Data | No Data | 388.394 | 468.2279 | 460.4544 | 575.1102 | 469.1501 | 586.2322 | 548.0643 | 686.2914 | 669.552 | 708.6649 | 282.9398 | 310.8958 | 287.3372 | 315.5219 | 327.5809 | 327.5809
2020-02-01 12:30 | No Data | No Data | No Data | No Data | 389.7466 | 470.1039 | 544.1278 | 679.8114 | 553.9074 | 692.162 | 556.0776 | 696.5114 | 682.6265 | 708.6134 | 295.5139 | 323.5825 | 299.907 | 328.3928 | 326.6695 | 326.6695
2020-02-01 13:00 | No Data | No Data | No Data | No Data | 386.6992 | 468.1465 | 475.0206 | 593.5743 | 483.1381 | 603.9682 | 566.8605 | 710.0037 | 653.7428 | 708.6135 | 282.8867 | 310.4342 | 286.7899 | 315.4865 | 324.841 | 324.841
2020-02-01 13:30 | No Data | No Data | No Data | No Data | 390.4628 | 470.6807 | 453.9229 | 567.4759 | 461.4245 | 577.1238 | 528.7854 | 662.3431 | 645.0363 | 708.0482 | 276.6232 | 303.7612 | 280.22 | 308.3861 | 320.8126 | 320.8126
2020-02-01 14:00 | No Data | No Data | No Data | No Data | 393.3303 | 472.61 | 477.516 | 597.2825 | 484.9061 | 606.7822 | 520.9512 | 652.3447 | 637.8959 | 707.5858 | 270.4373 | 297.2577 | 273.9202 | 301.4616 | 321.2094 | 321.2094
2020-02-01 14:30 | No Data | No Data | No Data | No Data | 392.4861 | 471.1951 | 496.0111 | 620.4916 | 504.2513 | 631.0031 | 505.8637 | 633.6176 | 562.118 | 707.3802 | 265.9327 | 292.2634 | 269.35 | 296.2285 | 317.2946 | 317.2946
2020-02-01 15:00 | No Data | No Data | No Data | No Data | 395.8683 | 472.2124 | 518.2695 | 647.9779 | 526.3375 | 658.1317 | 528.3687 | 661.7711 | 554.0642 | 707.2774 | 287.5582 | 316.0258 | 290.8407 | 319.8972 | 318.9809 | 318.9809
2020-02-01 15:30 | No Data | No Data | No Data | No Data | 399.1084 | 472.8063 | 539.6978 | 673.7877 | 548.7419 | 684.8339 | 551.2018 | 690.3075 | 633.2859 | 707.1233 | 287.5761 | 316.7706 | 291.245 | 320.9045 | 316.1787 | 316.1787
2020-02-01 16:00 | No Data | No Data | No Data | No Data | 403.3439 | 474.8386 | 547.7944 | 685.5012 | 556.4785 | 696.611 | 558.0814 | 698.9469 | 629.5765 | 707.6372 | 297.6416 | 321.7638 | 301.2991 | 325.7177 | 317.7164 | 317.7164
2020-02-01 16:30 | No Data | No Data | No Data | No Data | 405.3857 | 473.065 | 551.8727 | 690.1883 | 561.1901 | 702.0958 | 562.8228 | 704.6903 | 601.0718 | 706.7637 | 303.6586 | 321.5642 | 307.092 | 325.0931 | 316.5968 | 316.5968
2020-02-01 17:00 | No Data | No Data | No Data | No Data | 406.6512 | 471.8786 | 557.3994 | 696.2109 | 566.8096 | 707.988 | 568.5586 | 712.2149 | 630.438 | 708.4594 | 310.5013 | 321.6136 | 314.3239 | 325.573 | 319.2507 | 319.2507
2020-02-01 17:30 | No Data | No Data | No Data | No Data | 412.6407 | 474.1335 | 567.2253 | 708.2054 | 576.5899 | 719.8478 | 578.7911 | 725.0372 | 587.2267 | 709.0759 | 321.5513 | 322.7978 | 325.8662 | 327.129 | 329.4437 | 329.4437
2020-02-01 18:00 | No Data | No Data | No Data | No Data | 415.4963 | 473.181 | 570.5045 | 709.7014 | 580.0344 | 721.2481 | 590.2068 | 738.6412 | 627.4659 | 709.0759 | 322.1893 | 322.1893 | 326.5563 | 326.5563 | 329.2289 | 329.2289
2020-02-01 18:30 | No Data | No Data | No Data | No Data | 417.7164 | 472.2358 | 539.3912 | 670.8562 | 548.2684 | 681.5459 | 603.9041 | 755.9777 | 626.6237 | 709.1273 | 325.4617 | 325.4617 | 329.7227 | 329.7227 | 332.118 | 332.118
2020-02-01 19:00 | No Data | No Data | No Data | No Data | 423.6622 | 473.8744 | 573.0064 | 714.647 | 582.5588 | 726.5177 | 619.9091 | 776.4283 | 556.9839 | 709.0759 | 328.3467 | 328.3467 | 332.609 | 332.609 | 334.1756 | 334.1756
2020-02-01 19:30 | No Data | No Data | No Data | No Data | 425.3252 | 471.6932 | 585.0477 | 729.3312 | 594.3082 | 740.6007 | 637.1492 | 797.9646 | 569.2262 | 707.6886 | 331.3313 | 331.3313 | 335.4087 | 335.4087 | 336.4249 | 336.4249
2020-02-01 20:00 | No Data | No Data | No Data | No Data | 429.0934 | 471.9587 | 592.307 | 739.043 | 601.4847 | 750.2786 | 648.3929 | 812.1736 | 596.1436 | 708.3308 | 337.284 | 337.284 | 341.3157 | 341.3157 | 341.2626 | 341.2626
2020-02-01 20:30 | No Data | No Data | No Data | No Data | 431.1788 | 472.372 | 597.2193 | 745.3031 | 606.2483 | 756.2711 | 662.0969 | 829.3209 | 553.4996 | 708.5302 | 343.2072 | 343.2072 | 347.075 | 347.075 | 341.0406 | 341.0406
2020-02-01 21:00 | No Data | No Data | No Data | No Data | 431.0815 | 472.2035 | 658.2972 | 820.2631 | 668.6809 | 832.8008 | 671.7558 | 841.457 | 554.5105 | 708.6649 | 345.4448 | 345.4448 | 349.9162 | 349.9162 | 341.4749 | 341.4749
2020-02-01 21:30 | No Data | No Data | No Data | No Data | 432.3925 | 473.5031 | 590.9221 | 733.7843 | 601.0773 | 745.8632 | 678.2474 | 849.6262 | 556.4584 | 709.2043 | 346.131 | 346.131 | 351.1952 | 351.1952 | 342.8644 | 342.8644
2020-02-01 22:00 | No Data | No Data | No Data | No Data | 434.7449 | 476.1589 | 629.4167 | 782.6508 | 640.2745 | 795.6434 | 680.8707 | 852.8604 | 557.1381 | 709.5641 | 346.4763 | 346.4763 | 351.5021 | 351.5021 | 344.4469 | 344.4469
2020-02-01 22:30 | No Data | No Data | No Data | No Data | 434.4377 | 475.7427 | 611.5813 | 761.8158 | 621.9678 | 774.3909 | 680.5889 | 852.5069 | 688.9073 | 709.9495 | 347.282 | 347.282 | 351.7707 | 351.7707 | 345.5867 | 345.5867
2020-02-01 23:00 | No Data | No Data | No Data | No Data | 433.8353 | 474.8847 | 573.1149 | 714.8514 | 582.645 | 726.6957 | 680.7606 | 852.7288 | 591.1624 | 709.7182 | 348.7848 | 348.7848 | 352.9434 | 352.9434 | 345.5421 | 345.5421
2020-02-01 23:30 | No Data | No Data | No Data | No Data | 436.6219 | 476.7222 | 618.0262 | 772.2457 | 627.8932 | 784.4639 | 682.748 | 855.2815 | 556.8997 | 709.0502 | 348.4767 | 348.4767 | 352.4813 | 352.4813 | 344.9591 | 344.9591
2020-02-02 | No Data | No Data | No Data | No Data | 439.8629 | 479.4942 | 610.6374 | 763.8549 | 620.1413 | 775.8978 | 683.7344 | 856.4738 | 583.2576 | 708.6134 | 349.7049 | 349.7049 | 353.8401 | 353.8401 | 346.2532 | 346.2532
2020-02-02 00:30 | No Data | No Data | No Data | No Data | 437.645 | 477.3416 | 606.1072 | 758.4286 | 615.6489 | 770.5804 | 660.8937 | 827.5714 | 557.1183 | 708.5364 | 350.9671 | 350.9671 | 355.0783 | 355.0783 | 346.8199 | 346.8199
2020-02-02 01:00 | No Data | No Data | No Data | No Data | 441.1 | 480.5776 | 627.314 | 784.2197 | 637.0933 | 796.4846 | 688.3427 | 862.2115 | 558.2365 | 708.4336 | 351.1998 | 351.1998 | 355.5437 | 355.5437 | 348.4256 | 348.4256
2020-02-02 01:30 | No Data | No Data | No Data | No Data | 441.747 | 481.4341 | 599.924 | 750.3059 | 609.1049 | 761.9354 | 691.4863 | 866.0737 | 708.3308 | 708.3308 | 352.8325 | 352.8325 | 357.1149 | 357.1149 | 349.6034 | 349.6034
2020-02-02 02:00 | No Data | No Data | No Data | No Data | 441.6906 | 481.1833 | 586.8554 | 733.6514 | 596.2156 | 745.3528 | 692.2441 | 867.0386 | 602.1805 | 708.1768 | 353.6576 | 353.6576 | 358.4632 | 358.4632 | 350.4811 | 350.4811
2020-02-02 02:30 | No Data | No Data | No Data | No Data | 444.4704 | 483.2007 | 627.9369 | 785.0037 | 639.5573 | 799.5703 | 695.0659 | 869.2289 | 613.7826 | 709.2044 | 353.1497 | 353.1497 | 357.8381 | 357.8381 | 354.2856 | 354.2856
2020-02-02 03:00 | No Data | No Data | No Data | No Data | 445.5864 | 483.8997 | 572.95 | 716.3102 | 583.0754 | 729.1032 | 693.8047 | 868.1317 | 642.2256 | 708.819 | 354.616 | 354.616 | 358.9631 | 358.9631 | 358.2212 | 358.2212
2020-02-02 03:30 | No Data | No Data | No Data | No Data | 447.1546 | 485.1303 | 613.4046 | 767.1486 | 624.2488 | 780.8847 | 695.9731 | 870.5937 | 708.9474 | 708.9474 | 354.459 | 354.459 | 359.1648 | 359.1648 | 360.5715 | 360.5715
2020-02-02 04:00 | No Data | No Data | No Data | No Data | 448.6537 | 486.6122 | 577.7521 | 722.368 | 587.257 | 734.4471 | 589.3123 | 738.1863 | 704.1311 | 709.153 | 356.554 | 356.554 | 361.0074 | 361.0074 | 361.2797 | 361.2797
2020-02-02 04:30 | No Data | No Data | No Data | No Data | 449.8794 | 487.0139 | 514.2847 | 643.3926 | 522.1078 | 653.4286 | 523.5855 | 655.8267 | 673.9293 | 707.9454 | 357.5303 | 357.5303 | 362.2999 | 362.2999 | 361.4711 | 361.4711
2020-02-02 05:00 | No Data | No Data | No Data | No Data | 446.2143 | 484.1102 | 616.2231 | 771.3617 | 625.4592 | 783.1434 | 616.5851 | 771.8906 | 707.1747 | 707.1747 | 358.5347 | 358.5347 | 363.1329 | 363.1329 | 362.3249 | 362.3249
2020-02-02 05:30 | No Data | No Data | No Data | No Data | 446.8605 | 484.8112 | 636.7277 | 796.922 | 647.3934 | 810.5098 | 597.2875 | 746.5677 | 669.2252 | 706.9692 | 358.2969 | 358.2969 | 363.2121 | 363.2121 | 363.709 | 363.709
2020-02-02 06:00 | No Data | No Data | No Data | No Data | 443.9685 | 482.0338 | 577.2914 | 720.8223 | 586.3996 | 732.0574 | 588.4514 | 737.1478 | 606.0061 | 707.0462 | 357.9237 | 357.9237 | 363.0385 | 363.0385 | 364.0601 | 364.0601
2020-02-02 06:30 | No Data | No Data | No Data | No Data | 446.3109 | 483.9327 | 583.2744 | 728.9462 | 593.2832 | 741.4227 | 594.7457 | 743.9946 | 610.2272 | 707.2004 | 357.9565 | 357.9565 | 362.8703 | 362.8703 | 364.3112 | 364.3112
2020-02-02 07:00 | No Data | No Data | No Data | No Data | 439.168 | 481.2994 | 590.7341 | 735.6867 | 600.0872 | 747.1183 | 602.2185 | 753.9578 | 703.2342 | 707.5087 | 359.7875 | 359.7875 | 364.5221 | 364.5221 | 363.5268 | 363.5268
2020-02-02 07:30 | No Data | No Data | No Data | No Data | 432.0069 | 478.4366 | 525.3464 | 656.0558 | 532.8659 | 665.3484 | 547.5554 | 685.9329 | 651.3472 | 706.8149 | 360.6623 | 360.6623 | 365.0076 | 365.0076 | 361.0063 | 361.0063
2020-02-02 08:00 | No Data | No Data | No Data | No Data | 426.1652 | 477.1971 | 530.2852 | 662.8498 | 537.9597 | 672.4224 | 540.7952 | 677.3733 | 638.0213 | 707.4316 | 361.3675 | 361.3675 | 365.7564 | 365.7564 | 361.3134 | 361.3134
2020-02-02 08:30 | No Data | No Data | No Data | No Data | 414.0497 | 470.1073 | 551.0714 | 689.6488 | 558.1548 | 698.6232 | 559.1989 | 700.5027 | 646.1565 | 707.4059 | 362.6016 | 362.6016 | 366.9991 | 366.9991 | 361.2281 | 361.2281
2020-02-02 09:00 | No Data | No Data | No Data | No Data | 404.5231 | 465.5671 | 515.366 | 644.6967 | 521.8246 | 652.9278 | 626.1078 | 784.3287 | 706.738 | 706.738 | 361.7119 | 361.7119 | 366.5428 | 366.5428 | 361.1107 | 361.1107
2020-02-02 09:30 | No Data | No Data | No Data | No Data | 395.5018 | 461.3667 | 472.2017 | 590.997 | 478.4724 | 599.183 | 628.2172 | 786.834 | 706.738 | 706.738 | 360.8823 | 360.8823 | 365.2989 | 365.2989 | 362.2721 | 362.2721
2020-02-02 10:00 | No Data | No Data | No Data | No Data | 389.5947 | 458.731 | 546.1051 | 683.6552 | 553.5793 | 693.207 | 647.2213 | 810.7126 | 706.6094 | 706.6094 | 359.9839 | 359.9839 | 364.2657 | 364.2657 | 364.1776 | 364.1776
2020-02-02 10:30 | No Data | No Data | No Data | No Data | 386.7572 | 459.0786 | 567.9784 | 711.0644 | 576.1666 | 721.695 | 663.521 | 830.707 | 706.558 | 706.558 | 357.989 | 357.989 | 362.5938 | 362.5938 | 365.0824 | 365.0824
2020-02-02 11:00 | No Data | No Data | No Data | No Data | 379.5531 | 456.2356 | 516.9349 | 647.0594 | 524.2203 | 656.5496 | 654.6891 | 819.0953 | 706.738 | 706.738 | 353.9781 | 353.9781 | 358.4727 | 358.4727 | 360.8177 | 360.8177
2020-02-02 11:30 | No Data | No Data | No Data | No Data | 374.2218 | 453.1056 | 521.4917 | 652.7741 | 529.4039 | 663.0768 | 641.5001 | 802.1637 | 692.0015 | 706.4811 | 351.3016 | 351.3016 | 355.7627 | 355.7627 | 357.948 | 357.948
2020-02-02 12:00 | No Data | No Data | No Data | No Data | 372.9268 | 452.9988 | 540.2192 | 676.2576 | 548.5304 | 687.068 | 639.7929 | 799.6221 | 703.5947 | 706.9435 | 349.6619 | 349.6619 | 353.9068 | 353.9068 | 356.2607 | 356.2607
2020-02-02 12:30 | No Data | No Data | No Data | No Data | 370.8501 | 451.688 | 539.3868 | 675.1399 | 548.5081 | 686.9233 | 631.272 | 789.557 | 707.3802 | 707.3802 | 346.8094 | 346.8094 | 351.0663 | 351.0663 | 352.5365 | 352.5365
2020-02-02 13:00 | No Data | No Data | No Data | No Data | 362.2771 | 445.8923 | 564.2589 | 706.3666 | 572.824 | 717.5062 | 624.2735 | 779.9323 | 706.0957 | 706.0957 | 345.6227 | 345.6227 | 349.9014 | 349.9014 | 351.697 | 351.697
2020-02-02 13:30 | No Data | No Data | No Data | No Data | 358.3872 | 441.1666 | 528.9016 | 662.0662 | 536.7949 | 672.368 | 593.4187 | 741.4304 | 705.813 | 705.813 | 344.6602 | 344.6602 | 348.9247 | 348.9247 | 350.8538 | 350.8538
2020-02-02 14:00 | No Data | No Data | No Data | No Data | 357.8883 | 439.7501 | 503.7852 | 630.4689 | 511.7112 | 640.7625 | 611.3834 | 764.827 | 706.0699 | 706.0699 | 341.8134 | 341.8134 | 345.8925 | 345.8925 | 347.7558 | 347.7558
2020-02-02 14:30 | No Data | No Data | No Data | No Data | 362.2703 | 445.1917 | 510.7767 | 639.1965 | 518.8911 | 649.7123 | 612.8277 | 766.7188 | 706.5067 | 706.5067 | 340.2809 | 340.2809 | 344.3076 | 344.3076 | 345.9384 | 345.9384
2020-02-02 15:00 | No Data | No Data | No Data | No Data | 362.6026 | 444.0493 | 563.507 | 705.3317 | 572.6801 | 717.1779 | 611.1773 | 764.5994 | 706.5838 | 706.5838 | 340.216 | 340.216 | 344.4678 | 344.4678 | 345.0447 | 345.0447
2020-02-02 15:30 | No Data | No Data | No Data | No Data | 364.5513 | 443.7496 | 504.7178 | 631.6592 | 512.7918 | 642.1362 | 609.0012 | 761.785 | 706.6608 | 706.6608 | 340.4314 | 340.4314 | 344.5334 | 344.5334 | 345.7377 | 345.7377
2020-02-02 16:00 | No Data | No Data | No Data | No Data | 363.8237 | 440.7183 | 560.3124 | 701.223 | 568.8224 | 712.1478 | 610.0716 | 763.5424 | 706.3525 | 706.3525 | 340.2167 | 340.2167 | 344.3487 | 344.3487 | 345.7972 | 345.7972
2020-02-02 16:30 | No Data | No Data | No Data | No Data | 371.5738 | 444.9796 | 568.7388 | 711.7059 | 577.1945 | 722.5622 | 611.3555 | 765.2859 | 706.1984 | 706.1984 | 339.5156 | 339.5156 | 343.6386 | 343.6386 | 344.913 | 344.913
2020-02-02 17:00 | No Data | No Data | No Data | No Data | 373.9803 | 444.4674 | 528.9874 | 661.9925 | 537.1122 | 672.4678 | 615.3123 | 770.0009 | 706.9435 | 706.9435 | 339.882 | 339.882 | 343.6626 | 343.6626 | 346.8006 | 346.8006
2020-02-02 17:30 | No Data | No Data | No Data | No Data | 381.0602 | 446.1528 | 557.1904 | 697.4266 | 565.4495 | 708.1142 | 622.9979 | 779.4446 | 706.558 | 706.558 | 339.7597 | 339.7597 | 343.6564 | 343.6564 | 344.4307 | 344.4307
2020-02-02 18:00 | No Data | No Data | No Data | No Data | 382.7082 | 444.4669 | 525.7753 | 657.9647 | 534.0052 | 668.5615 | 625.0981 | 782.276 | 707.2004 | 707.2004 | 339.5451 | 339.5451 | 343.2509 | 343.2509 | 344.2684 | 344.2684
2020-02-02 18:30 | No Data | No Data | No Data | No Data | 393.1577 | 449.6605 | 534.0851 | 668.2545 | 542.1159 | 678.5198 | 632.2198 | 791.421 | 707.4059 | 707.4059 | 340.2843 | 340.2843 | 343.8063 | 343.8063 | 344.8054 | 344.8054
2020-02-02 19:00 | No Data | No Data | No Data | No Data | 399.0644 | 451.0198 | 544.8312 | 681.4163 | 552.5398 | 691.1013 | 639.7736 | 801.2192 | 707.483 | 707.483 | 341.9371 | 341.9371 | 345.5456 | 345.5456 | 347.4868 | 347.4868
2020-02-02 19:30 | No Data | No Data | No Data | No Data | 406.8061 | 454.5328 | 556.4287 | 695.2427 | 564.1435 | 704.7471 | 647.8064 | 811.5365 | 707.4316 | 707.4316 | 342.5812 | 342.5812 | 346.1988 | 346.1988 | 348.5741 | 348.5741
2020-02-02 20:00 | No Data | No Data | No Data | No Data | 413.7966 | 457.2993 | 521.4779 | 650.4454 | 528.6774 | 659.1503 | 653.6428 | 818.8497 | 706.9948 | 706.9948 | 342.6755 | 342.6755 | 346.7092 | 346.7092 | 348.7881 | 348.7881
2020-02-02 20:30 | No Data | No Data | No Data | No Data | 419.2899 | 460.6867 | 485.4562 | 603.8248 | 492.39 | 612.0616 | 658.8821 | 825.2076 | 706.9948 | 706.9948 | 343.4427 | 343.4427 | 347.7648 | 347.7648 | 350.5256 | 350.5256
2020-02-02 21:00 | No Data | No Data | No Data | No Data | 424.0027 | 464.5887 | 518.8146 | 642.6112 | 527.9554 | 653.4697 | 664.2902 | 831.3444 | 708.3052 | 708.3052 | 344.4738 | 344.4738 | 348.7683 | 348.7683 | 352.8318 | 352.8318
2020-02-02 21:30 | No Data | No Data | No Data | No Data | 427.3277 | 467.4898 | 523.219 | 644.6868 | 532.2628 | 655.1865 | 666.9456 | 834.9136 | 708.0482 | 708.0482 | 345.0879 | 345.0879 | 349.9295 | 349.9295 | 354.5947 | 354.5947
2020-02-02 22:00 | No Data | No Data | No Data | No Data | 426.2004 | 466.7222 | 538.966 | 667.3805 | 547.5117 | 677.4464 | 669.8497 | 838.7089 | 708.2023 | 708.2023 | 346.4989 | 346.4989 | 351.3172 | 351.3172 | 355.5098 | 355.5098
2020-02-02 22:30 | No Data | No Data | No Data | No Data | 425.8448 | 466.3718 | 572.0395 | 712.3188 | 581.3604 | 723.5347 | 653.7799 | 818.9302 | 668.4083 | 708.3565 | 347.7639 | 347.7639 | 352.0588 | 352.0588 | 356.6612 | 356.6612
2020-02-02 23:00 | No Data | No Data | No Data | No Data | 427.8532 | 468.0261 | 550.5936 | 687.8173 | 559.1592 | 698.6417 | 674.8647 | 844.973 | 707.7913 | 707.7913 | 349.125 | 349.125 | 353.2419 | 353.2419 | 357.6635 | 357.6635
2020-02-02 23:30 | No Data | No Data | No Data | No Data | 429.0235 | 469.3838 | 581.9655 | 722.5651 | 592.1789 | 734.9387 | 679.8369 | 850.5439 | 668.3436 | 708.6135 | 350.144 | 350.144 | 354.5488 | 354.5488 | 360.8568 | 360.8568
2020-02-03 | No Data | No Data | No Data | No Data | 430.1168 | 470.3858 | 553.2002 | 685.6607 | 562.8665 | 697.2604 | 683.1736 | 854.352 | 664.3761 | 708.9218 | 351.2255 | 351.2255 | 355.8 | 355.8 | 361.9603 | 361.9603
2020-02-03 00:30 | No Data | No Data | No Data | No Data | 432.9105 | 472.404 | 594.2595 | 739.7415 | 605.0018 | 753.0844 | 687.0182 | 859.4891 | 586.7394 | 709.0246 | 352.6948 | 352.6948 | 356.938 | 356.938 | 362.5047 | 362.5047
2020-02-03 01:00 | No Data | No Data | No Data | No Data | 430.0962 | 469.9016 | 554.3103 | 691.4463 | 564.7453 | 704.6975 | 687.9598 | 859.3872 | 708.4592 | 708.4592 | 352.5023 | 352.5023 | 356.7493 | 356.7493 | 362.6701 | 362.6701
2020-02-03 01:30 | No Data | No Data | No Data | No Data | 430.4396 | 470.2768 | 622.4806 | 777.3378 | 634.1703 | 792.0677 | 670.1368 | 837.5753 | 646.6459 | 707.9712 | 353.9096 | 353.9096 | 358.4103 | 358.4103 | 362.904 | 362.904
2020-02-03 02:00 | No Data | No Data | No Data | No Data | 432.1046 | 471.5245 | 605.7729 | 756.0701 | 617.3508 | 770.5467 | 654.6332 | 816.0348 | 578.5853 | 707.5088 | 355.0907 | 355.0907 | 359.606 | 359.606 | 365.2881 | 365.2881
2020-02-03 02:30 | No Data | No Data | No Data | No Data | 434.9924 | 474.6378 | 585.2686 | 732.019 | 594.738 | 744.0563 | 689.3715 | 862.8726 | 617.7492 | 707.3032 | 357.7654 | 357.7654 | 362.3725 | 362.3725 | 368.0478 | 368.0478
2020-02-03 03:00 | No Data | No Data | No Data | No Data | 437.3767 | 476.2983 | 587.5001 | 734.3758 | 597.5831 | 747.2245 | 647.3365 | 810.0539 | 677.4192 | 707.6885 | 358.5038 | 358.5038 | 363.2168 | 363.2168 | 368.3197 | 368.3197
2020-02-03 03:30 | No Data | No Data | No Data | No Data | 437.9955 | 476.4171 | 573.3049 | 716.2278 | 581.8957 | 726.9941 | 641.5831 | 803.7297 | 707.6115 | 707.6115 | 359.8383 | 359.8383 | 364.6086 | 364.6086 | 369.3535 | 369.3535
2020-02-03 04:00 | No Data | No Data | No Data | No Data | 439.8833 | 477.9129 | 552.6451 | 689.8282 | 561.4952 | 700.7576 | 643.9333 | 806.5788 | 707.5601 | 707.5601 | 360.9985 | 360.9985 | 365.4622 | 365.4622 | 370.4299 | 370.4299
2020-02-03 04:30 | No Data | No Data | No Data | No Data | 439.6428 | 477.5892 | 552.6026 | 690.2778 | 560.8287 | 700.6337 | 610.0255 | 764.0421 | 690.4297 | 707.3288 | 361.452 | 361.452 | 366.2426 | 366.2426 | 371.6152 | 371.6152
2020-02-03 05:00 | No Data | No Data | No Data | No Data | 438.2629 | 475.9465 | 500.5355 | 624.6765 | 508.6386 | 634.9583 | 665.2409 | 832.8735 | 700.2857 | 706.9948 | 362.5328 | 362.5328 | 367.098 | 367.098 | 371.9883 | 371.9883
2020-02-03 05:30 | No Data | No Data | No Data | No Data | 435.9222 | 474.0527 | 538.0166 | 670.3118 | 546.6293 | 680.9626 | 641.1621 | 802.7734 | 669.7738 | 707.3546 | 363.001 | 363.001 | 367.4523 | 367.4523 | 373.5047 | 373.5047
2020-02-03 06:00 | No Data | No Data | No Data | No Data | 433.443 | 471.2124 | 528.6832 | 657.7548 | 537.6765 | 668.8903 | 674.5089 | 844.0814 | 706.6096 | 706.6096 | 363.1709 | 363.1709 | 367.7151 | 367.7151 | 372.2723 | 372.2723
2020-02-03 06:30 | No Data | No Data | No Data | No Data | 436.6464 | 473.5344 | 519.4195 | 647.1262 | 529.0904 | 659.3322 | 719.4326 | 900.7371 | 707.8683 | 707.8683 | 364.1194 | 364.1194 | 368.3548 | 368.3548 | 371.9557 | 371.9557
2020-02-03 07:00 | No Data | No Data | No Data | No Data | 432.3575 | 472.8288 | 527.7906 | 654.2432 | 535.4011 | 662.9593 | 713.4238 | 892.6315 | 706.7122 | 706.7122 | 364.724 | 364.724 | 369.6909 | 369.6909 | 374.4413 | 374.4413
2020-02-03 07:30 | No Data | No Data | No Data | No Data | 427.1328 | 472.216 | 519.157 | 640.8408 | 526.489 | 649.1805 | 707.3403 | 883.8875 | 691.8167 | 706.9948 | 363.5343 | 363.5343 | 368.7391 | 368.7391 | 373.1341 | 373.1341
2020-02-03 08:00 | No Data | No Data | No Data | No Data | 419.4114 | 468.7681 | 544.6904 | 675.6736 | 552.9409 | 685.4534 | 697.1119 | 872.1479 | 708.0226 | 708.0226 | 361.6756 | 361.6756 | 366.9661 | 366.9661 | 371.6638 | 371.6638
2020-02-03 08:30 | No Data | No Data | No Data | No Data | 416.6791 | 470.542 | 578.2328 | 717.9162 | 587.4333 | 729.0126 | 686.7932 | 859.2017 | 708.0996 | 708.0996 | 359.6656 | 359.6656 | 365.2867 | 365.2867 | 371.2299 | 371.2299
2020-02-03 09:00 | No Data | No Data | No Data | No Data | 411.1764 | 468.8795 | 560.6613 | 697.9537 | 570.0087 | 709.4189 | 679.0872 | 850.3694 | 708.2023 | 708.2023 | 358.7365 | 358.7365 | 363.9793 | 363.9793 | 368.3701 | 368.3701
2020-02-03 09:30 | No Data | No Data | No Data | No Data | 403.7437 | 464.3329 | 619.0168 | 774.0043 | 628.8738 | 786.3762 | 671.3995 | 841.011 | 707.7399 | 707.7399 | 357.3347 | 357.3347 | 361.797 | 361.797 | 363.1659 | 363.1659
2020-02-03 10:00 | No Data | No Data | No Data | No Data | 395.5731 | 459.7967 | 642.2986 | 803.6283 | 652.0766 | 815.9466 | 667.9739 | 836.5658 | 656.0764 | 707.3546 | 357.5492 | 357.5492 | 361.5764 | 361.5764 | 361.8132 | 361.8132
2020-02-03 10:30 | No Data | No Data | No Data | No Data | 395.7244 | 463.0413 | 608.6451 | 759.7551 | 617.9577 | 771.2498 | 661.2839 | 828.3586 | 627.5424 | 707.8427 | 354.413 | 354.413 | 358.7251 | 358.7251 | 360.1624 | 360.1624
2020-02-03 11:00 | No Data | No Data | No Data | No Data | 389.7458 | 461.1933 | 594.2061 | 737.7728 | 603.5746 | 749.1803 | 654.6892 | 818.7589 | 634.7269 | 707.8683 | 352.1656 | 352.1656 | 357.5161 | 357.5161 | 359.6902 | 359.6902
2020-02-03 11:30 | No Data | No Data | No Data | No Data | 388.3023 | 461.3883 | 598.5039 | 746.519 | 607.8169 | 757.9633 | 649.1076 | 813.1082 | 708.3566 | 708.3566 | 350.0311 | 350.0311 | 354.5197 | 354.5197 | 355.6934 | 355.6934
2020-02-03 12:00 | No Data | No Data | No Data | No Data | 388.8859 | 463.0223 | 597.275 | 744.046 | 606.827 | 755.6686 | 645.4836 | 808.1917 | 708.4337 | 708.4337 | 350.4825 | 350.4825 | 355.1721 | 355.1721 | 356.4382 | 356.4382
2020-02-03 12:30 | No Data | No Data | No Data | No Data | 380.4908 | 457.6256 | 603.9378 | 752.4 | 613.9084 | 764.431 | 642.2748 | 804.1967 | 708.228 | 708.228 | 348.82 | 348.82 | 353.8412 | 353.8412 | 355.3475 | 355.3475
2020-02-03 13:00 | No Data | No Data | No Data | No Data | 380.5384 | 456.8435 | 540.2535 | 674.4761 | 549.2346 | 685.8008 | 633.9414 | 794.129 | 707.6115 | 707.6115 | 347.3784 | 347.3784 | 351.4933 | 351.4933 | 351.0447 | 351.0447
2020-02-03 13:30 | No Data | No Data | No Data | No Data | 379.7627 | 457.6274 | 557.5871 | 696.614 | 567.1636 | 708.8293 | 631.214 | 790.6384 | 708.5364 | 708.5364 | 345.8532 | 345.8532 | 349.8329 | 349.8329 | 350.1646 | 350.1646
2020-02-03 14:00 | No Data | No Data | No Data | No Data | 381.1236 | 457.7812 | 592.922 | 741.8692 | 603.3228 | 755.1221 | 628.6383 | 787.0154 | 681.722 | 707.6886 | 345.1008 | 345.1008 | 348.999 | 348.999 | 349.0372 | 349.0372
2020-02-03 14:30 | No Data | No Data | No Data | No Data | 378.6274 | 455.799 | 535.0547 | 668.6945 | 543.2759 | 679.0833 | 623.3115 | 780.736 | 706.9948 | 706.9948 | 346.3635 | 346.3635 | 350.3468 | 350.3468 | 351.4448 | 351.4448
2020-02-03 15:00 | No Data | No Data | No Data | No Data | 376.5717 | 453.1363 | 590.375 | 738.5555 | 599.7917 | 750.6265 | 622.6308 | 779.6071 | 706.3782 | 706.3782 | 346.0741 | 346.0741 | 350.0572 | 350.0572 | 351.9792 | 351.9792
2020-02-03 15:30 | No Data | No Data | No Data | No Data | 383.0944 | 456.4908 | 565.3514 | 707.1788 | 574.0773 | 718.1689 | 619.7986 | 776.2438 | 683.5256 | 706.6866 | 344.4931 | 344.4931 | 348.3412 | 348.3412 | 351.7467 | 351.7467
2020-02-03 16:00 | No Data | No Data | No Data | No Data | 389.0942 | 458.8976 | 592.4588 | 741.1954 | 602.0878 | 753.4638 | 621.6888 | 778.4368 | 706.4553 | 706.4553 | 343.7685 | 343.7685 | 347.6866 | 347.6866 | 350.1553 | 350.1553
2020-02-03 16:30 | No Data | No Data | No Data | No Data | 388.8623 | 456.4147 | 613.8711 | 767.8417 | 623.8547 | 780.4793 | 625.4051 | 783.3795 | 652.7138 | 706.7637 | 343.7757 | 343.7757 | 347.5024 | 347.5024 | 351.6857 | 351.6857
2020-02-03 17:00 | No Data | No Data | No Data | No Data | 387.6668 | 453.0298 | 615.7383 | 770.108 | 625.5569 | 782.6159 | 627.5864 | 786.0046 | 706.6094 | 706.6094 | 343.2091 | 343.2091 | 346.9669 | 346.9669 | 348.1625 | 348.1625
2020-02-03 17:30 | No Data | No Data | No Data | No Data | 395.8682 | 456.7238 | 607.5676 | 759.6885 | 617.2404 | 771.8488 | 631.1027 | 790.4998 | 707.3289 | 707.3289 | 342.7548 | 342.7548 | 346.8465 | 346.8465 | 351.5314 | 351.5314
2020-02-03 18:00 | No Data | No Data | No Data | No Data | 399.9192 | 457.4279 | 605.2404 | 756.7087 | 614.5093 | 768.3832 | 636.1366 | 796.8341 | 625.6748 | 707.3546 | 343.0138 | 343.0138 | 347.031 | 347.031 | 352.4535 | 352.4535
2020-02-03 18:30 | No Data | No Data | No Data | No Data | 402.101 | 456.911 | 612.5776 | 765.9459 | 621.9821 | 777.78 | 643.4267 | 805.9756 | 623.2509 | 707.1747 | 344.259 | 344.259 | 348.4369 | 348.4369 | 355.7853 | 355.7853
2020-02-03 19:00 | No Data | No Data | No Data | No Data | 418.4127 | 467.4887 | 623.5241 | 779.1144 | 632.7736 | 790.527 | 650.5299 | 814.9492 | 597.8192 | 708.7933 | 344.9232 | 344.9232 | 349.1431 | 349.1431 | 356.9315 | 356.9315
2020-02-03 19:30 | No Data | No Data | No Data | No Data | 424.7746 | 469.5206 | 575.5411 | 716.0853 | 583.7399 | 725.9995 | 654.906 | 819.8472 | 618.3682 | 707.6372 | 344.7956 | 344.7956 | 349.3604 | 349.3604 | 359.6095 | 359.6095
2020-02-03 20:00 | No Data | No Data | No Data | No Data | 428.2569 | 469.6766 | 620.7345 | 772.2191 | 629.6855 | 782.9739 | 663.7656 | 830.5714 | 611.0812 | 707.7914 | 345.652 | 345.652 | 350.4262 | 350.4262 | 360.9921 | 360.9921
2020-02-03 20:30 | No Data | No Data | No Data | No Data | 437.3084 | 476.3346 | 638.9905 | 794.3066 | 647.8663 | 804.9198 | 672.5236 | 841.1445 | 590.9205 | 708.0482 | 348.3171 | 348.3171 | 353.3958 | 353.3958 | 364.481 | 364.481
2020-02-03 21:00 | No Data | No Data | No Data | No Data | 435.081 | 474.0199 | 625.7144 | 778.0273 | 636.6298 | 791.3383 | 678.0024 | 848.7064 | 559.6722 | 707.6886 | 349.1114 | 349.1114 | 354.4033 | 354.4033 | 365.1535 | 365.1535
2020-02-03 21:30 | No Data | No Data | No Data | No Data | 441.5602 | 479.4552 | 578.8047 | 718.5819 | 588.5664 | 730.3511 | 682.1135 | 853.6476 | 569.6196 | 707.6886 | 350.8424 | 350.8424 | 356.003 | 356.003 | 366.2573 | 366.2573
2020-02-03 22:00 | No Data | No Data | No Data | No Data | 444.6819 | 481.7372 | 551.4623 | 684.6682 | 560.9295 | 696.2999 | 687.155 | 859.6172 | 564.2437 | 707.5601 | 352.9716 | 352.9716 | 357.8074 | 357.8074 | 367.5908 | 367.5908
2020-02-03 22:30 | No Data | No Data | No Data | No Data | 448.628 | 485.3036 | 536.72 | 668.437 | 546.4856 | 680.5992 | 690.6018 | 862.2126 | 610.6766 | 707.1234 | 354.301 | 354.301 | 359.0364 | 359.0364 | 369.8211 | 369.8211
2020-02-03 23:00 | No Data | No Data | No Data | No Data | 449.5335 | 486.0467 | 613.7838 | 766.18 | 625.0421 | 780.3733 | 692.2441 | 863.6443 | 608.5563 | 707.1747 | 354.7289 | 354.7289 | 359.512 | 359.512 | 371.2604 | 371.2604
2020-02-03 23:30 | No Data | No Data | No Data | No Data | 449.9359 | 486.5563 | 603.9908 | 753.3846 | 615.4034 | 767.6904 | 693.0002 | 864.1086 | 600.7918 | 707.1234 | 354.662 | 354.662 | 359.4086 | 359.4086 | 372.2846 | 372.2846
2020-02-04 | No Data | No Data | No Data | No Data | 447.6761 | 484.6989 | 596.7281 | 744.5773 | 607.6307 | 758.1403 | 695.715 | 867.9048 | 641.6556 | 706.8921 | 355.9043 | 355.9043 | 360.6676 | 360.6676 | 372.8584 | 372.8584
2020-02-04 00:30 | No Data | No Data | No Data | No Data | 451.3665 | 487.4777 | 628.8686 | 785.2198 | 639.6494 | 798.6933 | 700.0439 | 873.1812 | 671.6363 | 706.7122 | 357.4908 | 357.4908 | 361.8398 | 361.8398 | 375.2429 | 375.2429
2020-02-04 01:00 | No Data | No Data | No Data | No Data | 451.6471 | 488.1185 | 535.8677 | 667.3641 | 545.0128 | 678.5872 | 689.652 | 860.7622 | 706.9434 | 706.9434 | 359.3322 | 359.3322 | 364.0587 | 364.0587 | 376.2477 | 376.2477
2020-02-04 01:30 | No Data | No Data | No Data | No Data | 451.3712 | 488.1031 | 569.8434 | 710.745 | 580.0457 | 723.5406 | 701.1584 | 875.5599 | 704.4225 | 707.406 | 359.725 | 359.725 | 364.7765 | 364.7765 | 376.5464 | 376.5464
2020-02-04 02:00 | No Data | No Data | No Data | No Data | 452.3082 | 488.7007 | 663.79 | 829.5759 | 675.5006 | 844.3872 | 676.9882 | 846.0805 | 608.716 | 707.2004 | 360.3504 | 360.3504 | 364.8886 | 364.8886 | 376.492 | 376.492
2020-02-04 02:30 | No Data | No Data | No Data | No Data | 457.0588 | 492.4694 | 665.7617 | 832.4347 | 676.6821 | 846.1079 | 658.8714 | 824.0926 | 581.9113 | 706.7379 | 361.2478 | 361.2478 | 366.1953 | 366.1953 | 378.1785 | 378.1785
2020-02-04 03:00 | No Data | No Data | No Data | No Data | 458.4989 | 494.2566 | 623.9254 | 779.559 | 634.022 | 792.0956 | 635.1823 | 795.2322 | 608.2061 | 707.7142 | 362.6895 | 362.6895 | 367.4523 | 367.4523 | 379.5892 | 379.5892
2020-02-04 03:30 | No Data | No Data | No Data | No Data | 459.2803 | 495.1327 | 595.6639 | 743.8392 | 605.3516 | 755.847 | 606.9214 | 759.5624 | 671.0874 | 707.0975 | 363.9692 | 363.9692 | 368.7466 | 368.7466 | 380.4714 | 380.4714
2020-02-04 04:00 | No Data | No Data | No Data | No Data | 456.5692 | 492.2775 | 614.1463 | 768.1829 | 623.72 | 780.3081 | 624.9638 | 782.3114 | 643.3814 | 707.0462 | 364.6008 | 364.6008 | 369.5915 | 369.5915 | 380.0227 | 380.0227
2020-02-04 04:30 | No Data | No Data | No Data | No Data | 455.6056 | 491.2722 | 637.4403 | 797.5787 | 647.2203 | 810.014 | 648.5229 | 811.7523 | 649.7889 | 706.8665 | 365.0468 | 365.0468 | 369.8846 | 369.8846 | 380.4963 | 380.4963
2020-02-04 05:00 | No Data | No Data | No Data | No Data | 456.5769 | 491.9502 | 606.2061 | 758.1918 | 615.7726 | 770.3189 | 617.0948 | 771.6747 | 577.9989 | 706.6866 | 365.9353 | 365.9353 | 370.7029 | 370.7029 | 380.3537 | 380.3537
2020-02-04 05:30 | No Data | No Data | No Data | No Data | 459.8314 | 494.5608 | 580.3967 | 724.7909 | 590.0248 | 736.8264 | 591.3961 | 739.5991 | 655.5316 | 706.7893 | 367.0446 | 367.0446 | 372.0265 | 372.0265 | 382.597 | 382.597
2020-02-04 06:00 | No Data | No Data | No Data | No Data | 460.6725 | 495.2691 | 617.8617 | 771.7001 | 628.2021 | 784.7323 | 629.3577 | 785.9384 | 699.3399 | 707.0206 | 368.05 | 368.05 | 373.0456 | 373.0456 | 382.996 | 382.996
2020-02-04 06:30 | No Data | No Data | No Data | No Data | 459.0269 | 493.4675 | 611.5864 | 763.0181 | 621.9004 | 775.8443 | 622.9826 | 777.4131 | 706.147 | 706.147 | 368.1288 | 368.1288 | 373.2085 | 373.2085 | 382.5282 | 382.5282
2020-02-04 07:00 | No Data | No Data | No Data | No Data | 452.6723 | 491.3167 | 608.2385 | 761.383 | 615.9069 | 771.1017 | 646.1016 | 808.8313 | 571.7895 | 705.7617 | 370.1115 | 370.1115 | 374.2656 | 374.2656 | 381.9366 | 381.9366
2020-02-04 07:30 | No Data | No Data | No Data | No Data | 446.0046 | 488.7708 | 601.2424 | 752.7998 | 608.226 | 761.7396 | 671.7098 | 840.545 | 565.6332 | 705.2991 | 370.2527 | 370.2527 | 374.2856 | 374.2856 | 381.6423 | 381.6423
2020-02-04 08:00 | No Data | No Data | No Data | No Data | 435.1757 | 483.1045 | 605.7375 | 758.4969 | 612.9316 | 767.8236 | 667.6462 | 834.5688 | 669.8369 | 705.7617 | 369.2278 | 369.2278 | 373.208 | 373.208 | 377.8718 | 377.8718
2020-02-04 08:30 | No Data | No Data | No Data | No Data | 428.5935 | 481.2519 | 677.6538 | 848.4384 | 686.7921 | 860.02 | 675.4451 | 845.8517 | 604.6946 | 706.8921 | 368.1375 | 368.1375 | 372.6358 | 372.6358 | 373.6342 | 373.6342
2020-02-04 09:00 | No Data | No Data | No Data | No Data | 416.3932 | 474.4312 | 684.6598 | 857.2706 | 694.942 | 870.3835 | 696.1509 | 871.1843 | 707.2004 | 707.2004 | 366.3177 | 366.3177 | 370.8352 | 370.8352 | 371.1348 | 371.1348
2020-02-04 09:30 | No Data | No Data | No Data | No Data | 413.0249 | 474.7092 | 672.8987 | 842.339 | 683.2129 | 855.4516 | 684.5101 | 856.9645 | 707.5087 | 707.5087 | 363.8432 | 363.8432 | 368.3747 | 368.3747 | 368.6389 | 368.6389
2020-02-04 10:00 | No Data | No Data | No Data | No Data | 404.9097 | 471.2376 | 665.6302 | 833.4902 | 675.0598 | 845.6382 | 676.0959 | 845.3105 | 706.815 | 706.815 | 360.8605 | 360.8605 | 364.9979 | 364.9979 | 366.3977 | 366.3977
2020-02-04 10:30 | No Data | No Data | No Data | No Data | 398.9288 | 468.7134 | 595.9709 | 745.944 | 604.6604 | 757.303 | 664.1516 | 829.4651 | 706.4039 | 706.4039 | 359.1057 | 359.1057 | 363.0288 | 363.0288 | 363.467 | 363.467
2020-02-04 11:00 | No Data | No Data | No Data | No Data | 391.9956 | 466.0554 | 544.7393 | 681.7302 | 552.7552 | 692.2642 | 659.1953 | 823.2352 | 706.5839 | 706.5839 | 357.8369 | 357.8369 | 361.8225 | 361.8225 | 359.6917 | 359.6917
2020-02-04 11:30 | No Data | No Data | No Data | No Data | 384.1651 | 461.9355 | 552.4413 | 691.3491 | 560.7233 | 702.2429 | 653.8401 | 816.4795 | 661.8608 | 706.7122 | 355.5339 | 355.5339 | 359.6898 | 359.6898 | 358.5323 | 358.5323
2020-02-04 12:00 | No Data | No Data | No Data | No Data | 384.8089 | 463.7827 | 568.0222 | 710.9717 | 576.1982 | 721.6467 | 645.7204 | 806.8759 | 668.6645 | 706.738 | 353.0032 | 353.0032 | 357.207 | 357.207 | 356.6219 | 356.6219
2020-02-04 12:30 | No Data | No Data | No Data | No Data | 380.7888 | 462.1063 | 545.2234 | 682.2733 | 553.0408 | 692.5223 | 639.0251 | 798.866 | 608.4937 | 706.892 | 353.0421 | 353.0421 | 357.0124 | 357.0124 | 354.6596 | 354.6596
2020-02-04 13:00 | No Data | No Data | No Data | No Data | 378.7015 | 460.8585 | 555.5989 | 695.2893 | 563.5355 | 705.7843 | 633.5731 | 792.3085 | 572.4702 | 706.5324 | 350.3511 | 350.3511 | 354.3688 | 354.3688 | 351.8947 | 351.8947
2020-02-04 13:30 | No Data | No Data | No Data | No Data | 378.1439 | 460.1873 | 552.1746 | 691.0967 | 559.7119 | 700.984 | 627.583 | 785.6832 | 617.8747 | 706.2241 | 349.4912 | 349.4912 | 353.3026 | 353.3026 | 352.1695 | 352.1695
2020-02-04 14:00 | No Data | No Data | No Data | No Data | 373.8924 | 457.1226 | 550.6076 | 689.2646 | 558.3151 | 699.3494 | 622.4433 | 777.8525 | 579.9327 | 706.7122 | 346.7687 | 346.7687 | 350.7418 | 350.7418 | 351.8804 | 351.8804
2020-02-04 14:30 | No Data | No Data | No Data | No Data | 375.2372 | 457.176 | 545.9347 | 683.2289 | 552.6921 | 692.1055 | 618.4299 | 774.2072 | 582.2627 | 706.3525 | 344.3223 | 344.3223 | 348.2675 | 348.2675 | 349.4181 | 349.4181
2020-02-04 15:00 | No Data | No Data | No Data | No Data | 373.3088 | 455.0508 | 537.0727 | 672.1957 | 544.617 | 682.0808 | 616.1554 | 770.7131 | 548.5665 | 702.7546 | 342.1837 | 342.1837 | 346.0288 | 346.0288 | 347.4362 | 347.4362
2020-02-04 15:30 | No Data | No Data | No Data | No Data | 377.88 | 456.617 | 582.395 | 729.0331 | 590.2568 | 739.2974 | 618.0215 | 773.3288 | 655.3722 | 706.9692 | 342.5735 | 342.5735 | 346.2721 | 346.2721 | 346.6601 | 346.6601
2020-02-04 16:00 | No Data | No Data | No Data | No Data | 378.5755 | 455.1843 | 563.6173 | 704.8636 | 578.2586 | 723.8301 | 620.0347 | 776.3834 | 595.6353 | 710.7715 | 341.9668 | 341.9668 | 345.5023 | 345.5023 | 345.9705 | 345.9705
2020-02-04 16:30 | No Data | No Data | No Data | No Data | 380.8496 | 454.5073 | 521.7232 | 653.0245 | 528.9176 | 662.496 | 615.9818 | 770.7697 | 612.0803 | 706.9435 | 339.077 | 339.077 | 342.8129 | 342.8129 | 344.3696 | 344.3696
2020-02-04 17:00 | No Data | No Data | No Data | No Data | 383.8268 | 453.4899 | 573.8389 | 718.2069 | 582.0426 | 728.6886 | 617.7968 | 773.8249 | 634.2211 | 707.0977 | 339.0494 | 339.0494 | 343.0866 | 343.0866 | 344.4142 | 344.4142
2020-02-04 17:30 | No Data | No Data | No Data | No Data | 394.9334 | 459.3456 | 579.3945 | 724.5939 | 588.0507 | 735.4642 | 621.359 | 778.3975 | 527.4736 | 676.1483 | 339.6473 | 339.6473 | 344.3308 | 344.3308 | 345.1045 | 345.1045
2020-02-04 18:00 | No Data | No Data | No Data | No Data | 394.7535 | 454.9607 | 577.7921 | 723.0841 | 586.5328 | 734.2104 | 623.2959 | 780.5663 | 603.1474 | 707.1234 | 339.1087 | 339.1087 | 342.9235 | 342.9235 | 342.537 | 342.537
2020-02-04 18:30 | No Data | No Data | No Data | No Data | 403.4436 | 458.8742 | 549.8223 | 687.738 | 558.1965 | 698.3051 | 629.5115 | 788.578 | 578.9119 | 707.7142 | 339.1773 | 339.1773 | 343.2548 | 343.2548 | 344.287 | 344.287
2020-02-04 19:00 | No Data | No Data | No Data | No Data | 409.0777 | 460.5904 | 550.7289 | 686.9384 | 559.4918 | 697.7976 | 636.0747 | 796.8074 | 621.816 | 707.9969 | 339.3172 | 339.3172 | 343.6232 | 343.6232 | 343.5259 | 343.5259
2020-02-04 19:30 | No Data | No Data | No Data | No Data | 417.9206 | 464.67 | 574.1763 | 714.731 | 582.7215 | 724.8966 | 641.6392 | 803.283 | 581.7815 | 707.483 | 339.119 | 339.119 | 343.879 | 343.879 | 346.2707 | 346.2707
2020-02-04 20:00 | No Data | No Data | No Data | No Data | 428.2302 | 469.92 | 549.1047 | 680.5627 | 557.0985 | 689.6101 | 647.4577 | 809.4895 | 586.6439 | 706.3782 | 338.5685 | 338.5685 | 343.8258 | 343.8258 | 348.8543 | 348.8543
2020-02-04 20:30 | No Data | No Data | No Data | No Data | 434.0602 | 473.6586 | 529.8313 | 653.1404 | 537.4713 | 661.5656 | 653.9307 | 816.198 | 659.588 | 706.0699 | 339.6329 | 339.6329 | 344.922 | 344.922 | 351.126 | 351.126
2020-02-04 21:00 | No Data | No Data | No Data | No Data | 437.5777 | 476.2568 | 500.5557 | 610.6166 | 509.2622 | 620.2473 | 662.9671 | 829.9178 | 707.6886 | 707.6886 | 341.8506 | 341.8506 | 347.5602 | 347.5602 | 353.4834 | 353.4834
2020-02-04 21:30 | No Data | No Data | No Data | No Data | 440.0163 | 478.1763 | 490.6864 | 599.3651 | 499.5739 | 609.3532 | 668.2665 | 837.004 | 707.1747 | 707.1747 | 344.1866 | 344.1866 | 349.6967 | 349.6967 | 356.1459 | 356.1459
2020-02-04 22:00 | No Data | No Data | No Data | No Data | 442.8236 | 480.6466 | 460.5242 | 563.7924 | 468.6422 | 572.9393 | 673.024 | 843.1071 | 708.2537 | 708.2537 | 346.8173 | 346.8173 | 352.0051 | 352.0051 | 358.4885 | 358.4885
2020-02-04 22:30 | No Data | No Data | No Data | No Data | 444.8265 | 482.7845 | 449.7272 | 548.5013 | 458.149 | 558.1343 | 676.5623 | 847.5041 | 708.3822 | 708.3822 | 347.8306 | 347.8306 | 353.658 | 353.658 | 362.5623 | 362.5623
2020-02-04 23:00 | No Data | No Data | No Data | No Data | 447.4317 | 485.215 | 466.3101 | 570.8461 | 475.0362 | 581.0026 | 679.5649 | 851.2181 | 708.4594 | 708.4594 | 349.0572 | 349.0572 | 355.1308 | 355.1308 | 364.3451 | 364.3451
2020-02-04 23:30 | No Data | No Data | No Data | No Data | 448.6181 | 485.7541 | 474.2773 | 582.8346 | 483.2831 | 593.3916 | 683.9658 | 856.493 | 708.7676 | 708.7676 | 350.7058 | 350.7058 | 356.4958 | 356.4958 | 364.5561 | 364.5561
2020-02-05 | No Data | No Data | No Data | No Data | 450.1014 | 486.8057 | 468.657 | 579.0381 | 477.7937 | 590.0474 | 688.7922 | 862.0074 | 708.7676 | 708.7676 | 352.8554 | 352.8554 | 358.2809 | 358.2809 | 365.1553 | 365.1553
2020-02-05 00:30 | No Data | No Data | No Data | No Data | 448.4926 | 485.1983 | 501.9501 | 623.5104 | 511.3117 | 635.1577 | 689.5804 | 862.8179 | 708.2538 | 708.2538 | 353.2071 | 353.2071 | 358.0514 | 358.0514 | 364.4156 | 364.4156
2020-02-05 01:00 | No Data | No Data | No Data | No Data | 451.6793 | 488.332 | 533.9518 | 660.2345 | 544.1249 | 672.5926 | 692.5707 | 867.2601 | 708.7162 | 708.7162 | 353.7096 | 353.7096 | 359.3552 | 359.3552 | 367.7017 | 367.7017
2020-02-05 01:30 | No Data | No Data | No Data | No Data | 455.529 | 491.494 | 506.0711 | 621.2319 | 515.7988 | 632.4312 | 697.225 | 873.3613 | 709.153 | 709.153 | 354.9535 | 354.9535 | 361.1393 | 361.1393 | 369.4899 | 369.4899
2020-02-05 02:00 | No Data | No Data | No Data | No Data | 455.6819 | 492.0351 | 530.7206 | 653.3674 | 541.0099 | 665.5206 | 700.5108 | 877.3525 | 709.6669 | 709.6669 | 356.4946 | 356.4946 | 362.3427 | 362.3427 | 370.3153 | 370.3153
2020-02-05 02:30 | No Data | No Data | No Data | No Data | 456.0009 | 492.1395 | 517.5462 | 638.9196 | 527.333 | 650.3962 | 702.5964 | 879.693 | 709.7183 | 709.7183 | 357.6807 | 357.6807 | 363.4184 | 363.4184 | 371.0881 | 371.0881
2020-02-05 03:00 | No Data | No Data | No Data | No Data | 456.889 | 493.2353 | 547.8164 | 677.9235 | 557.8797 | 690.0178 | 705.1221 | 883.1311 | 709.9495 | 709.9495 | 359.0574 | 359.0574 | 364.6497 | 364.6497 | 374.4978 | 374.4978
2020-02-05 03:30 | No Data | No Data | No Data | No Data | 458.2256 | 494.472 | 504.3272 | 623.0161 | 513.5287 | 633.9994 | 707.9659 | 886.7827 | 710.155 | 710.155 | 359.7306 | 359.7306 | 364.9839 | 364.9839 | 375.0646 | 375.0646
2020-02-05 04:00 | No Data | No Data | No Data | No Data | 459.0873 | 495.1284 | 472.7312 | 586.4898 | 481.9392 | 597.5662 | 711.0943 | 889.0916 | 710.3091 | 710.3091 | 360.9064 | 360.9064 | 365.8524 | 365.8524 | 371.6954 | 371.6954
2020-02-05 04:30 | No Data | No Data | No Data | No Data | 458.1387 | 493.8346 | 495.5215 | 616.3285 | 504.7498 | 627.752 | 712.9058 | 890.8641 | 708.9731 | 708.9731 | 361.9257 | 361.9257 | 366.6458 | 366.6458 | 374.2351 | 374.2351
2020-02-05 05:00 | No Data | No Data | No Data | No Data | 458.6243 | 494.2569 | 515.0018 | 640.3286 | 525.0051 | 652.7664 | 668.4029 | 835.8508 | 708.9218 | 708.9218 | 363.0034 | 363.0034 | 367.8184 | 367.8184 | 374.6256 | 374.6256
2020-02-05 05:30 | No Data | No Data | No Data | No Data | 459.2929 | 494.8094 | 515.9643 | 639.9711 | 525.4588 | 651.7263 | 682.791 | 855.0106 | 709.0502 | 709.0502 | 364.0184 | 364.0184 | 369.3354 | 369.3354 | 377.0138 | 377.0138
2020-02-05 06:00 | No Data | No Data | No Data | No Data | 458.0845 | 493.5746 | 534.8314 | 665.8667 | 544.3654 | 677.8039 | 705.8737 | 883.1808 | 708.7419 | 708.7419 | 365.3497 | 365.3497 | 370.4392 | 370.4392 | 376.1295 | 376.1295
2020-02-05 06:30 | No Data | No Data | No Data | No Data | 455.728 | 490.6735 | 546.451 | 678.2967 | 556.6353 | 690.7521 | 723.6406 | 905.6469 | 708.4592 | 708.4592 | 365.6481 | 365.6481 | 370.6287 | 370.6287 | 372.8605 | 372.8605
2020-02-05 07:00 | No Data | No Data | No Data | No Data | 451.3826 | 489.721 | 538.3804 | 667.8528 | 546.0834 | 676.6492 | 717.1965 | 897.4133 | 706.2241 | 706.2241 | 366.0063 | 366.0063 | 370.8735 | 370.8735 | 371.4657 | 371.4657
2020-02-05 07:30 | No Data | No Data | No Data | No Data | 441.3434 | 484.8925 | 514.749 | 638.8928 | 522.9111 | 648.3926 | 712.0012 | 891.2322 | 706.2498 | 706.2498 | 364.9953 | 364.9953 | 369.9814 | 369.9814 | 369.1815 | 369.1815
2020-02-05 08:00 | No Data | No Data | No Data | No Data | 429.0836 | 478.002 | 558.5604 | 695.2617 | 567.6959 | 706.4082 | 705.937 | 883.9882 | 707.2261 | 707.2261 | 364.237 | 364.237 | 369.2094 | 369.2094 | 364.0979 | 364.0979
2020-02-05 08:30 | No Data | No Data | No Data | No Data | 420.8718 | 474.9317 | 583.4815 | 728.8838 | 593.4033 | 741.4471 | 698.6629 | 875.2338 | 707.8683 | 707.8683 | 364.5626 | 364.5626 | 369.1558 | 369.1558 | 361.3253 | 361.3253
2020-02-05 09:00 | No Data | No Data | No Data | No Data | 411.6318 | 470.2032 | 578.2505 | 723.8179 | 587.5005 | 735.744 | 690.0563 | 863.522 | 693.4185 | 708.0995 | 363.6025 | 363.6025 | 367.4523 | 367.4523 | 357.9377 | 357.9377
2020-02-05 09:30 | No Data | No Data | No Data | No Data | 404.5304 | 467.4251 | 579.7435 | 725.7985 | 588.483 | 737.1229 | 677.5443 | 847.3873 | 610.4186 | 706.738 | 360.6833 | 360.6833 | 364.2245 | 364.2245 | 356.5493 | 356.5493
2020-02-05 10:00 | No Data | No Data | No Data | No Data | 396.5422 | 464.3423 | 520.3295 | 651.3528 | 528.1167 | 661.4988 | 665.7722 | 832.3662 | 576.516 | 706.815 | 357.0231 | 357.0231 | 360.6441 | 360.6441 | 353.7367 | 353.7367
2020-02-05 10:30 | No Data | No Data | No Data | No Data | 392.0943 | 463.265 | 515.6056 | 645.271 | 522.7948 | 654.7378 | 651.6659 | 813.7698 | 541.4584 | 692.6272 | 354.4781 | 354.4781 | 357.9552 | 357.9552 | 352.729 | 352.729
2020-02-05 11:00 | No Data | No Data | No Data | No Data | 385.3498 | 460.4077 | 519.6938 | 650.2228 | 526.7899 | 659.6446 | 637.8666 | 797.1851 | 588.2344 | 706.147 | 351.3746 | 351.3746 | 354.7056 | 354.7056 | 351.1749 | 351.1749
2020-02-05 11:30 | No Data | No Data | No Data | No Data | 381.0146 | 458.7688 | 516.4532 | 645.9621 | 523.4365 | 655.2526 | 626.0061 | 782.6011 | 548.8682 | 702.869 | 348.2573 | 348.2573 | 351.6753 | 351.6753 | 350.1729 | 350.1729
2020-02-05 12:00 | No Data | No Data | No Data | No Data | 377.4085 | 457.5911 | 537.32 | 671.9944 | 544.4305 | 681.4396 | 615.2872 | 769.1628 | 614.5491 | 705.9158 | 345.1171 | 345.1171 | 348.582 | 348.582 | 344.7373 | 344.7373
2020-02-05 12:30 | No Data | No Data | No Data | No Data | 372.6915 | 456.0344 | 502.5105 | 628.4629 | 509.2351 | 637.3665 | 606.5002 | 758.3244 | 628.2402 | 706.0957 | 342.0345 | 342.0345 | 345.5828 | 345.5828 | 342.9497 | 342.9497
2020-02-05 13:00 | No Data | No Data | No Data | No Data | 373.9796 | 457.2962 | 515.5512 | 645.1189 | 522.8543 | 654.741 | 602.5757 | 753.6016 | 628.6686 | 705.8901 | 339.385 | 339.385 | 342.7197 | 342.7197 | 340.8459 | 340.8459
2020-02-05 13:30 | No Data | No Data | No Data | No Data | 368.7854 | 453.7748 | 515.1805 | 644.8208 | 522.6325 | 654.5907 | 596.6247 | 746.2725 | 543.8738 | 696.7236 | 338.0115 | 338.0115 | 341.4819 | 341.4819 | 338.7148 | 338.7148
2020-02-05 14:00 | No Data | No Data | No Data | No Data | 368.027 | 452.7554 | 506.336 | 633.7878 | 514.223 | 644.0943 | 594.1699 | 742.8994 | 534.4265 | 684.4661 | 336.2979 | 336.2979 | 339.5683 | 339.5683 | 339.3221 | 339.3221
2020-02-05 14:30 | No Data | No Data | No Data | No Data | 358.4593 | 442.8209 | 517.1499 | 647.3493 | 524.985 | 657.5815 | 590.1898 | 738.1445 | 681.0557 | 706.0699 | 333.2967 | 333.2967 | 336.5408 | 336.5408 | 336.8972 | 336.8972
2020-02-05 15:00 | No Data | No Data | No Data | No Data | 363.0222 | 447.1013 | 509.6852 | 637.9886 | 517.4294 | 648.1129 | 587.3692 | 734.675 | 604.7017 | 706.1984 | 333.6284 | 333.6284 | 336.8726 | 336.8726 | 337.4993 | 337.4993
2020-02-05 15:30 | No Data | No Data | No Data | No Data | 362.1904 | 444.5852 | 533.5488 | 667.8576 | 542.0881 | 678.9277 | 586.0333 | 732.7413 | 596.9861 | 706.3525 | 331.933 | 331.933 | 335.2743 | 335.2743 | 334.9139 | 334.9139
2020-02-05 16:00 | No Data | No Data | No Data | No Data | 366.875 | 445.8071 | 523.1522 | 654.7808 | 531.7965 | 665.9588 | 590.5167 | 738.6404 | 510.799 | 654.2834 | 330.4976 | 330.4976 | 333.8979 | 333.8979 | 334.1539 | 334.1539
2020-02-05 16:30 | No Data | No Data | No Data | No Data | 369.2706 | 445.2661 | 466.7302 | 583.9643 | 474.1741 | 593.7466 | 586.6392 | 733.875 | 531.9878 | 681.5724 | 330.1334 | 330.1334 | 333.4201 | 333.4201 | 332.5644 | 332.5644
2020-02-05 17:00 | No Data | No Data | No Data | No Data | 373.7614 | 445.9921 | 495.5255 | 620.0434 | 503.7276 | 630.6574 | 591.2312 | 739.9955 | 614.1833 | 707.2261 | 329.0506 | 329.0506 | 332.3644 | 332.3644 | 332.5587 | 332.5587
2020-02-05 17:30 | No Data | No Data | No Data | No Data | 382.1043 | 449.73 | 476.9439 | 596.5355 | 484.8021 | 606.7484 | 594.9083 | 744.4218 | 625.7162 | 707.5344 | 329.2749 | 329.2749 | 332.588 | 332.588 | 333.1534 | 333.1534
2020-02-05 18:00 | No Data | No Data | No Data | No Data | 389.2571 | 451.589 | 518.6149 | 648.7532 | 527.0397 | 659.6267 | 599.8088 | 750.8046 | 707.6885 | 707.6885 | 329.5605 | 329.5605 | 332.8743 | 332.8743 | 331.9435 | 331.9435
2020-02-05 18:30 | No Data | No Data | No Data | No Data | 398.165 | 455.7976 | 476.9634 | 593.6593 | 484.7725 | 603.1524 | 605.6904 | 758.6314 | 708.1253 | 708.1253 | 328.9836 | 328.9836 | 332.8743 | 332.8743 | 333.6374 | 333.6374
2020-02-05 19:00 | No Data | No Data | No Data | No Data | 405.6683 | 458.3462 | 484.2284 | 597.0604 | 492.0888 | 605.7639 | 608.5811 | 760.1456 | 706.7636 | 706.7636 | 326.9385 | 326.9385 | 331.8911 | 331.8911 | 331.8961 | 331.8961
2020-02-05 19:30 | No Data | No Data | No Data | No Data | 411.8914 | 459.2631 | 508.8549 | 625.7843 | 517.1676 | 634.943 | 616.7512 | 769.0804 | 674.263 | 706.9948 | 327.5414 | 327.5414 | 331.9982 | 331.9982 | 333.6169 | 333.6169
2020-02-05 20:00 | No Data | No Data | No Data | No Data | 420.7805 | 463.1789 | 509.1221 | 621.9282 | 517.6384 | 631.3016 | 624.3907 | 776.547 | 706.8665 | 706.8665 | 327.5446 | 327.5446 | 333.0373 | 333.0373 | 337.5842 | 337.5842
2020-02-05 20:30 | No Data | No Data | No Data | No Data | 428.2992 | 468.7079 | 466.3972 | 568.219 | 474.1396 | 576.3441 | 633.3275 | 788.4318 | 707.6886 | 707.6886 | 330.4691 | 330.4691 | 336.1885 | 336.1885 | 341.2998 | 341.2998
2020-02-05 21:00 | No Data | No Data | No Data | No Data | 430.6025 | 470.112 | 474.5468 | 577.0317 | 484.3193 | 588.166 | 642.3737 | 804.6168 | 709.2301 | 709.2301 | 333.2433 | 333.2433 | 338.9614 | 338.9614 | 341.5133 | 341.5133
2020-02-05 21:30 | No Data | No Data | No Data | No Data | 432.3312 | 471.4839 | 486.5868 | 596.3403 | 496.377 | 607.5003 | 646.6588 | 809.6621 | 709.3842 | 709.3842 | 335.7357 | 335.7357 | 341.1797 | 341.1797 | 346.7036 | 346.7036
2020-02-05 22:00 | No Data | No Data | No Data | No Data | 434.5986 | 473.5688 | 480.6832 | 591.3716 | 491.0232 | 603.9479 | 651.1138 | 814.8154 | 709.5127 | 709.5127 | 337.1454 | 337.1454 | 342.6497 | 342.6497 | 349.1634 | 349.1634
2020-02-05 22:30 | No Data | No Data | No Data | No Data | 435.5511 | 474.3714 | 492.1952 | 603.085 | 502.8581 | 615.6351 | 653.1879 | 817.9492 | 709.3843 | 709.3843 | 337.2918 | 337.2918 | 343.3001 | 343.3001 | 351.0551 | 351.0551
2020-02-05 23:00 | No Data | No Data | No Data | No Data | 438.3868 | 476.6598 | 459.4709 | 563.0313 | 469.3917 | 574.8998 | 656.253 | 821.7318 | 709.6669 | 709.6669 | 339.0445 | 339.0445 | 344.8082 | 344.8082 | 352.1126 | 352.1126
2020-02-05 23:30 | No Data | No Data | No Data | No Data | 443.2802 | 481.2143 | 464.0242 | 573.6154 | 473.8082 | 585.6357 | 659.4254 | 825.7385 | 709.8467 | 709.8467 | 340.7603 | 340.7603 | 346.24 | 346.24 | 354.3477 | 354.3477
2020-02-06 | No Data | No Data | No Data | No Data | 443.8351 | 481.3503 | 508.2054 | 628.2068 | 519.0725 | 641.441 | 659.957 | 826.059 | 709.1273 | 709.1273 | 340.5652 | 340.5652 | 345.5174 | 345.5174 | 353.7366 | 353.7366
2020-02-06 00:30 | No Data | No Data | No Data | No Data | 437.5555 | 476.1843 | 498.8685 | 611.627 | 508.8828 | 623.0757 | 663.1593 | 830.2134 | 708.1253 | 708.1253 | 341.3194 | 341.3194 | 346.83 | 346.83 | 355.7717 | 355.7717
2020-02-06 01:00 | No Data | No Data | No Data | No Data | 436.2 | 475.1646 | 570.1542 | 704.0386 | 582.2982 | 718.4621 | 667.3521 | 835.27 | 708.6135 | 708.6135 | 343.1866 | 343.1866 | 348.5754 | 348.5754 | 355.2704 | 355.2704
2020-02-06 01:30 | No Data | No Data | No Data | No Data | 436.4102 | 475.8812 | 539.612 | 662.2681 | 550.7628 | 675.2718 | 672.2483 | 841.9225 | 708.2537 | 708.2537 | 344.9742 | 344.9742 | 350.8082 | 350.8082 | 358.1799 | 358.1799
2020-02-06 02:00 | No Data | No Data | No Data | No Data | 434.8447 | 474.4007 | 516.918 | 633.7418 | 527.0483 | 645.203 | 675.5811 | 846.1398 | 708.4849 | 708.4849 | 346.4395 | 346.4395 | 352.2545 | 352.2545 | 356.9448 | 356.9448
2020-02-06 02:30 | No Data | No Data | No Data | No Data | 434.4881 | 474.0497 | 544.0177 | 668.3219 | 554.6512 | 680.5795 | 676.0662 | 846.8764 | 708.2023 | 708.2023 | 346.4849 | 346.4849 | 352.4209 | 352.4209 | 358.7732 | 358.7732
2020-02-06 03:00 | No Data | No Data | No Data | No Data | 435.8087 | 475.6811 | 573.7915 | 710.3922 | 583.9546 | 722.243 | 678.0742 | 848.1512 | 708.0996 | 708.0996 | 347.8694 | 347.8694 | 353.8251 | 353.8251 | 359.8954 | 359.8954
2020-02-06 03:30 | No Data | No Data | No Data | No Data | 436.3265 | 476.2462 | 539.6909 | 665.8921 | 550.4302 | 678.5007 | 680.7226 | 852.7168 | 708.8704 | 708.8704 | 348.5703 | 348.5703 | 354.454 | 354.454 | 360.3103 | 360.3103
2020-02-06 04:00 | No Data | No Data | No Data | No Data | 436.7412 | 476.6606 | 535.2858 | 661.3757 | 545.8506 | 673.8682 | 682.5447 | 854.8741 | 709.7183 | 709.7183 | 349.1826 | 349.1826 | 355.1121 | 355.1121 | 360.0033 | 360.0033
2020-02-06 04:30 | No Data | No Data | No Data | No Data | 436.7292 | 476.6857 | 532.1912 | 657.7238 | 542.3195 | 669.6991 | 682.664 | 855.155 | 709.1273 | 709.1273 | 349.5081 | 349.5081 | 355.0921 | 355.0921 | 359.357 | 359.357
2020-02-06 05:00 | No Data | No Data | No Data | No Data | 436.8186 | 476.86 | 566.7405 | 699.641 | 578.1716 | 713.0693 | 680.2191 | 852.0743 | 709.1016 | 709.1016 | 347.8307 | 347.8307 | 353.9025 | 353.9025 | 360.1571 | 360.1571
2020-02-06 05:30 | No Data | No Data | No Data | No Data | 434.3243 | 474.2136 | 556.2669 | 688.5478 | 566.8884 | 701.2445 | 679.5908 | 851.1332 | 656.4766 | 708.0482 | 348.6925 | 348.6925 | 354.3372 | 354.3372 | 360.2314 | 360.2314
2020-02-06 06:00 | No Data | No Data | No Data | No Data | 434.5655 | 474.4387 | 565.63 | 697.8782 | 576.2428 | 710.2212 | 681.7679 | 853.7276 | 676.1696 | 708.2281 | 349.3491 | 349.3491 | 355.0057 | 355.0057 | 360.7969 | 360.7969
2020-02-06 06:30 | No Data | No Data | No Data | No Data | 432.0047 | 471.5669 | 555.1304 | 683.51 | 564.7996 | 694.6166 | 681.6677 | 853.9522 | 661.1014 | 706.738 | 349.6396 | 349.6396 | 355.1106 | 355.1106 | 360.3722 | 360.3722
2020-02-06 07:00 | No Data | No Data | No Data | No Data | 428.4058 | 471.5027 | 538.4902 | 668.7015 | 546.6047 | 678.0749 | 676.2601 | 846.2885 | 670.7137 | 706.147 | 350.2756 | 350.2756 | 355.4781 | 355.4781 | 360.6016 | 360.6016
2020-02-06 07:30 | No Data | No Data | No Data | No Data | 419.9701 | 466.5655 | 506.0658 | 627.6883 | 514.6465 | 637.5623 | 669.5021 | 837.8573 | 697.7661 | 704.4771 | 347.8671 | 347.8671 | 353.065 | 353.065 | 355.9751 | 355.9751
2020-02-06 08:00 | No Data | No Data | No Data | No Data | 415.5884 | 466.2221 | 534.839 | 665.5168 | 543.9511 | 676.5713 | 661.1994 | 827.953 | 634.9321 | 704.6311 | 347.0802 | 347.0802 | 352.3366 | 352.3366 | 353.4828 | 353.4828
2020-02-06 08:30 | No Data | No Data | No Data | No Data | 416.7341 | 472.9671 | 514.8333 | 643.3885 | 523.0876 | 653.7465 | 650.8464 | 815.2613 | 638.2105 | 707.3802 | 347.4484 | 347.4484 | 352.0514 | 352.0514 | 354.7327 | 354.7327
2020-02-06 09:00 | No Data | No Data | No Data | No Data | 410.1808 | 470.9985 | 519.2747 | 649.5062 | 527.4113 | 659.9501 | 637.1385 | 798.1014 | 586.8123 | 707.2774 | 344.3841 | 344.3841 | 349.3658 | 349.3658 | 353.5306 | 353.5306
2020-02-06 09:30 | No Data | No Data | No Data | No Data | 403.3556 | 468.6232 | 520.392 | 651.1703 | 528.3862 | 661.4828 | 620.5571 | 777.277 | 583.654 | 706.7893 | 340.4379 | 340.4379 | 345.3603 | 345.3603 | 351.8134 | 351.8134
2020-02-06 10:00 | No Data | No Data | No Data | No Data | 395.8387 | 465.374 | 513.3182 | 642.5621 | 521.0076 | 652.5761 | 608.9185 | 762.5354 | 619.6006 | 706.8408 | 338.1196 | 338.1196 | 342.7448 | 342.7448 | 351.1211 | 351.1211
2020-02-06 10:30 | No Data | No Data | No Data | No Data | 388.6276 | 463.1307 | 475.9899 | 595.749 | 482.9824 | 604.9426 | 596.1361 | 746.1467 | 617.3107 | 707.1747 | 335.3756 | 335.3756 | 339.7014 | 339.7014 | 346.9867 | 346.9867
2020-02-06 11:00 | No Data | No Data | No Data | No Data | 375.6853 | 455.5068 | 495.484 | 620.0541 | 502.4394 | 629.2156 | 556.499 | 696.5701 | 564.3777 | 707.5858 | 332.308 | 332.308 | 336.5219 | 336.5219 | 343.7998 | 343.7998
2020-02-06 11:30 | No Data | No Data | No Data | No Data | 370.4741 | 453.5615 | 467.5417 | 584.9797 | 473.8895 | 593.4102 | 475.2285 | 594.9467 | 538.7056 | 690.5278 | 332.2361 | 332.2361 | 336.4119 | 336.4119 | 339.7576 | 339.7576
2020-02-06 12:00 | No Data | No Data | No Data | No Data | 361.917 | 446.3692 | 410.4779 | 513.1221 | 416.4453 | 521.2615 | 417.2697 | 522.154 | 542.4993 | 695.4203 | 319.3434 | 329.7426 | 323.2194 | 333.704 | 337.0424 | 337.0424
2020-02-06 12:30 | No Data | No Data | No Data | No Data | 348.3949 | 429.4371 | 441.7743 | 552.2728 | 450.0016 | 563.2741 | 450.7911 | 564.46 | 547.994 | 702.4191 | 318.8688 | 330.1375 | 322.7035 | 334.0444 | 336.0865 | 336.0865
2020-02-06 13:00 | No Data | No Data | No Data | No Data | 349.0526 | 430.6466 | 421.323 | 526.4301 | 429.502 | 537.3726 | 430.1437 | 538.5187 | 555.1913 | 709.0759 | 312.3688 | 329.0623 | 316.0887 | 332.981 | 335.7765 | 335.7765
2020-02-06 13:30 | No Data | No Data | No Data | No Data | 346.2899 | 426.8982 | 423.553 | 529.7352 | 430.6766 | 539.2679 | 431.5447 | 540.4411 | 510.7209 | 654.3377 | 302.1361 | 326.3055 | 305.741 | 330.1986 | 332.2504 | 332.2504
2020-02-06 14:00 | No Data | No Data | No Data | No Data | 339.1219 | 417.8965 | 442.1236 | 552.8829 | 448.9558 | 562.0293 | 449.9369 | 563.1005 | 539.1863 | 691.0616 | 299.9474 | 325.6268 | 303.3935 | 329.368 | 332.0217 | 332.0217
2020-02-06 14:30 | No Data | No Data | No Data | No Data | 336.8183 | 415.0663 | 476.3755 | 596.0651 | 484.5373 | 606.7938 | 508.8513 | 637.3398 | 542.1175 | 694.6979 | 299.6011 | 324.958 | 303.0456 | 328.6939 | 331.7293 | 331.7293
2020-02-06 15:00 | No Data | No Data | No Data | No Data | 328.2139 | 404.4779 | 420.506 | 525.9109 | 428.2184 | 536.1642 | 428.9849 | 537.2744 | 468.1277 | 599.7029 | 301.0236 | 324.6896 | 304.6832 | 328.637 | 332.2384 | 332.2384
2020-02-06 15:30 | No Data | No Data | No Data | No Data | 329.2563 | 405.7411 | 480.6954 | 601.5074 | 490.0013 | 613.7839 | 491.3236 | 615.5429 | 511.3994 | 654.5806 | 303.4452 | 324.0681 | 307.1724 | 328.0486 | 332.9667 | 332.9667
2020-02-06 16:00 | No Data | No Data | No Data | No Data | 333.2761 | 410.7808 | 413.27 | 516.9102 | 422.0269 | 528.433 | 422.873 | 529.7547 | 528.8729 | 676.9132 | 304.343 | 323.0587 | 307.8814 | 326.8148 | 329.0224 | 329.0224
2020-02-06 16:30 | No Data | No Data | No Data | No Data | 329.8255 | 406.2518 | 433.608 | 542.2809 | 444.1671 | 556.0675 | 445.1379 | 557.3973 | 476.2457 | 608.4641 | 314.6814 | 323.8751 | 318.5543 | 327.8611 | 329.9595 | 329.9595
2020-02-06 17:00 | No Data | No Data | No Data | No Data | 336.9284 | 415.2932 | 467.4467 | 584.3939 | 480.4915 | 601.4233 | 480.8571 | 602.0118 | 465.4476 | 595.6146 | 314.3007 | 323.1755 | 317.6011 | 326.5691 | 330.0027 | 330.0027
2020-02-06 17:30 | No Data | No Data | No Data | No Data | 341.5728 | 420.3442 | 473.5155 | 592.2629 | 485.0212 | 607.2094 | 486.4996 | 609.1231 | 481.7076 | 614.6518 | 317.6805 | 321.9276 | 321.2345 | 325.5292 | 330.2123 | 330.2123
2020-02-06 18:00 | No Data | No Data | No Data | No Data | 350.7413 | 424.0962 | 499.9493 | 624.6758 | 508.1168 | 634.8699 | 513.4223 | 641.9903 | 521.9344 | 664.4789 | 321.1689 | 321.1689 | 325.5254 | 325.5254 | 328.8785 | 328.8785
2020-02-06 18:30 | No Data | No Data | No Data | No Data | 357.5829 | 426.735 | 554.5563 | 687.3334 | 565.5526 | 700.2886 | 556.0974 | 694.7038 | 479.5453 | 608.6942 | 320.6614 | 320.6614 | 325.7177 | 325.7177 | 329.0104 | 329.0104
2020-02-06 19:00 | No Data | No Data | No Data | No Data | 367.8525 | 431.3364 | 504.886 | 622.1564 | 514.4012 | 632.8764 | 518.6677 | 646.3271 | 640.6702 | 708.0482 | 320.6871 | 320.6871 | 326.0415 | 326.0415 | 329.6818 | 329.6818
2020-02-06 19:30 | No Data | No Data | No Data | No Data | 376.039 | 433.707 | 400.9827 | 492.0078 | 407.6426 | 498.9823 | 410.7909 | 504.8592 | 707.483 | 707.483 | 322.2932 | 322.2932 | 327.1907 | 327.1907 | 332.4063 | 332.4063
2020-02-06 20:00 | No Data | No Data | No Data | No Data | 391.5678 | 443.3807 | 407.3239 | 502.3279 | 413.5743 | 509.1526 | 416.2415 | 512.9191 | 707.7656 | 707.7656 | 324.6635 | 324.6635 | 329.4284 | 329.4284 | 335.6571 | 335.6571
2020-02-06 20:30 | No Data | No Data | No Data | No Data | 396.1124 | 445.0098 | 473.2009 | 589.8859 | 494.6714 | 617.2965 | 540.2502 | 674.7418 | 569.5183 | 722.5226 | 332.8542 | 332.8542 | 336.1864 | 336.1864 | 338.5979 | 338.5979
2020-02-06 21:00 | No Data | No Data | No Data | No Data | 401.4132 | 449.3313 | 470.9307 | 588.5181 | 488.9395 | 611.7533 | 492.1489 | 616.4155 | 653.058 | 721.9733 | 336.7126 | 336.7126 | 340.2672 | 340.2672 | 342.7166 | 342.7166
2020-02-06 21:30 | No Data | No Data | No Data | No Data | 405.7306 | 452.959 | 485.9208 | 607.4665 | 497.2726 | 622.3762 | 499.2892 | 625.2081 | 633.0841 | 718.0168 | 344.2618 | 344.2618 | 348.3981 | 348.3981 | 351.5731 | 351.5731
2020-02-06 22:00 | No Data | No Data | No Data | No Data | 406.1809 | 452.6163 | 566.355 | 708.7841 | 571.932 | 716.1283 | 624.3253 | 781.0757 | 641.4206 | 712.7499 | 346.7503 | 346.7503 | 351.1125 | 351.1125 | 357.2245 | 357.2245
2020-02-06 22:30 | No Data | No Data | No Data | No Data | 408.8264 | 454.6864 | 540.6026 | 676.4777 | 544.2936 | 681.5728 | 588.9308 | 737.0419 | 666.9561 | 713.0324 | 348.3475 | 348.3475 | 352.526 | 352.526 | 357.4575 | 357.4575
2020-02-06 23:00 | No Data | No Data | No Data | No Data | 410.3469 | 455.8316 | 488.6003 | 611.0263 | 497.8371 | 623.2788 | 553.4002 | 693.0916 | 660.6785 | 715.242 | 348.0667 | 348.0667 | 352.2349 | 352.2349 | 356.2487 | 356.2487
2020-02-06 23:30 | No Data | No Data | No Data | No Data | 412.1062 | 457.38 | 567.4993 | 709.9896 | 570.618 | 714.1538 | 572.5567 | 716.9807 | 681.6748 | 710.8486 | 348.8123 | 348.8123 | 352.4202 | 352.4202 | 355.1503 | 355.1503
2020-02-07 | No Data | No Data | No Data | No Data | 414.4236 | 459.1487 | 528.0911 | 660.8718 | 529.6473 | 663.0263 | 531.1802 | 665.2863 | 673.1005 | 708.8447 | 349.539 | 349.539 | 353.3108 | 353.3108 | 355.1096 | 355.1096
2020-02-07 00:30 | No Data | No Data | No Data | No Data | 413.6535 | 457.676 | 637.1216 | 794.1217 | 649.4763 | 809.5054 | 681.5221 | 849.5585 | 710.2064 | 710.2064 | 349.6908 | 349.6908 | 353.5921 | 353.5921 | 355.72 | 355.72
2020-02-07 01:00 | No Data | No Data | No Data | No Data | 421.1219 | 464.4348 | 637.4314 | 793.8234 | 649.8949 | 809.3448 | 682.3263 | 853.1489 | 615.5936 | 711.0285 | 349.4658 | 349.4658 | 354.0666 | 354.0666 | 358.608 | 358.608
2020-02-07 01:30 | No Data | No Data | No Data | No Data | 422.6525 | 465.6166 | 564.371 | 705.9415 | 572.1381 | 715.8762 | 574.2466 | 719.2599 | 525.5502 | 673.6979 | 349.7216 | 349.7216 | 354.0439 | 354.0439 | 359.7567 | 359.7567
2020-02-07 02:00 | No Data | No Data | No Data | No Data | 423.7773 | 466.6047 | 565.1859 | 707.5606 | 573.5104 | 718.3234 | 575.295 | 719.9321 | 528.6207 | 677.4428 | 351.7513 | 351.7513 | 355.858 | 355.858 | 360.633 | 360.633
2020-02-07 02:30 | No Data | No Data | No Data | No Data | 426.646 | 469.015 | 579.2894 | 725.1542 | 587.8039 | 736.158 | 589.5979 | 737.4935 | 529.4798 | 678.6117 | 353.1652 | 353.1652 | 357.0111 | 357.0111 | 361.0161 | 361.0161
2020-02-07 03:00 | No Data | No Data | No Data | No Data | 427.507 | 469.797 | 519.9207 | 650.6368 | 527.906 | 660.9453 | 529.495 | 661.6843 | 529.3102 | 678.2147 | 353.3595 | 353.3595 | 357.05 | 357.05 | 360.8265 | 360.8265
2020-02-07 03:30 | No Data | No Data | No Data | No Data | 428.0471 | 469.9196 | 595.5161 | 745.4462 | 603.8254 | 756.1025 | 605.7716 | 758.0721 | 531.952 | 681.8126 | 352.9545 | 352.9545 | 356.6817 | 356.6817 | 361.4967 | 361.4967
2020-02-07 04:00 | No Data | No Data | No Data | No Data | 427.6364 | 470.0214 | 551.5867 | 690.5605 | 559.2498 | 700.5325 | 560.8132 | 702.1345 | 531.285 | 680.9988 | 352.6103 | 352.6103 | 356.4494 | 356.4494 | 362.868 | 362.868
2020-02-07 04:30 | No Data | No Data | No Data | No Data | 427.3753 | 469.5704 | 503.0929 | 629.7712 | 509.277 | 637.928 | 510.6562 | 639.395 | 532.1664 | 682.0806 | 353.4482 | 353.4482 | 357.1377 | 357.1377 | 364.0533 | 364.0533
2020-02-07 05:00 | No Data | No Data | No Data | No Data | 428.2545 | 470.4545 | 461.4242 | 577.516 | 466.9712 | 584.9182 | 468.1065 | 586.002 | 531.2014 | 680.8918 | 355.0925 | 355.0925 | 358.9946 | 358.9946 | 365.2012 | 365.2012
2020-02-07 05:30 | No Data | No Data | No Data | No Data | 426.3839 | 468.5629 | 542.5275 | 679.2346 | 548.8624 | 687.5393 | 550.4129 | 689.2818 | 530.285 | 679.4224 | 355.7977 | 355.7977 | 359.508 | 359.508 | 364.2514 | 364.2514
2020-02-07 06:00 | No Data | No Data | No Data | No Data | 422.217 | 464.8867 | 598.201 | 748.733 | 610.8777 | 765.056 | 611.613 | 766.188 | 533.3956 | 683.2199 | 354.2249 | 354.2249 | 357.5648 | 357.5648 | 364.1374 | 364.1374
2020-02-07 06:30 | No Data | No Data | No Data | No Data | 421.2102 | 463.9026 | 572.1722 | 716.3172 | 578.6374 | 724.7772 | 580.1676 | 726.3558 | 534.0044 | 684.3472 | 352.991 | 352.991 | 356.2067 | 356.2067 | 363.6221 | 363.6221
2020-02-07 07:00 | No Data | No Data | No Data | No Data | 416.8053 | 462.9625 | 475.2292 | 594.7269 | 480.6956 | 602.0296 | 481.9169 | 603.1524 | 554.592 | 708.408 | 352.8643 | 352.8643 | 356.1584 | 356.1584 | 362.6098 | 362.6098
2020-02-07 07:30 | No Data | No Data | No Data | No Data | 409.631 | 459.4053 | 541.1726 | 677.5038 | 547.8765 | 686.2869 | 549.4443 | 688.0956 | 561.095 | 707.1234 | 351.1462 | 351.1462 | 354.4731 | 354.4731 | 360.5468 | 360.5468
2020-02-07 08:00 | No Data | No Data | No Data | No Data | 407.1105 | 461.6668 | 496.0538 | 620.5336 | 502.6506 | 629.3504 | 504.2261 | 630.2517 | 546.6666 | 700.6971 | 350.4836 | 350.4836 | 353.8035 | 353.8035 | 359.2318 | 359.2318
2020-02-07 08:30 | No Data | No Data | No Data | No Data | 403.3694 | 462.286 | 507.1633 | 634.3982 | 513.7874 | 643.1866 | 515.2516 | 643.9092 | 628.0761 | 708.7162 | 350.4455 | 350.4455 | 353.7614 | 353.7614 | 358.524 | 358.524
2020-02-07 09:00 | No Data | No Data | No Data | No Data | 395.1672 | 459.3283 | 571.0292 | 713.9685 | 578.3187 | 723.6564 | 558.1544 | 696.1948 | 627.4697 | 708.7933 | 349.5544 | 349.5544 | 352.9735 | 352.9735 | 355.8587 | 355.8587
2020-02-07 09:30 | No Data | No Data | No Data | No Data | 379.5451 | 451.3078 | 508.0776 | 635.225 | 514.8594 | 644.262 | 516.4615 | 644.9017 | 661.398 | 708.7419 | 348.1176 | 348.1176 | 351.9126 | 351.9126 | 353.5207 | 353.5207
2020-02-07 10:00 | No Data | No Data | No Data | No Data | 365.4963 | 443.9984 | 564.7379 | 706.0144 | 571.9811 | 715.5658 | 614.4766 | 765.9862 | 576.4293 | 707.9711 | 344.8853 | 344.8853 | 348.3004 | 348.3004 | 352.2151 | 352.2151
2020-02-07 10:30 | No Data | No Data | No Data | No Data | 355.8138 | 438.886 | 603.638 | 754.3808 | 611.7623 | 765.0937 | 598.769 | 745.5629 | 579.5048 | 708.0996 | 342.3596 | 342.3596 | 345.8253 | 345.8253 | 351.6466 | 351.6466
2020-02-07 11:00 | No Data | No Data | No Data | No Data | 350.6834 | 432.662 | 531.1429 | 664.3156 | 538.8943 | 674.5446 | 602.5604 | 750.6575 | 594.6161 | 708.2795 | 338.7188 | 338.7188 | 342.2983 | 342.2983 | 345.2254 | 345.2254
2020-02-07 11:30 | No Data | No Data | No Data | No Data | 342.394 | 422.5509 | 517.7335 | 646.9868 | 525.3076 | 657.0284 | 561.704 | 698.0238 | 531.7885 | 678.7349 | 337.3263 | 337.3263 | 340.7806 | 340.7806 | 345.5925 | 345.5925
2020-02-07 12:00 | No Data | No Data | No Data | No Data | 340.06 | 419.5998 | 451.6937 | 565.1665 | 459.3482 | 575.1995 | 586.093 | 732.5667 | 470.3004 | 602.0289 | 333.8276 | 333.8276 | 337.9205 | 337.9205 | 343.7987 | 343.7987
2020-02-07 12:30 | No Data | No Data | No Data | No Data | 334.5154 | 412.9635 | 439.9629 | 550.0633 | 447.9451 | 560.5018 | 578.8334 | 724.2679 | 474.9424 | 608.6019 | 327.4232 | 331.0648 | 332.0302 | 335.723 | 341.6865 | 341.6865
2020-02-07 13:00 | No Data | No Data | No Data | No Data | 329.4322 | 406.4899 | 430.6954 | 536.289 | 439.1911 | 546.8006 | 573.605 | 718.4699 | 460.5251 | 589.959 | 319.2734 | 328.3085 | 324.5313 | 333.7152 | 341.5405 | 341.5405
2020-02-07 13:30 | No Data | No Data | No Data | No Data | 321.2673 | 396.461 | 486.454 | 606.8502 | 491.7219 | 613.6267 | 569.4028 | 713.1887 | 554.3713 | 709.5897 | 313.4251 | 328.2067 | 317.9026 | 332.8953 | 339.2862 | 339.2862
2020-02-07 14:00 | No Data | No Data | No Data | No Data | 320.8171 | 395.9753 | 526.4628 | 656.7061 | 535.4131 | 667.8706 | 575.7115 | 720.7339 | 506.0525 | 647.3302 | 322.1069 | 329.0803 | 326.9764 | 334.0552 | 338.7469 | 338.7469
2020-02-07 14:30 | No Data | No Data | No Data | No Data | 323.2505 | 399.0851 | 537.894 | 671.3652 | 546.3091 | 681.7232 | 577.0793 | 722.0544 | 647.4575 | 707.817 | 324.8259 | 329.3748 | 329.4828 | 334.0969 | 336.3048 | 336.3048
2020-02-07 15:00 | No Data | No Data | No Data | No Data | 318.2365 | 393.1448 | 510.1662 | 637.7368 | 517.7482 | 647.3809 | 589.6359 | 738.5172 | 492.1575 | 630.3611 | 329.5504 | 330.9945 | 333.5612 | 335.0596 | 336.0981 | 336.0981
2020-02-07 15:30 | No Data | No Data | No Data | No Data | 329.1335 | 406.6528 | 522.9101 | 654.5669 | 529.6822 | 663.4251 | 587.8064 | 735.9453 | 511.8712 | 656.1782 | 328.6907 | 330.8993 | 331.8582 | 334.0726 | 334.3829 | 334.3829
2020-02-07 16:00 | No Data | No Data | No Data | No Data | 329.5865 | 407.1934 | 566.2159 | 708.5375 | 574.0709 | 718.644 | 594.2011 | 744.1138 | 675.4385 | 709.2557 | 329.9145 | 329.9145 | 333.0878 | 333.0878 | 334.717 | 334.717
2020-02-07 16:30 | No Data | No Data | No Data | No Data | 340.6317 | 420.7786 | 544.5186 | 680.2476 | 552.5706 | 690.4958 | 594.1323 | 744.2075 | 610.1846 | 709.3329 | 329.3673 | 329.3673 | 332.723 | 332.723 | 333.7929 | 333.7929
2020-02-07 17:00 | No Data | No Data | No Data | No Data | 349.5293 | 429.0895 | 497.9048 | 620.5659 | 506.7457 | 631.7408 | 599.8813 | 750.7103 | 683.9111 | 712.1075 | 328.4554 | 328.4554 | 332.3218 | 332.3218 | 332.8043 | 332.8043
2020-02-07 17:30 | No Data | No Data | No Data | No Data | 351.4662 | 425.0565 | 545.0323 | 680.0479 | 553.7594 | 690.9095 | 556.7438 | 696.6888 | 690.3088 | 711.157 | 329.3309 | 329.3309 | 332.5771 | 332.5771 | 332.7838 | 332.7838
2020-02-07 18:00 | No Data | No Data | No Data | No Data | 358.0009 | 426.5982 | 472.7094 | 589.0516 | 479.9901 | 598.14 | 571.2692 | 714.9407 | 691.8841 | 709.821 | 329.1485 | 329.1485 | 332.4677 | 332.4677 | 332.6866 | 332.6866
2020-02-07 18:30 | No Data | No Data | No Data | No Data | 364.6259 | 428.5794 | 498.8961 | 620.7944 | 506.7688 | 630.5378 | 617.4305 | 773.2824 | 708.6391 | 708.6391 | 329.0755 | 329.0755 | 332.7595 | 332.7595 | 333.0148 | 333.0148
2020-02-07 19:00 | No Data | No Data | No Data | No Data | 374.8264 | 433.4657 | 541.0654 | 675.6661 | 548.1036 | 684.5035 | 616.9447 | 772.8796 | 707.4059 | 707.4059 | 329.7686 | 329.7686 | 333.1243 | 333.1243 | 333.8051 | 333.8051
2020-02-07 19:30 | No Data | No Data | No Data | No Data | 381.4731 | 435.2713 | 546.9899 | 682.5479 | 553.9651 | 691.0463 | 625.3883 | 783.4464 | 707.4316 | 707.4316 | 330.8047 | 330.8047 | 334.4311 | 334.4311 | 335.3224 | 335.3224
2020-02-07 20:00 | No Data | No Data | No Data | No Data | 391.3501 | 440.1948 | 557.4819 | 696.6622 | 564.6015 | 705.5485 | 568.0641 | 711.5401 | 707.3802 | 707.3802 | 332.8322 | 332.8322 | 335.8479 | 335.8479 | 336.8776 | 336.8776
2020-02-07 20:30 | No Data | No Data | No Data | No Data | 399.3408 | 446.485 | 533.6444 | 666.2203 | 540.1425 | 674.2435 | 541.3695 | 678.1959 | 707.7914 | 707.7914 | 334.4902 | 334.4902 | 337.9991 | 337.9991 | 341.0377 | 341.0377
2020-02-07 21:00 | No Data | No Data | No Data | No Data | 405.1876 | 450.8663 | 526.7516 | 654.1407 | 535.2411 | 664.5628 | 608.1538 | 761.0927 | 611.5222 | 708.4592 | 334.4025 | 334.4025 | 338.5556 | 338.5556 | 342.3168 | 342.3168
2020-02-07 21:30 | No Data | No Data | No Data | No Data | 412.33 | 456.9612 | 438.5632 | 544.8886 | 445.7966 | 553.9146 | 642.7667 | 802.5658 | 618.8498 | 708.8704 | 335.5435 | 335.5435 | 339.4435 | 339.4435 | 349.8745 | 349.8745
2020-02-07 22:00 | No Data | No Data | No Data | No Data | 417.244 | 460.4951 | 429.614 | 532.42 | 436.687 | 541.1925 | 643.8905 | 804.5226 | 708.5621 | 708.5621 | 335.9787 | 335.9787 | 340.0338 | 340.0338 | 351.8319 | 351.8319
2020-02-07 22:30 | No Data | No Data | No Data | No Data | 418.9383 | 461.733 | 451.0778 | 558.5491 | 458.6507 | 567.8104 | 626.1673 | 782.9863 | 638.2844 | 708.0995 | 336.9475 | 336.9475 | 341.6548 | 341.6548 | 353.1339 | 353.1339
2020-02-07 23:00 | No Data | No Data | No Data | No Data | 422.5463 | 465.3742 | 466.4412 | 571.624 | 474.282 | 580.7203 | 649.3959 | 813.361 | 581.1863 | 708.5364 | 337.0245 | 337.0245 | 342.2701 | 342.2701 | 354.9879 | 354.9879
2020-02-07 23:30 | No Data | No Data | No Data | No Data | 423.2101 | 465.5248 | 488.1058 | 598.3215 | 496.0045 | 607.3014 | 584.0322 | 731.3872 | 573.3698 | 707.5087 | 339.1783 | 339.1783 | 345.2115 | 345.2115 | 357.3943 | 357.3943
2020-02-08 | No Data | No Data | No Data | No Data | 423.4521 | 465.6267 | 448.339 | 547.0241 | 455.9651 | 555.9081 | 659.0773 | 825.4827 | 698.5593 | 708.1253 | 340.4885 | 340.4885 | 346.6241 | 346.6241 | 357.1088 | 357.1088
2020-02-08 00:30 | No Data | No Data | No Data | No Data | 423.3321 | 465.128 | 440.0338 | 538.0444 | 447.2047 | 546.1381 | 661.0167 | 827.9746 | 707.6372 | 707.6372 | 341.1826 | 341.1826 | 347.1836 | 347.1836 | 356.893 | 356.893
2020-02-08 01:00 | No Data | No Data | No Data | No Data | 426.0211 | 467.8386 | 502.7011 | 620.0197 | 510.6903 | 629.3879 | 662.5585 | 829.9937 | 707.817 | 707.817 | 342.4447 | 342.4447 | 348.6757 | 348.6757 | 359.4483 | 359.4483
2020-02-08 01:30 | No Data | No Data | No Data | No Data | 424.0304 | 466.3447 | 478.0507 | 595.2947 | 485.5946 | 604.8369 | 667.233 | 832.4997 | 638.7069 | 708.0482 | 345.4541 | 345.4541 | 350.5657 | 350.5657 | 360.2753 | 360.2753
2020-02-08 02:00 | No Data | No Data | No Data | No Data | 424.1219 | 466.1178 | 482.2939 | 601.3758 | 489.5069 | 610.498 | 668.8895 | 835.1852 | 621.6335 | 707.7142 | 346.2473 | 346.2473 | 351.1774 | 351.1774 | 360.6635 | 360.6635
2020-02-08 02:30 | No Data | No Data | No Data | No Data | 425.0313 | 466.4296 | 455.7351 | 567.9806 | 462.7173 | 576.7439 | 671.8046 | 839.6181 | 707.9454 | 707.9454 | 347.4484 | 347.4484 | 351.9363 | 351.9363 | 358.4535 | 358.4535
2020-02-08 03:00 | No Data | No Data | No Data | No Data | 419.2238 | 461.7979 | 469.8694 | 585.996 | 476.9632 | 594.999 | 673.4228 | 840.9362 | 707.3289 | 707.3289 | 347.7488 | 347.7488 | 352.0899 | 352.0899 | 357.0863 | 357.0863
2020-02-08 03:30 | No Data | No Data | No Data | No Data | 415.3737 | 458.8549 | 479.5503 | 597.3724 | 486.4954 | 606.0721 | 675.6149 | 844.288 | 707.7913 | 707.7913 | 348.8368 | 348.8368 | 352.9561 | 352.9561 | 358.6064 | 358.6064
2020-02-08 04:00 | No Data | No Data | No Data | No Data | 415.23 | 458.5132 | 483.7459 | 602.7562 | 491.019 | 611.8344 | 677.2972 | 846.066 | 658.4496 | 707.4573 | 349.2016 | 349.2016 | 353.5686 | 353.5686 | 358.3313 | 358.3313
2020-02-08 04:30 | No Data | No Data | No Data | No Data | 414.8319 | 458.1289 | 481.8999 | 601.7208 | 489.265 | 611.2033 | 678.4932 | 847.5895 | 687.2369 | 708.074 | 349.4798 | 349.4798 | 353.7649 | 353.7649 | 359.7266 | 359.7266
2020-02-08 05:00 | No Data | No Data | No Data | No Data | 416.1161 | 458.9561 | 490.5109 | 612.2831 | 497.8863 | 621.6043 | 678.343 | 846.3242 | 698.0487 | 707.7656 | 349.153 | 349.153 | 353.281 | 353.281 | 359.4834 | 359.4834
2020-02-08 05:30 | No Data | No Data | No Data | No Data | 416.6087 | 459.6253 | 479.0273 | 595.0283 | 486.0689 | 603.549 | 676.5711 | 845.978 | 707.2261 | 707.2261 | 348.749 | 348.749 | 353.6843 | 353.6843 | 362.1617 | 362.1617
2020-02-08 06:00 | No Data | No Data | No Data | No Data | 412.8164 | 456.0724 | 516.0912 | 642.1537 | 523.53 | 651.3209 | 674.9043 | 844.0715 | 626.3554 | 707.2775 | 348.3363 | 348.3363 | 352.8406 | 352.8406 | 361.4578 | 361.4578
2020-02-08 06:30 | No Data | No Data | No Data | No Data | 410.7321 | 454.4085 | 471.1537 | 585.2034 | 478.6286 | 594.3078 | 673.1296 | 840.9247 | 624.2251 | 707.072 | 347.3263 | 347.3263 | 351.7058 | 351.7058 | 361.7322 | 361.7322
2020-02-08 07:00 | No Data | No Data | No Data | No Data | 406.144 | 453.2132 | 564.4235 | 705.7934 | 571.3455 | 714.6201 | 661.2051 | 828.1619 | 591.3734 | 706.1727 | 345.744 | 345.744 | 349.7519 | 349.7519 | 362.5879 | 362.5879
2020-02-08 07:30 | No Data | No Data | No Data | No Data | 400.9868 | 452.3727 | 580.4971 | 725.1761 | 586.6782 | 732.977 | 653.1716 | 818.2911 | 642.0594 | 706.1727 | 346.6216 | 346.6216 | 350.7121 | 350.7121 | 360.4234 | 360.4234
2020-02-08 08:00 | No Data | No Data | No Data | No Data | 394.2239 | 450.3706 | 577.1444 | 721.26 | 583.4812 | 729.3049 | 650.3528 | 814.709 | 565.9608 | 706.5581 | 346.2859 | 346.2859 | 350.4833 | 350.4833 | 357.7658 | 357.7658
2020-02-08 08:30 | No Data | No Data | No Data | No Data | 388.088 | 448.4523 | 580.8935 | 726.4111 | 587.42 | 734.7075 | 642.3685 | 804.5842 | 655.392 | 706.1213 | 345.3525 | 345.3525 | 349.5015 | 349.5015 | 354.6318 | 354.6318
2020-02-08 09:00 | No Data | No Data | No Data | No Data | 384.4555 | 449.471 | 626.4143 | 781.6326 | 634.2615 | 791.2603 | 636.0423 | 796.6635 | 600.1475 | 706.0699 | 343.8446 | 343.8446 | 349.0941 | 349.0941 | 352.5636 | 352.5636
2020-02-08 09:30 | No Data | No Data | No Data | No Data | 379.7504 | 448.4835 | 619.1845 | 773.5311 | 626.6672 | 782.7987 | 628.1925 | 787.0829 | 507.7517 | 650.7723 | 342.9696 | 342.9696 | 348.0874 | 348.0874 | 349.6905 | 349.6905
2020-02-08 10:00 | No Data | No Data | No Data | No Data | 372.8258 | 445.4428 | 610.6424 | 763.4567 | 618.2123 | 772.9208 | 619.6321 | 776.1082 | 570.2107 | 705.5047 | 341.4629 | 341.4629 | 346.2562 | 346.2562 | 346.0044 | 346.0044
2020-02-08 10:30 | No Data | No Data | No Data | No Data | 368.2112 | 443.862 | 601.2667 | 751.8817 | 608.6804 | 761.087 | 609.8934 | 763.984 | 573.5451 | 705.5818 | 339.5908 | 339.5908 | 343.9065 | 343.9065 | 347.4582 | 347.4582
2020-02-08 11:00 | No Data | No Data | No Data | No Data | 364.7701 | 443.6111 | 573.8239 | 717.7784 | 580.7544 | 726.5792 | 599.3137 | 750.4779 | 553.8439 | 706.0442 | 337.2349 | 337.2349 | 341.3698 | 341.3698 | 345.9446 | 345.9446
2020-02-08 11:30 | No Data | No Data | No Data | No Data | 360.5827 | 441.6771 | 587.3969 | 735.1469 | 594.8252 | 744.7698 | 594.9325 | 744.4702 | 639.6469 | 705.4277 | 337.132 | 337.132 | 341.1127 | 341.1127 | 342.6736 | 342.6736
2020-02-08 12:00 | No Data | No Data | No Data | No Data | 355.8207 | 439.0319 | 580.4988 | 726.6345 | 587.4716 | 735.8354 | 587.7226 | 735.7391 | 547.5769 | 701.7055 | 335.5939 | 335.5939 | 339.2972 | 339.2972 | 340.4681 | 340.4681
2020-02-08 12:30 | No Data | No Data | No Data | No Data | 351.6511 | 433.5002 | 572.0596 | 716.1976 | 578.7861 | 724.9846 | 579.8726 | 725.6537 | 526.3771 | 674.5131 | 332.9772 | 332.9799 | 336.7309 | 336.7337 | 338.2619 | 338.2619
2020-02-08 13:00 | No Data | No Data | No Data | No Data | 344.6267 | 424.5019 | 545.033 | 682.2742 | 552.2828 | 691.697 | 576.0008 | 720.1479 | 572.1407 | 706.0956 | 327.2982 | 331.9451 | 331.0232 | 335.723 | 338.1342 | 338.1342
2020-02-08 13:30 | No Data | No Data | No Data | No Data | 342.7305 | 422.0637 | 567.4767 | 710.398 | 573.7415 | 718.5921 | 575.0546 | 719.6953 | 659.9878 | 705.8901 | 326.0554 | 331.5752 | 329.9829 | 335.5692 | 335.6913 | 335.6913
2020-02-08 14:00 | No Data | No Data | No Data | No Data | 335.7256 | 413.434 | 563.9383 | 705.7258 | 570.9906 | 714.7473 | 571.7679 | 715.9579 | 652.306 | 705.6075 | 321.6566 | 330.3524 | 325.2834 | 334.0774 | 333.5585 | 333.5585
2020-02-08 14:30 | No Data | No Data | No Data | No Data | 335.7053 | 413.4312 | 566.0413 | 707.4186 | 573.1003 | 716.2515 | 574.029 | 719.2036 | 562.433 | 705.4791 | 324.4579 | 330.3212 | 328.0486 | 333.9768 | 333.1158 | 333.1158
2020-02-08 15:00 | No Data | No Data | No Data | No Data | 333.1676 | 409.9742 | 560.2344 | 699.406 | 567.0761 | 707.8453 | 568.5331 | 712.2327 | 598.1949 | 705.2221 | 316.107 | 327.2844 | 319.9269 | 331.2393 | 332.3038 | 332.3038
2020-02-08 15:30 | No Data | No Data | No Data | No Data | 339.2421 | 417.6134 | 553.0807 | 687.5424 | 560.2143 | 696.1455 | 570.5145 | 713.4929 | 659.5212 | 705.4791 | 318.2756 | 326.1568 | 322.4876 | 330.4732 | 335.547 | 335.547
2020-02-08 16:00 | No Data | No Data | No Data | No Data | 338.1801 | 416.344 | 535.6061 | 663.3652 | 542.0466 | 670.5038 | 572.4758 | 715.2632 | 665.2928 | 705.6845 | 320.5598 | 325.5292 | 324.9828 | 330.0208 | 335.6899 | 335.6899
2020-02-08 16:30 | No Data | No Data | No Data | No Data | 340.7136 | 419.4929 | 569.7485 | 708.6259 | 576.8285 | 716.8564 | 578.7734 | 724.134 | 667.1143 | 705.9672 | 326.4861 | 326.4861 | 330.8039 | 330.8039 | 335.5555 | 335.5555
2020-02-08 17:00 | No Data | No Data | No Data | No Data | 345.9362 | 423.7422 | 577.0624 | 716.11 | 585.0165 | 725.4761 | 587.7352 | 734.6787 | 674.3358 | 706.3268 | 327.1667 | 327.1667 | 331.7208 | 331.7208 | 335.1519 | 335.1519
2020-02-08 17:30 | No Data | No Data | No Data | No Data | 351.4615 | 423.5411 | 584.768 | 725.4742 | 592.073 | 734.2411 | 594.5263 | 743.1845 | 683.3129 | 706.0186 | 328.3439 | 328.3439 | 332.5801 | 332.5801 | 334.4557 | 334.4557
2020-02-08 18:00 | No Data | No Data | No Data | No Data | 359.4958 | 427.5543 | 585.4311 | 723.2873 | 593.473 | 732.4589 | 599.9694 | 748.1466 | 683.8972 | 707.0206 | 326.8738 | 326.8738 | 331.8728 | 331.8728 | 333.673 | 333.673
2020-02-08 18:30 | No Data | No Data | No Data | No Data | 368.7236 | 430.9734 | 592.3539 | 731.4844 | 600.0891 | 740.3661 | 604.1099 | 752.9445 | 631.6116 | 706.5581 | 327.2021 | 327.2021 | 332.2012 | 332.2012 | 334.2082 | 334.2082
2020-02-08 19:00 | No Data | No Data | No Data | No Data | 377.798 | 434.7678 | 528.0961 | 649.0306 | 535.1248 | 656.9535 | 614.8826 | 766.3293 | 639.3976 | 706.6608 | 328.4093 | 328.4093 | 333.5029 | 333.5029 | 335.5184 | 335.5184
2020-02-08 19:30 | No Data | No Data | No Data | No Data | 386.4287 | 438.4703 | 556.7011 | 684.1199 | 563.4923 | 691.6285 | 567.4633 | 705.5656 | 658.533 | 706.892 | 329.0095 | 329.0095 | 334.1531 | 334.1531 | 337.2878 | 337.2878
2020-02-08 20:00 | No Data | No Data | No Data | No Data | 396.6541 | 443.9273 | 421.8386 | 514.1412 | 428.4377 | 521.2484 | 431.0829 | 524.5034 | 707.072 | 707.072 | 330.6489 | 330.6489 | 335.6352 | 335.6352 | 338.7779 | 338.7779
2020-02-08 20:30 | No Data | No Data | No Data | No Data | 402.3857 | 448.021 | 454.1356 | 559.2859 | 461.2524 | 567.0787 | 463.6702 | 570.8875 | 707.9968 | 707.9454 | 333.9464 | 333.9464 | 338.6263 | 338.6263 | 342.3586 | 342.3586
2020-02-08 21:00 | No Data | No Data | No Data | No Data | 403.7239 | 448.608 | 613.0643 | 756.491 | 620.6147 | 765.0643 | 624.5754 | 779.884 | 699.991 | 707.6115 | 336.1218 | 336.1218 | 340.9054 | 340.9054 | 343.8019 | 343.8019
2020-02-08 21:30 | No Data | No Data | No Data | No Data | 407.8341 | 452.4172 | 501.2963 | 610.6513 | 506.9244 | 616.3495 | 511.2287 | 631.0541 | 706.6352 | 706.6352 | 334.5761 | 334.5761 | 339.6636 | 339.6636 | 345.1716 | 345.1716
2020-02-08 22:00 | No Data | No Data | No Data | No Data | 407.5702 | 451.8171 | 502.3003 | 614.2962 | 508.0332 | 620.5043 | 511.8903 | 635.8915 | 707.149 | 707.149 | 337.7919 | 337.7919 | 342.5686 | 342.5686 | 345.5136 | 345.5136
2020-02-08 22:30 | No Data | No Data | No Data | No Data | 409.4464 | 453.853 | 569.4423 | 706.2488 | 578.0593 | 716.699 | 581.1039 | 727.809 | 708.9217 | 708.9217 | 339.9154 | 339.9154 | 344.7842 | 344.7842 | 347.7726 | 347.7726
2020-02-08 23:00 | No Data | No Data | No Data | No Data | 408.134 | 452.311 | 603.3212 | 751.1871 | 613.2017 | 763.3199 | 615.4361 | 770.7488 | 708.5107 | 708.5107 | 341.3661 | 341.3661 | 345.6066 | 345.6066 | 347.8654 | 347.8654
2020-02-08 23:30 | No Data | No Data | No Data | No Data | 407.7443 | 451.792 | 575.0012 | 716.5228 | 583.9675 | 727.6804 | 630.2701 | 788.6121 | 676.8748 | 707.8427 | 341.9905 | 341.9905 | 346.273 | 346.273 | 349.5726 | 349.5726
2020-02-09 | No Data | No Data | No Data | No Data | 408.2418 | 452.4305 | 597.0116 | 744.9147 | 606.4684 | 756.8625 | 662.5248 | 828.416 | 708.2795 | 708.2795 | 342.9122 | 342.9122 | 346.8206 | 346.8206 | 350.0176 | 350.0176
2020-02-09 00:30 | No Data | No Data | No Data | No Data | 405.6801 | 449.5915 | 624.4645 | 778.636 | 634.0104 | 790.4648 | 663.6428 | 830.5926 | 707.3032 | 707.3032 | 343.3881 | 343.3881 | 347.3062 | 347.3062 | 349.1276 | 349.1276
2020-02-09 01:00 | No Data | No Data | No Data | No Data | 409.0888 | 453.4129 | 651.9415 | 804.6879 | 661.8439 | 816.1733 | 665.8458 | 834.0975 | 707.2517 | 707.2517 | 343.0253 | 343.0253 | 348.409 | 348.409 | 352.5001 | 352.5001
2020-02-09 01:30 | No Data | No Data | No Data | No Data | 410.7289 | 454.9243 | 561.6177 | 690.9525 | 570.3034 | 700.9401 | 668.9467 | 837.8409 | 707.3288 | 707.3288 | 344.3779 | 344.3779 | 349.5819 | 349.5819 | 352.7831 | 352.7831
2020-02-09 02:00 | No Data | No Data | No Data | No Data | 410.2536 | 454.2674 | 637.4443 | 791.9664 | 647.8695 | 804.6035 | 674.3524 | 843.6006 | 707.6372 | 707.6372 | 345.7382 | 345.7382 | 350.6773 | 350.6773 | 352.8725 | 352.8725
2020-02-09 02:30 | No Data | No Data | No Data | No Data | 410.8861 | 455.0113 | 660.8286 | 823.5991 | 671.4107 | 836.4763 | 673.5591 | 841.9548 | 708.485 | 708.485 | 347.2679 | 347.2679 | 351.8367 | 351.8367 | 356.0296 | 356.0296
2020-02-09 03:00 | No Data | No Data | No Data | No Data | 410.8221 | 455.1585 | 664.5262 | 828.2759 | 675.5411 | 841.7098 | 677.2095 | 847.4645 | 708.5621 | 708.5621 | 348.5947 | 348.5947 | 353.3373 | 353.3373 | 356.571 | 356.571
2020-02-09 03:30 | No Data | No Data | No Data | No Data | 410.9618 | 455.3571 | 669.6403 | 835.0226 | 680.6985 | 848.5747 | 682.5551 | 853.0663 | 708.2537 | 708.2537 | 350.2204 | 350.2204 | 354.7502 | 354.7502 | 356.8278 | 356.8278
2020-02-09 04:00 | No Data | No Data | No Data | No Data | 411.6753 | 455.8417 | 593.0285 | 739.5699 | 602.8416 | 751.7645 | 689.8804 | 861.851 | 708.1254 | 708.1254 | 349.986 | 349.986 | 354.4438 | 354.4438 | 356.7127 | 356.7127
2020-02-09 04:30 | No Data | No Data | No Data | No Data | 412.074 | 456.1527 | 592.5751 | 738.7347 | 601.6782 | 749.9161 | 690.4282 | 863.7382 | 654.5262 | 708.5363 | 350.6951 | 350.6951 | 354.8392 | 354.8392 | 357.2146 | 357.2146
2020-02-09 05:00 | No Data | No Data | No Data | No Data | 412.9421 | 457.0267 | 558.246 | 693.2567 | 566.5135 | 703.0797 | 659.1048 | 825.3864 | 628.7819 | 708.228 | 351.6593 | 351.6593 | 356.5061 | 356.5061 | 359.2762 | 359.2762
2020-02-09 05:30 | No Data | No Data | No Data | No Data | 411.9648 | 456.0318 | 550.793 | 685.1069 | 558.8336 | 694.7025 | 660.0164 | 826.1621 | 700.2009 | 708.074 | 352.1256 | 352.1256 | 356.6725 | 356.6725 | 359.1228 | 359.1228
2020-02-09 06:00 | No Data | No Data | No Data | No Data | 412.1205 | 456.1173 | 587.5366 | 732.9008 | 595.4907 | 742.7523 | 675.6615 | 846.0833 | 707.9197 | 707.9197 | 352.4754 | 352.4754 | 356.7891 | 356.7891 | 358.6572 | 358.6572
2020-02-09 06:30 | No Data | No Data | No Data | No Data | 409.9533 | 453.6757 | 532.7834 | 665.5297 | 539.4246 | 673.9396 | 613.5175 | 767.8915 | 649.0074 | 706.8149 | 353.5775 | 353.5775 | 357.8286 | 357.8286 | 358.1371 | 358.1371
2020-02-09 07:00 | No Data | No Data | No Data | No Data | 409.0616 | 456.3063 | 484.7574 | 599.762 | 489.9175 | 605.0618 | 551.5236 | 689.4512 | 694.4782 | 705.8129 | 352.1735 | 352.1735 | 357.2436 | 357.2436 | 359.4593 | 359.4593
2020-02-09 07:30 | No Data | No Data | No Data | No Data | 405.6241 | 457.4752 | 543.6974 | 673.2532 | 549.1794 | 679.2434 | 612.2839 | 765.1702 | 641.6287 | 705.6075 | 352.0565 | 352.0565 | 357.1656 | 357.1656 | 359.5902 | 359.5902
2020-02-09 08:00 | No Data | No Data | No Data | No Data | 399.1642 | 455.7189 | 572.9182 | 710.892 | 579.2078 | 717.9261 | 604.386 | 755.5232 | 598.458 | 706.815 | 351.1153 | 351.1153 | 356.245 | 356.245 | 359.2415 | 359.2415
2020-02-09 08:30 | No Data | No Data | No Data | No Data | 388.9489 | 450.1934 | 647.4655 | 808.985 | 654.3227 | 817.3376 | 656.1163 | 821.6512 | 545.3113 | 698.1257 | 351.3432 | 351.3432 | 355.4471 | 355.4471 | 357.7046 | 357.7046
2020-02-09 09:00 | No Data | No Data | No Data | No Data | 380.4731 | 445.7694 | 640.1293 | 801.3275 | 650.128 | 814.1122 | 649.933 | 814.0991 | 647.7394 | 707.9968 | 351.0916 | 351.0916 | 354.6785 | 354.6785 | 355.8692 | 355.8692
2020-02-09 09:30 | No Data | No Data | No Data | No Data | 372.5176 | 442.4017 | 628.408 | 786.6158 | 634.2501 | 794.0204 | 635.3329 | 795.8622 | 605.1879 | 705.7359 | 349.3665 | 349.3665 | 353.1318 | 353.1318 | 353.7454 | 353.7454
2020-02-09 10:00 | No Data | No Data | No Data | No Data | 366.1111 | 440.5083 | 517.3231 | 646.2699 | 522.9191 | 653.3173 | 625.2639 | 783.2907 | 653.2953 | 705.8901 | 344.8768 | 344.8768 | 349.0178 | 349.0178 | 351.0819 | 351.0819
2020-02-09 10:30 | No Data | No Data | No Data | No Data | 355.9922 | 435.3758 | 514.2274 | 643.3585 | 518.9951 | 649.4826 | 614.574 | 769.9332 | 642.7438 | 705.5047 | 343.2922 | 343.2922 | 347.0763 | 347.0763 | 348.7008 | 348.7008
2020-02-09 11:00 | No Data | No Data | No Data | No Data | 353.6026 | 435.9545 | 532.3087 | 666.0884 | 537.5646 | 672.8149 | 606.5788 | 759.8446 | 619.6387 | 705.5817 | 342.0706 | 342.0706 | 345.6141 | 345.6141 | 347.675 | 347.675
2020-02-09 11:30 | No Data | No Data | No Data | No Data | 353.9101 | 436.9575 | 593.4382 | 742.8588 | 598.7119 | 749.5565 | 602.6625 | 754.9232 | 623.1404 | 704.8624 | 342.1837 | 342.1837 | 346.0666 | 346.0666 | 348.1148 | 348.1148
2020-02-09 12:00 | No Data | No Data | No Data | No Data | 349.7909 | 431.7784 | 522.5304 | 654.033 | 527.8245 | 660.8585 | 596.158 | 746.7344 | 617.4361 | 705.4277 | 340.8058 | 340.8058 | 344.4486 | 344.4486 | 346.5392 | 346.5392
2020-02-09 12:30 | No Data | No Data | No Data | No Data | 350.8728 | 433.316 | 582.3783 | 728.8492 | 594.8787 | 744.9001 | 598.4995 | 749.0142 | 511.1725 | 653.8885 | 339.7696 | 339.7696 | 343.4725 | 343.4725 | 345.8538 | 345.8538
2020-02-09 13:00 | No Data | No Data | No Data | No Data | 347.1079 | 428.6668 | 583.6912 | 729.8955 | 589.6047 | 737.1577 | 590.467 | 739.6938 | 524.7817 | 672.2697 | 339.2833 | 339.2833 | 343.2854 | 343.2854 | 342.5527 | 342.5527
2020-02-09 13:30 | No Data | No Data | No Data | No Data | 345.7779 | 427.0338 | 573.1562 | 717.5173 | 578.7359 | 724.7132 | 587.8301 | 736.1756 | 524.0546 | 671.7651 | 337.9142 | 337.9142 | 341.8621 | 341.8621 | 343.6125 | 343.6125
2020-02-09 14:00 | No Data | No Data | No Data | No Data | 344.9406 | 426.0043 | 577.4232 | 722.138 | 582.9774 | 728.9556 | 584.3011 | 731.9424 | 514.2075 | 658.6902 | 337.43 | 337.43 | 341.5268 | 341.5268 | 342.2285 | 342.2285
2020-02-09 14:30 | No Data | No Data | No Data | No Data | 343.7405 | 424.4983 | 512.3188 | 640.7147 | 517.4542 | 647.1815 | 579.1025 | 725.5467 | 489.3705 | 627.1837 | 338.9186 | 338.9186 | 342.8078 | 342.8078 | 340.7142 | 340.7142
2020-02-09 15:00 | No Data | No Data | No Data | No Data | 346.7968 | 428.2293 | 472.6132 | 591.2907 | 477.3396 | 597.3337 | 571.4446 | 715.8809 | 514.4092 | 659.105 | 336.3817 | 336.3817 | 340.3875 | 340.3875 | 342.7861 | 342.7861
2020-02-09 15:30 | No Data | No Data | No Data | No Data | 345.2844 | 426.4001 | 532.7275 | 665.6669 | 537.5249 | 671.4371 | 559.2977 | 699.9303 | 485.2201 | 619.4836 | 335.409 | 335.409 | 339.4156 | 339.4156 | 341.3323 | 341.3323
2020-02-09 16:00 | No Data | No Data | No Data | No Data | 353.518 | 435.0308 | 490.0002 | 610.5646 | 494.3515 | 615.5197 | 495.9044 | 618.0146 | 486.8497 | 617.512 | 331.817 | 331.817 | 336.2329 | 336.2329 | 338.7966 | 338.7966
2020-02-09 16:30 | No Data | No Data | No Data | No Data | 353.0482 | 431.0264 | 551.0524 | 686.0231 | 557.276 | 693.1439 | 559.7899 | 698.1212 | 496.3965 | 628.9936 | 331.7728 | 331.7728 | 336.4104 | 336.4104 | 338.5083 | 338.5083
2020-02-09 17:00 | No Data | No Data | No Data | No Data | 359.3916 | 433.23 | 543.3616 | 677.8274 | 548.7723 | 684.1907 | 551.1478 | 687.786 | 565.9423 | 705.0423 | 331.1876 | 331.1876 | 335.4026 | 335.4026 | 336.8687 | 336.8687
2020-02-09 17:30 | No Data | No Data | No Data | No Data | 363.3689 | 433.4848 | 534.094 | 665.0321 | 539.4883 | 671.2011 | 593.1429 | 740.4487 | 494.5447 | 626.7304 | 332.1482 | 332.1482 | 336.6009 | 336.6009 | 337.9502 | 337.9502
2020-02-09 18:00 | No Data | No Data | No Data | No Data | 368.6508 | 433.8798 | 421.4445 | 522.1069 | 425.6934 | 526.536 | 427.5201 | 529.6112 | 537.0437 | 679.13 | 332.8339 | 332.8339 | 337.0835 | 337.0835 | 338.8819 | 338.8819
2020-02-09 18:30 | No Data | No Data | No Data | No Data | 375.0311 | 435.5753 | 565.4354 | 701.7923 | 571.5233 | 708.7198 | 591.9548 | 738.1776 | 704.811 | 704.811 | 332.5014 | 332.5014 | 336.9357 | 336.9357 | 338.9434 | 338.9434
2020-02-09 19:00 | No Data | No Data | No Data | No Data | 380.8137 | 436.5587 | 571.4456 | 707.6284 | 577.673 | 714.4245 | 613.6636 | 765.0232 | 704.0358 | 705.3249 | 332.1319 | 332.1319 | 336.8249 | 336.8249 | 338.7711 | 338.7711
2020-02-09 19:30 | No Data | No Data | No Data | No Data | 388.7058 | 439.697 | 512.7073 | 628.8308 | 518.3171 | 634.6385 | 630.4087 | 785.3737 | 673.4988 | 705.5817 | 331.9101 | 331.9101 | 336.7509 | 336.7509 | 338.7587 | 338.7587
2020-02-09 20:00 | No Data | No Data | No Data | No Data | 396.6192 | 442.9977 | 474.771 | 578.3145 | 479.9869 | 583.4326 | 578.3503 | 718.7721 | 705.8644 | 705.8644 | 335.7271 | 335.7271 | 340.6306 | 340.6306 | 344.411 | 344.411
2020-02-09 20:30 | No Data | No Data | No Data | No Data | 401.0333 | 445.796 | 492.6031 | 601.7769 | 497.799 | 606.955 | 629.9447 | 784.2975 | 706.1213 | 706.1213 | 337.7919 | 337.7919 | 342.8318 | 342.8318 | 346.0443 | 346.0443
2020-02-09 21:00 | No Data | No Data | No Data | No Data | 402.5591 | 446.784 | 512.3235 | 629.0642 | 520.0479 | 638.0607 | 636.3743 | 796.5823 | 708.1253 | 708.1253 | 338.8929 | 338.8929 | 343.9454 | 343.9454 | 346.5219 | 346.5219
2020-02-09 21:30 | No Data | No Data | No Data | No Data | 405.8422 | 449.7712 | 494.9053 | 607.6687 | 502.2575 | 615.9594 | 595.9951 | 746.0213 | 708.7933 | 708.7933 | 340.0738 | 340.0738 | 345.2528 | 345.2528 | 348.5195 | 348.5195
2020-02-09 22:00 | No Data | No Data | No Data | No Data | 407.9435 | 451.8391 | 471.8586 | 576.9667 | 479.7212 | 585.9061 | 607.2443 | 760.54 | 709.153 | 709.153 | 340.7339 | 340.7339 | 345.8444 | 345.8444 | 348.9737 | 348.9737
2020-02-09 22:30 | No Data | No Data | No Data | No Data | 408.334 | 452.3585 | 442.7974 | 543.2647 | 449.6786 | 551.2714 | 605.3374 | 758.0649 | 708.2537 | 708.2537 | 342.3575 | 342.3575 | 347.7911 | 347.7911 | 350.8943 | 350.8943
2020-02-09 23:00 | No Data | No Data | No Data | No Data | 408.4475 | 452.2675 | 445.3526 | 543.3477 | 452.8199 | 551.9435 | 647.8891 | 811.4939 | 708.7419 | 708.7419 | 343.6612 | 343.6612 | 349.0017 | 349.0017 | 352.2441 | 352.2441
2020-02-09 23:30 | No Data | No Data | No Data | No Data | 409.4266 | 453.5688 | 443.2653 | 538.5118 | 450.7672 | 546.9519 | 666.5354 | 834.8563 | 709.0759 | 709.0759 | 346.2273 | 346.2273 | 351.7235 | 351.7235 | 354.6831 | 354.6831
2020-02-10 | No Data | No Data | No Data | No Data | 408.7198 | 453.1793 | 444.2865 | 543.5545 | 450.686 | 550.3934 | 666.1669 | 834.087 | 708.2281 | 708.2281 | 347.8237 | 347.8237 | 353.0496 | 353.0496 | 356.1833 | 356.1833
2020-02-10 00:30 | No Data | No Data | No Data | No Data | 409.1981 | 453.5341 | 538.8323 | 665.3836 | 546.8284 | 674.7391 | 669.329 | 838.2305 | 707.6115 | 707.6115 | 348.1566 | 348.1566 | 353.2538 | 353.2538 | 358.9783 | 358.9783
2020-02-10 01:00 | No Data | No Data | No Data | No Data | 411.6087 | 455.9862 | 454.3218 | 558.1111 | 459.5764 | 563.4653 | 635.0007 | 793.9029 | 707.0462 | 707.0462 | 349.4881 | 349.4881 | 354.483 | 354.483 | 362.5237 | 362.5237
2020-02-10 01:30 | No Data | No Data | No Data | No Data | 413.7273 | 458.1576 | 449.3578 | 548.7944 | 454.3341 | 553.8333 | 620.595 | 775.1685 | 706.9692 | 706.9692 | 349.8026 | 349.8026 | 355.0346 | 355.0346 | 363.4144 | 363.4144
2020-02-10 02:00 | No Data | No Data | No Data | No Data | 413.6301 | 457.8317 | 510.4119 | 629.1993 | 516.4008 | 635.7544 | 543.5533 | 678.7282 | 707.2775 | 707.2775 | 350.489 | 350.489 | 355.6061 | 355.6061 | 363.7514 | 363.7514
2020-02-10 02:30 | No Data | No Data | No Data | No Data | 412.6887 | 457.0074 | 588.088 | 727.2807 | 595.1152 | 735.3816 | 602.4263 | 752.9686 | 707.6115 | 707.6115 | 350.7261 | 350.7261 | 355.9254 | 355.9254 | 363.7152 | 363.7152
2020-02-10 03:00 | No Data | No Data | No Data | No Data | 413.455 | 457.856 | 555.3638 | 686.1069 | 561.2584 | 692.5686 | 568.9476 | 710.2812 | 707.0462 | 707.0462 | 351.7339 | 351.7339 | 356.9099 | 356.9099 | 363.6293 | 363.6293
2020-02-10 03:30 | No Data | No Data | No Data | No Data | 413.2708 | 457.3905 | 464.5375 | 570.3845 | 469.5801 | 575.4625 | 548.2108 | 684.472 | 694.4836 | 706.738 | 352.1516 | 352.1516 | 357.3727 | 357.3727 | 362.823 | 362.823
2020-02-10 04:00 | No Data | No Data | No Data | No Data | 413.1848 | 457.2519 | 508.5185 | 625.9074 | 514.5317 | 632.3248 | 588.2726 | 735.5815 | 672.069 | 706.9178 | 352.3477 | 352.3477 | 357.8074 | 357.8074 | 362.6004 | 362.6004
2020-02-10 04:30 | No Data | No Data | No Data | No Data | 413.4744 | 457.4423 | 484.9682 | 599.0779 | 489.5893 | 604.0195 | 589.9987 | 736.0447 | 706.3783 | 706.3783 | 354.2752 | 354.2752 | 359.4742 | 359.4742 | 362.6025 | 362.6025
2020-02-10 05:00 | No Data | No Data | No Data | No Data | 413.7948 | 458.0139 | 464.6916 | 574.6485 | 468.9765 | 579.0502 | 470.8557 | 583.9412 | 705.813 | 705.813 | 354.7054 | 354.7054 | 359.9091 | 359.9091 | 362.661 | 362.661
2020-02-10 05:30 | No Data | No Data | No Data | No Data | 412.4173 | 456.7069 | 459.0907 | 565.1272 | 462.7172 | 568.6598 | 465.2457 | 572.2208 | 705.2991 | 705.2991 | 353.4535 | 353.4535 | 358.8527 | 358.8527 | 361.634 | 361.634
2020-02-10 06:00 | No Data | No Data | No Data | No Data | 414.1412 | 458.6598 | 507.269 | 628.1228 | 517.79 | 640.6319 | 519.7714 | 642.4704 | 709.3585 | 709.3585 | 353.4284 | 353.4284 | 358.4696 | 358.4696 | 361.9925 | 361.9925
2020-02-10 06:30 | No Data | No Data | No Data | No Data | 411.4962 | 455.7741 | 485.3212 | 601.2078 | 490.3279 | 606.7181 | 503.1885 | 623.9618 | 705.7617 | 705.7617 | 353.2198 | 353.2198 | 358.1451 | 358.1451 | 360.224 | 360.224
2020-02-10 07:00 | No Data | No Data | No Data | No Data | 408.6913 | 456.4122 | 533.4507 | 662.4688 | 539.3969 | 669.2426 | 575.8977 | 718.1781 | 705.813 | 705.813 | 353.0367 | 353.0367 | 358.1214 | 358.1214 | 359.6616 | 359.6616
2020-02-10 07:30 | No Data | No Data | No Data | No Data | 402.6683 | 454.3647 | 550.0961 | 683.2709 | 557.6196 | 692.0735 | 599.6665 | 749.4833 | 706.147 | 706.147 | 352.1345 | 352.1345 | 357.1845 | 357.1845 | 357.378 | 357.378
2020-02-10 08:00 | No Data | No Data | No Data | No Data | 397.7557 | 453.4247 | 586.4265 | 728.1609 | 594.3535 | 737.4734 | 632.2531 | 789.9564 | 629.4927 | 705.5562 | 351.2836 | 351.2836 | 356.2191 | 356.2191 | 355.7313 | 355.7313
2020-02-10 08:30 | No Data | No Data | No Data | No Data | 394.1374 | 454.2515 | 521.2798 | 646.9342 | 528.0636 | 654.7202 | 663.4258 | 828.8198 | 599.0062 | 705.7873 | 351.1341 | 351.1341 | 356.3222 | 356.3222 | 357.1924 | 357.1924
2020-02-10 09:00 | No Data | No Data | No Data | No Data | 389.6688 | 454.2945 | 534.467 | 664.9617 | 541.7907 | 673.6584 | 657.5236 | 822.2894 | 544.6152 | 693.8491 | 351.4354 | 351.4354 | 356.6719 | 356.6719 | 357.8296 | 357.8296
2020-02-10 09:30 | No Data | No Data | No Data | No Data | 381.5892 | 450.5526 | 534.8167 | 664.7149 | 542.8471 | 674.1528 | 649.2521 | 811.5607 | 603.7167 | 706.5067 | 349.6447 | 349.6447 | 354.8283 | 354.8283 | 357.4019 | 357.4019
2020-02-10 10:00 | No Data | No Data | No Data | No Data | 375.8328 | 449.2026 | 526.4207 | 655.4737 | 533.6536 | 664.0711 | 645.9888 | 807.8975 | 643.7065 | 706.4039 | 347.844 | 347.844 | 353.2652 | 353.2652 | 356.442 | 356.442
2020-02-10 10:30 | No Data | No Data | No Data | No Data | 370.6743 | 448.378 | 535.8864 | 668.0038 | 542.9038 | 676.2046 | 638.6944 | 798.9314 | 630.3804 | 706.2498 | 348.4541 | 348.4541 | 353.7185 | 353.7185 | 356.0154 | 356.0154
2020-02-10 11:00 | No Data | No Data | No Data | No Data | 360.0338 | 442.4704 | 556.3568 | 694.5353 | 563.949 | 703.6721 | 593.7972 | 742.3458 | 597.8845 | 706.558 | 346.8912 | 346.8912 | 351.8221 | 351.8221 | 354.002 | 354.002
2020-02-10 11:30 | No Data | No Data | No Data | No Data | 360.0306 | 444.4138 | 538.3699 | 672.3291 | 545.4757 | 680.9178 | 593.0276 | 741.7162 | 564.0016 | 706.6866 | 345.828 | 345.828 | 350.899 | 350.899 | 354.4909 | 354.4909
2020-02-10 12:00 | No Data | No Data | No Data | No Data | 348.0401 | 429.606 | 536.2615 | 670.0848 | 543.3296 | 678.9057 | 601.1879 | 752.4445 | 515.3885 | 657.8012 | 342.6495 | 342.6495 | 347.5901 | 347.5901 | 350.6812 | 350.6812
2020-02-10 12:30 | No Data | No Data | No Data | No Data | 348.0406 | 429.384 | 524.1186 | 655.2032 | 530.6884 | 663.3862 | 607.9747 | 761.0089 | 583.2656 | 706.0699 | 339.9864 | 339.9864 | 345.0765 | 345.0765 | 347.9295 | 347.9295
2020-02-10 13:00 | No Data | No Data | No Data | No Data | 341.3865 | 421.1262 | 517.7626 | 647.2531 | 524.4902 | 655.5621 | 573.0794 | 717.0565 | 579.0178 | 706.7636 | 339.7601 | 339.7601 | 344.888 | 344.888 | 348.2438 | 348.2438
2020-02-10 13:30 | No Data | No Data | No Data | No Data | 341.5407 | 421.3677 | 521.9634 | 652.959 | 530.9536 | 664.0687 | 544.1877 | 680.8002 | 617.7079 | 707.7657 | 339.5557 | 339.5557 | 344.7193 | 344.7193 | 347.8979 | 347.8979
2020-02-10 14:00 | No Data | No Data | No Data | No Data | 342.1337 | 422.4155 | 478.8099 | 599.244 | 485.0764 | 607.5524 | 485.9348 | 608.7183 | 588.4939 | 706.3268 | 341.2518 | 341.2518 | 345.5862 | 345.5862 | 347.7974 | 347.7974
2020-02-10 14:30 | No Data | No Data | No Data | No Data | 340.8165 | 420.9105 | 495.0264 | 617.6858 | 501.8866 | 626.2998 | 503.6987 | 629.4802 | 523.4923 | 670.9725 | 339.8311 | 339.8311 | 343.729 | 343.729 | 346.5527 | 346.5527
2020-02-10 15:00 | No Data | No Data | No Data | No Data | 344.8117 | 425.7296 | 461.5351 | 576.2333 | 464.104 | 578.6116 | 467.5266 | 583.7758 | 492.6164 | 631.4468 | 335.2224 | 335.2224 | 338.9638 | 338.9638 | 343.5475 | 343.5475
2020-02-10 15:30 | No Data | No Data | No Data | No Data | 341.3036 | 421.2725 | 419.4333 | 521.8568 | 426.2177 | 531.274 | 426.4519 | 532.3412 | 485.7577 | 622.465 | 335.303 | 335.303 | 338.6977 | 338.6977 | 344.9211 | 344.9211
2020-02-10 16:00 | No Data | No Data | No Data | No Data | 352.2013 | 434.5067 | 489.7769 | 610.9095 | 499.2645 | 623.965 | 498.9405 | 623.9844 | 476.9393 | 611.2629 | 335.1552 | 335.1552 | 338.5843 | 338.5843 | 343.0279 | 343.0279
2020-02-10 16:30 | No Data | No Data | No Data | No Data | 353.8301 | 434.1966 | 558.3132 | 696.5553 | 571.4576 | 715.4113 | 569.6728 | 712.9654 | 546.2016 | 699.9537 | 337.0757 | 337.0757 | 340.2224 | 340.2224 | 344.4157 | 344.4157
2020-02-10 17:00 | No Data | No Data | No Data | No Data | 355.5626 | 433.1609 | 483.1946 | 604.3187 | 489.485 | 612.713 | 489.8264 | 613.3759 | 526.9742 | 675.3318 | 334.6387 | 334.6387 | 338.8453 | 338.8453 | 344.7396 | 344.7396
2020-02-10 17:30 | No Data | No Data | No Data | No Data | 358.0492 | 432.2327 | 546.8083 | 684.5881 | 552.1605 | 691.6505 | 568.3448 | 711.9251 | 548.6158 | 702.6682 | 334.2691 | 334.2691 | 338.7738 | 338.7738 | 344.2003 | 344.2003
2020-02-10 18:00 | No Data | No Data | No Data | No Data | 365.9034 | 435.3126 | 534.1682 | 668.7404 | 539.5425 | 675.7469 | 547.2416 | 685.5405 | 531.9653 | 680.5799 | 334.3788 | 334.3788 | 339.1451 | 339.1451 | 344.6703 | 344.6703
2020-02-10 18:30 | No Data | No Data | No Data | No Data | 376.7108 | 440.6331 | 551.0663 | 688.8066 | 556.8366 | 695.8629 | 595.3742 | 744.6189 | 605.4955 | 703.9889 | 332.9367 | 332.9367 | 338.222 | 338.222 | 346.9011 | 346.9011
2020-02-10 19:00 | No Data | No Data | No Data | No Data | 385.3267 | 443.8584 | 516.4283 | 645.1373 | 523.6142 | 653.9986 | 525.3798 | 656.4214 | 620.6593 | 705.556 | 333.8813 | 333.8813 | 339.1486 | 339.1486 | 349.226 | 349.226
2020-02-10 19:30 | No Data | No Data | No Data | No Data | 393.0246 | 446.4805 | 520.7136 | 648.2976 | 528.0999 | 657.0496 | 530.886 | 661.4991 | 500.373 | 632.0041 | 332.6249 | 332.6249 | 338.3707 | 338.3707 | 350.3937 | 350.3937
2020-02-10 20:00 | No Data | No Data | No Data | No Data | 400.8556 | 449.6551 | 511.2749 | 635.4213 | 517.8165 | 643.0656 | 566.2949 | 704.8511 | 607.7884 | 705.479 | 333.3465 | 333.3465 | 338.9586 | 338.9586 | 351.4998 | 351.4998
2020-02-10 20:30 | No Data | No Data | No Data | No Data | 402.6623 | 450.2946 | 503.7371 | 624.7552 | 510.9195 | 632.9639 | 599.5481 | 748.9972 | 583.3502 | 706.4553 | 334.2613 | 334.2613 | 339.8826 | 339.8826 | 354.4408 | 354.4408
2020-02-10 21:00 | No Data | No Data | No Data | No Data | 402.7107 | 449.7291 | 496.0349 | 617.5146 | 502.6474 | 625.4428 | 606.5166 | 758.3741 | 579.8701 | 706.3268 | 335.8678 | 335.8678 | 341.2086 | 341.2086 | 355.514 | 355.514
2020-02-10 21:30 | No Data | No Data | No Data | No Data | 406.3799 | 453.0243 | 466.5688 | 578.9624 | 472.7951 | 586.1371 | 588.6058 | 734.6469 | 523.6349 | 664.0387 | 336.2595 | 336.2595 | 341.8333 | 341.8333 | 356.5183 | 356.5183
2020-02-10 22:00 | No Data | No Data | No Data | No Data | 410.0989 | 456.4699 | 456.7375 | 566.8046 | 463.1315 | 574.1892 | 568.0389 | 709.5406 | 625.4091 | 706.6866 | 337.4189 | 337.4189 | 343.1964 | 343.1964 | 357.7931 | 357.7931
2020-02-10 22:30 | No Data | No Data | No Data | No Data | 411.6254 | 457.7994 | 435.9866 | 540.9014 | 441.3897 | 546.8678 | 546.8899 | 683.1378 | 641.4384 | 706.738 | 339.4694 | 339.4694 | 344.7401 | 344.7401 | 358.7704 | 358.7704
2020-02-10 23:00 | No Data | No Data | No Data | No Data | 410.1572 | 455.666 | 438.8155 | 546.2986 | 444.2354 | 552.7008 | 522.7054 | 653.178 | 620.9379 | 706.4296 | 341.1701 | 341.1701 | 346.4247 | 346.4247 | 360.3956 | 360.3956
2020-02-10 23:30 | No Data | No Data | No Data | No Data | 411.1035 | 456.4016 | 439.1285 | 545.483 | 444.6317 | 551.7139 | 446.9658 | 556.5953 | 568.0242 | 706.5838 | 341.0632 | 341.0632 | 346.4396 | 346.4396 | 359.6207 | 359.6207
2020-02-11 | No Data | No Data | No Data | No Data | 412.7195 | 457.5697 | 438.8613 | 545.2239 | 444.5286 | 551.5602 | 446.917 | 556.8385 | 554.9803 | 704.8619 | 340.8047 | 340.8047 | 346.1794 | 346.1794 | 361.1208 | 361.1208
2020-02-11 00:30 | No Data | No Data | No Data | No Data | 410.9327 | 454.976 | 439.0584 | 547.9026 | 444.4093 | 554.4312 | 446.473 | 557.9395 | 563.3734 | 705.8644 | 341.1201 | 341.1201 | 345.8862 | 345.8862 | 359.1419 | 359.1419
2020-02-11 01:00 | No Data | No Data | No Data | No Data | 416.5203 | 460.5516 | 444.2414 | 552.7045 | 450.4709 | 559.9637 | 452.9675 | 563.4539 | 529.9698 | 671.2827 | 343.5426 | 343.5426 | 349.1136 | 349.1136 | 361.1973 | 361.1973
2020-02-11 01:30 | No Data | No Data | No Data | No Data | 416.0084 | 460.4204 | 447.3414 | 557.0006 | 456.7021 | 568.6055 | 457.8441 | 569.609 | 531.5508 | 674.2534 | 345.5491 | 345.5491 | 350.6476 | 350.6476 | 360.8535 | 360.8535
2020-02-11 02:00 | No Data | No Data | No Data | No Data | 416.4124 | 461.3078 | 447.5737 | 556.9423 | 457.9027 | 569.7244 | 466.2732 | 579.6175 | 532.2259 | 675.0585 | 346.1442 | 346.1442 | 351.0157 | 351.0157 | 361.1721 | 361.1721
2020-02-11 02:30 | No Data | No Data | No Data | No Data | 416.3809 | 461.1403 | 446.331 | 554.4557 | 457.2298 | 567.8817 | 458.6918 | 568.944 | 530.9697 | 671.8986 | 344.9067 | 344.9067 | 350.157 | 350.157 | 360.2968 | 360.2968
2020-02-11 03:00 | No Data | No Data | No Data | No Data | 415.4731 | 459.8659 | 445.3113 | 553.8293 | 457.3882 | 569.03 | 519.3452 | 646.5483 | 530.1041 | 672.3425 | 343.2924 | 343.2924 | 349.9002 | 349.9002 | 359.3558 | 359.3558
2020-02-11 03:30 | No Data | No Data | No Data | No Data | 415.4013 | 459.6612 | 448.547 | 557.3691 | 461.0189 | 572.9341 | 550.0252 | 684.7189 | 527.6104 | 668.2403 | 345.1328 | 345.1328 | 351.8925 | 351.8925 | 360.3599 | 360.3599
2020-02-11 04:00 | No Data | No Data | No Data | No Data | 417.1233 | 461.5229 | 450.3887 | 561.6548 | 463.2614 | 578.1539 | 513.7193 | 641.1344 | 532.3799 | 677.5938 | 346.9295 | 346.9295 | 353.4286 | 353.4286 | 361.1643 | 361.1643
2020-02-11 04:30 | No Data | No Data | No Data | No Data | 417.2634 | 461.7216 | 450.4641 | 562.1176 | 463.3044 | 578.5891 | 522.5025 | 652.5572 | 532.3415 | 678.27 | 346.6974 | 346.6974 | 353.4673 | 353.4673 | 362.1316 | 362.1316
2020-02-11 05:00 | No Data | No Data | No Data | No Data | 416.8737 | 461.2032 | 451.9254 | 563.9542 | 464.5794 | 580.1696 | 529.2705 | 661.1374 | 565.1375 | 708.485 | 347.5039 | 347.5039 | 354.0942 | 354.0942 | 362.4381 | 362.4381
2020-02-11 05:30 | No Data | No Data | No Data | No Data | 415.543 | 459.5575 | 454.3568 | 567.6581 | 466.8943 | 583.9208 | 554.244 | 693.3588 | 532.1486 | 679.3626 | 349.4634 | 349.4634 | 355.4919 | 355.4919 | 361.9164 | 361.9164
2020-02-11 06:00 | No Data | No Data | No Data | No Data | 413.5247 | 457.1965 | 474.6279 | 592.8651 | 488.1977 | 610.3435 | 592.9893 | 741.6728 | 531.6859 | 678.1937 | 349.2939 | 349.2939 | 355.6078 | 355.6078 | 360.8087 | 360.8087
2020-02-11 06:30 | No Data | No Data | No Data | No Data | 410.7597 | 453.8424 | 455.757 | 569.7609 | 467.0697 | 584.5608 | 587.6863 | 736.0217 | 530.5289 | 678.2309 | 349.4872 | 349.4872 | 355.4556 | 355.4556 | 360.3289 | 360.3289
2020-02-11 07:00 | No Data | No Data | No Data | No Data | 410.6704 | 457.3825 | 462.2866 | 577.0668 | 469.8214 | 586.7079 | 596.3367 | 746.1232 | 526.0402 | 670.6771 | 350.1525 | 350.1525 | 356.3752 | 356.3752 | 360.3885 | 360.3885
2020-02-11 07:30 | No Data | No Data | No Data | No Data | 404.8687 | 455.6513 | 477.6081 | 596.038 | 486.3373 | 607.2748 | 577.3209 | 722.8377 | 521.7427 | 666.2443 | 348.6217 | 348.6217 | 354.2228 | 354.2228 | 358.4131 | 358.4131
2020-02-11 08:00 | No Data | No Data | No Data | No Data | 400.432 | 455.2873 | 509.773 | 635.0871 | 520.3714 | 648.3067 | 601.113 | 752.7715 | 518.1125 | 662.2958 | 347.5757 | 347.5757 | 354.2463 | 354.2463 | 356.9641 | 356.9641
2020-02-11 08:30 | No Data | No Data | No Data | No Data | 396.5726 | 455.7618 | 515.8792 | 643.9068 | 526.0419 | 656.8677 | 599.5491 | 750.6717 | 513.8867 | 656.9839 | 346.225 | 346.225 | 353.4033 | 353.4033 | 355.5524 | 355.5524
2020-02-11 09:00 | No Data | No Data | No Data | No Data | 389.0072 | 453.0844 | 494.119 | 616.8053 | 503.6458 | 629.0292 | 652.6292 | 817.3347 | 513.5764 | 656.8589 | 345.2395 | 345.2395 | 352.3555 | 352.3555 | 354.627 | 354.627
2020-02-11 09:30 | No Data | No Data | No Data | No Data | 384.4372 | 452.9475 | 458.0912 | 571.7269 | 467.5523 | 583.9222 | 637.6854 | 798.769 | 539.6953 | 691.1271 | 341.3649 | 341.3649 | 348.4416 | 348.4416 | 352.7937 | 352.7937
2020-02-11 10:00 | No Data | No Data | No Data | No Data | 383.2429 | 454.2272 | 462.5261 | 577.2154 | 472.9213 | 591.6348 | 627.2538 | 785.709 | 549.9978 | 704.949 | 340.2553 | 340.2553 | 346.824 | 346.824 | 349.7389 | 349.7389
2020-02-11 10:30 | No Data | No Data | No Data | No Data | 382.6117 | 456.6028 | 478.2068 | 596.7419 | 488.5341 | 610.7059 | 619.6632 | 776.2905 | 518.3017 | 664.1398 | 336.5594 | 336.5594 | 343.1489 | 343.1489 | 346.6508 | 346.6508
2020-02-11 11:00 | No Data | No Data | No Data | No Data | 379.7764 | 455.9797 | 495.6374 | 619.9073 | 504.9152 | 632.2255 | 608.3622 | 761.6194 | 514.38 | 659.4086 | 335.1316 | 335.1316 | 341.1339 | 341.1339 | 343.8465 | 343.8465
2020-02-11 11:30 | No Data | No Data | No Data | No Data | 376.6108 | 455.747 | 488.423 | 610.2488 | 496.5479 | 621.8401 | 601.3029 | 751.5171 | 578.09 | 705.7873 | 334.3575 | 334.3575 | 339.793 | 339.793 | 342.4115 | 342.4115
2020-02-11 12:00 | No Data | No Data | No Data | No Data | 375.5781 | 456.0151 | 452.3246 | 565.3723 | 459.6965 | 573.9183 | 589.857 | 733.2864 | 511.4116 | 652.3871 | 330.9847 | 330.9847 | 337.1766 | 337.1766 | 340.2539 | 340.2539
2020-02-11 12:30 | No Data | No Data | No Data | No Data | 371.3098 | 454.1253 | 478.7087 | 598.4861 | 486.6792 | 609.0934 | 585.8047 | 730.0908 | 499.5814 | 638.1285 | 332.1169 | 332.1169 | 337.4091 | 337.4091 | 340.5052 | 340.5052
2020-02-11 13:00 | No Data | No Data | No Data | No Data | 367.1701 | 451.2857 | 459.1085 | 573.9357 | 467.1283 | 584.585 | 575.2168 | 716.88 | 645.5839 | 705.8644 | 323.6729 | 328.5707 | 328.5836 | 333.5557 | 339.9299 | 339.9299
2020-02-11 13:30 | No Data | No Data | No Data | No Data | 372.4517 | 457.586 | 491.1517 | 613.7714 | 500.2864 | 626.6211 | 575.7784 | 718.9346 | 582.038 | 707.8427 | 323.3018 | 329.0831 | 328.088 | 333.9549 | 340.2278 | 340.2278
2020-02-11 14:00 | No Data | No Data | No Data | No Data | 370.356 | 455.4319 | 457.7166 | 572.5667 | 466.1548 | 583.6528 | 573.3083 | 716.3732 | 620.5707 | 707.5087 | 320.0378 | 327.5056 | 325.1444 | 332.7314 | 337.6497 | 337.6497
2020-02-11 14:30 | No Data | No Data | No Data | No Data | 371.0531 | 454.8791 | 491.0948 | 613.1798 | 500.4787 | 626.7991 | 575.1677 | 718.4765 | 636.4891 | 708.1254 | 321.4958 | 327.9422 | 325.9709 | 332.5071 | 336.9025 | 336.9025
2020-02-11 15:00 | No Data | No Data | No Data | No Data | 373.1064 | 455.1352 | 501.2205 | 627.0342 | 510.4664 | 639.0632 | 572.14 | 715.4717 | 652.7291 | 707.8683 | 317.6202 | 325.666 | 322.6573 | 330.8306 | 335.8709 | 335.8709
2020-02-11 15:30 | No Data | No Data | No Data | No Data | 375.6064 | 454.4767 | 496.5686 | 621.0191 | 505.5947 | 632.8163 | 566.5656 | 708.869 | 600.4267 | 707.0719 | 309.507 | 323.1009 | 314.0667 | 327.8609 | 333.7009 | 333.7009
2020-02-11 16:00 | No Data | No Data | No Data | No Data | 377.7858 | 453.3402 | 473.0875 | 590.9866 | 482.2243 | 603.2738 | 575.693 | 720.6151 | 659.8213 | 707.6372 | 316.4817 | 323.532 | 321.1472 | 328.3015 | 330.4092 | 330.4092
2020-02-11 16:30 | No Data | No Data | No Data | No Data | 381.5296 | 453.2403 | 493.1161 | 616.9736 | 502.9743 | 628.838 | 576.5051 | 721.5598 | 603.7233 | 706.3783 | 322.5417 | 322.5164 | 328.1515 | 328.2016 | 331.3915 | 331.3915
2020-02-11 17:00 | No Data | No Data | No Data | No Data | 387.8362 | 456.0555 | 513.3356 | 641.5828 | 523.1211 | 654.444 | 580.5549 | 726.7863 | 609.9831 | 707.74 | 323.3279 | 323.3279 | 328.5259 | 328.5259 | 333.5702 | 333.5702
2020-02-11 17:30 | No Data | No Data | No Data | No Data | 391.3355 | 455.7597 | 490.3382 | 612.0866 | 500.2769 | 624.5941 | 580.6011 | 727.232 | 677.6278 | 707.3802 | 321.5137 | 321.5137 | 327.0056 | 327.0056 | 331.8796 | 331.8796
2020-02-11 18:00 | No Data | No Data | No Data | No Data | 396.7787 | 457.7686 | 549.6112 | 686.1382 | 560.6846 | 699.7059 | 589.1794 | 737.8059 | 634.739 | 706.9178 | 322.034 | 322.034 | 328.5722 | 328.5722 | 333.7275 | 333.7275
2020-02-11 18:30 | No Data | No Data | No Data | No Data | 403.3214 | 460.4613 | 555.1461 | 692.3854 | 566.4862 | 706.3997 | 592.7439 | 742.4142 | 708.2537 | 708.2537 | 321.9215 | 321.9215 | 327.8571 | 327.8571 | 334.7079 | 334.7079
2020-02-11 19:00 | No Data | No Data | No Data | No Data | 410.5073 | 464.0535 | 520.5938 | 648.6085 | 530.7986 | 661.0822 | 601.8066 | 753.7102 | 676.2312 | 708.6648 | 322.8947 | 322.8947 | 329.1035 | 329.1035 | 335.3615 | 335.3615
2020-02-11 19:30 | No Data | No Data | No Data | No Data | 409.9114 | 458.8179 | 557.6108 | 694.5034 | 568.61 | 708.0225 | 611.0535 | 765.1459 | 602.097 | 707.8941 | 324.1213 | 324.1213 | 330.3195 | 330.3195 | 336.4359 | 336.4359
2020-02-11 20:00 | No Data | No Data | No Data | No Data | 416.9218 | 461.6698 | 546.4267 | 677.7578 | 557.5205 | 690.9569 | 618.11 | 772.877 | 574.3958 | 707.8683 | 324.2798 | 324.2798 | 330.6746 | 330.6746 | 340.6012 | 340.6012
2020-02-11 20:30 | No Data | No Data | No Data | No Data | 417.1949 | 461.4713 | 570.5929 | 710.049 | 582.0782 | 724.0593 | 624.7602 | 782.0095 | 624.1844 | 707.4316 | 326.6292 | 326.6292 | 333.1384 | 333.1384 | 342.6076 | 342.6076
2020-02-11 21:00 | No Data | No Data | No Data | No Data | 415.6108 | 459.5029 | 547.4296 | 672.3654 | 562.062 | 689.6096 | 628.1767 | 786.8129 | 602.848 | 707.5858 | 325.8574 | 325.8574 | 333.2274 | 333.2274 | 345.1052 | 345.1052
2020-02-11 21:30 | No Data | No Data | No Data | No Data | 418.1825 | 461.9576 | 563.6496 | 694.4992 | 577.9424 | 711.5009 | 632.0739 | 791.551 | 536.2145 | 686.9716 | 327.4912 | 327.4912 | 335.0799 | 335.0799 | 348.9246 | 348.9246
2020-02-11 22:00 | No Data | No Data | No Data | No Data | 420.9746 | 464.8698 | 588.1979 | 726.3654 | 602.6742 | 743.5177 | 637.0042 | 797.7668 | 647.0672 | 709.0502 | 329.4892 | 329.4892 | 337.15 | 337.15 | 352.9407 | 352.9407
2020-02-11 22:30 | No Data | No Data | No Data | No Data | 419.3979 | 462.6603 | 526.1069 | 647.595 | 539.0419 | 662.8308 | 640.8844 | 802.7026 | 557.4702 | 707.6115 | 331.254 | 331.254 | 338.8805 | 338.8805 | 353.7509 | 353.7509
2020-02-11 23:00 | No Data | No Data | No Data | No Data | 420.2064 | 463.5945 | 545.0331 | 670.4056 | 558.9036 | 686.4091 | 645.745 | 808.8363 | 658.8343 | 708.074 | 332.721 | 332.721 | 340.3822 | 340.3822 | 354.9224 | 354.9224
2020-02-11 23:30 | No Data | No Data | No Data | No Data | 420.196 | 463.1611 | 537.7633 | 661.3752 | 551.4791 | 677.303 | 648.605 | 812.4001 | 628.4709 | 707.483 | 333.7106 | 333.7106 | 341.5114 | 341.5114 | 355.2815 | 355.2815
2020-02-12 | No Data | No Data | No Data | No Data | 420.9485 | 463.6978 | 627.1591 | 776.0561 | 642.697 | 794.6129 | 654.2439 | 818.9806 | 691.5927 | 708.1253 | 335.6576 | 335.6576 | 343.2793 | 343.2793 | 356.6059 | 356.6059
2020-02-12 00:30 | No Data | No Data | No Data | No Data | 419.0542 | 461.7358 | 583.9296 | 722.4571 | 599.3998 | 741.1655 | 659.1554 | 825.6217 | 622.8561 | 707.9454 | 337.1017 | 337.1017 | 344.9087 | 344.9087 | 355.9633 | 355.9633
2020-02-12 01:00 | No Data | No Data | No Data | No Data | 419.2806 | 462.32 | 643.0602 | 796.8282 | 659.5757 | 816.8889 | 665.0585 | 832.8778 | 708.3566 | 708.3566 | 339.5507 | 339.5507 | 347.3683 | 347.3683 | 357.0936 | 357.0936
2020-02-12 01:30 | No Data | No Data | No Data | No Data | 420.5838 | 463.5886 | 606.3281 | 749.8846 | 621.0842 | 767.4496 | 669.1974 | 838.186 | 707.0462 | 707.0462 | 341.4751 | 341.4751 | 349.106 | 349.106 | 356.558 | 356.558
2020-02-12 02:00 | No Data | No Data | No Data | No Data | 419.9325 | 462.9547 | 574.6122 | 711.8704 | 587.8805 | 727.762 | 672.0341 | 841.4798 | 542.4901 | 694.6722 | 343.2383 | 343.2383 | 350.7025 | 350.7025 | 358.1955 | 358.1955
2020-02-12 02:30 | No Data | No Data | No Data | No Data | 418.9258 | 461.5111 | 579.0734 | 720.7808 | 590.9504 | 735.3397 | 677.1891 | 848.2955 | 602.4556 | 707.3802 | 346.0367 | 346.0367 | 352.9164 | 352.9164 | 358.7423 | 358.7423
2020-02-12 03:00 | No Data | No Data | No Data | No Data | 417.7006 | 460.2858 | 583.9983 | 727.9238 | 595.6196 | 742.1785 | 679.8093 | 851.5734 | 707.3546 | 707.3546 | 347.4264 | 347.4264 | 353.8228 | 353.8228 | 358.8451 | 358.8451
2020-02-12 03:30 | No Data | No Data | No Data | No Data | 417.701 | 460.2863 | 557.4412 | 693.7891 | 568.5618 | 707.2968 | 682.7421 | 855.2367 | 708.2023 | 708.2023 | 347.8042 | 347.8042 | 354.2141 | 354.2141 | 358.42 | 358.42
2020-02-12 04:00 | No Data | No Data | No Data | No Data | 418.9841 | 461.451 | 575.0482 | 716.3289 | 587.2216 | 731.2322 | 685.2829 | 858.3073 | 707.9455 | 707.9455 | 348.555 | 348.555 | 354.9412 | 354.9412 | 358.8919 | 358.8919
2020-02-12 04:30 | No Data | No Data | No Data | No Data | 419.2828 | 461.6147 | 566.7581 | 706.9872 | 578.5384 | 721.5837 | 685.9031 | 858.628 | 707.7142 | 707.7142 | 349.0074 | 349.0074 | 355.4013 | 355.4013 | 359.4834 | 359.4834
2020-02-12 05:00 | No Data | No Data | No Data | No Data | 418.5935 | 460.6506 | 545.093 | 678.9149 | 556.7764 | 693.1856 | 688.3588 | 861.755 | 707.5601 | 707.5601 | 349.4424 | 349.4424 | 355.9294 | 355.9294 | 359.5291 | 359.5291
2020-02-12 05:30 | No Data | No Data | No Data | No Data | 417.7736 | 459.7075 | 553.5762 | 687.8204 | 565.2999 | 702.0344 | 689.5742 | 863.3488 | 546.4108 | 699.917 | 350.1134 | 350.1134 | 356.5709 | 356.5709 | 359.9907 | 359.9907
2020-02-12 06:00 | No Data | No Data | No Data | No Data | 418.5248 | 460.2087 | 510.9114 | 635.6537 | 520.9195 | 647.9627 | 689.6531 | 863.9086 | 546.79 | 700.9172 | 350.7889 | 350.7889 | 357.2894 | 357.2894 | 360.2761 | 360.2761
2020-02-12 06:30 | No Data | No Data | No Data | No Data | 417.4781 | 459.0173 | 493.2256 | 614.6302 | 502.7996 | 626.4672 | 690.36 | 864.7596 | 706.7636 | 706.7636 | 350.9653 | 350.9653 | 357.4341 | 357.4341 | 360.9536 | 360.9536
2020-02-12 07:00 | No Data | No Data | No Data | No Data | 415.0471 | 459.441 | 522.4893 | 649.3165 | 531.9353 | 660.8904 | 687.4699 | 860.6797 | 706.6865 | 706.6865 | 351.9195 | 351.9195 | 358.4409 | 358.4409 | 360.6535 | 360.6535
2020-02-12 07:30 | No Data | No Data | No Data | No Data | 411.3367 | 459.6645 | 566.0317 | 703.3977 | 577.1473 | 716.8041 | 679.4733 | 849.9002 | 706.147 | 706.147 | 349.397 | 349.397 | 356.1403 | 356.1403 | 358.0873 | 358.0873
2020-02-12 08:00 | No Data | No Data | No Data | No Data | 409.8812 | 462.6437 | 546.1263 | 678.1343 | 557.8413 | 692.2761 | 670.8033 | 838.9219 | 706.3268 | 706.3268 | 347.8304 | 347.8304 | 354.9385 | 354.9385 | 356.5948 | 356.5948
2020-02-12 08:30 | No Data | No Data | No Data | No Data | 405.6947 | 462.4406 | 576.7959 | 718.704 | 588.7328 | 733.3082 | 661.9246 | 828.1263 | 706.7893 | 706.7893 | 347.182 | 347.182 | 354.2586 | 354.2586 | 354.91 | 354.91
2020-02-12 09:00 | No Data | No Data | No Data | No Data | 401.2338 | 461.9544 | 641.5811 | 800.1119 | 655.7585 | 817.9841 | 658.3268 | 824.5582 | 707.8683 | 707.8683 | 346.2003 | 346.2003 | 352.6237 | 352.6237 | 351.6835 | 351.6835
2020-02-12 09:30 | No Data | No Data | No Data | No Data | 395.2503 | 459.8521 | 602.2947 | 752.224 | 614.0024 | 767.4467 | 649.6516 | 813.8397 | 707.6372 | 707.6372 | 344.4762 | 344.4762 | 350.5062 | 350.5062 | 347.1396 | 347.1396
2020-02-12 10:00 | No Data | No Data | No Data | No Data | 389.8386 | 458.2014 | 600.5093 | 750.5813 | 612.0818 | 765.5594 | 642.5042 | 804.7398 | 706.892 | 706.892 | 342.8052 | 342.8052 | 349.0415 | 349.0415 | 344.4689 | 344.4689
2020-02-12 10:30 | No Data | No Data | No Data | No Data | 385.0976 | 457.4994 | 607.7848 | 759.2812 | 619.6788 | 774.4886 | 632.0964 | 791.8123 | 706.7894 | 706.7894 | 339.7717 | 339.7717 | 345.8445 | 345.8445 | 340.6967 | 340.6967
2020-02-12 11:00 | No Data | No Data | No Data | No Data | 381.6896 | 457.4623 | 563.1609 | 703.8047 | 574.5362 | 718.2449 | 622.8704 | 780.1555 | 630.3848 | 707.1747 | 337.3093 | 337.3093 | 343.4929 | 343.4929 | 337.8209 | 337.8209
2020-02-12 11:30 | No Data | No Data | No Data | No Data | 373.1042 | 452.6675 | 531.5336 | 664.3535 | 546.1801 | 683.0774 | 620.2158 | 776.5994 | 538.7917 | 689.6034 | 335.779 | 335.779 | 341.633 | 341.633 | 338.2178 | 338.2178
2020-02-12 12:00 | No Data | No Data | No Data | No Data | 371.2218 | 452.4554 | 504.5823 | 631.204 | 516.8782 | 647.1313 | 612.2595 | 766.9073 | 512.7087 | 657.2156 | 333.7245 | 333.7245 | 339.2718 | 339.2718 | 336.4095 | 336.4095
2020-02-12 12:30 | No Data | No Data | No Data | No Data | 366.4532 | 450.5365 | 498.026 | 622.3812 | 510.906 | 639.2631 | 605.4048 | 758.1901 | 698.4839 | 709.5383 | 331.1345 | 331.1345 | 336.1512 | 336.1512 | 331.3455 | 331.3455
2020-02-12 13:00 | No Data | No Data | No Data | No Data | 362.2807 | 446.8914 | 498.5857 | 623.7549 | 507.5529 | 635.5526 | 594.9023 | 742.9661 | 530.4848 | 678.7552 | 326.9564 | 329.0385 | 331.7399 | 333.7557 | 329.1205 | 329.1205
2020-02-12 13:30 | No Data | No Data | No Data | No Data | 354.8269 | 438.3351 | 499.4675 | 624.9538 | 508.6948 | 637.0032 | 590.0316 | 737.2797 | 522.5038 | 668.6801 | 321.6891 | 327.7423 | 326.6128 | 332.7586 | 330.1777 | 330.1777
2020-02-12 14:00 | No Data | No Data | No Data | No Data | 351.0527 | 433.7041 | 490.625 | 612.0199 | 500.472 | 624.6661 | 586.5337 | 734.7455 | 521.6064 | 668.5229 | 310.1943 | 324.335 | 315.6797 | 330.0722 | 332.033 | 332.033
2020-02-12 14:30 | No Data | No Data | No Data | No Data | 342.6429 | 423.2518 | 457.3995 | 571.7976 | 466.1313 | 583.1544 | 580.5404 | 726.5507 | 546.7673 | 700.5341 | 302.5442 | 322.28 | 307.5212 | 327.5817 | 328.4593 | 328.4593
2020-02-12 15:00 | No Data | No Data | No Data | No Data | 351.1736 | 433.8235 | 477.8793 | 597.5029 | 486.7126 | 609.2899 | 580.8741 | 726.5052 | 627.0452 | 707.2004 | 303.2903 | 322.2894 | 308.1366 | 327.5811 | 329.9209 | 329.9209
2020-02-12 15:30 | No Data | No Data | No Data | No Data | 345.2945 | 426.622 | 445.7577 | 550.7108 | 456.2474 | 563.6198 | 579.1024 | 724.4442 | 548.1343 | 700.9289 | 305.9387 | 321.2094 | 311.9621 | 327.5091 | 331.0489 | 331.0489
2020-02-12 16:00 | No Data | No Data | No Data | No Data | 349.7127 | 432.0092 | 421.931 | 520.5098 | 432.1238 | 532.6276 | 581.072 | 726.8669 | 579.567 | 707.4573 | 310.3254 | 321.1375 | 316.4057 | 327.4011 | 329.58 | 329.58
2020-02-12 16:30 | No Data | No Data | No Data | No Data | 351.4228 | 431.7396 | 476.108 | 589.7028 | 487.3095 | 603.1639 | 582.3347 | 728.4307 | 596.5751 | 706.9178 | 308.8801 | 318.7568 | 315.4801 | 325.5679 | 329.4155 | 329.4155
2020-02-12 17:00 | No Data | No Data | No Data | No Data | 352.5672 | 429.9406 | 470.0265 | 581.718 | 481.5838 | 595.6672 | 580.6747 | 726.2619 | 705.4429 | 706.9178 | 313.9379 | 318.2598 | 320.7965 | 325.2128 | 328.737 | 328.737
2020-02-12 17:30 | No Data | No Data | No Data | No Data | 354.2224 | 427.8199 | 472.4079 | 585.8066 | 483.0698 | 598.9418 | 583.855 | 730.7085 | 657.7292 | 706.5837 | 309.7261 | 316.6065 | 315.8448 | 322.8597 | 325.5481 | 325.5481
2020-02-12 18:00 | No Data | No Data | No Data | No Data | 363.2872 | 431.8545 | 491.7189 | 613.1411 | 502.0016 | 626.1492 | 590.8229 | 740.0922 | 659.5351 | 707.2004 | 320.6209 | 320.6209 | 326.1087 | 326.1087 | 328.6056 | 328.6056
2020-02-12 18:30 | No Data | No Data | No Data | No Data | 376.2236 | 439.1775 | 485.7419 | 603.972 | 496.0051 | 616.8975 | 593.1407 | 742.7693 | 707.5344 | 707.5344 | 319.9084 | 319.9084 | 326.0012 | 326.0012 | 329.5016 | 329.5016
2020-02-12 19:00 | No Data | No Data | No Data | No Data | 378.8761 | 437.7613 | 482.6794 | 597.5201 | 493.4781 | 610.8267 | 599.1498 | 749.4474 | 707.0206 | 707.0206 | 319.12 | 319.12 | 325.4994 | 325.4994 | 329.2985 | 329.2985
2020-02-12 19:30 | No Data | No Data | No Data | No Data | 384.6586 | 439.1019 | 461.4323 | 570.5753 | 470.9428 | 581.9924 | 604.8878 | 756.631 | 707.0719 | 707.0719 | 321.0942 | 321.0942 | 327.2154 | 327.2154 | 330.7399 | 330.7399
2020-02-12 20:00 | No Data | No Data | No Data | No Data | 401.5326 | 448.5504 | 445.555 | 547.3445 | 454.7944 | 557.9706 | 610.9336 | 762.9686 | 706.3268 | 706.3268 | 321.0844 | 321.0844 | 327.3972 | 327.3972 | 333.373 | 333.373
2020-02-12 20:30 | No Data | No Data | No Data | No Data | 408.1801 | 453.8765 | 407.3111 | 495.6839 | 416.4974 | 506.2289 | 617.4182 | 770.0547 | 707.6115 | 707.6115 | 322.6762 | 322.6762 | 329.4251 | 329.4251 | 336.7672 | 336.7672
2020-02-12 21:00 | No Data | No Data | No Data | No Data | 412.6895 | 457.4921 | 410.0525 | 499.7207 | 419.4886 | 510.5048 | 622.1466 | 776.2844 | 707.4316 | 707.4316 | 324.1078 | 324.1078 | 331.1853 | 331.1853 | 338.9547 | 338.9547
2020-02-12 21:30 | No Data | No Data | No Data | No Data | 413.9187 | 458.0207 | 429.8013 | 524.0217 | 440.0407 | 535.7971 | 622.2023 | 775.8654 | 707.483 | 707.483 | 323.9619 | 323.9619 | 331.2973 | 331.2973 | 341.9432 | 341.9432
2020-02-12 22:00 | No Data | No Data | No Data | No Data | 413.9413 | 456.9343 | 413.4037 | 503.0794 | 423.0863 | 514.2027 | 627.554 | 782.7287 | 706.9692 | 706.9692 | 326.0376 | 326.0376 | 333.4517 | 333.4517 | 344.8135 | 344.8135
2020-02-12 22:30 | No Data | No Data | No Data | No Data | 416.4613 | 459.4207 | 419.0505 | 509.9312 | 428.9198 | 521.4285 | 636.1405 | 793.3194 | 707.7913 | 707.7913 | 329.2952 | 329.2952 | 337.0006 | 337.0006 | 347.0286 | 347.0286
2020-02-12 23:00 | No Data | No Data | No Data | No Data | 415.2737 | 458.2786 | 422.249 | 515.653 | 431.9778 | 527.0541 | 640.4818 | 799.5117 | 708.151 | 708.151 | 331.0307 | 331.0307 | 338.5829 | 338.5829 | 348.0225 | 348.0225
2020-02-12 23:30 | No Data | No Data | No Data | No Data | 414.8111 | 457.81 | 479.5478 | 587.3728 | 490.8123 | 600.5905 | 631.8262 | 787.714 | 707.2775 | 707.2775 | 327.6325 | 327.6325 | 335.1181 | 335.1181 | 348.3269 | 348.3269
2020-02-13 | No Data | No Data | No Data | No Data | 414.6255 | 457.6473 | 480.5483 | 591.598 | 491.6543 | 604.7884 | 637.5046 | 796.2815 | 707.7656 | 707.7656 | 330.1413 | 330.1413 | 337.1474 | 337.1474 | 349.6527 | 349.6527
2020-02-13 00:30 | No Data | No Data | No Data | No Data | 413.866 | 456.8932 | 507.957 | 628.4225 | 519.9501 | 643.0447 | 637.9428 | 797.7241 | 707.3546 | 707.3546 | 330.3977 | 330.3977 | 336.9982 | 336.9982 | 349.1213 | 349.1213
2020-02-13 01:00 | No Data | No Data | No Data | No Data | 414.6895 | 458.1417 | 486.2021 | 598.7435 | 497.6385 | 612.2643 | 640.3534 | 799.7899 | 708.0225 | 708.0225 | 330.8154 | 330.8154 | 337.8793 | 337.8793 | 351.2403 | 351.2403
2020-02-13 01:30 | No Data | No Data | No Data | No Data | 414.6341 | 458.2942 | 503.1198 | 619.0043 | 514.6627 | 632.7958 | 642.8175 | 802.2515 | 707.6372 | 707.6372 | 331.6714 | 331.6714 | 339.1289 | 339.1289 | 352.2181 | 352.2181
2020-02-13 02:00 | No Data | No Data | No Data | No Data | 413.5116 | 457.9187 | 498.3437 | 612.6832 | 509.7638 | 625.9554 | 645.8699 | 805.9702 | 707.7142 | 707.7142 | 332.9677 | 332.9677 | 340.4118 | 340.4118 | 353.5277 | 353.5277
2020-02-13 02:30 | No Data | No Data | No Data | No Data | 412.376 | 456.8363 | 485.7631 | 596.5571 | 497.0948 | 609.8058 | 648.4974 | 809.2889 | 707.7399 | 707.7399 | 333.8549 | 333.8549 | 341.1705 | 341.1705 | 354.1206 | 354.1206
2020-02-13 03:00 | No Data | No Data | No Data | No Data | 410.8592 | 455.4689 | 482.4296 | 592.6483 | 493.7421 | 605.7606 | 651.0347 | 812.6097 | 707.3289 | 707.3289 | 334.5197 | 334.5197 | 342.0797 | 342.0797 | 354.1395 | 354.1395
2020-02-13 03:30 | No Data | No Data | No Data | No Data | 410.6906 | 455.0567 | 478.3471 | 587.6664 | 489.5823 | 600.6855 | 653.7437 | 816.1084 | 707.4059 | 707.4059 | 335.6198 | 335.6198 | 343.0529 | 343.0529 | 354.3012 | 354.3012
2020-02-13 04:00 | No Data | No Data | No Data | No Data | 412.0659 | 456.3614 | 488.942 | 600.9604 | 499.9799 | 613.8665 | 655.5905 | 818.3168 | 706.8665 | 706.8665 | 336.5129 | 336.5129 | 343.9245 | 343.9245 | 355.6404 | 355.6404
2020-02-13 04:30 | No Data | No Data | No Data | No Data | 413.3097 | 457.564 | 487.8573 | 600.1025 | 499.2634 | 613.5284 | 651.209 | 813.1583 | 707.4316 | 707.4316 | 335.0023 | 335.0023 | 342.4518 | 342.4518 | 356.4366 | 356.4366
2020-02-13 05:00 | No Data | No Data | No Data | No Data | 411.34 | 455.3835 | 525.4607 | 647.9331 | 537.069 | 661.597 | 649.5031 | 810.8907 | 706.892 | 706.892 | 335.7093 | 335.7093 | 343.4392 | 343.4392 | 355.9871 | 355.9871
2020-02-13 05:30 | No Data | No Data | No Data | No Data | 412.7241 | 456.7855 | 540.7722 | 669.3826 | 553.3029 | 684.4702 | 639.1462 | 798.8577 | 707.3802 | 707.3802 | 337.0044 | 337.0044 | 344.3783 | 344.3783 | 357.9502 | 357.9502
2020-02-13 06:00 | No Data | No Data | No Data | No Data | 414.0444 | 458.3338 | 523.8938 | 648.6252 | 535.9396 | 663.1897 | 641.4796 | 802.0976 | 707.0975 | 707.0975 | 337.8817 | 337.8817 | 345.3902 | 345.3902 | 358.1179 | 358.1179
2020-02-13 06:30 | No Data | No Data | No Data | No Data | 411.7071 | 455.9204 | 495.7384 | 615.2079 | 507.3277 | 629.5901 | 663.1559 | 830.1803 | 658.3734 | 706.8407 | 339.3497 | 339.3497 | 347.0077 | 347.0077 | 359.4471 | 359.4471
2020-02-13 07:00 | No Data | No Data | No Data | No Data | 407.6312 | 454.4937 | 511.4262 | 634.5037 | 523.3074 | 648.9206 | 661.6963 | 828.1443 | 603.4549 | 706.0699 | 339.8269 | 339.8269 | 347.241 | 347.241 | 357.6777 | 357.6777
2020-02-13 07:30 | No Data | No Data | No Data | No Data | 403.3285 | 454.0818 | 495.2432 | 612.9466 | 507.0103 | 627.228 | 656.0854 | 820.6252 | 619.7816 | 705.2478 | 339.2052 | 339.2052 | 346.2775 | 346.2775 | 354.3312 | 354.3312
2020-02-13 08:00 | No Data | No Data | No Data | No Data | 400.7584 | 455.8116 | 510.7423 | 633.8518 | 523.25 | 649.2505 | 649.6567 | 813.0715 | 614.6582 | 706.3525 | 338.7306 | 338.7306 | 346.0569 | 346.0569 | 354.4044 | 354.4044
2020-02-13 08:30 | No Data | No Data | No Data | No Data | 395.4936 | 455.4553 | 497.9845 | 619.2955 | 509.7458 | 633.8489 | 639.4371 | 800.7067 | 528.0867 | 675.0921 | 337.6461 | 337.6461 | 345.1948 | 345.1948 | 350.0842 | 350.0842
2020-02-13 09:00 | No Data | No Data | No Data | No Data | 387.942 | 452.1631 | 514.1559 | 640.6792 | 526.7523 | 656.7092 | 626.5001 | 784.7187 | 565.2894 | 706.3268 | 334.927 | 334.927 | 342.4142 | 342.4142 | 347.657 | 347.657
2020-02-13 09:30 | No Data | No Data | No Data | No Data | 383.7099 | 452.4094 | 407.0684 | 508.6108 | 415.2456 | 519.7059 | 416.9375 | 521.6616 | 490.3836 | 628.5833 | 333.8788 | 333.8788 | 340.2135 | 340.2135 | 345.3069 | 345.3069
2020-02-13 10:00 | No Data | No Data | No Data | No Data | 378.0883 | 451.3495 | 500.6553 | 625.8129 | 510.7462 | 639.4694 | 601.393 | 753.0234 | 554.2224 | 706.9435 | 331.3068 | 331.3068 | 337.7051 | 337.7051 | 344.3548 | 344.3548
2020-02-13 10:30 | No Data | No Data | No Data | No Data | 372.5833 | 449.5443 | 454.0811 | 567.538 | 463.2921 | 580.0851 | 588.5789 | 737.0011 | 528.3975 | 677.2487 | 328.4239 | 328.4239 | 334.6227 | 334.6227 | 339.3731 | 339.3731
2020-02-13 11:00 | No Data | No Data | No Data | No Data | 362.3772 | 443.7798 | 483.7466 | 604.82 | 493.389 | 617.882 | 529.5939 | 663.2757 | 601.2095 | 705.8387 | 325.0456 | 326.0737 | 331.147 | 332.1945 | 339.0475 | 339.0475
2020-02-13 11:30 | No Data | No Data | No Data | No Data | 360.9017 | 444.4191 | 475.5773 | 593.9935 | 486.7309 | 608.28 | 490.1304 | 612.8494 | 497.481 | 632.8851 | 308.4197 | 321.1013 | 315.1924 | 328.1526 | 336.4851 | 336.4851
2020-02-13 12:00 | No Data | No Data | No Data | No Data | 355.256 | 438.2498 | 394.0839 | 491.4969 | 406.3308 | 507.4791 | 408.4546 | 510.2375 | 526.5364 | 670.029 | 298.1678 | 319.5834 | 304.4286 | 326.3103 | 334.0388 | 334.0388
2020-02-13 12:30 | No Data | No Data | No Data | No Data | 350.8644 | 432.7449 | 361.0559 | 449.6867 | 373.5817 | 466.0588 | 375.589 | 468.6047 | 527.2728 | 670.4109 | 281.3566 | 306.804 | 287.2856 | 315.1489 | 332.5683 | 332.5683
2020-02-13 13:00 | No Data | No Data | No Data | No Data | 347.2483 | 428.2825 | 387.3701 | 482.6588 | 401.0435 | 500.3329 | 403.2339 | 503.0516 | 503.501 | 638.9422 | 283.5465 | 309.5715 | 289.6855 | 318.0356 | 331.5377 | 331.5377
2020-02-13 13:30 | No Data | No Data | No Data | No Data | 341.8662 | 421.5013 | 356.1559 | 443.326 | 369.0587 | 460.1086 | 371.111 | 462.622 | 443.7724 | 561.4258 | 271.2894 | 296.0728 | 277.295 | 304.1033 | 328.8718 | 328.8718
2020-02-13 14:00 | No Data | No Data | No Data | No Data | 335.4279 | 413.5255 | 369.0677 | 459.7572 | 382.858 | 477.6252 | 388.7605 | 485.054 | 434.1728 | 548.5397 | 267.8763 | 292.5604 | 274.0306 | 300.5919 | 327.524 | 327.524
2020-02-13 14:30 | No Data | No Data | No Data | No Data | 327.2972 | 403.5843 | 382.7079 | 477.1209 | 396.6248 | 495.2588 | 429.3586 | 536.6621 | 431.1427 | 545.4506 | 262.6458 | 286.6084 | 268.5643 | 294.9326 | 326.5507 | 326.5507
2020-02-13 15:00 | No Data | No Data | No Data | No Data | 326.3201 | 402.3335 | 387.3242 | 483.0545 | 401.5586 | 501.735 | 455.3908 | 569.5718 | 487.6571 | 619.3837 | 271.4513 | 296.5866 | 277.8391 | 305.3713 | 324.9015 | 324.9015
2020-02-13 15:30 | No Data | No Data | No Data | No Data | 335.8058 | 414.1597 | 376.3972 | 469.1683 | 390.1134 | 487.4228 | 392.3178 | 490.3605 | 493.5756 | 626.8087 | 278.8428 | 305.0841 | 285.6531 | 314.0011 | 327.1612 | 327.1612
2020-02-13 16:00 | No Data | No Data | No Data | No Data | 324.0122 | 399.4434 | 402.7691 | 502.6593 | 418.1027 | 522.5005 | 453.1817 | 566.9049 | 434.1785 | 549.6087 | 280.2836 | 306.5065 | 287.4036 | 315.7517 | 325.177 | 325.177
2020-02-13 16:30 | No Data | No Data | No Data | No Data | 333.2328 | 410.6848 | 393.6062 | 490.9766 | 407.6806 | 509.2826 | 410.3788 | 512.9577 | 487.6691 | 617.6086 | 276.006 | 301.7025 | 282.7364 | 310.5739 | 324.5331 | 324.5331
2020-02-13 17:00 | No Data | No Data | No Data | No Data | 338.6277 | 417.1392 | 359.9789 | 448.9825 | 372.5832 | 465.5228 | 375.1273 | 469.2907 | 439.8956 | 556.9137 | 278.892 | 304.8417 | 285.8493 | 314.0902 | 325.5314 | 325.5314
2020-02-13 17:30 | No Data | No Data | No Data | No Data | 343.7634 | 421.6867 | 365.8381 | 456.024 | 379.9403 | 474.4357 | 382.3631 | 477.862 | 468.6283 | 592.8784 | 291.575 | 309.6524 | 299.12 | 317.6086 | 324.5595 | 324.5595
2020-02-13 18:00 | No Data | No Data | No Data | No Data | 350.9704 | 424.4343 | 451.1357 | 563.5325 | 468.049 | 585.3669 | 497.243 | 622.3785 | 525.9615 | 667.9453 | 293.9933 | 309.0884 | 301.15 | 316.6127 | 325.1512 | 325.1512
2020-02-13 18:30 | No Data | No Data | No Data | No Data | 367.9934 | 434.3003 | 370.9114 | 462.3531 | 384.6346 | 480.2818 | 387.0363 | 483.4958 | 529.8235 | 671.8901 | 298.7847 | 308.6508 | 306.0185 | 316.1234 | 325.6482 | 325.6482
2020-02-13 19:00 | No Data | No Data | No Data | No Data | 372.2478 | 433.8977 | 410.301 | 510.8301 | 425.1071 | 529.8572 | 427.9205 | 533.1607 | 534.7386 | 676.4709 | 309.1125 | 309.4034 | 316.5468 | 316.7177 | 325.7429 | 325.7429
2020-02-13 19:30 | No Data | No Data | No Data | No Data | 379.5281 | 435.8205 | 383.0932 | 474.8275 | 396.7602 | 492.1986 | 399.4524 | 495.0372 | 549.4916 | 693.7617 | 310.4984 | 310.4984 | 317.7798 | 317.7798 | 325.4589 | 325.4589
2020-02-13 20:00 | No Data | No Data | No Data | No Data | 390.3774 | 441.2903 | 443.8267 | 550.543 | 458.4402 | 568.7125 | 461.4401 | 571.8 | 514.5234 | 645.8842 | 312.8612 | 312.8612 | 319.6043 | 319.6043 | 329.5206 | 329.5206
2020-02-13 20:30 | No Data | No Data | No Data | No Data | 389.3703 | 437.8299 | 415.9705 | 512.6229 | 429.4681 | 528.7863 | 442.7113 | 544.7272 | 706.3012 | 706.3012 | 313.1264 | 313.1264 | 320.1279 | 320.1279 | 331.8064 | 331.8064
2020-02-13 21:00 | No Data | No Data | No Data | No Data | 395.2391 | 442.6596 | 429.4014 | 529.3231 | 443.1704 | 545.8575 | 446.4535 | 549.3337 | 707.3546 | 707.3546 | 314.4915 | 314.4915 | 321.8086 | 321.8086 | 335.4628 | 335.4628
2020-02-13 21:30 | No Data | No Data | No Data | No Data | 398.0052 | 444.5211 | 414.4646 | 509.1861 | 427.6566 | 524.727 | 437.3308 | 536.3471 | 706.5581 | 706.5581 | 314.5487 | 314.5487 | 321.9117 | 321.9117 | 336.0162 | 336.0162
2020-02-13 22:00 | No Data | No Data | No Data | No Data | 405.0146 | 451.0398 | 415.9457 | 511.5774 | 428.8869 | 526.9955 | 477.5042 | 588.3561 | 707.4316 | 707.4316 | 317.7172 | 317.7172 | 325.1377 | 325.1377 | 340.5899 | 340.5899
2020-02-13 22:30 | No Data | No Data | No Data | No Data | 407.0482 | 452.6179 | 399.6969 | 492.4303 | 410.1389 | 504.7379 | 469.9075 | 580.9155 | 706.7122 | 706.7122 | 318.1944 | 318.1944 | 326.0533 | 326.0533 | 341.4629 | 341.4629
2020-02-13 23:00 | No Data | No Data | No Data | No Data | 411.5082 | 456.806 | 402.6254 | 491.7939 | 412.8488 | 503.5255 | 610.0756 | 762.0878 | 707.5344 | 707.5344 | 320.2827 | 320.2827 | 328.1384 | 328.1384 | 345.2804 | 345.2804
2020-02-13 23:30 | No Data | No Data | No Data | No Data | 411.2451 | 455.8469 | 403.6262 | 490.8064 | 414.3419 | 502.5258 | 589.403 | 736.9731 | 675.1588 | 707.5858 | 320.8058 | 320.8058 | 328.7166 | 328.7166 | 345.7511 | 345.7511
2020-02-14 | No Data | No Data | No Data | No Data | 411.3737 | 455.8575 | 402.7158 | 489.441 | 413.4816 | 501.8486 | 594.3809 | 743.7774 | 605.524 | 707.1747 | 320.3243 | 320.3243 | 328.1133 | 328.1133 | 346.0692 | 346.0692
2020-02-14 00:30 | No Data | No Data | No Data | No Data | 411.2066 | 455.2792 | 404.7505 | 493.8939 | 415.9761 | 506.749 | 617.2774 | 772.8845 | 658.4825 | 707.072 | 321.3603 | 321.3603 | 329.0704 | 329.0704 | 346.7865 | 346.7865
2020-02-14 01:00 | No Data | No Data | No Data | No Data | 414.693 | 458.9645 | 408.5943 | 500.1462 | 419.2688 | 512.688 | 605.3115 | 757.7053 | 621.9377 | 708.0996 | 322.3054 | 322.3054 | 330.3467 | 330.3467 | 350.5961 | 350.5961
2020-02-14 01:30 | No Data | No Data | No Data | No Data | 414.3502 | 458.4113 | 433.0651 | 531.5901 | 444.5551 | 544.9526 | 581.1964 | 727.5523 | 514.8637 | 657.5521 | 322.8907 | 322.8907 | 330.4689 | 330.4689 | 350.332 | 350.332
2020-02-14 02:00 | No Data | No Data | No Data | No Data | 416.3251 | 460.2925 | 426.6982 | 523.2609 | 438.3466 | 536.9137 | 621.8916 | 778.4318 | 511.8988 | 653.6142 | 323.6997 | 323.6997 | 331.1143 | 331.1143 | 351.2948 | 351.2948
2020-02-14 02:30 | No Data | No Data | No Data | No Data | 415.8437 | 459.6311 | 437.3652 | 538.5332 | 448.295 | 551.4238 | 591.9014 | 740.2449 | 565.4753 | 707.817 | 326.0073 | 326.0073 | 333.5821 | 333.5821 | 352.2578 | 352.2578
2020-02-14 03:00 | No Data | No Data | No Data | No Data | 415.1747 | 458.5924 | 415.0034 | 510.0685 | 424.9048 | 521.5208 | 543.335 | 678.188 | 559.0531 | 706.4296 | 327.0622 | 327.0622 | 334.3735 | 334.3735 | 351.0005 | 351.0005
2020-02-14 03:30 | No Data | No Data | No Data | No Data | 416.3536 | 459.852 | 416.5802 | 511.3261 | 426.6515 | 523.0089 | 548.4924 | 685.0423 | 591.5981 | 707.0719 | 327.9702 | 327.9702 | 335.2266 | 335.2266 | 351.6056 | 351.6056
2020-02-14 04:00 | No Data | No Data | No Data | No Data | 413.689 | 457.1641 | 418.0093 | 510.422 | 428.5604 | 522.6848 | 510.3289 | 637.1309 | 591.5051 | 706.7636 | 328.6124 | 328.6124 | 335.5978 | 335.5978 | 349.6783 | 349.6783
2020-02-14 04:30 | No Data | No Data | No Data | No Data | 414.2391 | 457.772 | 419.5518 | 513.1252 | 429.3459 | 524.0962 | 455.2279 | 564.3453 | 603.0577 | 705.6075 | 329.2178 | 329.2178 | 336.2958 | 336.2958 | 351.0434 | 351.0434
2020-02-14 05:00 | No Data | No Data | No Data | No Data | 413.2269 | 456.696 | 420.1348 | 512.1063 | 430.2374 | 523.6873 | 494.3239 | 613.9882 | 609.4752 | 706.0957 | 329.6455 | 329.6455 | 336.438 | 336.438 | 351.4207 | 351.4207
2020-02-14 05:30 | No Data | No Data | No Data | No Data | 412.7536 | 456.1304 | 423.3365 | 515.8911 | 433.265 | 526.9841 | 524.6291 | 651.9897 | 561.4584 | 705.7359 | 331.3961 | 331.3961 | 338.229 | 338.229 | 351.2805 | 351.2805
2020-02-14 06:00 | No Data | No Data | No Data | No Data | 412.1487 | 455.4619 | 424.5164 | 517.4921 | 434.7083 | 528.9156 | 470.254 | 583.0535 | 570.2064 | 705.7873 | 331.9202 | 331.9202 | 338.8781 | 338.8781 | 350.8218 | 350.8218
2020-02-14 06:30 | No Data | No Data | No Data | No Data | 411.7086 | 454.9756 | 427.4706 | 522.0969 | 438.1848 | 534.4272 | 528.19 | 658.9004 | 580.7792 | 706.5837 | 333.3295 | 333.3295 | 340.6591 | 340.6591 | 352.3289 | 352.3289
2020-02-14 07:00 | No Data | No Data | No Data | No Data | 409.131 | 455.2746 | 425.9565 | 519.9815 | 436.6931 | 532.1846 | 477.1743 | 593.363 | 615.4762 | 705.9672 | 333.5067 | 333.5067 | 340.6644 | 340.6644 | 352.18 | 352.18
2020-02-14 07:30 | No Data | No Data | No Data | No Data | 402.8038 | 452.8405 | 421.9072 | 517.431 | 433.2101 | 530.7173 | 441.3024 | 549.1171 | 500.3659 | 633.9495 | 333.017 | 333.017 | 340.4383 | 340.4383 | 350.0306 | 350.0306
2020-02-14 08:00 | No Data | No Data | No Data | No Data | 396.4333 | 450.9452 | 414.7634 | 511.1042 | 425.993 | 524.6824 | 492.9852 | 614.2673 | 530.7316 | 672.7206 | 331.2607 | 331.2607 | 338.5271 | 338.5271 | 346.905 | 346.905
2020-02-14 08:30 | No Data | No Data | No Data | No Data | 394.5767 | 454.436 | 411.8686 | 508.2954 | 422.5457 | 521.2986 | 465.0965 | 580.3226 | 610.5526 | 707.6115 | 331.7705 | 331.7705 | 339.2896 | 339.2896 | 346.6039 | 346.6039
2020-02-14 09:00 | No Data | No Data | No Data | No Data | 380.8333 | 447.5606 | 405.7122 | 500.8832 | 416.9622 | 514.6262 | 499.4018 | 623.2377 | 533.2788 | 677.2816 | 328.8348 | 328.8348 | 336.7554 | 336.7554 | 342.9159 | 342.9159
2020-02-14 09:30 | No Data | No Data | No Data | No Data | 374.1991 | 445.1622 | 400.3426 | 495.003 | 411.5093 | 508.8832 | 501.2914 | 626.3423 | 493.2871 | 626.4998 | 327.2985 | 327.2985 | 335.0754 | 335.0754 | 341.729 | 341.729
2020-02-14 10:00 | No Data | No Data | No Data | No Data | 353.6174 | 433.4027 | 437.5041 | 545.8905 | 445.5079 | 556.2532 | 461.6646 | 578.1682 | 471.6883 | 602.8888 | 327.6682 | 327.6682 | 333.8499 | 333.8499 | 339.105 | 339.105
2020-02-14 10:30 | No Data | No Data | No Data | No Data | 349.2451 | 429.7525 | 469.1639 | 584.1141 | 479.2144 | 596.7102 | 498.8627 | 622.1554 | 584.6815 | 705.4533 | 323.5449 | 323.5449 | 330.2103 | 330.2103 | 335.5645 | 335.5645
2020-02-14 11:00 | No Data | No Data | No Data | No Data | 347.0667 | 427.4668 | 430.7657 | 537.1394 | 439.4754 | 548.391 | 517.686 | 647.7643 | 462.1871 | 588.8674 | 312.1978 | 322.284 | 318.1341 | 328.3866 | 332.6958 | 332.6958
2020-02-14 11:30 | No Data | No Data | No Data | No Data | 342.4885 | 421.7469 | 387.3672 | 480.6365 | 394.9797 | 490.9391 | 489.9258 | 612.892 | 549.6779 | 702.2709 | 302.6117 | 321.4188 | 308.2452 | 327.4229 | 332.5163 | 332.5163
2020-02-14 12:00 | No Data | No Data | No Data | No Data | 322.8676 | 397.5201 | 419.187 | 524.2408 | 426.5717 | 533.9265 | 479.6842 | 600.7459 | 471.1353 | 603.265 | 289.7357 | 318.8211 | 294.521 | 324.3969 | 330.1477 | 330.1477
2020-02-14 12:30 | No Data | No Data | No Data | No Data | 319.2122 | 393.3439 | 416.7403 | 521.1663 | 423.9902 | 530.8776 | 489.5678 | 612.9261 | 449.6351 | 575.949 | 280.0013 | 307.5397 | 284.8856 | 313.5409 | 328.0776 | 328.0776
2020-02-14 13:00 | No Data | No Data | No Data | No Data | 305.5543 | 376.1389 | 436.9501 | 545.6005 | 446.3906 | 557.6818 | 459.0327 | 573.9379 | 451.779 | 574.7276 | 275.8351 | 303.68 | 280.7662 | 308.5994 | 325.8068 | 325.8068
2020-02-14 13:30 | No Data | No Data | No Data | No Data | 290.9619 | 358.3069 | 420.6737 | 525.9693 | 429.334 | 537.1741 | 507.8148 | 636.0697 | 482.6673 | 616.9358 | 266.8724 | 293.8225 | 270.9331 | 298.4721 | 325.1176 | 325.1176
2020-02-14 14:00 | No Data | No Data | No Data | No Data | 301.8107 | 372.254 | 436.2852 | 543.4221 | 441.9391 | 552.5878 | 537.6439 | 671.8833 | 466.5317 | 597.7626 | 268.4088 | 292.7576 | 271.0888 | 296.4785 | 325.4168 | 325.4168
2020-02-14 14:30 | No Data | No Data | No Data | No Data | 336.5617 | 415.5187 | 361.3656 | 450.6427 | 369.5632 | 462.0044 | 370.4578 | 463.6748 | 469.1573 | 601.2996 | 265.8974 | 292.5508 | 269.919 | 296.5891 | 336.8552 | 336.8552
2020-02-14 15:00 | No Data | No Data | No Data | No Data | 352.2999 | 435.1719 | 463.0771 | 579.0219 | 469.2065 | 587.3135 | 523.8226 | 652.351 | 520.453 | 664.9842 | 271.4527 | 296.8488 | 275.3078 | 300.4754 | 337.7855 | 337.7855
2020-02-14 15:30 | No Data | No Data | No Data | No Data | 353.9515 | 437.0622 | 479.5277 | 599.9728 | 485.9955 | 608.605 | 541.4971 | 675.517 | 453.259 | 579.4948 | 274.251 | 300.0865 | 278.082 | 304.1924 | 336.8114 | 336.8114
2020-02-14 16:00 | No Data | No Data | No Data | No Data | 358.9998 | 438.9739 | 533.5441 | 667.8704 | 540.5488 | 677.0231 | 541.9167 | 677.1407 | 457.0487 | 585.0753 | 274.3271 | 299.3897 | 278.1908 | 304.8727 | 337.9454 | 337.9454
2020-02-14 16:30 | No Data | No Data | No Data | No Data | 368.2263 | 443.4819 | 465.0818 | 581.6727 | 470.5694 | 589.0613 | 543.297 | 679.1693 | 462.1694 | 591.9976 | 276.382 | 301.6235 | 280.2385 | 306.2749 | 336.068 | 336.068
2020-02-14 17:00 | No Data | No Data | No Data | No Data | 377.1956 | 448.669 | 502.864 | 629.2676 | 510.6837 | 639.5656 | 511.9665 | 641.4071 | 479.2125 | 613.9651 | 300.9212 | 319.8442 | 305.1851 | 324.2973 | 335.4608 | 335.4608
2020-02-14 17:30 | No Data | No Data | No Data | No Data | 386.6387 | 453.2148 | 526.0772 | 658.2328 | 532.8434 | 667.0124 | 540.0355 | 675.6933 | 650.0193 | 706.5838 | 314.499 | 321.3113 | 319.1577 | 326.071 | 334.2189 | 334.2189
2020-02-14 18:00 | No Data | No Data | No Data | No Data | 391.1798 | 453.786 | 529.869 | 662.9902 | 536.8527 | 671.9503 | 575.7128 | 721.0459 | 481.1335 | 616.5409 | 320.5137 | 321.0465 | 325.9353 | 326.4772 | 337.5331 | 337.5331
2020-02-14 18:30 | No Data | No Data | No Data | No Data | 396.3746 | 454.909 | 509.6572 | 637.7451 | 515.9193 | 645.9556 | 580.5128 | 726.6725 | 610.6964 | 706.738 | 320.9506 | 320.9506 | 325.7017 | 325.7017 | 343.1058 | 343.1058
2020-02-14 19:00 | No Data | No Data | No Data | No Data | 395.8225 | 450.4399 | 545.4968 | 682.892 | 551.5074 | 690.772 | 588.7829 | 737.4647 | 599.3962 | 705.5818 | 322.4532 | 322.4532 | 327.0789 | 327.0789 | 342.9947 | 342.9947
2020-02-14 19:30 | No Data | No Data | No Data | No Data | 399.031 | 449.6287 | 561.6462 | 703.0134 | 567.8078 | 711.0538 | 600.7412 | 752.5095 | 659.3639 | 705.5305 | 324.402 | 324.402 | 329.3438 | 329.3438 | 343.5007 | 343.5007
2020-02-14 20:00 | No Data | No Data | No Data | No Data | 406.515 | 452.3186 | 525.5213 | 657.4869 | 531.3098 | 664.8736 | 608.5614 | 762.3799 | 511.2772 | 654.7294 | 324.9467 | 324.9467 | 329.8647 | 329.8647 | 345.4569 | 345.4569
2020-02-14 20:30 | No Data | No Data | No Data | No Data | 409.7214 | 454.8225 | 513.9028 | 642.1874 | 519.603 | 649.3213 | 556.0419 | 695.9689 | 679.6827 | 705.0165 | 331.1364 | 331.1364 | 336.598 | 336.598 | 348.149 | 348.149
2020-02-14 21:00 | No Data | No Data | No Data | No Data | 415.2117 | 459.1911 | 485.4358 | 606.7184 | 491.2661 | 614.1074 | 501.8736 | 628.1552 | 678.7031 | 704.9651 | 332.3171 | 332.3171 | 337.7323 | 337.7323 | 351.1333 | 351.1333
2020-02-14 21:30 | No Data | No Data | No Data | No Data | 417.0909 | 460.4109 | 423.9666 | 529.2134 | 429.8446 | 536.7637 | 527.6279 | 660.2521 | 516.5521 | 660.0383 | 332.9737 | 332.9737 | 338.5916 | 338.5916 | 351.1224 | 351.1224
2020-02-14 22:00 | No Data | No Data | No Data | No Data | 416.989 | 460.1715 | 427.0027 | 533.7874 | 432.3221 | 540.7952 | 581.0975 | 727.803 | 520.7349 | 666.5938 | 334.4767 | 334.4767 | 339.8906 | 339.8906 | 353.2502 | 353.2502
2020-02-14 22:30 | No Data | No Data | No Data | No Data | 418.4215 | 461.5409 | 495.6804 | 618.9822 | 502.6635 | 627.9839 | 643.1968 | 805.6358 | 530.5939 | 680.1318 | 336.1201 | 336.1201 | 341.5942 | 341.5942 | 353.301 | 353.301
2020-02-14 23:00 | No Data | No Data | No Data | No Data | 419.6512 | 462.9821 | 538.2804 | 672.9184 | 545.7845 | 682.5377 | 650.9666 | 815.2128 | 526.9444 | 675.5062 | 338.8112 | 338.8112 | 344.1765 | 344.1765 | 354.5277 | 354.5277
2020-02-14 23:30 | No Data | No Data | No Data | No Data | 417.5406 | 460.7802 | 529.5175 | 660.8905 | 538.2449 | 671.8485 | 658.3621 | 822.4149 | 527.5864 | 674.6122 | 341.0128 | 341.0128 | 346.1556 | 346.1556 | 352.9353 | 352.9353
2020-02-15 | No Data | No Data | No Data | No Data | 417.0463 | 460.4466 | 485.538 | 603.8356 | 494.1309 | 614.7568 | 664.5102 | 830.2267 | 536.5206 | 686.5153 | 342.7034 | 342.7034 | 347.8007 | 347.8007 | 355.3826 | 355.3826
2020-02-15 00:30 | No Data | No Data | No Data | No Data | 415.6665 | 458.9232 | 515.6695 | 639.882 | 525.1034 | 651.5046 | 665.3774 | 832.1668 | 538.8243 | 690.3615 | 342.6262 | 342.6262 | 347.8839 | 347.8839 | 355.103 | 355.103
2020-02-15 01:00 | No Data | No Data | No Data | No Data | 417.7743 | 461.1228 | 545.3375 | 670.8113 | 555.6127 | 683.3354 | 668.9008 | 837.8679 | 583.402 | 708.7676 | 343.3643 | 343.3643 | 349.6436 | 349.6436 | 356.9703 | 356.9703
2020-02-15 01:30 | No Data | No Data | No Data | No Data | 417.507 | 460.7007 | 549.2621 | 678.4658 | 559.03 | 690.0189 | 675.5153 | 846.1866 | 601.3781 | 708.1768 | 346.5513 | 346.5513 | 352.5276 | 352.5276 | 356.9448 | 356.9448
2020-02-15 02:00 | No Data | No Data | No Data | No Data | 417.2176 | 460.2971 | 510.2704 | 630.1575 | 518.1959 | 639.1915 | 678.4763 | 849.4859 | 591.253 | 707.6886 | 348.4814 | 348.4814 | 354.183 | 354.183 | 358.775 | 358.775
2020-02-15 02:30 | No Data | No Data | No Data | No Data | 417.5217 | 460.4643 | 580.8447 | 720.8207 | 589.5674 | 731.2892 | 680.1061 | 851.6178 | 546.0764 | 698.6342 | 349.5197 | 349.5197 | 354.9083 | 354.9083 | 358.4774 | 358.4774
2020-02-15 03:00 | No Data | No Data | No Data | No Data | 419.6447 | 462.428 | 592.6179 | 738.4407 | 600.9921 | 748.8599 | 683.2548 | 855.9217 | 634.4688 | 709.1787 | 350.8462 | 350.8462 | 355.8172 | 355.8172 | 360.3051 | 360.3051
2020-02-15 03:30 | No Data | No Data | No Data | No Data | 420.1184 | 462.5347 | 563.5634 | 700.3743 | 572.7115 | 711.4921 | 684.3132 | 857.1062 | 542.3646 | 695.2363 | 350.7058 | 350.7058 | 355.9906 | 355.9906 | 360.2661 | 360.2661
2020-02-15 04:00 | No Data | No Data | No Data | No Data | 421.7757 | 464.029 | 516.329 | 641.2111 | 524.4775 | 651.0886 | 686.3713 | 859.7283 | 541.6682 | 693.6534 | 351.424 | 351.424 | 357.2279 | 357.2279 | 360.8114 | 360.8114
2020-02-15 04:30 | No Data | No Data | No Data | No Data | 422.725 | 464.8273 | 540.8179 | 671.4693 | 549.1561 | 681.536 | 686.636 | 859.6304 | 541.8398 | 692.925 | 351.5547 | 351.5547 | 357.4061 | 357.4061 | 362.2224 | 362.2224
2020-02-15 05:00 | No Data | No Data | No Data | No Data | 422.3129 | 464.2924 | 613.7094 | 765.2743 | 622.9066 | 776.7865 | 687.9682 | 861.7909 | 542.0165 | 694.4138 | 352.1529 | 352.1529 | 357.5394 | 357.5394 | 361.4796 | 361.4796
2020-02-15 05:30 | No Data | No Data | No Data | No Data | 421.7705 | 463.6554 | 552.7968 | 686.3174 | 561.4606 | 696.8906 | 687.5343 | 861.2051 | 544.3908 | 697.3589 | 351.5547 | 351.5547 | 357.2111 | 357.2111 | 361.2841 | 361.2841
2020-02-15 06:00 | No Data | No Data | No Data | No Data | 421.1885 | 462.9344 | 578.2971 | 720.6309 | 587.0004 | 731.4136 | 687.7785 | 861.5472 | 542.6004 | 695.5213 | 352.0747 | 352.0747 | 357.2614 | 357.2614 | 360.6064 | 360.6064
2020-02-15 06:30 | No Data | No Data | No Data | No Data | 421.0307 | 462.5994 | 524.0566 | 651.4769 | 532.1129 | 661.2838 | 687.9085 | 861.727 | 545.2131 | 698.7397 | 351.9186 | 351.9186 | 357.3784 | 357.3784 | 361.245 | 361.245
2020-02-15 07:00 | No Data | No Data | No Data | No Data | 419.8675 | 463.973 | 537.2118 | 667.1806 | 545.9213 | 677.9374 | 684.2715 | 856.7635 | 541.7012 | 694.2983 | 351.7493 | 351.7493 | 357.0889 | 357.0889 | 363.029 | 363.029
2020-02-15 07:30 | No Data | No Data | No Data | No Data | 416.4081 | 464.5464 | 553.0328 | 687.9221 | 560.0433 | 696.332 | 677.5132 | 848.243 | 538.3004 | 688.1956 | 352.2933 | 352.2933 | 357.7234 | 357.7234 | 363.2891 | 363.2891
2020-02-15 08:00 | No Data | No Data | No Data | No Data | 411.911 | 463.9913 | 537.1028 | 668.0342 | 543.9809 | 676.4315 | 670.0787 | 839.0151 | 572.9111 | 709.0245 | 351.459 | 351.459 | 356.7471 | 356.7471 | 362.0764 | 362.0764
2020-02-15 08:30 | No Data | No Data | No Data | No Data | 405.9869 | 461.792 | 574.5911 | 716.3577 | 582.0706 | 725.4865 | 662.8927 | 830.2836 | 528.966 | 677.5546 | 350.7648 | 350.7648 | 355.3822 | 355.3822 | 358.7862 | 358.7862
2020-02-15 09:00 | No Data | No Data | No Data | No Data | 401.8023 | 461.6783 | 589.0967 | 735.8134 | 596.0634 | 744.5617 | 656.7827 | 822.7559 | 605.286 | 708.2794 | 350.6277 | 350.6277 | 354.9669 | 354.9669 | 357.2025 | 357.2025
2020-02-15 09:30 | No Data | No Data | No Data | No Data | 397.7651 | 461.2912 | 535.8754 | 670.064 | 542.0795 | 678.0294 | 650.7604 | 814.9458 | 589.5563 | 708.6135 | 349.6451 | 349.6451 | 353.5454 | 353.5454 | 354.1963 | 354.1963
2020-02-15 10:00 | No Data | No Data | No Data | No Data | 391.8037 | 459.5287 | 557.851 | 695.8918 | 565.6009 | 705.5734 | 644.1122 | 806.8461 | 628.4507 | 708.4594 | 346.5399 | 346.5399 | 351.2213 | 351.2213 | 352.5192 | 352.5192
2020-02-15 10:30 | No Data | No Data | No Data | No Data | 390.7199 | 461.1171 | 559.0831 | 693.9876 | 567.6368 | 704.3583 | 636.7743 | 796.6948 | 664.2214 | 708.228 | 343.5974 | 343.5974 | 348.8461 | 348.8461 | 350.918 | 350.918
2020-02-15 11:00 | No Data | No Data | No Data | No Data | 388.5569 | 460.8337 | 573.175 | 717.0351 | 579.884 | 725.7115 | 630.972 | 789.9644 | 498.666 | 638.863 | 345.2646 | 345.2646 | 349.0814 | 349.0814 | 346.7888 | 346.7888
2020-02-15 11:30 | No Data | No Data | No Data | No Data | 384.6402 | 459.4312 | 557.3884 | 697.2268 | 564.4023 | 706.2919 | 626.7562 | 784.7013 | 574.601 | 707.9968 | 344.3937 | 344.3937 | 348.2393 | 348.2393 | 343.4331 | 343.4331
2020-02-15 12:00 | No Data | No Data | No Data | No Data | 383.749 | 460.4999 | 550.1893 | 688.4745 | 556.1427 | 696.2493 | 623.4945 | 780.2046 | 547.9466 | 701.6386 | 342.0022 | 342.0022 | 345.6281 | 345.6281 | 342.9167 | 342.9167
2020-02-15 12:30 | No Data | No Data | No Data | No Data | 382.4506 | 460.4595 | 517.1038 | 647.167 | 523.2051 | 655.1699 | 616.7919 | 771.6579 | 509.7173 | 652.6372 | 338.2924 | 338.2924 | 341.8416 | 341.8416 | 340.3303 | 340.3303
2020-02-15 13:00 | No Data | No Data | No Data | No Data | 381.6053 | 460.297 | 508.3212 | 636.2324 | 513.7897 | 643.4508 | 610.9145 | 764.4411 | 588.1112 | 707.4316 | 338.1334 | 338.1334 | 341.7926 | 341.7926 | 338.9225 | 338.9225
2020-02-15 13:30 | No Data | No Data | No Data | No Data | 382.8951 | 461.7694 | 536.8984 | 671.825 | 543.3549 | 680.2954 | 606.3652 | 758.8649 | 553.9128 | 708.0482 | 336.5123 | 336.5123 | 340.1923 | 340.1923 | 338.7947 | 338.7947
2020-02-15 14:00 | No Data | No Data | No Data | No Data | 382.3979 | 460.9543 | 536.8975 | 672.0525 | 542.8787 | 679.9028 | 600.7117 | 751.989 | 575.8696 | 706.9178 | 334.7374 | 334.7374 | 338.2303 | 338.2303 | 337.1351 | 337.1351
2020-02-15 14:30 | No Data | No Data | No Data | No Data | 383.3798 | 460.6006 | 492.9966 | 616.6761 | 499.4699 | 625.2112 | 592.0196 | 740.528 | 558.2167 | 706.9178 | 332.9573 | 332.9573 | 336.6077 | 336.6077 | 337.1451 | 337.1451
2020-02-15 15:00 | No Data | No Data | No Data | No Data | 381.8638 | 458.4267 | 522.4781 | 653.761 | 529.2626 | 662.6171 | 598.7365 | 749.135 | 569.162 | 707.149 | 330.9242 | 330.9242 | 334.6635 | 334.6635 | 333.9977 | 333.9977
2020-02-15 15:30 | No Data | No Data | No Data | No Data | 381.3046 | 456.1241 | 502.6357 | 628.8217 | 509.1024 | 637.2913 | 587.0067 | 734.5429 | 659.3287 | 706.738 | 329.6395 | 329.6395 | 333.2206 | 333.2206 | 333.5372 | 333.5372
2020-02-15 16:00 | No Data | No Data | No Data | No Data | 385.7593 | 458.2212 | 508.6352 | 635.4684 | 515.4528 | 644.0746 | 587.6124 | 736.0113 | 694.0037 | 707.5858 | 323.8834 | 326.9987 | 327.7246 | 330.8768 | 333.1723 | 333.1723
2020-02-15 16:30 | No Data | No Data | No Data | No Data | 388.6026 | 457.8354 | 501.9285 | 627.4228 | 508.5841 | 635.8419 | 587.6164 | 735.8809 | 697.7685 | 707.149 | 329.7332 | 329.7332 | 333.8248 | 333.8248 | 337.312 | 337.312
2020-02-15 17:00 | No Data | No Data | No Data | No Data | 394.1667 | 459.7115 | 552.6364 | 691.2156 | 559.7514 | 700.4451 | 593.9252 | 743.5624 | 644.1317 | 707.5601 | 328.7346 | 328.7346 | 332.7387 | 332.7387 | 334.4859 | 334.4859
2020-02-15 17:30 | No Data | No Data | No Data | No Data | 395.8809 | 458.0999 | 564.0554 | 705.5461 | 570.5592 | 713.8846 | 597.5861 | 748.2303 | 658.7672 | 707.5858 | 329.989 | 329.989 | 333.9344 | 333.9344 | 337.3236 | 337.3236
2020-02-15 18:00 | No Data | No Data | No Data | No Data | 403.7366 | 460.9778 | 534.2905 | 667.8822 | 541.3704 | 676.9274 | 600.2581 | 751.7606 | 676.1993 | 707.1747 | 328.8062 | 328.8062 | 332.7045 | 332.7045 | 335.5714 | 335.5714
2020-02-15 18:30 | No Data | No Data | No Data | No Data | 405.2285 | 458.9637 | 495.2806 | 617.9997 | 501.8022 | 626.2956 | 602.1369 | 754.307 | 702.2262 | 707.2004 | 327.7955 | 327.7955 | 331.9696 | 331.9696 | 337.6595 | 337.6595
2020-02-15 19:00 | No Data | No Data | No Data | No Data | 412.2554 | 461.5888 | 542.8972 | 677.4814 | 549.8057 | 686.0893 | 615.0084 | 770.4255 | 657.257 | 707.7399 | 330.2846 | 330.2846 | 334.4886 | 334.4886 | 341.2445 | 341.2445
2020-02-15 19:30 | No Data | No Data | No Data | No Data | 419.336 | 464.186 | 529.1329 | 656.6721 | 535.9044 | 664.5705 | 620.2366 | 776.0078 | 629.5056 | 708.3566 | 329.8459 | 329.8459 | 334.6713 | 334.6713 | 343.7697 | 343.7697
2020-02-15 20:00 | No Data | No Data | No Data | No Data | 425.1052 | 465.8754 | 522.5414 | 647.5827 | 529.6318 | 655.9205 | 629.2881 | 787.0647 | 662.0548 | 708.4594 | 330.6985 | 330.6985 | 335.6151 | 335.6151 | 348.303 | 348.303
2020-02-15 20:30 | No Data | No Data | No Data | No Data | 425.5738 | 466.0359 | 527.7151 | 655.263 | 534.4485 | 663.3804 | 632.9224 | 792.1202 | 636.6201 | 708.5107 | 332.8329 | 332.8329 | 337.3257 | 337.3257 | 351.833 | 351.833
2020-02-15 21:00 | No Data | No Data | No Data | No Data | 425.3434 | 465.6281 | 538.1473 | 661.7299 | 547.7176 | 673.0866 | 640.4914 | 802.2238 | 629.5493 | 707.6886 | 333.914 | 333.914 | 339.1848 | 339.1848 | 352.5644 | 352.5644
2020-02-15 21:30 | No Data | No Data | No Data | No Data | 428.1442 | 468.6552 | 575.3478 | 705.6448 | 585.6888 | 718.0158 | 642.9496 | 805.0115 | 624.3825 | 707.6886 | 334.4749 | 334.4749 | 340.2508 | 340.2508 | 355.2303 | 355.2303
2020-02-15 22:00 | No Data | No Data | No Data | No Data | 429.1533 | 469.6426 | 579.9231 | 717.4631 | 588.7449 | 727.6487 | 649.855 | 813.567 | 707.6372 | 707.6372 | 338.0522 | 338.0522 | 343.5312 | 343.5312 | 356.4066 | 356.4066
2020-02-15 22:30 | No Data | No Data | No Data | No Data | 430.2613 | 470.6213 | 610.6194 | 758.4838 | 619.7788 | 769.4219 | 658.3518 | 824.6347 | 707.9454 | 707.9454 | 341.3346 | 341.3346 | 346.6715 | 346.6715 | 357.3064 | 357.3064
2020-02-15 23:00 | No Data | No Data | No Data | No Data | 431.8741 | 472.5025 | 609.7926 | 757.6965 | 619.0939 | 768.9019 | 663.5222 | 831.2106 | 708.3308 | 708.3308 | 343.3046 | 343.3046 | 348.8221 | 348.8221 | 359.5646 | 359.5646
2020-02-15 23:30 | No Data | No Data | No Data | No Data | 430.5208 | 470.983 | 656.7922 | 817.2859 | 666.399 | 828.885 | 669.6248 | 838.5835 | 632.2426 | 707.8684 | 345.5966 | 345.5966 | 350.8851 | 350.8851 | 359.4484 | 359.4484
2020-02-16 | No Data | No Data | No Data | No Data | 429.6375 | 470.0945 | 661.8998 | 823.5202 | 671.3962 | 834.9401 | 674.6046 | 844.8936 | 704.3217 | 708.0996 | 347.6515 | 347.6515 | 353.0462 | 353.0462 | 359.6273 | 359.6273
2020-02-16 00:30 | No Data | No Data | No Data | No Data | 429.5775 | 469.8733 | 597.4436 | 740.0807 | 606.5701 | 750.7905 | 677.4147 | 846.7473 | 707.0206 | 707.0206 | 348.2219 | 348.2219 | 353.9508 | 353.9508 | 359.9986 | 359.9986
2020-02-16 01:00 | No Data | No Data | No Data | No Data | 429.5208 | 469.8113 | 580.9936 | 716.9371 | 590.8396 | 728.3976 | 682.2301 | 853.1421 | 706.8408 | 706.8408 | 349.2431 | 349.2431 | 354.9752 | 354.9752 | 359.1675 | 359.1675
2020-02-16 01:30 | No Data | No Data | No Data | No Data | 429.7084 | 470.1331 | 597.5846 | 739.5815 | 606.7961 | 750.4594 | 686.0773 | 857.4379 | 560.1495 | 707.2004 | 351.0329 | 351.0329 | 356.8913 | 356.8913 | 361.1955 | 361.1955
2020-02-16 02:00 | No Data | No Data | No Data | No Data | 430.6206 | 471.1312 | 648.9245 | 806.4736 | 658.1349 | 817.5727 | 660.9882 | 828.0402 | 707.5344 | 707.5344 | 354.0344 | 354.0344 | 359.5263 | 359.5263 | 362.5599 | 362.5599
2020-02-16 02:30 | No Data | No Data | No Data | No Data | 430.4202 | 470.834 | 614.8524 | 766.032 | 623.2849 | 776.4101 | 694.535 | 870.0027 | 707.6886 | 707.6886 | 355.412 | 355.412 | 360.445 | 360.445 | 363.0498 | 363.0498
2020-02-16 03:00 | No Data | No Data | No Data | No Data | 431.8004 | 472.1494 | 576.0707 | 719.0392 | 583.2806 | 728.1796 | 697.7733 | 873.8729 | 708.408 | 708.408 | 356.6817 | 356.6817 | 361.6898 | 361.6898 | 362.6025 | 362.6025
2020-02-16 03:30 | No Data | No Data | No Data | No Data | 432.4723 | 472.9229 | 583.6038 | 728.0429 | 591.3536 | 737.5844 | 699.4697 | 876.2399 | 561.2844 | 708.2795 | 357.522 | 357.522 | 362.5798 | 362.5798 | 364.4363 | 364.4363
2020-02-16 04:00 | No Data | No Data | No Data | No Data | 434.1428 | 474.867 | 600.6863 | 749.2479 | 608.0118 | 758.2136 | 695.7002 | 871.4258 | 686.0726 | 708.3308 | 358.7491 | 358.7491 | 363.7818 | 363.7818 | 366.2576 | 366.2576
2020-02-16 04:30 | No Data | No Data | No Data | No Data | 432.844 | 473.5638 | 588.9482 | 734.5607 | 596.0339 | 743.1962 | 703.601 | 881.0296 | 651.1561 | 708.485 | 359.5308 | 359.5308 | 364.3765 | 364.3765 | 365.3748 | 365.3748
2020-02-16 05:00 | No Data | No Data | No Data | No Data | 432.1883 | 472.9247 | 575.9391 | 718.72 | 582.8032 | 727.3783 | 705.2783 | 883.5184 | 708.5107 | 708.5107 | 359.7818 | 359.7818 | 364.5932 | 364.5932 | 365.5761 | 365.5761
2020-02-16 05:30 | No Data | No Data | No Data | No Data | 432.8446 | 473.408 | 606.8704 | 757.697 | 615.1473 | 768.0684 | 706.8172 | 885.3506 | 708.3822 | 708.3822 | 360.3332 | 360.3332 | 364.9922 | 364.9922 | 363.9874 | 363.9874
2020-02-16 06:00 | No Data | No Data | No Data | No Data | 432.2854 | 472.602 | 578.7304 | 723.2254 | 586.2019 | 732.7206 | 709.5284 | 888.8134 | 708.3566 | 708.3566 | 361.2744 | 361.2744 | 365.8668 | 365.8668 | 363.7729 | 363.7729
2020-02-16 06:30 | No Data | No Data | No Data | No Data | 430.2715 | 470.439 | 579.2382 | 723.9592 | 586.1275 | 732.6112 | 676.4202 | 847.2645 | 707.9454 | 707.9454 | 361.5621 | 361.5621 | 366.5594 | 366.5594 | 362.6729 | 362.6729
2020-02-16 07:00 | No Data | No Data | No Data | No Data | 427.0995 | 469.7499 | 567.59 | 708.5748 | 574.5669 | 717.3351 | 576.4745 | 721.6644 | 707.5087 | 707.5087 | 361.6089 | 361.6089 | 366.7719 | 366.7719 | 360.7136 | 360.7136
2020-02-16 07:30 | No Data | No Data | No Data | No Data | 421.7359 | 468.6186 | 578.4141 | 721.9449 | 583.9432 | 728.607 | 603.4656 | 754.7719 | 706.8407 | 706.8407 | 362.5912 | 362.5912 | 367.7156 | 367.7156 | 361.4742 | 361.4742
2020-02-16 08:00 | No Data | No Data | No Data | No Data | 414.6065 | 465.8488 | 594.1492 | 742.4013 | 600.4585 | 750.2958 | 605.4012 | 757.5727 | 707.1746 | 707.1746 | 362.3257 | 362.3257 | 367.3658 | 367.3658 | 357.8445 | 357.8445
2020-02-16 08:30 | No Data | No Data | No Data | No Data | 410.005 | 465.1745 | 570.2719 | 713.7478 | 575.7118 | 720.7975 | 684.9018 | 857.9907 | 707.0463 | 707.0463 | 360.6001 | 360.6001 | 365.4129 | 365.4129 | 357.0037 | 357.0037
2020-02-16 09:00 | No Data | No Data | No Data | No Data | 402.3462 | 462.385 | 559.1037 | 699.7834 | 565.0063 | 707.4522 | 680.0695 | 851.9358 | 607.3929 | 707.0463 | 357.5381 | 357.5381 | 361.9965 | 361.9965 | 352.8175 | 352.8175
2020-02-16 09:30 | No Data | No Data | No Data | No Data | 397.5673 | 462.2696 | 505.3674 | 632.0462 | 510.9045 | 639.2913 | 670.3647 | 839.7941 | 641.4858 | 706.2242 | 354.1658 | 354.1658 | 358.9756 | 358.9756 | 353.8345 | 353.8345
2020-02-16 10:00 | No Data | No Data | No Data | No Data | 388.7306 | 458.3152 | 494.761 | 619.0107 | 499.9562 | 625.7451 | 661.6224 | 828.84 | 582.565 | 706.4296 | 351.4559 | 351.4559 | 356.5838 | 356.5838 | 351.3076 | 351.3076
2020-02-16 10:30 | No Data | No Data | No Data | No Data | 382.2791 | 456.3484 | 446.5954 | 557.6051 | 451.7908 | 564.1534 | 592.6025 | 741.659 | 550.786 | 704.3496 | 348.9849 | 348.9849 | 354.3557 | 354.3557 | 348.8674 | 348.8674
2020-02-16 11:00 | No Data | No Data | No Data | No Data | 370.3698 | 449.6851 | 453.6756 | 566.475 | 459.116 | 573.2927 | 635.938 | 795.8452 | 568.2054 | 705.1451 | 345.9021 | 345.9021 | 351.347 | 351.347 | 344.8334 | 344.8334
2020-02-16 11:30 | No Data | No Data | No Data | No Data | 363.3931 | 446.3111 | 488.9446 | 611.2379 | 497.277 | 621.9725 | 541.4814 | 677.3041 | 554.8167 | 707.1233 | 343.6685 | 343.6685 | 348.8438 | 348.8438 | 345.346 | 345.346
2020-02-16 12:00 | No Data | No Data | No Data | No Data | 359.2903 | 443.7602 | 452.5388 | 565.6074 | 460.5929 | 576.173 | 461.4573 | 577.0509 | 592.4658 | 707.2518 | 341.0153 | 341.0153 | 345.998 | 345.998 | 345.226 | 345.226
2020-02-16 12:30 | No Data | No Data | No Data | No Data | 353.3654 | 436.5116 | 457.3439 | 572.2736 | 463.5751 | 580.5271 | 527.5569 | 660.8859 | 572.8442 | 705.9929 | 340.1341 | 340.1341 | 344.7219 | 344.7219 | 341.0134 | 341.0134
2020-02-16 13:00 | No Data | No Data | No Data | No Data | 354.9503 | 438.4388 | 461.3674 | 577.4484 | 465.8808 | 583.5328 | 479.0504 | 600.075 | 618.2382 | 704.2458 | 338.7024 | 338.7024 | 342.9052 | 342.9052 | 341.5729 | 341.5729
2020-02-16 13:30 | No Data | No Data | No Data | No Data | 349.2913 | 431.4681 | 444.574 | 556.2994 | 449.7129 | 563.1978 | 562.177 | 704.2767 | 502.0403 | 643.1415 | 336.0178 | 336.0178 | 340.3643 | 340.3643 | 337.3477 | 337.3477
2020-02-16 14:00 | No Data | No Data | No Data | No Data | 353.7394 | 436.8562 | 447.3963 | 559.8384 | 452.6927 | 566.9492 | 466.5236 | 584.4795 | 504.0658 | 645.9393 | 334.8564 | 334.8564 | 338.9261 | 338.9261 | 340.1532 | 340.1532
2020-02-16 14:30 | No Data | No Data | No Data | No Data | 353.5526 | 436.6076 | 439.0992 | 549.2874 | 446.6014 | 559.218 | 483.5467 | 605.6653 | 487.5405 | 624.597 | 331.5166 | 332.1005 | 335.5089 | 336.2104 | 337.9352 | 337.9352
2020-02-16 15:00 | No Data | No Data | No Data | No Data | 350.481 | 432.7844 | 444.9582 | 556.4314 | 452.5571 | 566.6204 | 498.5815 | 624.4861 | 476.0668 | 609.9923 | 332.284 | 332.284 | 336.1371 | 336.1371 | 335.6085 | 335.6085
2020-02-16 15:30 | No Data | No Data | No Data | No Data | 356.8006 | 440.7029 | 420.3582 | 525.6896 | 428.2596 | 536.1788 | 589.6996 | 738.5913 | 518.9628 | 664.7867 | 330.6992 | 330.6992 | 334.5726 | 334.5726 | 336.2047 | 336.2047
2020-02-16 16:00 | No Data | No Data | No Data | No Data | 362.3584 | 442.5701 | 433.9217 | 542.6062 | 443.0008 | 554.6137 | 544.0656 | 681.1943 | 496.3748 | 635.5291 | 330.7723 | 330.7723 | 334.6091 | 334.6091 | 336.3997 | 336.3997
2020-02-16 16:30 | No Data | No Data | No Data | No Data | 364.6433 | 441.3186 | 421.3592 | 526.719 | 429.1594 | 537.1986 | 526.1606 | 659.0052 | 511.2195 | 655.0317 | 329.3591 | 329.3591 | 332.962 | 332.962 | 333.787 | 333.787
2020-02-16 17:00 | No Data | No Data | No Data | No Data | 368.3912 | 441.6904 | 410.5947 | 513.2913 | 418.9877 | 524.3728 | 419.0604 | 524.1561 | 514.4167 | 657.927 | 329.2499 | 329.2499 | 333.0348 | 333.0348 | 334.5391 | 334.5391
2020-02-16 17:30 | No Data | No Data | No Data | No Data | 376.006 | 444.6192 | 439.2094 | 548.988 | 448.5385 | 561.2352 | 458.4999 | 573.3038 | 708.7419 | 708.7419 | 329.0258 | 329.0258 | 333.0663 | 333.0663 | 334.8863 | 334.8863
2020-02-16 18:00 | No Data | No Data | No Data | No Data | 378.9555 | 443.4749 | 477.8767 | 597.7236 | 487.4442 | 610.2339 | 492.6526 | 616.5777 | 621.6227 | 708.5107 | 327.7961 | 327.7961 | 331.7467 | 331.7467 | 332.8099 | 332.8099
2020-02-16 18:30 | No Data | No Data | No Data | No Data | 387.2097 | 446.8061 | 430.4352 | 538.2565 | 438.0657 | 548.4515 | 487.0179 | 609.7407 | 548.8885 | 702.244 | 328.086 | 328.086 | 331.8192 | 331.8192 | 333.1603 | 333.1603
2020-02-16 19:00 | No Data | No Data | No Data | No Data | 395.3481 | 449.7817 | 408.6338 | 508.9928 | 415.1781 | 517.1605 | 416.4362 | 518.7599 | 520.7894 | 661.8439 | 327.867 | 327.867 | 332.0886 | 332.0886 | 334.4177 | 334.4177
2020-02-16 19:30 | No Data | No Data | No Data | No Data | 402.981 | 452.3209 | 410.4007 | 504.5941 | 419.7062 | 515.2001 | 503.8084 | 621.6147 | 619.4803 | 705.145 | 325.0283 | 325.0283 | 330.1233 | 330.1233 | 333.1804 | 333.1804
2020-02-16 20:00 | No Data | No Data | No Data | No Data | 411.8655 | 456.4024 | 417.0116 | 510.4776 | 426.1811 | 520.9108 | 428.1049 | 522.4064 | 704.5541 | 704.5541 | 327.3956 | 327.3956 | 332.9378 | 332.9378 | 336.3391 | 336.3391
2020-02-16 20:30 | No Data | No Data | No Data | No Data | 416.85 | 460.4003 | 422.0716 | 515.671 | 430.9741 | 525.5967 | 433.4774 | 528.2469 | 659.2305 | 705.2478 | 330.334 | 330.334 | 336.0326 | 336.0326 | 339.696 | 339.696
2020-02-16 21:00 | No Data | No Data | No Data | No Data | 418.8576 | 461.8116 | 465.7245 | 573.3615 | 474.8391 | 583.8387 | 498.4513 | 613.7645 | 656.5779 | 705.2478 | 332.2192 | 332.2192 | 337.9414 | 337.9414 | 341.7561 | 341.7561
2020-02-16 21:30 | No Data | No Data | No Data | No Data | 420.3918 | 463.0845 | 493.6121 | 606.8071 | 501.2975 | 615.3635 | 515.0212 | 638.5734 | 631.4197 | 705.7873 | 334.9503 | 334.9503 | 340.8981 | 340.8981 | 345.4552 | 345.4552
2020-02-16 22:00 | No Data | No Data | No Data | No Data | 421.236 | 463.5173 | 554.0493 | 682.5838 | 563.385 | 693.0175 | 567.5155 | 708.4422 | 706.8665 | 706.8665 | 337.2762 | 337.2762 | 343.1049 | 343.1049 | 346.8403 | 346.8403
2020-02-16 22:30 | No Data | No Data | No Data | No Data | 423.0241 | 465.2381 | 520.622 | 639.1211 | 530.049 | 649.8303 | 621.3528 | 777.4304 | 703.435 | 707.5087 | 338.6321 | 338.6321 | 344.7523 | 344.7523 | 348.7662 | 348.7662
2020-02-16 23:00 | No Data | No Data | No Data | No Data | 425.3546 | 467.3501 | 504.248 | 619.2144 | 512.6238 | 628.5176 | 634.2377 | 793.3536 | 707.5087 | 707.5087 | 340.2302 | 340.2302 | 346.1367 | 346.1367 | 350.679 | 350.679
2020-02-16 23:30 | No Data | No Data | No Data | No Data | 425.8104 | 467.4455 | 516.6019 | 637.0542 | 525.5775 | 647.3607 | 658.6778 | 824.1884 | 706.9178 | 706.9178 | 340.9622 | 340.9622 | 346.9614 | 346.9614 | 351.3236 | 351.3236
2020-02-17 | No Data | No Data | No Data | No Data | 427.6682 | 469.0823 | 489.1397 | 603.1934 | 497.6326 | 612.72 | 665.4188 | 833.1951 | 707.2518 | 707.2518 | 342.6312 | 342.6312 | 348.5439 | 348.5439 | 352.8762 | 352.8762
2020-02-17 00:30 | No Data | No Data | No Data | No Data | 427.4345 | 468.7061 | 498.2672 | 615.6295 | 507.6339 | 626.4348 | 659.9998 | 826.7001 | 683.0698 | 706.7893 | 343.68 | 343.68 | 349.6127 | 349.6127 | 355.1488 | 355.1488
2020-02-17 01:00 | No Data | No Data | No Data | No Data | 430.0677 | 471.2342 | 506.1086 | 625.6728 | 515.3304 | 636.4233 | 665.5894 | 833.5859 | 699.5768 | 707.3802 | 344.6866 | 344.6866 | 350.7089 | 350.7089 | 358.7249 | 358.7249
2020-02-17 01:30 | No Data | No Data | No Data | No Data | 429.3368 | 470.275 | 520.0286 | 644.0319 | 529.5352 | 655.0578 | 586.2542 | 733.926 | 621.9717 | 707.3032 | 346.1418 | 346.1418 | 352.2246 | 352.2246 | 360.8816 | 360.8816
2020-02-17 02:00 | No Data | No Data | No Data | No Data | 431.7442 | 472.5565 | 516.4076 | 640.6867 | 525.1079 | 650.9019 | 546.8154 | 684.1808 | 621.8111 | 707.9711 | 347.6436 | 347.6436 | 353.8239 | 353.8239 | 361.7613 | 361.7613
2020-02-17 02:30 | No Data | No Data | No Data | No Data | 433.0285 | 473.5701 | 512.2045 | 636.3456 | 520.1224 | 645.6255 | 550.9344 | 689.0729 | 595.5778 | 706.4296 | 349.3023 | 349.3023 | 355.5475 | 355.5475 | 360.9712 | 360.9712
2020-02-17 03:00 | No Data | No Data | No Data | No Data | 432.8438 | 473.4071 | 468.4689 | 580.7812 | 475.2193 | 588.481 | 541.2557 | 676.2329 | 563.4667 | 706.1984 | 350.3844 | 350.3844 | 355.8311 | 355.8311 | 361.2927 | 361.2927
2020-02-17 03:30 | No Data | No Data | No Data | No Data | 433.2429 | 473.8436 | 535.3828 | 664.9704 | 542.9519 | 673.7657 | 592.7969 | 741.2252 | 538.2101 | 685.6304 | 351.8261 | 351.8261 | 357.3753 | 357.3753 | 362.2027 | 362.2027
2020-02-17 04:00 | No Data | No Data | No Data | No Data | 434.9138 | 475.4756 | 512.9413 | 636.5573 | 520.2714 | 645.0188 | 570.7256 | 713.4376 | 538.9269 | 686.5201 | 352.8777 | 352.8777 | 358.4814 | 358.4814 | 362.7766 | 362.7766
2020-02-17 04:30 | No Data | No Data | No Data | No Data | 433.5718 | 474.0862 | 494.234 | 613.3029 | 501.1101 | 621.3281 | 566.4312 | 707.6524 | 518.2689 | 658.8755 | 353.4516 | 353.4516 | 358.9909 | 358.9909 | 362.7872 | 362.7872
2020-02-17 05:00 | No Data | No Data | No Data | No Data | 432.544 | 472.9625 | 462.7405 | 574.0797 | 469.216 | 581.5109 | 471.4717 | 588.1198 | 560.92 | 705.0423 | 354.2751 | 354.2751 | 359.7879 | 359.7879 | 362.7644 | 362.7644
2020-02-17 05:30 | No Data | No Data | No Data | No Data | 435.3949 | 475.6134 | 482.936 | 600.6708 | 489.4413 | 608.1668 | 501.214 | 625.6916 | 516.9052 | 656.9567 | 356.2166 | 356.2166 | 361.7813 | 361.7813 | 364.0324 | 364.0324
2020-02-17 06:00 | No Data | No Data | No Data | No Data | 431.436 | 471.4806 | 467.9512 | 581.6707 | 474.194 | 588.95 | 523.4896 | 653.0781 | 515.8885 | 653.9471 | 356.0916 | 356.0916 | 361.6779 | 361.6779 | 362.9081 | 362.9081
2020-02-17 06:30 | No Data | No Data | No Data | No Data | 429.9803 | 469.9665 | 476.4216 | 593.0986 | 482.945 | 600.8224 | 579.7412 | 724.3245 | 521.1069 | 661.412 | 357.1768 | 357.1768 | 362.6241 | 362.6241 | 362.8209 | 362.8209
2020-02-17 07:00 | No Data | No Data | No Data | No Data | 428.2648 | 470.3657 | 470.0132 | 585.5945 | 476.579 | 593.6315 | 615.176 | 769.2232 | 523.6381 | 665.1846 | 356.9382 | 356.9382 | 362.3855 | 362.3855 | 362.7719 | 362.7719
2020-02-17 07:30 | No Data | No Data | No Data | No Data | 427.3335 | 474.0862 | 485.7032 | 604.1535 | 493.6853 | 613.7537 | 514.7765 | 642.2679 | 522.5748 | 661.38 | 355.8249 | 355.8249 | 361.2722 | 361.2722 | 360.7696 | 360.7696
2020-02-17 08:00 | No Data | No Data | No Data | No Data | 419.1584 | 470.9602 | 468.7019 | 583.1608 | 476.7865 | 592.9146 | 550.1777 | 687.3974 | 521.1838 | 660.8636 | 355.3207 | 355.3207 | 360.789 | 360.789 | 359.092 | 359.092
2020-02-17 08:30 | No Data | No Data | No Data | No Data | 413.9323 | 470.8855 | 495.8131 | 618.7515 | 503.2792 | 627.9752 | 596.6237 | 746.3867 | 566.8102 | 707.9197 | 354.4584 | 354.4584 | 359.8946 | 359.8946 | 357.9503 | 357.9503
2020-02-17 09:00 | No Data | No Data | No Data | No Data | 408.0898 | 469.6175 | 481.1115 | 601.0851 | 490.9147 | 613.7994 | 604.5865 | 756.5474 | 513.6489 | 653.9824 | 348.9065 | 348.9065 | 355.2602 | 355.2602 | 355.0034 | 355.0034
2020-02-17 09:30 | No Data | No Data | No Data | No Data | 396.5141 | 463.598 | 456.7403 | 570.754 | 469.2848 | 587.0117 | 551.8701 | 690.6821 | 507.7775 | 647.5966 | 344.0259 | 344.0259 | 350.3654 | 350.3654 | 351.7888 | 351.7888
2020-02-17 10:00 | No Data | No Data | No Data | No Data | 386.4921 | 458.6891 | 428.6939 | 535.5491 | 441.3071 | 552.0174 | 517.8706 | 648.1185 | 499.7267 | 637.9754 | 341.1318 | 341.1318 | 347.3439 | 347.3439 | 350.1338 | 350.1338
2020-02-17 10:30 | No Data | No Data | No Data | No Data | 376.45 | 452.8557 | 424.5698 | 530.5585 | 436.2778 | 545.947 | 506.4883 | 634.1494 | 535.5939 | 685.0063 | 339.956 | 339.956 | 345.7153 | 345.7153 | 347.6367 | 347.6367
2020-02-17 11:00 | No Data | No Data | No Data | No Data | 367.0533 | 447.1025 | 410.0995 | 512.7488 | 416.6022 | 521.5728 | 543.577 | 680.6592 | 534.3112 | 684.6863 | 337.5233 | 337.5233 | 342.7204 | 342.7204 | 345.9184 | 345.9184
2020-02-17 11:30 | No Data | No Data | No Data | No Data | 352.7731 | 434.8181 | 417.9461 | 522.239 | 424.3553 | 530.9774 | 537.0346 | 672.23 | 526.8534 | 675.3049 | 334.7013 | 334.7013 | 339.9951 | 339.9951 | 342.6917 | 342.6917
2020-02-17 12:00 | No Data | No Data | No Data | No Data | 351.0064 | 432.7456 | 467.9117 | 584.4512 | 474.8329 | 593.8551 | 511.5339 | 639.7501 | 558.231 | 704.9909 | 332.2751 | 332.2751 | 337.1577 | 337.1577 | 339.9689 | 339.9689
2020-02-17 12:30 | No Data | No Data | No Data | No Data | 339.7158 | 418.7693 | 436.2827 | 544.6945 | 443.3624 | 554.2314 | 518.1109 | 648.054 | 585.7441 | 705.4277 | 327.4769 | 329.5463 | 332.2609 | 334.3516 | 336.9682 | 336.9682
2020-02-17 13:00 | No Data | No Data | No Data | No Data | 337.4153 | 415.7945 | 459.7178 | 573.8563 | 469.5738 | 586.8843 | 502.8003 | 629.1812 | 505.6068 | 647.9716 | 326.3895 | 329.583 | 330.7636 | 333.9481 | 335.5376 | 335.5376
2020-02-17 13:30 | No Data | No Data | No Data | No Data | 328.3158 | 404.4648 | 361.6377 | 451.1335 | 412.0255 | 514.9542 | 435.4277 | 544.6668 | 560.1265 | 705.4791 | 314.4728 | 326.642 | 318.831 | 331.2256 | 332.802 | 332.802
2020-02-17 14:00 | No Data | No Data | No Data | No Data | 325.6571 | 401.0345 | 425.3587 | 531.2144 | 431.4227 | 539.5493 | 552.0031 | 690.6507 | 536.9017 | 688.1703 | 309.3235 | 325.1308 | 313.4932 | 329.5499 | 330.3589 | 330.3589
2020-02-17 14:30 | No Data | No Data | No Data | No Data | 329.9702 | 406.2852 | 446.0826 | 557.6983 | 452.775 | 566.6975 | 478.692 | 599.0171 | 550.5724 | 703.1924 | 304.9704 | 323.7177 | 309.8169 | 328.8761 | 329.4654 | 329.4654
2020-02-17 15:00 | No Data | No Data | No Data | No Data | 329.5769 | 405.8791 | 456.8795 | 571.592 | 464.5732 | 581.7728 | 537.6077 | 673.1138 | 453.2213 | 580.793 | 307.5146 | 323.4652 | 312.2472 | 328.4433 | 330.3191 | 330.3191
2020-02-17 15:30 | No Data | No Data | No Data | No Data | 324.9283 | 399.9125 | 479.4376 | 599.8707 | 487.7478 | 610.7939 | 572.5667 | 716.7973 | 540.1407 | 692.3234 | 298.9373 | 320.5586 | 303.9465 | 325.8159 | 327.33 | 327.33
2020-02-17 16:00 | No Data | No Data | No Data | No Data | 332.7113 | 409.3601 | 452.3043 | 565.8282 | 460.241 | 576.3233 | 556.2492 | 696.5154 | 550.2728 | 704.3999 | 309.5988 | 321.7968 | 314.7908 | 327.1134 | 328.3946 | 328.3946
2020-02-17 16:30 | No Data | No Data | No Data | No Data | 324.2495 | 398.5544 | 425.1069 | 531.6755 | 433.0749 | 542.1811 | 534.106 | 668.8172 | 505.0838 | 646.8898 | 314.4715 | 321.4016 | 319.6937 | 326.6104 | 326.6942 | 326.6942
2020-02-17 17:00 | No Data | No Data | No Data | No Data | 326.8627 | 402.1133 | 493.6992 | 617.7211 | 502.9417 | 629.7831 | 552.2648 | 691.6673 | 624.0951 | 703.7834 | 320.1117 | 321.1143 | 325.3027 | 326.323 | 326.4378 | 326.4378
2020-02-17 17:30 | No Data | No Data | No Data | No Data | 345.3033 | 419.5984 | 467.1042 | 584.4005 | 475.5658 | 595.5244 | 574.5758 | 719.5186 | 586.2275 | 703.4494 | 319.1274 | 319.4247 | 324.338 | 324.6401 | 326.2273 | 326.2273
2020-02-17 18:00 | No Data | No Data | No Data | No Data | 354.2946 | 425.5402 | 478.9156 | 599.1255 | 487.6784 | 610.6392 | 508.0132 | 636.3058 | 542.4152 | 694.0253 | 320.463 | 320.463 | 325.7986 | 325.7986 | 327.3887 | 327.3887
2020-02-17 18:30 | No Data | No Data | No Data | No Data | 358.5485 | 424.3188 | 438.8336 | 548.8767 | 447.0705 | 559.7722 | 516.3082 | 646.4424 | 552.2571 | 704.8367 | 319.5319 | 319.5319 | 324.4972 | 324.4972 | 326.2152 | 326.2152
2020-02-17 19:00 | No Data | No Data | No Data | No Data | 366.8124 | 427.1842 | 468.0619 | 584.2086 | 478.5373 | 597.5714 | 511.0735 | 639.8232 | 487.3113 | 620.3306 | 318.5561 | 318.5561 | 324.6395 | 324.6395 | 327.4726 | 327.4726
2020-02-17 19:30 | No Data | No Data | No Data | No Data | 376.8961 | 431.1171 | 433.9382 | 538.5432 | 444.6273 | 551.5184 | 546.3397 | 682.3198 | 487.5345 | 615.6814 | 317.7997 | 317.7997 | 324.0078 | 324.0078 | 328.6557 | 328.6557
2020-02-17 20:00 | No Data | No Data | No Data | No Data | 387.8039 | 437.0186 | 433.2159 | 534.6815 | 443.2919 | 546.4323 | 555.5366 | 692.1929 | 503.0944 | 634.463 | 319.3867 | 319.3867 | 326.3103 | 326.3103 | 333.2628 | 333.2628
2020-02-17 20:30 | No Data | No Data | No Data | No Data | 394.5774 | 442.3524 | 408.3081 | 499.9377 | 417.3733 | 510.0853 | 526.8344 | 655.0784 | 497.4166 | 627.3339 | 322.721 | 322.721 | 329.8153 | 329.8153 | 337.5184 | 337.5184
2020-02-17 21:00 | No Data | No Data | No Data | No Data | 400.342 | 446.8029 | 412.7071 | 502.9023 | 422.2916 | 513.4273 | 543.6737 | 676.9482 | 504.1425 | 638.4956 | 325.4896 | 325.4896 | 333.0454 | 333.0454 | 341.7567 | 341.7567
2020-02-17 21:30 | No Data | No Data | No Data | No Data | 406.9689 | 452.2137 | 433.7237 | 526.2997 | 443.8078 | 537.2979 | 582.5433 | 726.3328 | 510.7292 | 648.2501 | 326.3979 | 326.3979 | 334.0449 | 334.0449 | 344.6972 | 344.6972
2020-02-17 22:00 | No Data | No Data | No Data | No Data | 410.4797 | 455.6643 | 418.2182 | 509.0864 | 427.0522 | 518.813 | 508.0653 | 631.7112 | 649.1503 | 706.2498 | 329.1322 | 329.1322 | 336.7436 | 336.7436 | 347.5851 | 347.5851
2020-02-17 22:30 | No Data | No Data | No Data | No Data | 415.5015 | 459.6851 | 418.2177 | 510.9287 | 426.9212 | 520.7787 | 523.5607 | 650.4886 | 515.7877 | 654.1555 | 328.9106 | 328.9106 | 336.3001 | 336.3001 | 347.5102 | 347.5102
2020-02-17 23:00 | No Data | No Data | No Data | No Data | 421.5101 | 464.863 | 466.1012 | 568.2656 | 476.4766 | 580.0638 | 561.2483 | 697.9588 | 554.1221 | 703.6851 | 329.0821 | 329.0821 | 336.6689 | 336.6689 | 352.2193 | 352.2193
2020-02-17 23:30 | No Data | No Data | No Data | No Data | 423.8358 | 466.4018 | 453.7719 | 550.1211 | 464.3675 | 561.7862 | 611.2744 | 762.7792 | 522.4191 | 663.8373 | 329.5514 | 329.5514 | 336.9982 | 336.9982 | 348.8068 | 348.8068
2020-02-18 | No Data | No Data | No Data | No Data | 422.5375 | 464.6619 | 437.2956 | 528.9648 | 448.174 | 541.2326 | 647.6153 | 810.6299 | 563.9639 | 707.5087 | 332.9087 | 332.9087 | 340.325 | 340.325 | 350.0954 | 350.0954
2020-02-18 00:30 | No Data | No Data | No Data | No Data | 420.9674 | 462.4091 | 431.0318 | 531.7098 | 440.7622 | 543.1058 | 653.0413 | 816.5571 | 558.6646 | 706.0442 | 335.7777 | 335.7777 | 342.6804 | 342.6804 | 350.5376 | 350.5376
2020-02-18 01:00 | No Data | No Data | No Data | No Data | 421.734 | 463.6967 | 435.154 | 532.486 | 445.5445 | 544.473 | 660.8734 | 826.4142 | 567.1603 | 706.7636 | 338.203 | 338.203 | 345.5759 | 345.5759 | 355.944 | 355.944
2020-02-18 01:30 | No Data | No Data | No Data | No Data | 423.5268 | 465.7909 | 439.8049 | 543.5397 | 448.4401 | 553.7604 | 497.7879 | 620.7355 | 528.9793 | 672.1855 | 340.8582 | 340.8582 | 347.9579 | 347.9579 | 358.4475 | 358.4475
2020-02-18 02:00 | No Data | No Data | No Data | No Data | 421.9494 | 464.8003 | 441.6122 | 548.2649 | 450.0169 | 558.413 | 566.3545 | 708.374 | 693.5081 | 705.8644 | 342.2346 | 342.2346 | 348.5404 | 348.5404 | 357.1497 | 357.1497
2020-02-18 02:30 | No Data | No Data | No Data | No Data | 418.921 | 462.0919 | 445.678 | 554.3755 | 453.2136 | 563.4261 | 568.7202 | 711.8987 | 597.0087 | 705.7873 | 344.5519 | 344.5519 | 350.693 | 350.693 | 358.4922 | 358.4922
2020-02-18 03:00 | No Data | No Data | No Data | No Data | 421.1466 | 464.0831 | 450.0981 | 562.8442 | 456.5613 | 571.3019 | 463.2148 | 580.1607 | 578.0416 | 706.0186 | 347.5641 | 347.5641 | 353.2689 | 353.2689 | 359.9668 | 359.9668
2020-02-18 03:30 | No Data | No Data | No Data | No Data | 422.6862 | 465.2372 | 450.9712 | 564.1904 | 456.6616 | 571.7283 | 495.1112 | 620.1052 | 538.0812 | 689.3685 | 347.7387 | 347.7387 | 353.0633 | 353.0633 | 360.4964 | 360.4964
2020-02-18 04:00 | No Data | No Data | No Data | No Data | 426.3474 | 468.4819 | 449.3603 | 559.3906 | 457.0958 | 568.7621 | 488.1501 | 610.2307 | 534.4829 | 681.4854 | 346.7166 | 346.7166 | 353.2445 | 353.2445 | 358.7317 | 358.7317
2020-02-18 04:30 | No Data | No Data | No Data | No Data | 426.0445 | 467.9453 | 454.7014 | 568.7235 | 461.047 | 576.9555 | 514.3386 | 644.2103 | 557.1332 | 706.5838 | 349.7136 | 349.7136 | 355.6449 | 355.6449 | 359.4926 | 359.4926
2020-02-18 05:00 | No Data | No Data | No Data | No Data | 427.4165 | 469.0069 | 453.2786 | 567.0134 | 459.199 | 574.8989 | 460.9662 | 577.3347 | 523.5449 | 670.1443 | 349.1346 | 349.1346 | 354.7052 | 354.7052 | 359.2733 | 359.2733
2020-02-18 05:30 | No Data | No Data | No Data | No Data | 425.3997 | 467.0349 | 455.5044 | 569.7009 | 464.3678 | 581.3488 | 465.428 | 582.7713 | 526.9893 | 673.8143 | 349.9964 | 349.9964 | 355.6546 | 355.6546 | 359.5558 | 359.5558
2020-02-18 06:00 | No Data | No Data | No Data | No Data | 424.2171 | 465.7365 | 506.0302 | 633.0313 | 517.127 | 647.4387 | 517.6046 | 647.8296 | 575.9991 | 708.3566 | 348.6585 | 348.6585 | 353.9875 | 353.9875 | 360.4229 | 360.4229
2020-02-18 06:30 | No Data | No Data | No Data | No Data | 422.962 | 464.1189 | 448.8568 | 561.6777 | 453.9277 | 568.4829 | 621.2561 | 778.2784 | 520.1924 | 666.6268 | 346.1925 | 346.1925 | 351.6126 | 351.6126 | 360.774 | 360.774
2020-02-18 07:00 | No Data | No Data | No Data | No Data | 418.4415 | 461.4088 | 448.3304 | 559.3218 | 456.0668 | 569.2465 | 599.1813 | 750.1051 | 518.1011 | 663.9964 | 346.5957 | 346.5957 | 352.3073 | 352.3073 | 358.8429 | 358.8429
2020-02-18 07:30 | No Data | No Data | No Data | No Data | 414.8564 | 462.088 | 502.4871 | 628.282 | 511.4455 | 640.0134 | 601.7733 | 753.2419 | 571.504 | 706.8665 | 345.2564 | 345.2564 | 350.8002 | 350.8002 | 358.2959 | 358.2959
2020-02-18 08:00 | No Data | No Data | No Data | No Data | 408.9426 | 460.2714 | 473.7259 | 592.0494 | 481.5993 | 602.3431 | 658.2972 | 824.3093 | 507.3454 | 650.2994 | 344.7319 | 344.7319 | 349.9213 | 349.9213 | 356.0752 | 356.0752
2020-02-18 08:30 | No Data | No Data | No Data | No Data | 404.6626 | 460.2613 | 511.4951 | 639.5334 | 519.4501 | 649.9373 | 644.7627 | 807.373 | 705.8644 | 705.8644 | 342.3811 | 342.3811 | 347.9471 | 347.9471 | 354.6909 | 354.6909
2020-02-18 09:00 | No Data | No Data | No Data | No Data | 398.404 | 458.6066 | 507.0189 | 634.507 | 514.7336 | 644.6093 | 639.9125 | 799.4119 | 578.843 | 704.811 | 342.5845 | 342.5845 | 347.8573 | 347.8573 | 347.985 | 347.985
2020-02-18 09:30 | No Data | No Data | No Data | No Data | 394.0179 | 457.6465 | 556.2664 | 696.1971 | 565.226 | 707.846 | 643.3958 | 804.7541 | 531.4397 | 680.6882 | 340.0956 | 340.0956 | 345.6667 | 345.6667 | 347.6559 | 347.6559
2020-02-18 10:00 | No Data | No Data | No Data | No Data | 387.7911 | 455.8197 | 623.3567 | 779.7238 | 632.673 | 791.8121 | 642.9502 | 801.0884 | 516.8008 | 658.8322 | 337.765 | 337.765 | 342.6536 | 342.6536 | 344.3584 | 344.3584
2020-02-18 10:30 | No Data | No Data | No Data | No Data | 387.9048 | 459.281 | 618.8474 | 773.4468 | 627.8915 | 785.4031 | 603.9665 | 750.7455 | 556.6625 | 703.9889 | 332.5088 | 332.5088 | 337.2462 | 337.2462 | 339.0104 | 339.0104
2020-02-18 11:00 | No Data | No Data | No Data | No Data | 382.8538 | 457.5759 | 618.7384 | 773.1522 | 627.9635 | 785.2808 | 630.0834 | 783.1866 | 517.4402 | 657.0551 | 329.5611 | 329.5611 | 334.3693 | 334.3693 | 336.0577 | 336.0577
2020-02-18 11:30 | No Data | No Data | No Data | No Data | 377.7082 | 455.5913 | 567.0995 | 708.1647 | 575.8577 | 719.8449 | 616.5528 | 766.1776 | 498.0387 | 631.2106 | 331.9906 | 331.9906 | 336.617 | 336.617 | 338.3318 | 338.3318
2020-02-18 12:00 | No Data | No Data | No Data | No Data | 370.3579 | 451.4916 | 603.5523 | 754.5416 | 612.915 | 766.9017 | 615.233 | 765.8131 | 554.8204 | 705.2221 | 334.6433 | 334.6433 | 338.9355 | 338.9355 | 336.8151 | 336.8151
2020-02-18 12:30 | No Data | No Data | No Data | No Data | 368.1936 | 451.5425 | 586.3635 | 731.937 | 596.4281 | 745.1171 | 609.5932 | 759.6483 | 680.3444 | 704.6055 | 333.585 | 333.585 | 338.1933 | 338.1933 | 336.6745 | 336.6745
2020-02-18 13:00 | No Data | No Data | No Data | No Data | 354.6981 | 438.2252 | 594.3376 | 742.0771 | 605.9104 | 757.2618 | 606.6978 | 757.1227 | 702.9639 | 704.8881 | 333.7616 | 333.7616 | 338.8913 | 338.8913 | 335.3517 | 335.3517
2020-02-18 13:30 | No Data | No Data | No Data | No Data | 346.8421 | 428.4653 | 594.2208 | 742.5784 | 602.5427 | 753.6794 | 604.1202 | 751.2847 | 703.4494 | 703.4494 | 336.2854 | 336.2854 | 341.0804 | 341.0804 | 331.641 | 331.641
2020-02-18 14:00 | No Data | No Data | No Data | No Data | 348.6925 | 430.6446 | 590.7366 | 738.4499 | 599.3392 | 749.8258 | 600.8987 | 747.7219 | 703.6292 | 703.6292 | 336.248 | 336.248 | 341.2302 | 341.2302 | 333.9326 | 333.9326
2020-02-18 14:30 | No Data | No Data | No Data | No Data | 357.9897 | 442.0849 | 588.8378 | 736.9675 | 599.1202 | 750.3369 | 601.412 | 750.9954 | 627.3964 | 705.7359 | 333.3802 | 333.3802 | 339.0641 | 339.0641 | 340.5803 | 340.5803
2020-02-18 15:00 | No Data | No Data | No Data | No Data | 352.5778 | 434.5359 | 591.6227 | 739.9528 | 601.3804 | 752.758 | 603.0505 | 751.3229 | 705.2478 | 705.2478 | 333.3058 | 333.3058 | 338.7668 | 338.7668 | 340.2281 | 340.2281
2020-02-18 15:30 | No Data | No Data | No Data | No Data | 359.3368 | 436.9404 | 593.2994 | 742.6414 | 603.9945 | 756.4459 | 606.0919 | 757.6137 | 705.7359 | 705.7359 | 331.5921 | 331.5921 | 336.5506 | 336.5506 | 337.8581 | 337.8581
2020-02-18 16:00 | No Data | No Data | No Data | No Data | 377.6173 | 447.869 | 592.0262 | 739.8998 | 603.1611 | 754.0173 | 605.9685 | 758.973 | 706.2498 | 706.2498 | 332.6372 | 332.6372 | 338.3582 | 338.3582 | 339.3214 | 339.3214
2020-02-18 16:30 | No Data | No Data | No Data | No Data | 382.1517 | 448.5782 | 599.6129 | 750.2208 | 615.9234 | 771.0897 | 617.42 | 772.9752 | 709.821 | 709.821 | 334.8313 | 334.8313 | 340.1271 | 340.1271 | 341.7432 | 341.7432
2020-02-18 17:00 | No Data | No Data | No Data | No Data | 381.559 | 446.1372 | 609.1313 | 762.1859 | 624.2891 | 781.5706 | 625.1778 | 782.5793 | 708.3308 | 708.3308 | 334.6075 | 334.6075 | 340.0525 | 340.0525 | 342.3896 | 342.3896
2020-02-18 17:30 | No Data | No Data | No Data | No Data | 384.5888 | 445.4221 | 618.1877 | 773.433 | 632.8032 | 792.151 | 634.5419 | 794.1418 | 708.819 | 708.819 | 336.1935 | 336.1935 | 341.9977 | 341.9977 | 343.845 | 343.845
2020-02-18 18:00 | No Data | No Data | No Data | No Data | 391.6786 | 447.9713 | 625.9388 | 782.9119 | 641.3015 | 802.5358 | 642.4722 | 803.7445 | 708.3308 | 708.3308 | 337.7488 | 337.7488 | 343.8008 | 343.8008 | 344.9849 | 344.9849
2020-02-18 18:30 | No Data | No Data | No Data | No Data | 397.5973 | 450.9995 | 625.9209 | 781.6445 | 641.8318 | 801.9115 | 648.0221 | 809.171 | 709.4355 | 709.4355 | 338.7239 | 338.7239 | 345.4041 | 345.4041 | 346.787 | 346.787
2020-02-18 19:00 | No Data | No Data | No Data | No Data | 407.0537 | 455.1593 | 638.2557 | 797.1434 | 654.0217 | 817.1801 | 655.7736 | 818.8392 | 709.1787 | 709.1787 | 340.4865 | 340.4865 | 346.4353 | 346.4353 | 348.3535 | 348.3535
2020-02-18 19:30 | No Data | No Data | No Data | No Data | 416.6574 | 460.1108 | 647.7192 | 809.2669 | 663.0368 | 828.7994 | 664.6642 | 830.368 | 709.0502 | 709.0502 | 342.7076 | 342.7076 | 348.5505 | 348.5505 | 350.9023 | 350.9023
2020-02-18 20:00 | No Data | No Data | No Data | No Data | 420.5509 | 459.9396 | 594.4811 | 741.8782 | 608.4493 | 759.5458 | 671.5703 | 838.3656 | 708.8447 | 708.8447 | 343.3831 | 343.3831 | 348.9696 | 348.9696 | 351.7195 | 351.7195
2020-02-18 20:30 | No Data | No Data | No Data | No Data | 418.6025 | 457.9446 | 659.2331 | 823.2747 | 674.5477 | 842.5097 | 675.7435 | 843.4319 | 708.5877 | 708.5877 | 345.0212 | 345.0212 | 350.8222 | 350.8222 | 357.5359 | 357.5359
2020-02-18 21:00 | No Data | No Data | No Data | No Data | 420.0719 | 459.1743 | 646.0309 | 807.9215 | 662.0353 | 828.3029 | 679.7137 | 850.2244 | 709.0246 | 709.0246 | 346.0114 | 346.0114 | 351.9107 | 351.9107 | 358.8704 | 358.8704
2020-02-18 21:30 | No Data | No Data | No Data | No Data | 419.8615 | 458.8692 | 666.2988 | 833.4644 | 683.4006 | 855.2126 | 684.8309 | 856.795 | 708.8704 | 708.8704 | 347.7753 | 347.7753 | 353.7841 | 353.7841 | 359.7266 | 359.7266
2020-02-18 22:00 | No Data | No Data | No Data | No Data | 422.2934 | 461.2248 | 611.7049 | 764.8895 | 627.0843 | 784.5159 | 688.3454 | 861.1556 | 709.2301 | 709.2301 | 349.1394 | 349.1394 | 355.2865 | 355.2865 | 362.4262 | 362.4262
2020-02-18 22:30 | No Data | No Data | No Data | No Data | 425.8004 | 464.5338 | 593.5316 | 742.2658 | 608.4088 | 761.2897 | 694.2608 | 868.7856 | 709.4099 | 709.4099 | 351.3657 | 351.3657 | 357.3536 | 357.3536 | 362.5699 | 362.5699
2020-02-18 23:00 | No Data | No Data | No Data | No Data | 426.5054 | 464.7133 | 584.0834 | 730.1279 | 599.7037 | 750.1064 | 697.0524 | 872.0056 | 709.4356 | 709.4356 | 352.0433 | 352.0433 | 358.4412 | 358.4412 | 362.9098 | 362.9098
2020-02-18 23:30 | No Data | No Data | No Data | No Data | 426.757 | 465.4289 | 545.0104 | 681.4385 | 558.7101 | 699.0644 | 699.7823 | 875.819 | 676.5063 | 709.4871 | 353.7393 | 353.7393 | 359.6441 | 359.6441 | 365.9242 | 365.9242
2020-02-19 | No Data | No Data | No Data | No Data | 428.8232 | 466.9462 | 554.0296 | 692.7343 | 568.2348 | 710.9347 | 702.254 | 878.8754 | 584.5781 | 709.7952 | 354.142 | 354.142 | 360.0588 | 360.0588 | 365.7251 | 365.7251
2020-02-19 00:30 | No Data | No Data | No Data | No Data | 430.7177 | 468.5008 | 558.0039 | 697.6964 | 572.2083 | 715.921 | 700.9925 | 877.2515 | 626.7714 | 709.8981 | 354.071 | 354.071 | 359.6675 | 359.6675 | 365.4214 | 365.4214
2020-02-19 01:00 | No Data | No Data | No Data | No Data | 428.0205 | 466.5849 | 626.2027 | 783.0857 | 642.2131 | 803.5419 | 701.8757 | 878.1293 | 709.7183 | 709.7183 | 354.5916 | 354.5916 | 360.5857 | 360.5857 | 366.2531 | 366.2531
2020-02-19 01:30 | No Data | No Data | No Data | No Data | 428.5364 | 467.5054 | 640.4749 | 800.5768 | 656.726 | 821.2793 | 703.7386 | 879.9958 | 672.6619 | 710.0522 | 355.3253 | 355.3253 | 361.2902 | 361.2902 | 366.899 | 366.899
2020-02-19 02:00 | No Data | No Data | No Data | No Data | 428.3351 | 467.299 | 624.3865 | 780.4341 | 640.0821 | 800.4072 | 702.1506 | 878.0048 | 709.8981 | 709.8981 | 354.9941 | 354.9941 | 360.9915 | 360.9915 | 368.3197 | 368.3197
2020-02-19 02:30 | No Data | No Data | No Data | No Data | 428.3713 | 467.6384 | 646.9894 | 808.9297 | 663.2184 | 829.5866 | 704.7925 | 881.484 | 667.6002 | 710.2321 | 355.8536 | 355.8536 | 361.7858 | 361.7858 | 368.8117 | 368.8117
2020-02-19 03:00 | No Data | No Data | No Data | No Data | 430.4562 | 469.6506 | 604.9139 | 755.2625 | 620.3008 | 774.8023 | 705.9417 | 881.9869 | 675.8959 | 710.489 | 356.3255 | 356.3255 | 362.7415 | 362.7415 | 370.4972 | 370.4972
2020-02-19 03:30 | No Data | No Data | No Data | No Data | 429.8496 | 469.1014 | 625.1465 | 779.7827 | 641.2557 | 800.1133 | 706.0843 | 881.1682 | 654.4108 | 710.2834 | 356.2129 | 356.2129 | 362.7118 | 362.7118 | 370.3904 | 370.3904
2020-02-19 04:00 | No Data | No Data | No Data | No Data | 429.3336 | 468.3136 | 607.8679 | 758.3254 | 623.2767 | 777.7136 | 707.0107 | 882.5693 | 710.4119 | 710.4119 | 356.4 | 356.4 | 362.9839 | 362.9839 | 370.1236 | 370.1236
2020-02-19 04:30 | No Data | No Data | No Data | No Data | 429.034 | 468.249 | 594.2767 | 741.3771 | 609.0366 | 759.9646 | 707.6298 | 883.4649 | 709.9237 | 709.9237 | 356.7057 | 356.7057 | 363.2158 | 363.2158 | 370.7374 | 370.7374
2020-02-19 05:00 | No Data | No Data | No Data | No Data | 429.7138 | 469.0285 | 603.8383 | 752.6183 | 619.4193 | 772.2952 | 638.8908 | 796.2094 | 709.744 | 709.744 | 357.1794 | 357.1794 | 364.1401 | 364.1401 | 372.7833 | 372.7833
2020-02-19 05:30 | No Data | No Data | No Data | No Data | 429.0441 | 468.2224 | 582.0436 | 725.2128 | 596.8723 | 743.969 | 709.291 | 884.897 | 697.4174 | 709.7182 | 357.0601 | 357.0601 | 364.1003 | 364.1003 | 373.5147 | 373.5147
2020-02-19 06:00 | No Data | No Data | No Data | No Data | 427.2896 | 466.3212 | 653.8753 | 815.5292 | 670.2493 | 836.2184 | 711.3771 | 887.3832 | 709.2044 | 709.2044 | 357.8748 | 357.8748 | 364.8552 | 364.8552 | 372.9215 | 372.9215
2020-02-19 06:30 | No Data | No Data | No Data | No Data | 427.3172 | 466.1141 | 589.4008 | 733.9356 | 604.2307 | 752.6646 | 676.2773 | 842.8115 | 708.228 | 708.228 | 358.1063 | 358.1063 | 364.9883 | 364.9883 | 371.8868 | 371.8868
2020-02-19 07:00 | No Data | No Data | No Data | No Data | 424.9599 | 465.8381 | 554.3474 | 690.3767 | 568.7191 | 708.4864 | 713.7693 | 890.6096 | 708.5364 | 708.5364 | 358.7905 | 358.7905 | 365.6517 | 365.6517 | 372.1378 | 372.1378
2020-02-19 07:30 | No Data | No Data | No Data | No Data | 423.0386 | 467.495 | 469.636 | 585.0242 | 481.3188 | 600.1773 | 709.3439 | 886.3046 | 708.8447 | 708.8447 | 359.6128 | 359.6128 | 365.5495 | 365.5495 | 370.918 | 370.918
2020-02-19 08:00 | No Data | No Data | No Data | No Data | 414.7429 | 463.6785 | 535.2875 | 668.0593 | 548.6313 | 685.144 | 702.7415 | 878.2411 | 708.4849 | 708.4849 | 359.0294 | 359.0294 | 365.1982 | 365.1982 | 371.0157 | 371.0157
2020-02-19 08:30 | No Data | No Data | No Data | No Data | 411.9196 | 464.7167 | 588.7792 | 732.7401 | 605.2233 | 753.4622 | 696.3569 | 867.7356 | 707.9197 | 707.9197 | 356.9265 | 356.9265 | 364.2948 | 364.2948 | 368.3528 | 368.3528
2020-02-19 09:00 | No Data | No Data | No Data | No Data | 402.5576 | 459.4747 | 590.7342 | 737.3069 | 606.2974 | 757.0504 | 686.6525 | 857.6238 | 707.9711 | 707.9711 | 356.5503 | 356.5503 | 363.3595 | 363.3595 | 367.1845 | 367.1845
2020-02-19 09:30 | No Data | No Data | No Data | No Data | 393.2072 | 454.8813 | 654.6893 | 819.0651 | 670.8949 | 839.7634 | 680.3068 | 851.4356 | 708.3822 | 708.3822 | 356.034 | 356.034 | 362.057 | 362.057 | 365.2007 | 365.2007
2020-02-19 10:00 | No Data | No Data | No Data | No Data | 388.0964 | 453.4892 | 596.1092 | 745.9531 | 610.2464 | 764.1368 | 673.7966 | 843.82 | 687.9086 | 709.487 | 354.521 | 354.521 | 359.991 | 359.991 | 362.3914 | 362.3914
2020-02-19 10:30 | No Data | No Data | No Data | No Data | 382.9863 | 452.0386 | 582.0811 | 728.3345 | 596.5193 | 746.9487 | 663.192 | 830.6285 | 709.5383 | 709.5383 | 353.0638 | 353.0638 | 358.5136 | 358.5136 | 360.9053 | 360.9053
2020-02-19 11:00 | No Data | No Data | No Data | No Data | 382.4409 | 453.1239 | 528.9506 | 661.2073 | 541.725 | 677.9499 | 658.3596 | 824.5234 | 645.5336 | 709.1016 | 350.2704 | 350.2704 | 355.1342 | 355.1342 | 356.6516 | 356.6516
2020-02-19 11:30 | No Data | No Data | No Data | No Data | 379.4606 | 452.6976 | 588.2959 | 736.1562 | 599.2651 | 750.3031 | 647.2086 | 809.5906 | 706.7893 | 706.7893 | 348.2346 | 348.2346 | 353.5443 | 353.5443 | 355.5726 | 355.5726
2020-02-19 12:00 | No Data | No Data | No Data | No Data | 376.136 | 451.4771 | 613.5453 | 767.3048 | 624.932 | 781.9379 | 638.9855 | 800.3211 | 582.3273 | 707.5601 | 348.5059 | 348.5059 | 353.6218 | 353.6218 | 356.2186 | 356.2186
2020-02-19 12:30 | No Data | No Data | No Data | No Data | 376.5379 | 451.9874 | 572.3326 | 716.1749 | 583.0265 | 729.977 | 638.3475 | 798.935 | 706.9948 | 706.9948 | 345.6754 | 345.6754 | 351.0574 | 351.0574 | 352.8642 | 352.8642
2020-02-19 13:00 | No Data | No Data | No Data | No Data | 376.1167 | 451.2787 | 508.8488 | 635.9765 | 518.1904 | 648.0147 | 631.7531 | 787.5779 | 671.8629 | 704.811 | 344.9066 | 344.9066 | 350.032 | 350.032 | 351.0575 | 351.0575
2020-02-19 13:30 | No Data | No Data | No Data | No Data | 373.8797 | 450.0619 | 590.524 | 739.0797 | 599.9306 | 751.2347 | 628.9141 | 786.743 | 705.8387 | 705.8387 | 342.58 | 342.58 | 347.6573 | 347.6573 | 349.1079 | 349.1079
2020-02-19 14:00 | No Data | No Data | No Data | No Data | 380.7386 | 455.9321 | 590.7055 | 738.949 | 599.6807 | 750.5048 | 621.4699 | 778.0651 | 705.6331 | 705.6331 | 341.2433 | 341.2433 | 346.374 | 346.374 | 348.3249 | 348.3249
2020-02-19 14:30 | No Data | No Data | No Data | No Data | 381.3861 | 454.9676 | 592.5115 | 740.9344 | 602.4815 | 753.7307 | 624.4908 | 782.0281 | 698.8467 | 706.5324 | 340.7101 | 340.7101 | 345.9898 | 345.9898 | 347.4838 | 347.4838
2020-02-19 15:00 | No Data | No Data | No Data | No Data | 385.3792 | 457.0166 | 570.9308 | 714.1874 | 580.1548 | 726.0848 | 620.2448 | 776.4346 | 705.7873 | 705.7873 | 340.9651 | 340.9651 | 346.1346 | 346.1346 | 347.9085 | 347.9085
2020-02-19 15:30 | No Data | No Data | No Data | No Data | 388.9066 | 458.5663 | 547.3009 | 677.8239 | 557.8593 | 690.6718 | 618.6656 | 773.2802 | 706.3525 | 706.3525 | 338.2096 | 338.2096 | 344.9087 | 344.9087 | 348.2898 | 348.2898
2020-02-19 16:00 | No Data | No Data | No Data | No Data | 393.676 | 460.5304 | 574.6431 | 712.8651 | 586.3491 | 727.1557 | 621.8735 | 777.5453 | 706.2241 | 706.2241 | 339.3432 | 339.3432 | 346.032 | 346.032 | 349.2243 | 349.2243
2020-02-19 16:30 | No Data | No Data | No Data | No Data | 393.9182 | 458.5998 | 556.4215 | 685.99 | 567.7166 | 699.4828 | 624.8062 | 779.2812 | 705.6332 | 705.6332 | 338.7852 | 338.7852 | 345.8607 | 345.8607 | 350.5911 | 350.5911
2020-02-19 17:00 | No Data | No Data | No Data | No Data | 397.1156 | 458.6886 | 564.8779 | 697.2262 | 576.3223 | 711.0405 | 626.5278 | 781.7411 | 705.3505 | 705.3505 | 336.0301 | 336.0301 | 343.2736 | 343.2736 | 346.8451 | 346.8451
2020-02-19 17:30 | No Data | No Data | No Data | No Data | 401.2482 | 459.0758 | 548.0623 | 681.2958 | 557.6225 | 692.8184 | 630.2844 | 788.9364 | 706.1213 | 706.1213 | 339.3044 | 339.3044 | 345.1675 | 345.1675 | 348.3991 | 348.3991
2020-02-19 18:00 | No Data | No Data | No Data | No Data | 404.0628 | 458.6058 | 569.0228 | 709.4952 | 579.0161 | 721.9409 | 634.6011 | 794.8784 | 706.1213 | 706.1213 | 339.2043 | 339.2043 | 345.1394 | 345.1394 | 350.1207 | 350.1207
2020-02-19 18:30 | No Data | No Data | No Data | No Data | 409.9219 | 461.0582 | 560.639 | 698.4847 | 570.2208 | 710.4382 | 642.2804 | 804.3891 | 649.3994 | 707.0206 | 340.1476 | 340.1476 | 346.1317 | 346.1317 | 352.4141 | 352.4141
2020-02-19 19:00 | No Data | No Data | No Data | No Data | 419.8536 | 466.3015 | 624.1887 | 777.7161 | 634.9613 | 791.1541 | 649.0229 | 812.6208 | 688.4073 | 706.7122 | 340.6428 | 340.6428 | 347.0157 | 347.0157 | 356.0678 | 356.0678
2020-02-19 19:30 | No Data | No Data | No Data | No Data | 423.9277 | 466.9118 | 577.6973 | 719.009 | 587.1202 | 730.7542 | 659.1301 | 825.2596 | 707.3289 | 707.2775 | 342.2286 | 342.2286 | 348.4808 | 348.4808 | 357.1372 | 357.1372
2020-02-19 20:00 | No Data | No Data | No Data | No Data | 426.6723 | 466.3127 | 548.0065 | 683.9293 | 556.3226 | 694.3735 | 665.2161 | 833.2214 | 615.1021 | 706.9692 | 343.4538 | 343.4538 | 348.9121 | 348.9121 | 358.2772 | 358.2772
2020-02-19 20:30 | No Data | No Data | No Data | No Data | 428.9835 | 468.3822 | 520.368 | 647.5007 | 528.4222 | 657.5401 | 667.7635 | 836.2956 | 633.8734 | 706.8921 | 344.3506 | 344.3506 | 349.7892 | 349.7892 | 360.3438 | 360.3438
2020-02-19 21:00 | No Data | No Data | No Data | No Data | 434.0107 | 472.9654 | 511.132 | 636.6931 | 519.3929 | 647.2363 | 671.9156 | 841.6818 | 700.6115 | 707.5601 | 345.8082 | 345.8082 | 351.728 | 351.728 | 361.8318 | 361.8318
2020-02-19 21:30 | No Data | No Data | No Data | No Data | 439.0196 | 477.6414 | 478.2307 | 593.2473 | 486.2465 | 603.1223 | 675.1581 | 845.7911 | 708.228 | 708.228 | 346.7054 | 346.7054 | 353.1059 | 353.1059 | 365.631 | 365.631
2020-02-19 22:00 | No Data | No Data | No Data | No Data | 442.1204 | 480.4628 | 512.002 | 631.9006 | 521.812 | 643.6401 | 680.5284 | 852.4393 | 699.1566 | 707.7399 | 348.0487 | 348.0487 | 354.9942 | 354.9942 | 367.1987 | 367.1987
2020-02-19 22:30 | No Data | No Data | No Data | No Data | 443.2287 | 481.1223 | 500.1609 | 617.0781 | 509.6421 | 628.3771 | 681.9376 | 854.2175 | 671.4392 | 707.5858 | 348.5169 | 348.5169 | 355.4748 | 355.4748 | 368.7533 | 368.7533
2020-02-19 23:00 | No Data | No Data | No Data | No Data | 444.5598 | 482.0292 | 453.9647 | 559.6813 | 463.0242 | 570.6406 | 684.0882 | 856.9566 | 707.2004 | 707.2004 | 349.178 | 349.178 | 356.1094 | 356.1094 | 369.2789 | 369.2789
2020-02-19 23:30 | No Data | No Data | No Data | No Data | 444.8011 | 482.2554 | 487.9062 | 603.957 | 497.2146 | 615.2681 | 687.269 | 860.8399 | 707.8171 | 707.8171 | 350.4744 | 350.4744 | 357.071 | 357.071 | 368.548 | 368.548
2020-02-20 | No Data | No Data | No Data | No Data | 441.5861 | 479.9186 | 458.2585 | 567.4363 | 466.579 | 577.3784 | 689.2188 | 863.335 | 697.2849 | 708.6135 | 351.785 | 351.785 | 357.8867 | 357.8867 | 370.4608 | 370.4608
2020-02-20 00:30 | No Data | No Data | No Data | No Data | 436.1608 | 474.5677 | 513.6565 | 635.82 | 523.324 | 647.6229 | 692.2416 | 867.2021 | 706.4811 | 706.4811 | 352.3998 | 352.3998 | 358.7677 | 358.7677 | 369.7904 | 369.7904
2020-02-20 01:00 | No Data | No Data | No Data | No Data | 436.1945 | 474.7145 | 533.8552 | 659.2382 | 544.8093 | 672.3008 | 696.0936 | 871.9568 | 644.6624 | 706.5838 | 353.0607 | 353.0607 | 360.1235 | 360.1235 | 371.6718 | 371.6718
2020-02-20 01:30 | No Data | No Data | No Data | No Data | 436.4712 | 475.3112 | 536.3062 | 666.0861 | 547.5093 | 679.8411 | 700.9093 | 878.0294 | 650.9276 | 707.3546 | 354.826 | 354.826 | 361.9193 | 361.9193 | 371.6718 | 371.6718
2020-02-20 02:00 | No Data | No Data | No Data | No Data | 437.8911 | 476.746 | 551.389 | 684.9715 | 562.0609 | 698.131 | 684.3085 | 856.8769 | 625.0488 | 706.8921 | 355.9164 | 355.9164 | 363.1452 | 363.1452 | 372.7191 | 372.7191
2020-02-20 02:30 | No Data | No Data | No Data | No Data | 437.2623 | 476.1237 | 527.1627 | 654.4564 | 537.6037 | 667.3168 | 706.94 | 885.5862 | 581.8335 | 707.6371 | 357.5558 | 357.5558 | 364.4963 | 364.4963 | 373.6342 | 373.6342
2020-02-20 03:00 | No Data | No Data | No Data | No Data | 439.3693 | 478.4673 | 525.6265 | 652.3315 | 535.6396 | 664.5925 | 709.4679 | 888.6736 | 568.2087 | 707.483 | 359.0074 | 359.0074 | 366.1715 | 366.1715 | 376.2267 | 376.2267
2020-02-20 03:30 | No Data | No Data | No Data | No Data | 438.7386 | 477.9673 | 536.1935 | 667.6234 | 545.7631 | 679.4717 | 711.7432 | 891.6147 | 622.2343 | 707.7399 | 359.9728 | 359.9728 | 366.9085 | 366.9085 | 375.7941 | 375.7941
2020-02-20 04:00 | No Data | No Data | No Data | No Data | 439.2123 | 478.4459 | 566.139 | 704.4255 | 576.3439 | 717.0348 | 707.5553 | 886.3718 | 679.2229 | 707.8941 | 361.1199 | 361.1199 | 367.7113 | 367.7113 | 376.1589 | 376.1589
2020-02-20 04:30 | No Data | No Data | No Data | No Data | 438.8966 | 477.9898 | 585.8074 | 727.7469 | 596.6268 | 741.1611 | 717.5278 | 898.8678 | 578.9888 | 707.9454 | 362.0428 | 362.0428 | 368.8982 | 368.8982 | 375.6566 | 375.6566
2020-02-20 05:00 | No Data | No Data | No Data | No Data | 439.1879 | 478.0835 | 532.2527 | 661.7773 | 542.3245 | 674.3921 | 720.0757 | 901.9264 | 569.9932 | 707.6886 | 362.9434 | 362.9434 | 369.8352 | 369.8352 | 375.6971 | 375.6971
2020-02-20 05:30 | No Data | No Data | No Data | No Data | 437.3792 | 476.1516 | 524.3818 | 652.0425 | 534.5055 | 664.8393 | 719.0894 | 900.6073 | 569.0889 | 708.074 | 363.5208 | 363.5208 | 369.9609 | 369.9609 | 375.3676 | 375.3676
2020-02-20 06:00 | No Data | No Data | No Data | No Data | 437.6387 | 476.3232 | 481.3395 | 599.1506 | 489.8884 | 610.0273 | 687.2833 | 860.955 | 568.6422 | 708.0226 | 364.1812 | 364.1812 | 370.9749 | 370.9749 | 374.9534 | 374.9534
2020-02-20 06:30 | No Data | No Data | No Data | No Data | 436.4991 | 475.2305 | 482.3716 | 600.461 | 490.7405 | 610.9799 | 648.8184 | 812.1581 | 568.5313 | 707.483 | 364.9547 | 364.9547 | 371.9273 | 371.9273 | 375.1398 | 375.1398
2020-02-20 07:00 | No Data | No Data | No Data | No Data | 434.6271 | 474.8968 | 510.3173 | 636.7325 | 518.7729 | 647.4691 | 661.1321 | 827.8072 | 566.7125 | 707.3802 | 365.4154 | 365.4154 | 371.9261 | 371.9261 | 374.3457 | 374.3457
2020-02-20 07:30 | No Data | No Data | No Data | No Data | 429.5044 | 473.8757 | 479.3146 | 596.9104 | 486.6396 | 606.1099 | 603.3196 | 754.993 | 562.6153 | 707.2774 | 365.754 | 365.754 | 372.27 | 372.27 | 374.3039 | 374.3039
2020-02-20 08:00 | No Data | No Data | No Data | No Data | 422.6544 | 470.6682 | 527.2685 | 656.7597 | 536.1278 | 667.8911 | 538.673 | 674.5781 | 558.517 | 707.1234 | 365.0993 | 365.0993 | 371.6426 | 371.6426 | 373.5924 | 373.5924
2020-02-20 08:30 | No Data | No Data | No Data | No Data | 419.614 | 472.1381 | 566.7382 | 707.6423 | 575.6486 | 718.7803 | 664.3561 | 832.0158 | 550.4439 | 704.2069 | 363.5097 | 363.5097 | 370.058 | 370.058 | 373.8152 | 373.8152
2020-02-20 09:00 | No Data | No Data | No Data | No Data | 416.9158 | 473.429 | 464.9192 | 580.9217 | 472.0067 | 590.0989 | 473.8523 | 593.4008 | 706.8665 | 706.8665 | 361.1589 | 361.1589 | 367.8232 | 367.8232 | 371.5795 | 371.5795
2020-02-20 09:30 | No Data | No Data | No Data | No Data | 415.2437 | 474.7692 | 520.889 | 651.9271 | 529.5333 | 663.0464 | 686.6702 | 860.1655 | 651.6183 | 706.4039 | 359.843 | 359.843 | 366.0797 | 366.0797 | 369.7218 | 369.7218
2020-02-20 10:00 | No Data | No Data | No Data | No Data | 409.7238 | 473.6999 | 561.0099 | 702.0385 | 569.403 | 712.9232 | 679.2642 | 850.7264 | 568.6005 | 706.6866 | 358.2562 | 358.2562 | 364.6224 | 364.6224 | 368.4952 | 368.4952
2020-02-20 10:30 | No Data | No Data | No Data | No Data | 407.3437 | 474.8273 | 516.2069 | 645.7565 | 523.3 | 655.1652 | 668.7011 | 835.8109 | 568.4318 | 706.3783 | 357.7101 | 357.7101 | 363.3824 | 363.3824 | 366.2267 | 366.2267
2020-02-20 11:00 | No Data | No Data | No Data | No Data | 403.47 | 473.2365 | 477.8179 | 597.8549 | 485.1703 | 607.4925 | 659.4838 | 825.4746 | 581.3419 | 706.3269 | 355.8068 | 355.8068 | 361.9728 | 361.9728 | 363.349 | 363.349
2020-02-20 11:30 | No Data | No Data | No Data | No Data | 402.86 | 474.6414 | 511.9936 | 640.326 | 520.5396 | 651.4659 | 657.2636 | 823.1519 | 590.0366 | 706.4553 | 354.8158 | 354.8158 | 361.2863 | 361.2863 | 362.9211 | 362.9211
2020-02-20 12:00 | No Data | No Data | No Data | No Data | 390.0363 | 465.9419 | 530.8506 | 663.9421 | 539.8636 | 675.5469 | 648.8482 | 812.5954 | 592.3737 | 706.3012 | 351.6375 | 351.6375 | 358.1725 | 358.1725 | 362.2668 | 362.2668
2020-02-20 12:30 | No Data | No Data | No Data | No Data | 396.4893 | 471.8046 | 527.7661 | 659.618 | 537.0395 | 671.4584 | 648.9749 | 812.9459 | 563.9897 | 707.072 | 351.1641 | 351.1641 | 357.6519 | 357.6519 | 361.7732 | 361.7732
2020-02-20 13:00 | No Data | No Data | No Data | No Data | 390.76 | 468.4204 | 488.2778 | 610.012 | 496.6623 | 620.8981 | 637.9474 | 799.1273 | 645.9636 | 706.9948 | 348.6573 | 348.6573 | 355.4496 | 355.4496 | 359.4861 | 359.4861
2020-02-20 13:30 | No Data | No Data | No Data | No Data | 384.4348 | 464.2113 | 528.4951 | 661.2743 | 536.9999 | 672.2976 | 633.0038 | 792.7267 | 572.8318 | 706.9178 | 347.8548 | 347.8548 | 354.1211 | 354.1211 | 358.4533 | 358.4533
2020-02-20 14:00 | No Data | No Data | No Data | No Data | 387.1859 | 465.6909 | 478.5172 | 598.7093 | 485.603 | 608.0353 | 627.5598 | 785.9637 | 575.5366 | 706.5838 | 345.1335 | 345.1335 | 351.3487 | 351.3487 | 355.1085 | 355.1085
2020-02-20 14:30 | No Data | No Data | No Data | No Data | 383.7216 | 462.2832 | 535.2668 | 669.5848 | 544.366 | 681.2947 | 631.9165 | 791.5522 | 626.064 | 706.5838 | 344.0654 | 344.0654 | 350.3468 | 350.3468 | 353.9983 | 353.9983
2020-02-20 15:00 | No Data | No Data | No Data | No Data | 385.1786 | 462.6001 | 520.7952 | 651.7263 | 529.6208 | 663.2148 | 626.1532 | 784.1492 | 614.5597 | 706.6351 | 341.8542 | 341.8542 | 348.132 | 348.132 | 351.8352 | 351.8352
2020-02-20 15:30 | No Data | No Data | No Data | No Data | 389.6642 | 464.5539 | 534.2659 | 667.8414 | 543.2451 | 679.4516 | 622.6444 | 779.8505 | 595.6564 | 706.9178 | 342.4914 | 342.4914 | 348.8225 | 348.8225 | 350.5527 | 350.5527
2020-02-20 16:00 | No Data | No Data | No Data | No Data | 394.965 | 466.3874 | 525.5688 | 657.486 | 534.112 | 668.5147 | 624.991 | 782.8974 | 636.4617 | 706.8407 | 342.3596 | 342.3596 | 348.6459 | 348.6459 | 352.7917 | 352.7917
2020-02-20 16:30 | No Data | No Data | No Data | No Data | 394.4461 | 463.1696 | 508.6577 | 636.3865 | 516.8917 | 647.0728 | 629.8281 | 788.9531 | 601.2312 | 706.481 | 342.6397 | 342.6397 | 348.8938 | 348.8938 | 350.5106 | 350.5106
2020-02-20 17:00 | No Data | No Data | No Data | No Data | 401.7051 | 466.1974 | 521.1492 | 652.1246 | 529.4579 | 662.9402 | 635.3314 | 795.5594 | 588.2915 | 706.815 | 342.4261 | 342.4261 | 348.4409 | 348.4409 | 350.3208 | 350.3208
2020-02-20 17:30 | No Data | No Data | No Data | No Data | 407.085 | 467.795 | 516.4355 | 646.2537 | 524.1607 | 656.3604 | 638.6525 | 799.8247 | 529.8398 | 679.25 | 342.3715 | 342.3715 | 348.3013 | 348.3013 | 351.9177 | 351.9177
2020-02-20 18:00 | No Data | No Data | No Data | No Data | 410.903 | 467.5616 | 522.3446 | 653.017 | 530.9534 | 664.0591 | 641.0413 | 802.9354 | 691.928 | 706.4039 | 341.4058 | 341.4058 | 347.7099 | 347.7099 | 351.0771 | 351.0771
2020-02-20 18:30 | No Data | No Data | No Data | No Data | 418.631 | 470.0607 | 516.4719 | 644.8541 | 525.0295 | 655.709 | 647.2014 | 810.5051 | 590.978 | 706.9692 | 342.3455 | 342.3455 | 348.7402 | 348.7402 | 353.2506 | 353.2506
2020-02-20 19:00 | No Data | No Data | No Data | No Data | 423.56 | 471.0979 | 514.2718 | 640.1411 | 523.0757 | 650.8052 | 650.4647 | 814.2039 | 683.6379 | 707.149 | 341.3345 | 341.3345 | 347.8672 | 347.8672 | 353.6576 | 353.6576
2020-02-20 19:30 | No Data | No Data | No Data | No Data | 427.1272 | 470.9046 | 497.577 | 618.2017 | 505.6628 | 628.1115 | 656.3163 | 821.1348 | 662.2405 | 707.2774 | 341.2054 | 341.2054 | 347.9322 | 347.9322 | 353.5813 | 353.5813
2020-02-20 20:00 | No Data | No Data | No Data | No Data | 433.6548 | 473.5974 | 506.0196 | 627.9225 | 513.3926 | 636.5862 | 661.5186 | 826.6918 | 660.5366 | 706.9948 | 342.4518 | 342.4518 | 348.5439 | 348.5439 | 355.1474 | 355.1474
2020-02-20 20:30 | No Data | No Data | No Data | No Data | 433.9995 | 473.9738 | 502.7888 | 620.1465 | 511.8752 | 630.516 | 664.4324 | 829.7235 | 706.7379 | 706.7379 | 342.3492 | 342.3492 | 349.2665 | 349.2665 | 357.7534 | 357.7534
2020-02-20 21:00 | No Data | No Data | No Data | No Data | 433.7125 | 473.6603 | 530.2599 | 654.9468 | 540.3461 | 666.7167 | 667.9857 | 834.6547 | 656.744 | 706.9692 | 343.467 | 343.467 | 350.685 | 350.685 | 359.022 | 359.022
2020-02-20 21:30 | No Data | No Data | No Data | No Data | 434.3571 | 474.326 | 505.8479 | 622.6578 | 515.2093 | 633.3775 | 675.124 | 845.3009 | 669.1729 | 707.3289 | 346.0055 | 346.0055 | 353.1086 | 353.1086 | 361.1146 | 361.1146
2020-02-20 22:00 | No Data | No Data | No Data | No Data | 437.0169 | 476.9998 | 451.7278 | 553.3696 | 460.2734 | 563.4196 | 680.8835 | 852.824 | 637.7319 | 707.6115 | 348.1527 | 348.1527 | 355.372 | 355.372 | 363.9179 | 363.9179
2020-02-20 22:30 | No Data | No Data | No Data | No Data | 435.822 | 475.6574 | 453.7738 | 557.5874 | 462.3426 | 567.5162 | 683.7149 | 856.1621 | 684.2758 | 707.8683 | 349.178 | 349.178 | 356.3431 | 356.3431 | 365.4059 | 365.4059
2020-02-20 23:00 | No Data | No Data | No Data | No Data | 436.3767 | 476.1483 | 454.5792 | 556.4845 | 462.9812 | 566.1478 | 671.1983 | 840.0874 | 653.9477 | 707.5344 | 349.3564 | 349.3564 | 356.8484 | 356.8484 | 366.1546 | 366.1546
2020-02-20 23:30 | No Data | No Data | No Data | No Data | 436.0427 | 475.5561 | 457.6347 | 564.1169 | 466.2446 | 574.2368 | 663.3037 | 830.7849 | 563.4266 | 707.6115 | 351.2052 | 351.2052 | 358.4518 | 358.4518 | 368.8133 | 368.8133
2020-02-21 | No Data | No Data | No Data | No Data | 436.3542 | 476.0096 | 457.1569 | 565.3251 | 465.5728 | 575.34 | 656.9906 | 822.6918 | 602.1099 | 707.5601 | 351.0775 | 351.0775 | 358.0849 | 358.0849 | 368.257 | 368.257
2020-02-21 00:30 | No Data | No Data | No Data | No Data | 437.5216 | 476.1957 | 493.3529 | 612.3151 | 503.0994 | 624.4733 | 609.0771 | 762.9313 | 578.8082 | 706.7122 | 350.8868 | 350.8868 | 357.6693 | 357.6693 | 366.8795 | 366.8795
2020-02-21 01:00 | No Data | No Data | No Data | No Data | 444.0805 | 482.4465 | 505.531 | 623.0692 | 515.5314 | 634.5952 | 599.5264 | 748.9799 | 582.1569 | 706.9692 | 350.5363 | 350.5363 | 358.1533 | 358.1533 | 369.5505 | 369.5505
2020-02-21 01:30 | No Data | No Data | No Data | No Data | 442.3198 | 480.826 | 562.2656 | 700.8596 | 572.5488 | 713.7077 | 659.9622 | 826.6402 | 566.0348 | 707.3032 | 353.0529 | 353.0529 | 359.9732 | 359.9732 | 371.8531 | 371.8531
2020-02-21 02:00 | No Data | No Data | No Data | No Data | 443.8636 | 482.3938 | 471.1926 | 586.8079 | 479.6881 | 597.6613 | 638.3787 | 799.679 | 565.6315 | 707.817 | 354.0473 | 354.0473 | 361.0605 | 361.0605 | 371.9731 | 371.9731
2020-02-21 02:30 | No Data | No Data | No Data | No Data | 443.0876 | 481.6239 | 480.1399 | 598.6287 | 488.4731 | 609.3481 | 660.2939 | 827.1659 | 565.7264 | 706.815 | 354.702 | 354.702 | 361.7274 | 361.7274 | 373.6625 | 373.6625
2020-02-21 03:00 | No Data | No Data | No Data | No Data | 445.7821 | 483.7494 | 463.5479 | 576.6603 | 471.8039 | 586.8108 | 692.4402 | 867.3541 | 673.2911 | 707.0719 | 354.4652 | 354.4652 | 361.5695 | 361.5695 | 373.0602 | 373.0602
2020-02-21 03:30 | No Data | No Data | No Data | No Data | 444.592 | 482.9193 | 605.8246 | 755.6418 | 616.7821 | 769.4351 | 682.1896 | 854.3241 | 706.6094 | 706.6094 | 355.4647 | 355.4647 | 362.4688 | 362.4688 | 374.4012 | 374.4012
2020-02-21 04:00 | No Data | No Data | No Data | No Data | 443.2134 | 481.4681 | 613.7009 | 764.952 | 624.6686 | 778.6071 | 702.7407 | 880.3292 | 707.1234 | 707.1234 | 356.7282 | 356.7282 | 363.7563 | 363.7563 | 374.0251 | 374.0251
2020-02-21 04:30 | No Data | No Data | No Data | No Data | 442.1712 | 480.5546 | 589.38 | 734.8539 | 599.6248 | 747.8161 | 697.1658 | 873.2565 | 707.2517 | 707.2517 | 358.0312 | 358.0312 | 364.7684 | 364.7684 | 373.7565 | 373.7565
2020-02-21 05:00 | No Data | No Data | No Data | No Data | 443.1808 | 481.5786 | 586.7987 | 733.3223 | 596.8411 | 746.1094 | 687.7953 | 861.4642 | 707.5344 | 707.5344 | 359.5256 | 359.5256 | 366.2458 | 366.2458 | 373.9042 | 373.9042
2020-02-21 05:30 | No Data | No Data | No Data | No Data | 443.8605 | 481.8804 | 600.3329 | 750.4437 | 610.3864 | 763.3084 | 628.7948 | 787.6638 | 707.5344 | 707.5344 | 360.4345 | 360.4345 | 367.0914 | 367.0914 | 375.3344 | 375.3344
2020-02-21 06:00 | No Data | No Data | No Data | No Data | 440.0531 | 478.5817 | 562.4541 | 702.1915 | 572.1669 | 714.5264 | 574.7479 | 719.5307 | 707.0462 | 707.0462 | 360.9189 | 360.9189 | 367.8356 | 367.8356 | 374.9166 | 374.9166
2020-02-21 06:30 | No Data | No Data | No Data | No Data | 438.4784 | 477.2256 | 564.0897 | 704.8979 | 573.7272 | 717.1907 | 605.6631 | 758.6644 | 683.5427 | 707.2261 | 361.3805 | 361.3805 | 368.3471 | 368.3471 | 376.182 | 376.182
2020-02-21 07:00 | No Data | No Data | No Data | No Data | 434.6672 | 474.9863 | 546.7398 | 682.8007 | 555.9363 | 694.5298 | 641.9302 | 803.8804 | 701.2285 | 706.481 | 361.1169 | 361.1169 | 368.0491 | 368.0491 | 376.4032 | 376.4032
2020-02-21 07:30 | No Data | No Data | No Data | No Data | 426.3276 | 470.3797 | 513.7716 | 640.6631 | 521.9457 | 650.9709 | 617.5814 | 773.3492 | 561.2455 | 705.9414 | 362.3432 | 362.3432 | 368.4779 | 368.4779 | 375.0732 | 375.0732
2020-02-21 08:00 | No Data | No Data | No Data | No Data | 422.015 | 470.7825 | 470.3118 | 586.5642 | 477.7198 | 596.1224 | 656.6292 | 822.4496 | 706.4553 | 706.4553 | 362.3222 | 362.3222 | 368.5796 | 368.5796 | 373.1702 | 373.1702
2020-02-21 08:30 | No Data | No Data | No Data | No Data | 418.063 | 471.2415 | 570.6822 | 713.3293 | 579.4093 | 724.5388 | 636.4427 | 796.9733 | 706.6866 | 706.6866 | 361.5421 | 361.5421 | 368.2634 | 368.2634 | 371.3568 | 371.3568
2020-02-21 09:00 | No Data | No Data | No Data | No Data | 415.7886 | 472.6437 | 609.3589 | 762.2124 | 618.8577 | 774.3438 | 689.9234 | 864.0621 | 706.5324 | 706.5324 | 359.9482 | 359.9482 | 366.5924 | 366.5924 | 369.3796 | 369.3796
2020-02-21 09:30 | No Data | No Data | No Data | No Data | 410.1326 | 471.2012 | 560.2553 | 700.6345 | 568.7783 | 711.5915 | 681.549 | 853.6513 | 676.61 | 706.8663 | 358.1236 | 358.1236 | 364.7341 | 364.7341 | 366.8162 | 366.8162
2020-02-21 10:00 | No Data | No Data | No Data | No Data | 403.8118 | 469.0932 | 558.2784 | 698.547 | 566.8265 | 709.5901 | 673.6433 | 843.8412 | 641.2519 | 707.406 | 355.6502 | 355.6502 | 362.1726 | 362.1726 | 364.8931 | 364.8931
2020-02-21 10:30 | No Data | No Data | No Data | No Data | 398.3752 | 466.9019 | 584.2712 | 730.8757 | 593.7313 | 743.0414 | 665.3599 | 833.3069 | 609.7137 | 707.149 | 354.9956 | 354.9956 | 361.4511 | 361.4511 | 361.4189 | 361.4189
2020-02-21 11:00 | No Data | No Data | No Data | No Data | 389.2614 | 462.1661 | 561.9996 | 703.3403 | 569.5394 | 713.3107 | 655.4914 | 820.2305 | 595.7468 | 706.2498 | 353.152 | 353.152 | 358.7166 | 358.7166 | 358.477 | 358.477
2020-02-21 11:30 | No Data | No Data | No Data | No Data | 388.3459 | 463.0841 | 596.1421 | 746.1619 | 604.6827 | 757.3083 | 651.3632 | 814.4747 | 706.7122 | 706.7122 | 351.5415 | 351.5415 | 356.8875 | 356.8875 | 356.0294 | 356.0294
2020-02-21 12:00 | No Data | No Data | No Data | No Data | 377.779 | 457.0003 | 518.8845 | 649.3465 | 526.6033 | 659.4598 | 643.605 | 805.2559 | 625.6859 | 706.6866 | 348.768 | 348.768 | 354.4245 | 354.4245 | 353.4951 | 353.4951
2020-02-21 12:30 | No Data | No Data | No Data | No Data | 379.2228 | 459.554 | 557.5067 | 697.7474 | 565.9749 | 708.826 | 638.2776 | 798.6031 | 626.7809 | 706.9692 | 347.3504 | 347.3504 | 353.1357 | 353.1357 | 354.1809 | 354.1809
2020-02-21 13:00 | No Data | No Data | No Data | No Data | 376.6859 | 457.9966 | 584.5726 | 731.7687 | 592.7191 | 742.4062 | 631.6056 | 790.5418 | 556.3817 | 705.6075 | 346.6726 | 346.6726 | 352.3653 | 352.3653 | 352.3364 | 352.3364
2020-02-21 13:30 | No Data | No Data | No Data | No Data | 374.3773 | 456.3177 | 543.5806 | 680.381 | 550.782 | 689.8633 | 624.1726 | 781.3359 | 588.6807 | 706.3012 | 343.2145 | 343.2145 | 348.891 | 348.891 | 350.5914 | 350.5914
2020-02-21 14:00 | No Data | No Data | No Data | No Data | 376.9337 | 458.2392 | 556.3373 | 696.3983 | 564.0321 | 706.447 | 624.2277 | 781.6906 | 631.8191 | 706.0699 | 342.3974 | 342.3974 | 348.2523 | 348.2523 | 351.8768 | 351.8768
2020-02-21 14:30 | No Data | No Data | No Data | No Data | 372.5103 | 454.3144 | 524.7028 | 656.7071 | 531.9977 | 666.3142 | 617.3292 | 772.942 | 603.5068 | 705.8901 | 338.5441 | 338.5441 | 344.0731 | 344.0731 | 347.1698 | 347.1698
2020-02-21 15:00 | No Data | No Data | No Data | No Data | 371.2959 | 452.2578 | 483.0336 | 604.3513 | 489.9278 | 613.5254 | 610.9723 | 764.6072 | 600.1951 | 706.3525 | 338.2701 | 338.2701 | 343.5745 | 343.5745 | 345.7088 | 345.7088
2020-02-21 15:30 | No Data | No Data | No Data | No Data | 378.0456 | 455.6918 | 528.9921 | 662.0043 | 536.9291 | 672.4465 | 614.8698 | 768.1698 | 571.5223 | 706.4296 | 337.77 | 337.77 | 343.0306 | 343.0306 | 345.2391 | 345.2391
2020-02-21 16:00 | No Data | No Data | No Data | No Data | 375.7637 | 451.7049 | 556.9803 | 697.0895 | 565.5964 | 708.3524 | 614.7244 | 768.5396 | 571.2766 | 705.813 | 336.8918 | 336.8918 | 342.2892 | 342.2892 | 344.4508 | 344.4508
2020-02-21 16:30 | No Data | No Data | No Data | No Data | 379.2514 | 451.6455 | 538.1953 | 673.4863 | 547.0754 | 685.0259 | 617.0009 | 771.8783 | 564.2281 | 706.1984 | 336.7248 | 336.7248 | 341.9328 | 341.9328 | 343.6814 | 343.6814
2020-02-21 17:00 | No Data | No Data | No Data | No Data | 386.3437 | 454.9589 | 570.3249 | 713.4012 | 579.399 | 725.0944 | 621.0983 | 777.6771 | 591.8453 | 706.1984 | 337.9413 | 337.9413 | 343.6412 | 343.6412 | 346.7845 | 346.7845
2020-02-21 17:30 | No Data | No Data | No Data | No Data | 389.8729 | 454.1371 | 536.9859 | 671.6644 | 545.8663 | 683.1473 | 621.1656 | 777.473 | 568.3057 | 706.3269 | 336.588 | 336.588 | 342.0157 | 342.0157 | 344.693 | 344.693
2020-02-21 18:00 | No Data | No Data | No Data | No Data | 397.1386 | 456.8023 | 528.9272 | 661.7448 | 537.1851 | 672.4448 | 627.4915 | 785.5336 | 587.2415 | 706.7893 | 337.7235 | 337.7235 | 343.1991 | 343.1991 | 347.5808 | 347.5808
2020-02-21 18:30 | No Data | No Data | No Data | No Data | 404.9577 | 459.5939 | 555.3983 | 693.491 | 564.4178 | 704.9694 | 630.775 | 790.0328 | 546.3364 | 700.2235 | 336.5962 | 336.5962 | 342.5815 | 342.5815 | 349.822 | 349.822
2020-02-21 19:00 | No Data | No Data | No Data | No Data | 416.6577 | 465.8703 | 588.7716 | 734.3416 | 598.3607 | 746.2588 | 639.6498 | 801.0922 | 572.5222 | 707.3032 | 337.7048 | 337.7048 | 343.976 | 343.976 | 352.2798 | 352.2798
2020-02-21 19:30 | No Data | No Data | No Data | No Data | 422.6224 | 467.0208 | 599.2637 | 744.7134 | 609.5417 | 757.1777 | 643.9443 | 805.3646 | 564.0494 | 705.7103 | 336.5783 | 336.5783 | 343.4096 | 343.4096 | 354.3699 | 354.3699
2020-02-21 20:00 | No Data | No Data | No Data | No Data | 430.5699 | 470.7265 | 576.3954 | 713.9657 | 586.1018 | 725.4865 | 650.9357 | 814.0326 | 615.0218 | 705.6589 | 337.3809 | 337.3809 | 344.0885 | 344.0885 | 355.5305 | 355.5305
2020-02-21 20:30 | No Data | No Data | No Data | No Data | 434.095 | 473.3943 | 521.892 | 643.528 | 531.8177 | 655.0042 | 643.3694 | 805.4072 | 706.7122 | 706.7122 | 339.5882 | 339.5882 | 346.5279 | 346.5279 | 358.0666 | 358.0666
2020-02-21 21:00 | No Data | No Data | No Data | No Data | 435.1472 | 473.8324 | 512.2627 | 634.7168 | 521.9417 | 646.6576 | 630.9073 | 790.3381 | 706.6866 | 706.6866 | 342.2323 | 342.2323 | 348.9121 | 348.9121 | 361.3098 | 361.3098
2020-02-21 21:30 | No Data | No Data | No Data | No Data | 436.8067 | 475.4914 | 488.565 | 604.6108 | 498.1547 | 616.3838 | 667.4457 | 836.1176 | 707.2775 | 707.2775 | 343.048 | 343.048 | 350.163 | 350.163 | 363.5797 | 363.5797
2020-02-21 22:00 | No Data | No Data | No Data | No Data | 438.8629 | 477.3973 | 513.1638 | 638.7252 | 522.5498 | 650.6087 | 669.9945 | 839.0474 | 707.072 | 707.072 | 344.725 | 344.725 | 351.2459 | 351.2459 | 364.3333 | 364.3333
2020-02-21 22:30 | No Data | No Data | No Data | No Data | 441.3488 | 479.4063 | 487.5093 | 608.1064 | 496.1248 | 619.2061 | 673.7039 | 842.984 | 706.7122 | 706.7122 | 346.1418 | 346.1418 | 352.4556 | 352.4556 | 366.6475 | 366.6475
2020-02-21 23:00 | No Data | No Data | No Data | No Data | 442.9287 | 480.4462 | 514.9437 | 642.9604 | 523.8141 | 654.3115 | 678.6632 | 848.9828 | 706.7893 | 706.7893 | 347.8851 | 347.8851 | 354.5797 | 354.5797 | 368.151 | 368.151
2020-02-21 23:30 | No Data | No Data | No Data | No Data | 446.5083 | 483.2948 | 475.0309 | 591.1924 | 483.6068 | 602.0367 | 682.0474 | 854.0002 | 706.4811 | 706.4811 | 349.3193 | 349.3193 | 355.4183 | 355.4183 | 368.7054 | 368.7054
2020-02-22 | No Data | No Data | No Data | No Data | 446.4182 | 482.9195 | 533.0176 | 665.0811 | 542.4116 | 677.1052 | 682.764 | 854.5093 | 670.5507 | 706.4811 | 349.2039 | 349.2039 | 355.3474 | 355.3474 | 369.2517 | 369.2517
2020-02-22 00:30 | No Data | No Data | No Data | No Data | 444.2207 | 481.1324 | 533.3159 | 663.446 | 543.3533 | 675.986 | 677.8712 | 848.972 | 706.4039 | 706.4039 | 349.5021 | 349.5021 | 355.7752 | 355.7752 | 370.1765 | 370.1765
2020-02-22 01:00 | No Data | No Data | No Data | No Data | 447.8174 | 484.0537 | 536.046 | 666.3578 | 546.1759 | 679.1542 | 686.652 | 860.1368 | 706.8407 | 706.8407 | 350.0175 | 350.0175 | 356.9303 | 356.9303 | 371.8805 | 371.8805
2020-02-22 01:30 | No Data | No Data | No Data | No Data | 450.8439 | 486.6076 | 492.1372 | 611.8973 | 501.6302 | 623.8654 | 666.4733 | 834.7026 | 706.8407 | 706.8407 | 352.0581 | 352.0581 | 358.8074 | 358.8074 | 372.2924 | 372.2924
2020-02-22 02:00 | No Data | No Data | No Data | No Data | 451.7503 | 487.3833 | 495.321 | 617.4749 | 504.7844 | 629.6075 | 691.7251 | 865.7875 | 680.2623 | 707.2517 | 353.4875 | 353.4875 | 360.0241 | 360.0241 | 372.7565 | 372.7565
2020-02-22 02:30 | No Data | No Data | No Data | No Data | 451.009 | 487.0916 | 545.3248 | 681.5439 | 555.4371 | 694.6221 | 677.5397 | 847.0443 | 673.4105 | 707.3289 | 353.8026 | 353.8026 | 360.3392 | 360.3392 | 373.3011 | 373.3011
2020-02-22 03:00 | No Data | No Data | No Data | No Data | 451.7363 | 487.7066 | 596.4893 | 745.7926 | 608.2037 | 760.8249 | 676.918 | 846.261 | 707.6886 | 707.6886 | 353.6295 | 353.6295 | 359.9317 | 359.9317 | 372.903 | 372.903
2020-02-22 03:30 | No Data | No Data | No Data | No Data | 453.73 | 489.5529 | 591.4264 | 739.4894 | 602.2845 | 753.3636 | 632.7957 | 790.8939 | 707.7914 | 707.7914 | 354.8512 | 354.8512 | 361.0531 | 361.0531 | 374.336 | 374.336
2020-02-22 04:00 | No Data | No Data | No Data | No Data | 453.9765 | 489.6501 | 569.8163 | 712.2409 | 580.4426 | 725.8628 | 596.3617 | 745.4288 | 707.6372 | 707.6372 | 355.6977 | 355.6977 | 362.0778 | 362.0778 | 374.1618 | 374.1618
2020-02-22 04:30 | No Data | No Data | No Data | No Data | 456.0309 | 491.4641 | 589.3318 | 733.4433 | 600.7756 | 747.5811 | 604.1434 | 756.7603 | 708.0995 | 708.0995 | 356.6007 | 356.6007 | 363.7184 | 363.7184 | 376.4272 | 376.4272
2020-02-22 05:00 | No Data | No Data | No Data | No Data | 457.1804 | 492.5336 | 524.8076 | 647.9902 | 535.7899 | 661.377 | 580.4742 | 726.6979 | 708.0482 | 708.0482 | 356.9997 | 356.9997 | 364.6226 | 364.6226 | 377.1432 | 377.1432
2020-02-22 05:30 | No Data | No Data | No Data | No Data | 456.1537 | 491.4275 | 636.8514 | 792.7205 | 649.7872 | 808.8052 | 709.8754 | 889.3608 | 707.9454 | 707.9454 | 358.3639 | 358.3639 | 365.36 | 365.36 | 378.0343 | 378.0343
2020-02-22 06:00 | No Data | No Data | No Data | No Data | 456.3323 | 491.3545 | 579.61 | 722.3829 | 591.1118 | 736.9442 | 713.1452 | 893.1151 | 707.9712 | 707.9712 | 359.6529 | 359.6529 | 366.1913 | 366.1913 | 376.0507 | 376.0507
2020-02-22 06:30 | No Data | No Data | No Data | No Data | 453.4392 | 488.6357 | 602.7627 | 752.0004 | 615.0851 | 767.6432 | 714.851 | 895.0809 | 707.3546 | 707.3546 | 359.7939 | 359.7939 | 366.5022 | 366.5022 | 374.7422 | 374.7422
2020-02-22 07:00 | No Data | No Data | No Data | No Data | 453.1828 | 489.7334 | 580.6095 | 722.3913 | 591.9526 | 736.4086 | 714.6559 | 895.2443 | 707.5344 | 707.5344 | 360.7568 | 360.7568 | 367.7028 | 367.7028 | 375.4137 | 375.4137
2020-02-22 07:30 | No Data | No Data | No Data | No Data | 449.0493 | 489.6452 | 539.3918 | 668.7961 | 549.5043 | 680.9846 | 693.6835 | 868.9478 | 707.6115 | 707.6115 | 361.9397 | 361.9397 | 368.9218 | 368.9218 | 375.7865 | 375.7865
2020-02-22 08:00 | No Data | No Data | No Data | No Data | 438.0071 | 484.0658 | 553.8118 | 688.6088 | 564.2749 | 701.47 | 705.6291 | 883.9484 | 707.6372 | 707.6372 | 361.8424 | 361.8424 | 368.8954 | 368.8954 | 374.0081 | 374.0081
2020-02-22 08:30 | No Data | No Data | No Data | No Data | 427.9019 | 479.2573 | 578.2043 | 721.2058 | 589.1256 | 734.9263 | 698.1834 | 874.0984 | 707.9455 | 707.9455 | 361.1998 | 361.1998 | 368.2294 | 368.2294 | 368.8694 | 368.8694
2020-02-22 09:00 | No Data | No Data | No Data | No Data | 414.4032 | 472.0502 | 600.5333 | 750.2859 | 611.8481 | 764.662 | 690.9311 | 864.6364 | 654.5438 | 707.7913 | 360.4924 | 360.4924 | 367.447 | 367.447 | 365.3054 | 365.3054
2020-02-22 09:30 | No Data | No Data | No Data | No Data | 407.3282 | 469.8013 | 545.6381 | 681.8609 | 555.4733 | 694.3219 | 679.561 | 850.8173 | 654.7794 | 707.483 | 357.9042 | 357.9042 | 364.9523 | 364.9523 | 361.8122 | 361.8122
2020-02-22 10:00 | No Data | No Data | No Data | No Data | 401.0828 | 467.7426 | 508.9231 | 636.4705 | 517.8381 | 648.0895 | 670.8515 | 839.3274 | 706.6608 | 706.6608 | 356.4963 | 356.4963 | 362.761 | 362.761 | 359.5 | 359.5
2020-02-22 10:30 | No Data | No Data | No Data | No Data | 395.0698 | 465.4851 | 478.3828 | 598.4456 | 485.7766 | 608.2419 | 661.7925 | 827.5864 | 705.6845 | 705.6845 | 354.8947 | 354.8947 | 360.7339 | 360.7339 | 357.0049 | 357.0049
2020-02-22 11:00 | No Data | No Data | No Data | No Data | 390.0728 | 464.019 | 505.0078 | 631.6064 | 512.1098 | 641.0779 | 652.636 | 816.6072 | 696.1765 | 704.7083 | 352.2835 | 352.2835 | 358.2378 | 358.2378 | 355.5927 | 355.5927
2020-02-22 11:30 | No Data | No Data | No Data | No Data | 379.874 | 458.4371 | 481.3272 | 601.4014 | 487.616 | 609.9151 | 577.7668 | 722.6839 | 617.1616 | 704.3743 | 350.497 | 350.497 | 356.0691 | 356.0691 | 353.6724 | 353.6724
2020-02-22 12:00 | No Data | No Data | No Data | No Data | 374.1267 | 455.5179 | 511.8452 | 640.3386 | 519.1829 | 650.1023 | 526.906 | 659.7512 | 582.3284 | 704.3229 | 346.7819 | 346.7819 | 352.415 | 352.415 | 352.9161 | 352.9161
2020-02-22 12:30 | No Data | No Data | No Data | No Data | 366.931 | 451.4835 | 505.4488 | 632.5831 | 512.8182 | 642.2193 | 564.7233 | 707.3931 | 557.5377 | 703.9117 | 345.4033 | 345.4033 | 351.5959 | 351.5959 | 353.1937 | 353.1937
2020-02-22 13:00 | No Data | No Data | No Data | No Data | 372.4788 | 455.8638 | 471.2312 | 589.5958 | 478.8086 | 599.5789 | 586.3643 | 734.4683 | 585.5784 | 705.145 | 342.5165 | 342.5165 | 348.7761 | 348.7761 | 349.527 | 349.527
2020-02-22 13:30 | No Data | No Data | No Data | No Data | 367.4197 | 452.4982 | 505.6812 | 632.7469 | 513.8293 | 643.3597 | 589.923 | 738.9213 | 571.1551 | 705.7103 | 339.6766 | 339.6766 | 346.0398 | 346.0398 | 346.3139 | 346.3139
2020-02-22 14:00 | No Data | No Data | No Data | No Data | 364.6548 | 449.9577 | 463.6815 | 579.9802 | 471.6802 | 590.3923 | 605.6309 | 758.6062 | 495.6707 | 634.9563 | 338.3314 | 338.3314 | 344.4809 | 344.4809 | 346.9454 | 346.9454
2020-02-22 14:30 | No Data | No Data | No Data | No Data | 364.5338 | 449.1048 | 503.2825 | 629.7392 | 511.6649 | 640.6465 | 555.5394 | 695.779 | 502.3278 | 643.363 | 336.2234 | 336.2234 | 342.449 | 342.449 | 343.748 | 343.748
2020-02-22 15:00 | No Data | No Data | No Data | No Data | 365.2439 | 448.2758 | 446.2461 | 558.1757 | 454.0995 | 568.4951 | 561.9504 | 703.7899 | 534.7519 | 684.889 | 335.5297 | 335.5297 | 341.8195 | 341.8195 | 342.2064 | 342.2064
2020-02-22 15:30 | No Data | No Data | No Data | No Data | 370.5336 | 450.4638 | 441.6424 | 552.346 | 449.2815 | 562.3803 | 518.8535 | 649.7632 | 499.894 | 640.0875 | 334.1793 | 334.1793 | 340.1814 | 340.1814 | 341.5981 | 341.5981
2020-02-22 16:00 | No Data | No Data | No Data | No Data | 369.2347 | 447.2342 | 480.8157 | 601.3558 | 489.9529 | 613.2404 | 563.0192 | 705.0854 | 531.3652 | 680.3074 | 332.7298 | 332.7298 | 338.8942 | 338.8942 | 340.6575 | 340.6575
2020-02-22 16:30 | No Data | No Data | No Data | No Data | 374.9186 | 449.2568 | 450.9851 | 563.366 | 459.49 | 574.5045 | 503.2779 | 629.7205 | 518.2038 | 662.5592 | 331.0261 | 331.0261 | 337.0542 | 337.0542 | 336.904 | 336.904
2020-02-22 17:00 | No Data | No Data | No Data | No Data | 380.5448 | 450.4513 | 422.5536 | 528.0945 | 431.3217 | 539.6345 | 478.3556 | 598.8314 | 527.0949 | 674.2933 | 331.322 | 331.322 | 337.313 | 337.313 | 338.9773 | 338.9773
2020-02-22 17:30 | No Data | No Data | No Data | No Data | 386.368 | 452.1956 | 466.4954 | 582.9805 | 476.9276 | 596.4771 | 560.6166 | 701.6184 | 489.6363 | 625.4291 | 331.248 | 331.248 | 337.1281 | 337.1281 | 338.3309 | 338.3309
2020-02-22 18:00 | No Data | No Data | No Data | No Data | 391.1656 | 452.9305 | 486.2763 | 606.9481 | 496.2581 | 619.5971 | 583.9517 | 729.9296 | 496.9767 | 632.829 | 328.988 | 328.988 | 335.3593 | 335.3593 | 337.9369 | 337.9369
2020-02-22 18:30 | No Data | No Data | No Data | No Data | 396.563 | 453.31 | 484.6714 | 602.7618 | 494.5402 | 614.7971 | 549.7485 | 684.7612 | 544.2089 | 690.3607 | 327.8463 | 327.8463 | 334.3649 | 334.3649 | 338.4038 | 338.4038
2020-02-22 19:00 | No Data | No Data | No Data | No Data | 404.3857 | 456.2547 | 452.3496 | 559.7784 | 461.8434 | 570.66 | 490.5867 | 607.6594 | 537.2046 | 678.4799 | 326.9992 | 326.9992 | 333.7757 | 333.7757 | 338.2933 | 338.2933
2020-02-22 19:30 | No Data | No Data | No Data | No Data | 413.8507 | 460.3215 | 458.0107 | 562.7888 | 468.0003 | 574.1648 | 541.8667 | 668.9789 | 624.7269 | 704.477 | 327.4758 | 327.4758 | 334.2065 | 334.2065 | 339.1005 | 339.1005
2020-02-22 20:00 | No Data | No Data | No Data | No Data | 423.06 | 465.0729 | 466.1339 | 573.8713 | 475.7411 | 584.8442 | 539.3109 | 666.9738 | 705.3249 | 705.3249 | 329.3036 | 329.3036 | 336.2863 | 336.2863 | 341.8112 | 341.8112
2020-02-22 20:30 | No Data | No Data | No Data | No Data | 426.949 | 467.9751 | 451.1445 | 555.3108 | 460.7982 | 566.4521 | 517.8553 | 640.9583 | 621.9736 | 705.3763 | 332.1179 | 332.1179 | 339.0339 | 339.0339 | 343.2405 | 343.2405
2020-02-22 21:00 | No Data | No Data | No Data | No Data | 431.6264 | 471.8043 | 433.1747 | 537.4823 | 441.2903 | 547.3423 | 545.4075 | 680.6401 | 706.4039 | 706.4039 | 336.9471 | 336.9471 | 343.7742 | 343.7742 | 346.3204 | 346.3204
2020-02-22 21:30 | No Data | No Data | No Data | No Data | 435.8018 | 475.3313 | 438.0116 | 543.9937 | 446.5197 | 554.5802 | 544.5026 | 681.5799 | 707.2261 | 707.2261 | 339.9448 | 339.9448 | 346.6633 | 346.6633 | 350.3801 | 350.3801
2020-02-22 22:00 | No Data | No Data | No Data | No Data | 437.5752 | 476.925 | 467.3268 | 583.164 | 475.9276 | 594.269 | 601.5538 | 753.4618 | 707.6886 | 707.6886 | 342.6817 | 342.6817 | 349.1344 | 349.1344 | 353.1028 | 353.1028
2020-02-22 22:30 | No Data | No Data | No Data | No Data | 440.1261 | 479.0676 | 445.8057 | 557.617 | 453.5435 | 567.8186 | 634.2711 | 793.2905 | 706.815 | 706.815 | 344.1498 | 344.1498 | 350.402 | 350.402 | 354.0686 | 354.0686
2020-02-22 23:00 | No Data | No Data | No Data | No Data | 443.7404 | 482.0405 | 462.9025 | 578.6699 | 471.0562 | 589.3462 | 669.9259 | 838.6675 | 642.468 | 706.5581 | 345.27 | 345.27 | 351.3436 | 351.3436 | 357.3899 | 357.3899
2020-02-22 23:30 | No Data | No Data | No Data | No Data | 443.397 | 481.6311 | 452.0095 | 563.813 | 461.0569 | 575.5163 | 680.6556 | 850.5172 | 700.474 | 706.4811 | 347.7219 | 347.7219 | 353.8821 | 353.8821 | 357.0054 | 357.0054
2020-02-23 | No Data | No Data | No Data | No Data | 444.3647 | 482.5367 | 471.6548 | 587.6848 | 481.8832 | 600.6608 | 660.5622 | 826.0369 | 655.7054 | 706.6094 | 346.3188 | 346.3188 | 352.6555 | 352.6555 | 358.2597 | 358.2597
2020-02-23 00:30 | No Data | No Data | No Data | No Data | 445.4134 | 482.7426 | 457.031 | 569.6373 | 467.1208 | 582.5536 | 656.8068 | 820.3268 | 624.5043 | 705.6588 | 350.3191 | 350.3191 | 356.7412 | 356.7412 | 358.5779 | 358.5779
2020-02-23 01:00 | No Data | No Data | No Data | No Data | 447.2059 | 484.5778 | 459.2032 | 572.2406 | 469.1299 | 584.8836 | 684.1295 | 856.3015 | 586.551 | 706.892 | 351.6136 | 351.6136 | 358.6498 | 358.6498 | 360.6671 | 360.6671
2020-02-23 01:30 | No Data | No Data | No Data | No Data | 449.9288 | 487.4926 | 460.5229 | 574.116 | 470.1493 | 586.45 | 644.4075 | 806.0792 | 627.3245 | 707.149 | 352.4715 | 352.4715 | 359.4745 | 359.4745 | 363.3683 | 363.3683
2020-02-23 02:00 | No Data | No Data | No Data | No Data | 454.9824 | 492.1487 | 461.3351 | 573.9989 | 471.8535 | 587.4146 | 633.921 | 793.0775 | 531.2814 | 680.5026 | 353.0304 | 353.0304 | 360.2448 | 360.2448 | 364.3891 | 364.3891
2020-02-23 02:30 | No Data | No Data | No Data | No Data | 454.2245 | 491.2237 | 461.5273 | 574.1909 | 471.8411 | 587.0175 | 564.2045 | 705.1044 | 528.1624 | 676.0899 | 353.3458 | 353.3458 | 360.4024 | 360.4024 | 364.5991 | 364.5991
2020-02-23 03:00 | No Data | No Data | No Data | No Data | 455.1223 | 492.1595 | 460.1196 | 571.7037 | 470.7779 | 585.0045 | 525.0994 | 656.3055 | 528.7715 | 677.0101 | 352.7469 | 352.7469 | 359.7106 | 359.7106 | 366.5348 | 366.5348
2020-02-23 03:30 | No Data | No Data | No Data | No Data | 456.0405 | 492.9771 | 484.115 | 600.135 | 495.3555 | 614.0912 | 578.2362 | 723.2801 | 530.0769 | 678.8557 | 353.5806 | 353.5806 | 361.0817 | 361.0817 | 364.823 | 364.823
2020-02-23 04:00 | No Data | No Data | No Data | No Data | 462.202 | 497.7082 | 462.5672 | 572.7682 | 472.6495 | 585.2983 | 630.0392 | 788.8291 | 529.1497 | 678.1743 | 353.6557 | 353.6557 | 361.3654 | 361.3654 | 365.0178 | 365.0178
2020-02-23 04:30 | No Data | No Data | No Data | No Data | 462.6726 | 498.5181 | 524.7991 | 650.642 | 537.514 | 666.2528 | 567.8827 | 710.8322 | 540.78 | 693.1669 | 351.0945 | 351.0945 | 359.0694 | 359.0694 | 360.6188 | 360.6188
2020-02-23 05:00 | No Data | No Data | No Data | No Data | 460.3637 | 496.3347 | 553.9949 | 688.5272 | 566.6389 | 703.9927 | 607.5934 | 761.0716 | 529.1305 | 678.2784 | 352.6331 | 352.6331 | 360.5685 | 360.5685 | 364.4102 | 364.4102
2020-02-23 05:30 | No Data | No Data | No Data | No Data | 461.3981 | 497.2802 | 496.495 | 616.84 | 507.4955 | 630.4681 | 612.1716 | 766.7544 | 529.5463 | 678.5233 | 354.1348 | 354.1348 | 361.8644 | 361.8644 | 364.9972 | 364.9972
2020-02-23 06:00 | No Data | No Data | No Data | No Data | 462.8722 | 498.1957 | 465.0418 | 577.7894 | 475.3528 | 590.4445 | 582.6651 | 729.6841 | 528.727 | 677.3897 | 355.209 | 355.209 | 362.764 | 362.764 | 364.7202 | 364.7202
2020-02-23 06:30 | No Data | No Data | No Data | No Data | 461.6599 | 496.9243 | 466.1853 | 580.8566 | 475.9177 | 593.2892 | 573.1951 | 717.9643 | 528.2723 | 676.8648 | 355.4873 | 355.4873 | 362.9231 | 362.9231 | 364.6313 | 364.6313
2020-02-23 07:00 | No Data | No Data | No Data | No Data | 457.5785 | 494.6483 | 466.7976 | 582.0737 | 476.1453 | 593.8731 | 588.8019 | 737.2512 | 525.623 | 672.7405 | 356.4788 | 356.4788 | 363.8581 | 363.8581 | 365.9257 | 365.9257
2020-02-23 07:30 | No Data | No Data | No Data | No Data | 454.3977 | 495.2009 | 479.3372 | 595.6617 | 488.5172 | 606.7398 | 610.8038 | 763.8706 | 558.0424 | 706.1213 | 357.345 | 357.345 | 364.2632 | 364.2632 | 363.4291 | 363.4291
2020-02-23 08:00 | No Data | No Data | No Data | No Data | 443.2196 | 489.3988 | 460.9175 | 575.071 | 469.0639 | 585.343 | 596.951 | 747.3226 | 510.3656 | 652.5389 | 357.0315 | 357.0315 | 363.7649 | 363.7649 | 359.4091 | 359.4091
2020-02-23 08:30 | No Data | No Data | No Data | No Data | 429.8958 | 481.982 | 495.2543 | 619.2021 | 503.0266 | 629.3649 | 637.4562 | 798.5063 | 504.7859 | 646.6512 | 355.4647 | 355.4647 | 362.1522 | 362.1522 | 359.8087 | 359.8087
2020-02-23 09:00 | No Data | No Data | No Data | No Data | 416.6654 | 474.9419 | 461.5326 | 577.2781 | 468.6903 | 586.6676 | 558.076 | 699.0242 | 511.725 | 655.6381 | 351.6677 | 351.6677 | 358.1605 | 358.1605 | 358.744 | 358.744
2020-02-23 09:30 | No Data | No Data | No Data | No Data | 405.1021 | 468.8723 | 431.1491 | 539.3241 | 437.7182 | 548.0566 | 515.6123 | 645.8068 | 493.3626 | 632.2308 | 346.0187 | 346.0187 | 352.2114 | 352.2114 | 356.6897 | 356.6897
2020-02-23 10:00 | No Data | No Data | No Data | No Data | 406.7544 | 472.4796 | 418.1653 | 522.9813 | 424.7509 | 531.7189 | 521.3892 | 652.9414 | 528.9017 | 677.2591 | 340.3205 | 340.3205 | 346.5322 | 346.5322 | 351.5446 | 351.5446
2020-02-23 10:30 | No Data | No Data | No Data | No Data | 391.7868 | 463.7063 | 460.53 | 575.7768 | 471.4829 | 590.0234 | 480.9007 | 601.882 | 484.7906 | 620.101 | 336.1489 | 336.1489 | 342.062 | 342.062 | 346.6778 | 346.6778
2020-02-23 11:00 | No Data | No Data | No Data | No Data | 377.1266 | 455.1649 | 429.1782 | 536.4068 | 440.1581 | 550.7092 | 440.9822 | 551.7164 | 484.2215 | 619.454 | 330.6531 | 330.6531 | 336.3972 | 336.3972 | 340.8157 | 340.8157
2020-02-23 11:30 | No Data | No Data | No Data | No Data | 359.9857 | 443.6245 | 403.6277 | 504.3737 | 413.8769 | 517.7928 | 414.4516 | 518.6624 | 471.3176 | 603.3432 | 329.6269 | 329.6269 | 335.2013 | 335.2013 | 339.1255 | 339.1255
2020-02-23 12:00 | No Data | No Data | No Data | No Data | 342.4286 | 421.974 | 454.9866 | 569.0623 | 464.424 | 581.4799 | 465.5388 | 583.1191 | 461.7261 | 591.2296 | 324.5328 | 328.0152 | 329.7503 | 333.274 | 337.5832 | 337.5832
2020-02-23 12:30 | No Data | No Data | No Data | No Data | 332.8036 | 410.2361 | 427.193 | 533.5315 | 434.4221 | 542.9702 | 436.1732 | 545.5407 | 612.0792 | 704.8624 | 315.391 | 325.4541 | 321.0401 | 331.454 | 335.4177 | 335.4177
2020-02-23 13:00 | No Data | No Data | No Data | No Data | 326.4373 | 402.5949 | 513.8011 | 641.8281 | 522.8839 | 653.2759 | 545.0045 | 681.6644 | 557.3272 | 705.0679 | 301.5652 | 322.2904 | 307.2973 | 328.419 | 332.2163 | 332.2163
2020-02-23 13:30 | No Data | No Data | No Data | No Data | 326.3502 | 402.5834 | 464.9636 | 579.5443 | 473.6325 | 590.4247 | 512.9464 | 641.3124 | 594.7797 | 705.0936 | 301.4985 | 322.1771 | 307.0948 | 328.1627 | 331.2997 | 331.2997
2020-02-23 14:00 | No Data | No Data | No Data | No Data | 322.5858 | 398.1283 | 503.8412 | 627.3208 | 513.9564 | 639.7975 | 537.4629 | 672.3747 | 605.3692 | 706.2241 | 295.2941 | 320.3429 | 300.8348 | 326.2293 | 329.4596 | 329.4596
2020-02-23 14:30 | No Data | No Data | No Data | No Data | 320.5404 | 395.7902 | 487.6548 | 607.2983 | 497.5427 | 619.7903 | 558.48 | 699.2041 | 657.7787 | 706.2755 | 291.4321 | 319.176 | 296.9613 | 325.2164 | 328.6238 | 328.6238
2020-02-23 15:00 | No Data | No Data | No Data | No Data | 324.5002 | 400.5711 | 499.4706 | 623.0297 | 509.4423 | 635.6873 | 555.9396 | 695.9915 | 654.1148 | 706.0443 | 293.7613 | 318.996 | 299.0905 | 324.783 | 328.4967 | 328.4967
2020-02-23 15:30 | No Data | No Data | No Data | No Data | 331.1932 | 408.7557 | 431.8046 | 538.1467 | 440.463 | 549.3078 | 557.4326 | 698.0289 | 656.2839 | 705.479 | 296.8369 | 318.705 | 302.2914 | 324.5614 | 327.9887 | 327.9887
2020-02-23 16:00 | No Data | No Data | No Data | No Data | 333.7855 | 411.8545 | 456.3663 | 568.593 | 466.2432 | 581.3243 | 559.1761 | 700.4229 | 657.2614 | 705.2221 | 298.0054 | 317.4594 | 303.3574 | 323.1607 | 326.7009 | 326.7009
2020-02-23 16:30 | No Data | No Data | No Data | No Data | 338.885 | 418.1279 | 432.3183 | 539.6596 | 440.9696 | 550.8464 | 557.9107 | 698.7435 | 663.6796 | 705.813 | 296.9136 | 316.1639 | 302.3744 | 321.9185 | 324.7554 | 324.7554
2020-02-23 17:00 | No Data | No Data | No Data | No Data | 341.0377 | 420.834 | 464.2053 | 579.673 | 473.1804 | 591.2272 | 553.0193 | 692.3911 | 665.2327 | 706.9434 | 305.4627 | 317.1489 | 311.174 | 323.0786 | 326.8355 | 326.8355
2020-02-23 17:30 | No Data | No Data | No Data | No Data | 350.9515 | 426.4574 | 429.8977 | 534.7432 | 439.8412 | 547.1829 | 521.5637 | 652.3732 | 673.9543 | 705.7873 | 305.6053 | 314.6988 | 311.8218 | 321.1003 | 326.4912 | 326.4912
2020-02-23 18:00 | No Data | No Data | No Data | No Data | 360.5603 | 430.1298 | 435.3942 | 542.3216 | 444.7888 | 554.229 | 552.7165 | 690.8821 | 678.3237 | 705.1964 | 315.4548 | 315.4548 | 321.5888 | 321.5888 | 325.7671 | 325.7671
2020-02-23 18:30 | No Data | No Data | No Data | No Data | 374.2321 | 437.2682 | 430.2071 | 534.5514 | 440.1192 | 546.8483 | 443.3426 | 551.9567 | 689.3743 | 705.6075 | 316.7979 | 316.7979 | 323.1117 | 323.1117 | 327.4015 | 327.4015
2020-02-23 19:00 | No Data | No Data | No Data | No Data | 385.3636 | 441.6979 | 486.0372 | 604.0728 | 497.2736 | 617.9432 | 500.9183 | 624.363 | 641.6846 | 704.9909 | 317.2682 | 317.2682 | 323.9204 | 323.9204 | 326.9366 | 326.9366
2020-02-23 19:30 | No Data | No Data | No Data | No Data | 396.9299 | 447.1494 | 465.4955 | 576.7438 | 476.6633 | 590.0831 | 480.733 | 597.1755 | 626.5011 | 704.3485 | 317.8093 | 317.8093 | 324.8502 | 324.8502 | 329.4484 | 329.4484
2020-02-23 20:00 | No Data | No Data | No Data | No Data | 406.5898 | 451.7029 | 480.6569 | 595.3459 | 492.099 | 609.0833 | 539.5635 | 672.3005 | 564.1458 | 704.9395 | 319.7136 | 319.7136 | 326.7839 | 326.7839 | 332.19 | 332.19
2020-02-23 20:30 | No Data | No Data | No Data | No Data | 413.8725 | 457.7531 | 513.7538 | 637.8784 | 525.4387 | 651.937 | 561.3379 | 701.2526 | 490.5583 | 623.9954 | 321.9794 | 321.9794 | 328.8616 | 328.8616 | 336.1509 | 336.1509
2020-02-23 21:00 | No Data | No Data | No Data | No Data | 420.09 | 462.9188 | 550.3495 | 679.9247 | 563.647 | 695.4446 | 611.1985 | 760.2437 | 502.6276 | 634.493 | 323.4145 | 323.4145 | 331.2608 | 331.2608 | 338.5957 | 338.5957
2020-02-23 21:30 | No Data | No Data | No Data | No Data | 423.7488 | 466.2825 | 532.4644 | 655.087 | 545.2675 | 670.0874 | 550.3771 | 683.1875 | 635.7617 | 707.3546 | 325.2682 | 325.2682 | 333.4504 | 333.4504 | 340.8351 | 340.8351
2020-02-23 22:00 | No Data | No Data | No Data | No Data | 423.5424 | 466.3004 | 551.2966 | 676.8826 | 565.8107 | 693.9088 | 613.5258 | 767.4927 | 692.6942 | 708.3052 | 326.3594 | 326.3594 | 334.671 | 334.671 | 343.5075 | 343.5075
2020-02-23 22:30 | No Data | No Data | No Data | No Data | 421.2746 | 463.4777 | 523.0016 | 639.5702 | 536.8654 | 655.7547 | 633.9286 | 793.7816 | 680.3044 | 708.2025 | 327.2563 | 327.2563 | 334.9708 | 334.9708 | 343.1082 | 343.1082
2020-02-23 23:00 | No Data | No Data | No Data | No Data | 424.0677 | 466.0583 | 527.6614 | 644.1154 | 541.967 | 661.0453 | 637.2136 | 798.2228 | 690.8683 | 708.228 | 328.7089 | 328.7089 | 336.5574 | 336.5574 | 345.2595 | 345.2595
2020-02-23 23:30 | No Data | No Data | No Data | No Data | 428.6061 | 469.7517 | 511.2589 | 627.8506 | 524.9349 | 644.0384 | 639.6455 | 800.7849 | 707.5344 | 707.5344 | 329.7493 | 329.7493 | 337.5121 | 337.5121 | 346.5786 | 346.5786
2020-02-24 | No Data | No Data | No Data | No Data | 431.6618 | 472.2312 | 509.0637 | 628.8724 | 521.8445 | 644.1269 | 641.7635 | 802.9839 | 707.0719 | 707.0719 | 330.8277 | 330.8277 | 338.7994 | 338.7994 | 346.3414 | 346.3414
2020-02-24 00:30 | No Data | No Data | No Data | No Data | 430.2492 | 470.647 | 502.9051 | 620.967 | 515.7101 | 636.3655 | 623.9616 | 781.3656 | 706.6608 | 706.6608 | 332.0805 | 332.0805 | 339.4451 | 339.4451 | 346.368 | 346.368
2020-02-24 01:00 | No Data | No Data | No Data | No Data | 433.3142 | 473.8826 | 499.8352 | 615.5515 | 513.3447 | 631.8235 | 649.278 | 813.0341 | 708.0739 | 708.0739 | 333.2028 | 333.2028 | 340.9962 | 340.9962 | 349.2953 | 349.2953
2020-02-24 01:30 | No Data | No Data | No Data | No Data | 435.1476 | 475.2277 | 538.1912 | 665.5407 | 552.4205 | 682.7208 | 592.8599 | 742.5659 | 645.0013 | 707.2774 | 334.2755 | 334.2755 | 342.1288 | 342.1288 | 350.0199 | 350.0199
2020-02-24 02:00 | No Data | No Data | No Data | No Data | 437.0616 | 477.0869 | 520.5043 | 643.6404 | 533.782 | 659.5924 | 626.8145 | 784.968 | 616.4434 | 706.4811 | 335.7093 | 335.7093 | 343.7032 | 343.7032 | 351.4106 | 351.4106
2020-02-24 02:30 | No Data | No Data | No Data | No Data | 438.2694 | 477.795 | 527.2886 | 649.4088 | 540.765 | 665.2727 | 643.7882 | 806.1987 | 691.0585 | 705.7873 | 336.4143 | 336.4143 | 343.7835 | 343.7835 | 349.2201 | 349.2201
2020-02-24 03:00 | No Data | No Data | No Data | No Data | 441.0981 | 480.3873 | 493.911 | 614.4706 | 503.883 | 626.7156 | 633.2959 | 793.336 | 595.912 | 706.2498 | 339.1322 | 339.1322 | 345.7202 | 345.7202 | 350.9743 | 350.9743
2020-02-24 03:30 | No Data | No Data | No Data | No Data | 441.1339 | 480.8797 | 516.6497 | 644.2413 | 525.7255 | 655.602 | 552.0877 | 691.5323 | 536.7877 | 688.0497 | 340.5813 | 340.5813 | 347.0259 | 347.0259 | 352.8873 | 352.8873
2020-02-24 04:00 | No Data | No Data | No Data | No Data | 439.828 | 479.5701 | 457.4027 | 569.9056 | 465.4853 | 580.0854 | 642.0373 | 804.2742 | 577.1644 | 706.4553 | 341.2814 | 341.2814 | 347.6661 | 347.6661 | 353.1366 | 353.1366
2020-02-24 04:30 | No Data | No Data | No Data | No Data | 437.438 | 477.23 | 443.1502 | 552.582 | 450.7492 | 562.1869 | 535.4936 | 670.6783 | 528.3536 | 676.7472 | 343.037 | 343.037 | 349.6487 | 349.6487 | 353.3563 | 353.3563
2020-02-24 05:00 | No Data | No Data | No Data | No Data | 438.2473 | 477.7331 | 444.0856 | 554.4738 | 451.4392 | 563.9202 | 580.3467 | 726.6617 | 528.5652 | 676.3281 | 343.68 | 343.68 | 350.0338 | 350.0338 | 354.1193 | 354.1193
2020-02-24 05:30 | No Data | No Data | No Data | No Data | 434.7599 | 474.7659 | 449.2018 | 560.9337 | 455.8767 | 569.549 | 486.9621 | 609.313 | 524.2142 | 670.1662 | 346.4569 | 346.4569 | 352.6224 | 352.6224 | 354.9 | 354.9
2020-02-24 06:00 | No Data | No Data | No Data | No Data | 432.7985 | 472.4714 | 450.3512 | 561.8143 | 457.5928 | 570.9441 | 533.0736 | 666.3428 | 589.1319 | 705.4277 | 347.0572 | 347.0572 | 353.1676 | 353.1676 | 354.2654 | 354.2654
2020-02-24 06:30 | No Data | No Data | No Data | No Data | 432.0459 | 472.0317 | 452.2271 | 563.3898 | 459.3696 | 572.2085 | 503.4897 | 628.8852 | 581.9985 | 705.2991 | 347.8159 | 347.8159 | 354.257 | 354.257 | 354.8196 | 354.8196
2020-02-24 07:00 | No Data | No Data | No Data | No Data | 428.5255 | 469.9889 | 451.1492 | 562.5286 | 458.4234 | 571.5694 | 521.0594 | 650.7201 | 579.6699 | 705.4533 | 347.6482 | 347.6482 | 353.8971 | 353.8971 | 354.5116 | 354.5116
2020-02-24 07:30 | No Data | No Data | No Data | No Data | 421.2576 | 466.5789 | 447.3654 | 557.2676 | 454.5384 | 566.057 | 499.5399 | 623.4278 | 635.9273 | 705.556 | 347.2339 | 347.2339 | 352.8989 | 352.8989 | 353.9028 | 353.9028
2020-02-24 08:00 | No Data | No Data | No Data | No Data | 417.6708 | 467.0397 | 479.2667 | 598.1844 | 487.142 | 608.104 | 489.3076 | 612.4406 | 601.4924 | 706.4553 | 346.0168 | 346.0168 | 351.6898 | 351.6898 | 354.4049 | 354.4049
2020-02-24 08:30 | No Data | No Data | No Data | No Data | 412.5603 | 466.6231 | 432.3498 | 537.8481 | 440.3531 | 547.7411 | 442.8075 | 552.5474 | 532.0275 | 677.6861 | 343.0372 | 343.0372 | 349.328 | 349.328 | 352.9915 | 352.9915
2020-02-24 09:00 | No Data | No Data | No Data | No Data | 406.6508 | 464.6847 | 423.3905 | 527.4399 | 431.2722 | 537.4929 | 433.5836 | 542.438 | 509.5235 | 650.9365 | 340.1032 | 340.1032 | 346.412 | 346.412 | 352.8116 | 352.8116
2020-02-24 09:30 | No Data | No Data | No Data | No Data | 395.7957 | 459.0394 | 419.1416 | 520.2907 | 427.5565 | 530.9174 | 429.8572 | 536.8424 | 650.2655 | 705.2478 | 338.8489 | 338.8489 | 345.3894 | 345.3894 | 348.2413 | 348.2413
2020-02-24 10:00 | No Data | No Data | No Data | No Data | 390.3683 | 458.7697 | 533.3784 | 665.9472 | 543.9379 | 679.3611 | 546.687 | 684.3332 | 595.6444 | 706.1727 | 338.6327 | 338.6327 | 345.0766 | 345.0766 | 348.2998 | 348.2998
2020-02-24 10:30 | No Data | No Data | No Data | No Data | 381.9761 | 454.6671 | 505.7139 | 630.7914 | 515.7162 | 643.4339 | 616.9341 | 772.7769 | 646.1306 | 706.8663 | 337.4061 | 337.4061 | 343.6278 | 343.6278 | 346.6216 | 346.6216
2020-02-24 11:00 | No Data | No Data | No Data | No Data | 373.6345 | 450.942 | 519.972 | 649.5116 | 530.085 | 662.5894 | 611.1215 | 765.4865 | 689.2504 | 706.9692 | 334.5188 | 334.5188 | 340.7337 | 340.7337 | 343.8162 | 343.8162
2020-02-24 11:30 | No Data | No Data | No Data | No Data | 372.8881 | 451.8694 | 495.2457 | 618.6796 | 504.7057 | 630.8019 | 605.9187 | 758.814 | 664.6343 | 706.4296 | 333.3866 | 333.3866 | 339.4272 | 339.4272 | 342.0373 | 342.0373
2020-02-24 12:00 | No Data | No Data | No Data | No Data | 365.842 | 448.4872 | 487.4464 | 609.824 | 495.7442 | 620.7286 | 552.4161 | 691.9099 | 611.4962 | 706.3012 | 334.3188 | 334.3188 | 340.1357 | 340.1357 | 342.4474 | 342.4474
2020-02-24 12:30 | No Data | No Data | No Data | No Data | 361.318 | 445.5925 | 491.3748 | 614.7318 | 500.0503 | 626.0959 | 546.3438 | 684.3282 | 600.5974 | 705.7873 | 331.2024 | 331.2024 | 337.1947 | 337.1947 | 339.6976 | 339.6976
2020-02-24 13:00 | No Data | No Data | No Data | No Data | 351.3769 | 433.0352 | 493.8643 | 617.8813 | 502.8121 | 629.5484 | 527.6171 | 660.8735 | 585.9177 | 705.479 | 330.5363 | 330.5363 | 336.4849 | 336.4849 | 339.1798 | 339.1798
2020-02-24 13:30 | No Data | No Data | No Data | No Data | 343.046 | 422.7219 | 476.1753 | 595.7806 | 484.8108 | 607.1129 | 562.5468 | 704.6138 | 590.231 | 704.6055 | 329.4587 | 329.4587 | 335.1897 | 335.1897 | 337.1451 | 337.1451
2020-02-24 14:00 | No Data | No Data | No Data | No Data | 342.5764 | 422.1864 | 417.0891 | 521.558 | 424.7444 | 531.793 | 445.1294 | 557.1572 | 555.1888 | 704.7083 | 317.1421 | 325.5637 | 322.8915 | 331.4658 | 333.9922 | 333.9922
2020-02-24 14:30 | No Data | No Data | No Data | No Data | 342.3919 | 422.2461 | 429.6833 | 537.2866 | 438.1064 | 548.3265 | 495.562 | 620.6791 | 502.9381 | 644.0571 | 316.6371 | 325.1568 | 322.2344 | 330.7943 | 332.7583 | 332.7583
2020-02-24 15:00 | No Data | No Data | No Data | No Data | 344.5274 | 424.7567 | 428.4254 | 535.4818 | 436.9266 | 546.6274 | 563.4026 | 705.7319 | 523.7729 | 670.2166 | 313.8856 | 323.2292 | 319.6562 | 329.282 | 331.1306 | 331.1306
2020-02-24 15:30 | No Data | No Data | No Data | No Data | 344.1914 | 424.3432 | 465.4868 | 581.9905 | 475.3152 | 594.7269 | 487.6594 | 610.8188 | 552.9011 | 704.8367 | 317.846 | 323.3239 | 323.7255 | 329.3046 | 331.1866 | 331.1866
2020-02-24 16:00 | No Data | No Data | No Data | No Data | 349.2907 | 430.4287 | 404.3558 | 504.7669 | 412.7427 | 515.8068 | 531.4627 | 665.569 | 521.3361 | 666.3256 | 310.8503 | 320.3352 | 316.6779 | 326.3406 | 330.8753 | 330.8753
2020-02-24 16:30 | No Data | No Data | No Data | No Data | 360.3236 | 437.1079 | 407.7164 | 508.8071 | 416.5137 | 520.415 | 575.4265 | 720.7196 | 519.3931 | 663.4366 | 320.6154 | 321.015 | 327.0674 | 327.4382 | 329.9591 | 329.9591
2020-02-24 17:00 | No Data | No Data | No Data | No Data | 360.9925 | 435.1924 | 470.1687 | 587.0729 | 480.2447 | 600.0566 | 546.2717 | 684.2515 | 645.5222 | 705.1193 | 321.5173 | 321.5173 | 327.5414 | 327.5414 | 329.6703 | 329.6703
2020-02-24 17:30 | No Data | No Data | No Data | No Data | 372.2067 | 439.8425 | 444.8505 | 553.2913 | 454.9177 | 565.8486 | 581.7503 | 728.6864 | 553.9147 | 704.9395 | 319.7528 | 319.7528 | 325.8978 | 325.8978 | 327.7054 | 327.7054
2020-02-24 18:00 | No Data | No Data | No Data | No Data | 379.2382 | 442.2349 | 454.8215 | 565.7161 | 465.8928 | 579.7523 | 586.8053 | 734.9786 | 627.8341 | 706.5067 | 319.3705 | 319.3705 | 325.3233 | 325.3233 | 329.5058 | 329.5058
2020-02-24 18:30 | No Data | No Data | No Data | No Data | 386.3638 | 444.84 | 459.2785 | 573.6226 | 471.3002 | 589.1015 | 521.3239 | 652.0583 | 576.4114 | 707.817 | 320.8027 | 320.8027 | 326.7721 | 326.7721 | 329.7584 | 329.7584
2020-02-24 19:00 | No Data | No Data | No Data | No Data | 393.8374 | 447.2364 | 454.5204 | 566.0504 | 464.3351 | 578.2244 | 472.0152 | 588.2115 | 704.5027 | 704.5027 | 319.8384 | 319.8384 | 326.0998 | 326.0998 | 330.6231 | 330.6231
2020-02-24 19:30 | No Data | No Data | No Data | No Data | 400.5616 | 449.5279 | 445.9966 | 554.0459 | 456.1734 | 566.3524 | 459.3944 | 572.0944 | 585.3537 | 704.7339 | 319.5535 | 319.5535 | 325.9612 | 325.9612 | 330.8043 | 330.8043
2020-02-24 20:00 | No Data | No Data | No Data | No Data | 405.5656 | 451.196 | 414.8203 | 515.7026 | 425.3445 | 529.0429 | 428.0652 | 532.7119 | 548.8676 | 696.0842 | 322.2395 | 322.2395 | 328.841 | 328.841 | 333.4473 | 333.4473
2020-02-24 20:30 | No Data | No Data | No Data | No Data | 407.7227 | 452.8717 | 412.6966 | 513.287 | 420.974 | 523.3813 | 458.6626 | 571.5579 | 559.4453 | 704.1431 | 325.1669 | 325.1669 | 331.6329 | 331.6329 | 337.3236 | 337.3236
2020-02-24 21:00 | No Data | No Data | No Data | No Data | 409.6339 | 454.5025 | 416.577 | 517.4247 | 425.4156 | 528.225 | 478.8886 | 596.0657 | 564.2045 | 704.5541 | 327.6437 | 327.6437 | 334.5624 | 334.5624 | 340.7565 | 340.7565
2020-02-24 21:30 | No Data | No Data | No Data | No Data | 407.907 | 452.2781 | 418.2772 | 519.7372 | 427.9735 | 531.7471 | 558.8423 | 696.9686 | 630.0024 | 703.886 | 328.4417 | 328.4417 | 334.9339 | 334.9339 | 340.061 | 340.061
2020-02-24 22:00 | No Data | No Data | No Data | No Data | 414.2933 | 458.0463 | 420.7768 | 523.1055 | 429.1808 | 533.4965 | 484.7569 | 603.7683 | 579.9662 | 704.4513 | 329.9703 | 329.9703 | 336.8169 | 336.8169 | 344.9347 | 344.9347
2020-02-24 22:30 | No Data | No Data | No Data | No Data | 409.8265 | 453.8813 | 419.4294 | 520.0862 | 428.7379 | 531.1362 | 548.9667 | 684.2705 | 551.9199 | 698.7345 | 329.5604 | 329.5604 | 336.4833 | 336.4833 | 345.9594 | 345.9594
2020-02-24 23:00 | No Data | No Data | No Data | No Data | 414.357 | 458.2027 | 422.6569 | 522.5593 | 431.648 | 533.0553 | 578.3672 | 720.2844 | 561.2332 | 704.066 | 330.8075 | 330.8075 | 338.0249 | 338.0249 | 348.9106 | 348.9106
2020-02-24 23:30 | No Data | No Data | No Data | No Data | 413.3253 | 456.7196 | 426.2255 | 526.3513 | 435.8285 | 537.4302 | 558.6928 | 696.9175 | 509.1091 | 644.3638 | 332.7271 | 332.7271 | 339.5793 | 339.5793 | 346.0888 | 346.0888
2020-02-25 | No Data | No Data | No Data | No Data | 414.8732 | 457.7915 | 426.6614 | 525.7256 | 436.0779 | 536.5784 | 505.0145 | 626.4269 | 542.4233 | 683.0882 | 332.5793 | 332.5793 | 339.5573 | 339.5573 | 345.8254 | 345.8254
2020-02-25 00:30 | No Data | No Data | No Data | No Data | 413.8658 | 456.1838 | 442.0883 | 546.916 | 452.1946 | 558.986 | 517.8376 | 644.7838 | 556.355 | 702.9099 | 334.7294 | 334.7294 | 341.5652 | 341.5652 | 347.0699 | 347.0699
2020-02-25 01:00 | No Data | No Data | No Data | No Data | 418.4452 | 460.6925 | 432.4127 | 534.1783 | 442.2834 | 545.7665 | 492.004 | 612.9006 | 518.1145 | 656.7322 | 336.1112 | 336.1112 | 343.3407 | 343.3407 | 349.9798 | 349.9798
2020-02-25 01:30 | No Data | No Data | No Data | No Data | 419.3557 | 461.7776 | 433.9751 | 533.6343 | 443.6449 | 544.759 | 514.514 | 641.9053 | 578.2414 | 705.9414 | 337.3342 | 337.3342 | 344.8474 | 344.8474 | 351.911 | 351.911
2020-02-25 02:00 | No Data | No Data | No Data | No Data | 421.1552 | 463.8421 | 450.2343 | 550.1736 | 461.0338 | 562.2755 | 465.1196 | 580.8199 | 598.6118 | 706.7893 | 337.5619 | 337.5619 | 345.3407 | 345.3407 | 353.5868 | 353.5868
2020-02-25 02:30 | No Data | No Data | No Data | No Data | 420.0611 | 462.5956 | 435.7186 | 530.771 | 444.8382 | 540.387 | 462.3443 | 577.2885 | 624.0295 | 703.9376 | 338.5772 | 338.5772 | 346.1519 | 346.1519 | 353.5275 | 353.5275
2020-02-25 03:00 | No Data | No Data | No Data | No Data | 421.7714 | 464.396 | 436.6465 | 529.9579 | 446.0316 | 540.2715 | 457.3763 | 571.2598 | 568.1201 | 704.1173 | 338.912 | 338.912 | 346.079 | 346.079 | 353.4147 | 353.4147
2020-02-25 03:30 | No Data | No Data | No Data | No Data | 422.9063 | 465.6041 | 438.6301 | 532.2933 | 447.4013 | 541.5451 | 450.6996 | 560.4772 | 517.3708 | 657.9885 | 339.9597 | 339.9597 | 347.2637 | 347.2637 | 354.1737 | 354.1737
2020-02-25 04:00 | No Data | No Data | No Data | No Data | 422.2211 | 464.7666 | 438.4012 | 530.0273 | 447.1059 | 539.3284 | 467.3023 | 580.946 | 633.5266 | 703.9376 | 339.845 | 339.845 | 347.0725 | 347.0725 | 354.3185 | 354.3185
2020-02-25 04:30 | No Data | No Data | No Data | No Data | 422.017 | 464.5006 | 437.7987 | 528.5778 | 446.8744 | 538.202 | 561.2849 | 701.9039 | 642.2442 | 704.8624 | 339.6271 | 339.6271 | 347.149 | 347.149 | 355.5138 | 355.5138
2020-02-25 05:00 | No Data | No Data | No Data | No Data | 420.7695 | 463.2929 | 439.0637 | 526.5621 | 448.6378 | 536.4987 | 512.3011 | 640.8827 | 594.0353 | 705.2478 | 340.5413 | 340.5413 | 347.9286 | 347.9286 | 354.6638 | 354.6638
2020-02-25 05:30 | No Data | No Data | No Data | No Data | 420.8452 | 462.9643 | 438.2949 | 523.7008 | 447.5943 | 533.2024 | 478.7898 | 599.1719 | 516.8846 | 662.1309 | 339.7302 | 339.7302 | 347.0725 | 347.0725 | 353.4703 | 353.4703
2020-02-25 06:00 | No Data | No Data | No Data | No Data | 418.83 | 460.6254 | 439.1967 | 523.6218 | 448.3705 | 533.0131 | 544.2253 | 681.0079 | 582.605 | 703.4236 | 340.3905 | 340.3905 | 347.832 | 347.832 | 352.1641 | 352.1641
2020-02-25 06:30 | No Data | No Data | No Data | No Data | 416.9986 | 458.5708 | 440.1608 | 525.2062 | 449.8307 | 535.4589 | 514.6558 | 644.2229 | 684.9744 | 703.0382 | 340.6417 | 340.6417 | 347.8641 | 347.8641 | 352.5067 | 352.5067
2020-02-25 07:00 | No Data | No Data | No Data | No Data | 415.0962 | 457.7028 | 442.4284 | 541.3582 | 449.931 | 549.4768 | 570.3481 | 711.1046 | 680.5461 | 702.6273 | 342.5408 | 342.5408 | 348.7681 | 348.7681 | 352.5894 | 352.5894
2020-02-25 07:30 | No Data | No Data | No Data | No Data | 412.3827 | 458.9733 | 439.7036 | 540.6304 | 447.3027 | 549.4457 | 599.4211 | 748.9991 | 662.5897 | 702.9612 | 343.0186 | 343.0186 | 348.9804 | 348.9804 | 350.8849 | 350.8849
2020-02-25 08:00 | No Data | No Data | No Data | No Data | 408.7918 | 460.468 | 435.8808 | 537.1155 | 443.4562 | 545.7852 | 595.2286 | 744.1631 | 685.9711 | 704.0145 | 342.6394 | 342.6394 | 348.8629 | 348.8629 | 350.5353 | 350.5353
2020-02-25 08:30 | No Data | No Data | No Data | No Data | 404.4159 | 460.4473 | 486.4734 | 600.4153 | 496.4245 | 612.0496 | 541.9715 | 676.7687 | 630.0043 | 704.0917 | 337.3637 | 337.3637 | 344.196 | 344.196 | 347.537 | 347.537
2020-02-25 09:00 | No Data | No Data | No Data | No Data | 398.4865 | 458.5896 | 515.0541 | 640.7617 | 524.9121 | 653.0079 | 570.8597 | 714.8517 | 668.9262 | 704.2971 | 335.588 | 335.588 | 342.0221 | 342.0221 | 344.8064 | 344.8064
2020-02-25 09:30 | No Data | No Data | No Data | No Data | 393.8812 | 458.1165 | 525.3531 | 655.2322 | 535.3926 | 667.9623 | 611.217 | 765.6437 | 627.4573 | 704.5027 | 331.9308 | 331.9308 | 338.2511 | 338.2511 | 340.7421 | 340.7421
2020-02-25 10:00 | No Data | No Data | No Data | No Data | 384.6483 | 454.2247 | 519.5496 | 648.7088 | 529.2441 | 660.9943 | 600.1165 | 751.7661 | 664.0013 | 704.3486 | 329.3069 | 329.3069 | 335.3909 | 335.3909 | 338.2915 | 338.2915
2020-02-25 10:30 | No Data | No Data | No Data | No Data | 377.4744 | 451.0303 | 536.1332 | 670.2522 | 545.8318 | 682.6833 | 588.2457 | 736.6721 | 623.8487 | 704.6055 | 326.9803 | 326.9803 | 332.9414 | 332.9414 | 334.9162 | 334.9162
2020-02-25 11:00 | No Data | No Data | No Data | No Data | 369.3416 | 447.2708 | 554.0978 | 692.5153 | 564.2089 | 705.3644 | 579.2399 | 725.4141 | 677.8146 | 704.5027 | 325.6939 | 325.6939 | 331.2666 | 331.2666 | 333.197 | 333.197
2020-02-25 11:30 | No Data | No Data | No Data | No Data | 358.5202 | 440.177 | 562.6793 | 703.8179 | 572.1892 | 716.0859 | 574.1263 | 719.2415 | 684.0893 | 703.8604 | 317.0567 | 324.2989 | 322.386 | 329.884 | 330.9841 | 330.9841
2020-02-25 12:00 | No Data | No Data | No Data | No Data | 350.9988 | 433.5669 | 524.6022 | 656.2828 | 533.3807 | 667.6425 | 564.8643 | 707.5389 | 682.6251 | 704.4257 | 307.8508 | 322.8618 | 313.1124 | 328.3866 | 329.9875 | 329.9875
2020-02-25 12:30 | No Data | No Data | No Data | No Data | 353.1755 | 436.2806 | 518.0837 | 648.4114 | 525.9396 | 658.6663 | 541.8734 | 678.7938 | 679.7695 | 704.4256 | 304.025 | 322.8485 | 308.8809 | 328.0051 | 329.5622 | 329.5622
2020-02-25 13:00 | No Data | No Data | No Data | No Data | 348.9639 | 431.089 | 509.4943 | 637.6369 | 517.3389 | 647.911 | 557.318 | 697.7611 | 675.0669 | 704.5027 | 299.0464 | 322.1692 | 303.4192 | 326.88 | 328.0907 | 328.0907
2020-02-25 13:30 | No Data | No Data | No Data | No Data | 347.6499 | 429.464 | 515.6158 | 643.6647 | 526.1558 | 657.0925 | 551.3091 | 690.5518 | 668.3984 | 704.1688 | 297.0195 | 320.1913 | 302.6903 | 326.3046 | 327.779 | 327.779
2020-02-25 14:00 | No Data | No Data | No Data | No Data | 345.8269 | 427.2419 | 486.5819 | 608.8545 | 494.5333 | 619.2994 | 553.3448 | 691.9814 | 661.2224 | 704.3229 | 293.5046 | 320.7494 | 297.8342 | 325.3689 | 328.1263 | 328.1263
2020-02-25 14:30 | No Data | No Data | No Data | No Data | 347.0084 | 428.6522 | 452.3541 | 565.9363 | 459.5698 | 575.4918 | 550.1289 | 687.6564 | 662.4545 | 703.8862 | 289.6444 | 318.1059 | 294.1353 | 321.8028 | 327.2051 | 327.2051
2020-02-25 15:00 | No Data | No Data | No Data | No Data | 357.3148 | 441.026 | 443.1422 | 554.3535 | 450.3374 | 563.8781 | 547.5693 | 684.3367 | 661.3264 | 703.9889 | 284.5888 | 312.069 | 288.8463 | 315.0871 | 326.8129 | 326.8129
2020-02-25 15:30 | No Data | No Data | No Data | No Data | 363.4791 | 444.0771 | 485.0924 | 606.2755 | 493.8941 | 617.6552 | 554.2849 | 694.0015 | 667.2041 | 704.8624 | 293.4724 | 318.5099 | 298.4576 | 323.9204 | 328.7923 | 328.7923
2020-02-25 16:00 | No Data | No Data | No Data | No Data | 360.4482 | 439.9543 | 465.2737 | 581.1814 | 473.2578 | 591.5562 | 554.0912 | 693.8697 | 644.3223 | 704.6311 | 292.5046 | 317.0504 | 297.1823 | 322.1206 | 326.9199 | 326.9199
2020-02-25 16:30 | No Data | No Data | No Data | No Data | 361.4803 | 437.666 | 490.8301 | 613.0897 | 499.0358 | 623.6606 | 554.5363 | 694.5533 | 670.6995 | 704.9138 | 292.1415 | 315.7914 | 296.7466 | 320.7693 | 326.4563 | 326.4563
2020-02-25 17:00 | No Data | No Data | No Data | No Data | 365.5335 | 437.8499 | 522.7616 | 652.739 | 531.7304 | 664.0468 | 566.2086 | 709.3326 | 680.0601 | 704.3485 | 308.8432 | 317.863 | 313.9946 | 323.1648 | 326.7534 | 326.7534
2020-02-25 17:30 | No Data | No Data | No Data | No Data | 375.2721 | 442.5775 | 499.028 | 622.501 | 507.6516 | 633.5164 | 569.5876 | 713.5844 | 686.162 | 704.3485 | 312.1725 | 317.1777 | 317.692 | 322.7858 | 331.8681 | 331.8681
2020-02-25 18:00 | No Data | No Data | No Data | No Data | 385.6259 | 447.4879 | 541.9423 | 676.0128 | 551.3158 | 687.7191 | 572.7089 | 717.4737 | 701.3843 | 704.0659 | 316.6191 | 316.7806 | 322.2831 | 322.4474 | 330.1344 | 330.1344
2020-02-25 18:30 | No Data | No Data | No Data | No Data | 392.5365 | 449.6216 | 511.8624 | 637.4096 | 520.3676 | 648.0174 | 581.6237 | 728.5347 | 704.8624 | 704.8624 | 317.9015 | 317.9015 | 323.7267 | 323.7267 | 330.554 | 330.554
2020-02-25 19:00 | No Data | No Data | No Data | No Data | 397.3571 | 449.5192 | 521.6091 | 649.608 | 530.1945 | 660.0183 | 593.1992 | 742.9835 | 595.0872 | 703.064 | 319.558 | 319.558 | 325.5699 | 325.5699 | 330.1104 | 330.1104
2020-02-25 19:30 | No Data | No Data | No Data | No Data | 407.676 | 454.1548 | 513.5607 | 632.5727 | 523.7583 | 644.3513 | 600.3912 | 749.0499 | 541.9229 | 688.7357 | 318.7399 | 318.7399 | 325.3833 | 325.3833 | 329.3549 | 329.3549
2020-02-25 20:00 | No Data | No Data | No Data | No Data | 419.0651 | 461.9565 | 500.4525 | 613.9196 | 510.071 | 624.7219 | 609.6303 | 759.5865 | 508.079 | 644.1497 | 320.28 | 320.28 | 327.1091 | 327.1091 | 331.0957 | 331.0957
2020-02-25 20:30 | No Data | No Data | No Data | No Data | 421.4133 | 463.1815 | 517.1588 | 626.5224 | 529.8987 | 640.7714 | 616.5463 | 772.1674 | 515.1129 | 659.1516 | 321.4081 | 321.4081 | 328.6336 | 328.6336 | 334.0735 | 334.0735
2020-02-25 21:00 | No Data | No Data | No Data | No Data | 422.8005 | 464.342 | 548.5859 | 665.8484 | 561.5367 | 680.5739 | 621.7529 | 777.6699 | 520.9332 | 665.1022 | 323.8517 | 323.8517 | 331.1215 | 331.1215 | 337.8516 | 337.8516
2020-02-25 21:30 | No Data | No Data | No Data | No Data | 426.466 | 467.8037 | 550.783 | 668.2484 | 563.392 | 682.1567 | 628.7118 | 785.8975 | 526.1526 | 671.2143 | 326.3883 | 326.3883 | 334.0113 | 334.0113 | 341.2654 | 341.2654
2020-02-25 22:00 | No Data | No Data | No Data | No Data | 427.6835 | 468.7802 | 533.1774 | 646.2153 | 545.506 | 660.1376 | 633.6022 | 793.0354 | 527.9276 | 675.4896 | 327.9782 | 327.9782 | 335.9299 | 335.9299 | 343.3919 | 343.3919
2020-02-25 22:30 | No Data | No Data | No Data | No Data | 429.8899 | 470.1377 | 592.8281 | 721.6164 | 606.355 | 737.0632 | 639.969 | 800.9275 | 532.3234 | 680.1559 | 330.4831 | 330.4831 | 338.1618 | 338.1618 | 346.2289 | 346.2289
2020-02-25 23:00 | No Data | No Data | No Data | No Data | 426.7718 | 467.9396 | 516.0236 | 625.8536 | 527.7595 | 639.1579 | 646.1387 | 808.7047 | 568.5848 | 705.5562 | 333.0414 | 333.0414 | 340.3899 | 340.3899 | 346.845 | 346.845
2020-02-25 23:30 | No Data | No Data | No Data | No Data | 422.9524 | 464.5492 | 526.0223 | 642.5178 | 538.5117 | 656.9033 | 651.0783 | 815.3928 | 579.0474 | 705.4533 | 334.743 | 334.743 | 342.4304 | 342.4304 | 347.7362 | 347.7362
2020-02-26 | No Data | No Data | No Data | No Data | 424.5876 | 466.063 | 546.927 | 670.4141 | 559.6624 | 685.3285 | 656.3752 | 821.9881 | 591.9579 | 705.4533 | 336.7986 | 336.7986 | 344.3781 | 344.3781 | 349.1755 | 349.1755
2020-02-26 00:30 | No Data | No Data | No Data | No Data | 425.9866 | 466.7625 | 511.0387 | 625.4345 | 523.8303 | 640.6315 | 662.2359 | 829.4429 | 633.2991 | 705.8387 | 337.9721 | 337.9721 | 345.5097 | 345.5097 | 349.6591 | 349.6591
2020-02-26 01:00 | No Data | No Data | No Data | No Data | 425.5905 | 466.3285 | 514.7936 | 630.2067 | 527.4365 | 644.9664 | 668.3204 | 836.795 | 628.3065 | 705.7359 | 339.4065 | 339.4065 | 347.3174 | 347.3174 | 351.6869 | 351.6869
2020-02-26 01:30 | No Data | No Data | No Data | No Data | 425.8003 | 466.7556 | 504.9958 | 617.7579 | 516.6351 | 631.1664 | 670.5026 | 839.3724 | 551.2428 | 704.8463 | 342.1111 | 342.1111 | 350.2318 | 350.2318 | 355.0484 | 355.0484
2020-02-26 02:00 | No Data | No Data | No Data | No Data | 427.0608 | 468.0976 | 516.83 | 636.8694 | 527.9603 | 650.1273 | 644.1382 | 806.4556 | 560.0401 | 704.9138 | 344.2323 | 344.2323 | 352.385 | 352.385 | 358.1442 | 358.1442
2020-02-26 02:30 | No Data | No Data | No Data | No Data | 427.3056 | 468.1683 | 542.9435 | 672.4404 | 554.4586 | 686.2924 | 632.583 | 792.4709 | 551.6577 | 705.2221 | 347.325 | 347.325 | 355.1357 | 355.1357 | 359.267 | 359.267
2020-02-26 03:00 | No Data | No Data | No Data | No Data | 429.2785 | 470.2112 | 527.5852 | 654.8376 | 537.9835 | 667.4126 | 584.3977 | 731.984 | 553.5756 | 704.5027 | 349.1864 | 349.1864 | 356.4855 | 356.4855 | 359.4864 | 359.4864
2020-02-26 03:30 | No Data | No Data | No Data | No Data | 428.6356 | 469.7047 | 570.9051 | 710.4731 | 581.465 | 723.3514 | 618.7888 | 775.0488 | 637.5541 | 704.1945 | 351.2152 | 351.2152 | 358.2701 | 358.2701 | 359.3803 | 359.3803
2020-02-26 04:00 | No Data | No Data | No Data | No Data | 426.2826 | 467.2052 | 507.4749 | 629.6148 | 516.1089 | 639.9883 | 585.6367 | 733.5686 | 564.5885 | 703.6292 | 352.8256 | 352.8256 | 359.7892 | 359.7892 | 360.6029 | 360.6029
2020-02-26 04:30 | No Data | No Data | No Data | No Data | 431.0012 | 470.9286 | 537.9933 | 666.4626 | 548.3799 | 678.9435 | 603.6281 | 756.0706 | 639.209 | 703.2952 | 352.8929 | 352.8929 | 360.4751 | 360.4751 | 362.0392 | 362.0392
2020-02-26 05:00 | No Data | No Data | No Data | No Data | 428.9501 | 468.3598 | 570.2762 | 703.3782 | 582.7512 | 718.0125 | 596.5333 | 747.3176 | 604.3411 | 702.9355 | 352.9634 | 352.9634 | 360.8097 | 360.8097 | 360.4861 | 360.4861
2020-02-26 05:30 | No Data | No Data | No Data | No Data | 428.7558 | 468.323 | 534.1231 | 657.7653 | 544.6945 | 670.0516 | 597.386 | 748.2081 | 681.3335 | 702.5245 | 353.6195 | 353.6195 | 360.7941 | 360.7941 | 362.1741 | 362.1741
2020-02-26 06:00 | No Data | No Data | No Data | No Data | 426.0524 | 465.623 | 504.628 | 623.3349 | 512.9457 | 632.9443 | 617.0423 | 772.2358 | 670.5458 | 702.3188 | 355.3384 | 355.3384 | 362.168 | 362.168 | 364.5721 | 364.5721
2020-02-26 06:30 | No Data | No Data | No Data | No Data | 424.2908 | 464.2059 | 466.8601 | 580.3661 | 473.8349 | 588.8864 | 602.5098 | 754.8481 | 635.2056 | 702.8584 | 356.1326 | 356.1326 | 362.5254 | 362.5254 | 366.4919 | 366.4919
2020-02-26 07:00 | No Data | No Data | No Data | No Data | 421.6609 | 461.8436 | 516.1343 | 638.6349 | 523.1414 | 646.486 | 645.64 | 807.2296 | 639.2646 | 701.0599 | 356.0874 | 356.0874 | 362.3971 | 362.3971 | 365.6152 | 365.6152
2020-02-26 07:30 | No Data | No Data | No Data | No Data | 420.4732 | 464.0022 | 475.0684 | 585.2302 | 482.7964 | 593.7689 | 634.4911 | 792.7357 | 592.9693 | 700.6746 | 355.4209 | 355.4209 | 362.0005 | 362.0005 | 366.2357 | 366.2357
2020-02-26 08:00 | No Data | No Data | No Data | No Data | 422.6489 | 468.4017 | 457.099 | 562.86 | 465.0319 | 571.9917 | 635.9745 | 794.8236 | 619.8966 | 700.8801 | 354.0396 | 354.0396 | 361.0042 | 361.0042 | 365.5006 | 365.5006
2020-02-26 08:30 | No Data | No Data | No Data | No Data | 417.2149 | 467.2317 | 505.8883 | 629.3595 | 513.3426 | 638.4724 | 681.746 | 853.8671 | 621.7167 | 703.5264 | 355.3911 | 355.3911 | 361.6595 | 361.6595 | 365.7441 | 365.7441
2020-02-26 09:00 | No Data | No Data | No Data | No Data | 408.9756 | 463.7027 | 541.8743 | 675.9398 | 549.1214 | 685.0353 | 672.9365 | 843.072 | 634.8719 | 703.475 | 354.6537 | 354.6537 | 360.5002 | 360.5002 | 364.1805 | 364.1805
2020-02-26 09:30 | No Data | No Data | No Data | No Data | 408.1049 | 465.8623 | 545.9797 | 681.7181 | 553.0186 | 690.6763 | 667.4198 | 836.1569 | 703.7062 | 703.7062 | 354.5601 | 354.5601 | 359.8473 | 359.8473 | 360.8041 | 360.8041
2020-02-26 10:00 | No Data | No Data | No Data | No Data | 395.1867 | 457.8883 | 603.8867 | 755.0154 | 611.677 | 765.0228 | 661.7724 | 828.9487 | 703.8861 | 703.8861 | 352.4529 | 352.4529 | 357.5882 | 357.5882 | 359.0909 | 359.0909
2020-02-26 10:30 | No Data | No Data | No Data | No Data | 391.4602 | 456.9533 | 564.6501 | 705.6242 | 572.0861 | 715.0733 | 649.4244 | 813.5466 | 703.9376 | 703.9376 | 350.8997 | 350.8997 | 355.9779 | 355.9779 | 356.9675 | 356.9675
2020-02-26 11:00 | No Data | No Data | No Data | No Data | 384.6628 | 453.8649 | 599.4827 | 749.6019 | 607.7964 | 760.2401 | 642.1467 | 804.3485 | 703.6292 | 703.6292 | 349.3339 | 349.3339 | 354.5084 | 354.5084 | 355.9355 | 355.9355
2020-02-26 11:30 | No Data | No Data | No Data | No Data | 379.8925 | 452.8417 | 582.7336 | 727.955 | 590.9737 | 738.3053 | 637.166 | 798.2535 | 704.1944 | 704.1944 | 348.4509 | 348.4509 | 354.3522 | 354.3522 | 358.1412 | 358.1412
2020-02-26 12:00 | No Data | No Data | No Data | No Data | 382.869 | 456.3155 | 535.4641 | 667.1332 | 543.3785 | 677.1034 | 629.9076 | 789.0421 | 693.4923 | 704.3229 | 346.1646 | 346.1646 | 352.1063 | 352.1063 | 355.1287 | 355.1287
2020-02-26 12:30 | No Data | No Data | No Data | No Data | 378.3326 | 453.8323 | 530.3864 | 659.8477 | 538.4245 | 669.9361 | 624.3392 | 781.8511 | 704.2457 | 704.2457 | 345.0921 | 345.0921 | 351.1727 | 351.1727 | 354.3027 | 354.3027
2020-02-26 13:00 | No Data | No Data | No Data | No Data | 377.1729 | 453.418 | 534.437 | 663.4853 | 543.2781 | 674.2989 | 620.1057 | 776.1018 | 704.2458 | 704.2458 | 342.7333 | 342.7333 | 349.0206 | 349.0206 | 351.9214 | 351.9214
2020-02-26 13:30 | No Data | No Data | No Data | No Data | 381.7139 | 457.9171 | 583.9985 | 726.3588 | 592.987 | 737.3019 | 617.1884 | 772.3533 | 703.9888 | 703.9888 | 342.656 | 342.656 | 348.7018 | 348.7018 | 352.5221 | 352.5221
2020-02-26 14:00 | No Data | No Data | No Data | No Data | 373.1179 | 452.0914 | 519.96 | 645.3336 | 528.5892 | 655.7535 | 614.2184 | 768.5824 | 704.6055 | 704.6055 | 340.865 | 340.865 | 347.0771 | 347.0771 | 350.9035 | 350.9035
2020-02-26 14:30 | No Data | No Data | No Data | No Data | 381.4633 | 457.7674 | 560.9716 | 700.0228 | 569.8324 | 711.1725 | 609.8351 | 763.9885 | 704.5798 | 704.5798 | 339.6481 | 339.6481 | 345.4068 | 345.4068 | 352.0841 | 352.0841
2020-02-26 15:00 | No Data | No Data | No Data | No Data | 383.1429 | 458.4258 | 585.2549 | 730.7758 | 594.3157 | 742.2227 | 615.9268 | 771.621 | 705.6332 | 705.6332 | 339.6884 | 339.6884 | 345.7639 | 345.7639 | 349.0851 | 349.0851
2020-02-26 15:30 | No Data | No Data | No Data | No Data | 391.4551 | 463.6873 | 558.5039 | 697.5798 | 567.4028 | 708.8669 | 613.2821 | 768.2952 | 705.6075 | 705.6075 | 339.1353 | 339.1353 | 344.8039 | 344.8039 | 351.498 | 351.498
2020-02-26 16:00 | No Data | No Data | No Data | No Data | 393.234 | 462.9073 | 540.407 | 675.3337 | 548.6686 | 685.8248 | 621.5453 | 778.5743 | 705.5048 | 705.5048 | 341.1446 | 341.1446 | 346.8038 | 346.8038 | 350.582 | 350.582
2020-02-26 16:30 | No Data | No Data | No Data | No Data | 395.4447 | 461.8767 | 528.9297 | 660.8203 | 537.1503 | 671.3602 | 619.4962 | 775.9883 | 705.9158 | 705.9158 | 338.5629 | 338.5629 | 344.298 | 344.298 | 349.7224 | 349.7224
2020-02-26 17:00 | No Data | No Data | No Data | No Data | 395.8981 | 460.1212 | 520.1547 | 648.6609 | 528.7806 | 659.6022 | 621.2255 | 778.2603 | 705.3763 | 705.3763 | 337.4364 | 337.4364 | 343.6859 | 343.6859 | 349.9871 | 349.9871
2020-02-26 17:30 | No Data | No Data | No Data | No Data | 400.7945 | 461.4899 | 555.5005 | 692.6504 | 565.0145 | 704.5278 | 629.533 | 788.5951 | 668.4688 | 705.7103 | 338.7639 | 338.7639 | 345.3753 | 345.3753 | 350.7588 | 350.7588
2020-02-26 18:00 | No Data | No Data | No Data | No Data | 409.1278 | 464.6737 | 581.1991 | 726.3856 | 589.7415 | 737.2252 | 635.1307 | 795.5985 | 705.2735 | 705.2735 | 339.6202 | 339.6202 | 345.8576 | 345.8576 | 353.1908 | 353.1908
2020-02-26 18:30 | No Data | No Data | No Data | No Data | 418.7786 | 469.4225 | 586.6465 | 732.2338 | 596.2713 | 744.3878 | 644.6815 | 807.6572 | 692.3865 | 705.1451 | 341.0002 | 341.0002 | 347.5309 | 347.5309 | 353.9923 | 353.9923
2020-02-26 19:00 | No Data | No Data | No Data | No Data | 420.413 | 467.5623 | 552.6964 | 687.9955 | 561.5027 | 698.6996 | 650.5718 | 814.5515 | 625.9639 | 705.1193 | 341.1976 | 341.1976 | 347.8505 | 347.8505 | 354.0686 | 354.0686
2020-02-26 19:30 | No Data | No Data | No Data | No Data | 427.3606 | 470.2674 | 526.6641 | 653.3613 | 535.1888 | 663.5106 | 657.5143 | 822.6923 | 618.2427 | 705.3249 | 341.3309 | 341.3309 | 348.2268 | 348.2268 | 355.2014 | 355.2014
2020-02-26 20:00 | No Data | No Data | No Data | No Data | 433.8315 | 473.5991 | 553.0528 | 686.9512 | 561.7332 | 697.1107 | 663.2634 | 829.8901 | 676.255 | 704.3999 | 342.0435 | 342.0435 | 348.8461 | 348.8461 | 357.5223 | 357.5223
2020-02-26 20:30 | No Data | No Data | No Data | No Data | 436.2976 | 475.1852 | 552.386 | 683.2279 | 561.9312 | 694.2785 | 617.4596 | 771.0782 | 578.0172 | 703.1667 | 342.3258 | 342.3258 | 349.3497 | 349.3497 | 359.5461 | 359.5461
2020-02-26 21:00 | No Data | No Data | No Data | No Data | 440.2437 | 478.3964 | 544.6467 | 671.5971 | 555.5617 | 684.5432 | 670.9731 | 840.3677 | 580.6891 | 704.7083 | 343.5897 | 343.5897 | 350.8682 | 350.8682 | 363.9122 | 363.9122
2020-02-26 21:30 | No Data | No Data | No Data | No Data | 443.7648 | 481.3454 | 506.6829 | 621.4774 | 516.8491 | 632.9726 | 675.4893 | 846.1667 | 555.7581 | 704.3485 | 345.2026 | 345.2026 | 352.6734 | 352.6734 | 365.221 | 365.221
2020-02-26 22:00 | No Data | No Data | No Data | No Data | 449.4246 | 486.3812 | 521.5691 | 641.8813 | 532.0674 | 653.9664 | 678.1507 | 849.5716 | 558.217 | 704.6055 | 346.4062 | 346.4062 | 354.1688 | 354.1688 | 367.1168 | 367.1168
2020-02-26 22:30 | No Data | No Data | No Data | No Data | 452.1796 | 488.6652 | 539.6473 | 665.3613 | 552.0626 | 680.051 | 681.1913 | 853.0933 | 596.332 | 704.7853 | 346.4938 | 346.4938 | 354.8472 | 354.8472 | 368.4027 | 368.4027
2020-02-26 23:00 | No Data | No Data | No Data | No Data | 452.6979 | 488.7753 | 538.7606 | 665.9634 | 550.0494 | 679.2443 | 660.4329 | 827.167 | 591.8375 | 703.8604 | 348.0544 | 348.0544 | 355.9 | 355.9 | 368.204 | 368.204
2020-02-26 23:30 | No Data | No Data | No Data | No Data | 455.3643 | 490.9147 | 548.8632 | 682.0129 | 559.6643 | 695.0857 | 601.5117 | 752.4299 | 579.5389 | 703.2952 | 349.2707 | 349.2707 | 357.068 | 357.068 | 370.5541 | 370.5541
2020-02-27 | No Data | No Data | No Data | No Data | 455.6696 | 491.1396 | 535.855 | 664.8024 | 545.4993 | 676.2369 | 633.6624 | 792.2169 | 564.8351 | 702.7814 | 350.6384 | 350.6384 | 358.3473 | 358.3473 | 371.5167 | 371.5167
2020-02-27 00:30 | No Data | No Data | No Data | No Data | 451.4453 | 487.1891 | 562.9756 | 697.4034 | 574.5496 | 711.4022 | 610.6317 | 763.8276 | 565.2877 | 702.3446 | 351.3578 | 351.3578 | 359.1421 | 359.1421 | 371.2019 | 371.2019
2020-02-27 01:00 | No Data | No Data | No Data | No Data | 455.0601 | 490.7513 | 515.9822 | 640.553 | 525.6898 | 652.2772 | 528.3969 | 661.3627 | 566.425 | 703.6806 | 353.2883 | 353.2883 | 360.8859 | 360.8859 | 374.0866 | 374.0866
2020-02-27 01:30 | No Data | No Data | No Data | No Data | 456.1483 | 491.725 | 544.9937 | 676.5571 | 555.6421 | 689.5637 | 558.6303 | 698.7936 | 565.9605 | 703.6805 | 355.0101 | 355.0101 | 363.0424 | 363.0424 | 376.2132 | 376.2132
2020-02-27 02:00 | No Data | No Data | No Data | No Data | 455.7087 | 491.7219 | 528.3461 | 655.8874 | 537.6553 | 666.9291 | 543.2101 | 678.6393 | 566.6409 | 703.5264 | 356.4599 | 356.4599 | 364.3998 | 364.3998 | 378.0567 | 378.0567
2020-02-27 02:30 | No Data | No Data | No Data | No Data | 457.6557 | 493.3476 | 531.8707 | 659.5881 | 541.0582 | 670.3729 | 675.5565 | 844.4919 | 587.2587 | 703.7576 | 357.024 | 357.024 | 364.6577 | 364.6577 | 379.2062 | 379.2062
2020-02-27 03:00 | No Data | No Data | No Data | No Data | 453.9761 | 490.5374 | 549.3587 | 681.729 | 558.1663 | 691.9631 | 646.1309 | 806.7933 | 569.8676 | 703.5521 | 358.61 | 358.61 | 366.3517 | 366.3517 | 381.1486 | 381.1486
2020-02-27 03:30 | No Data | No Data | No Data | No Data | 454.4863 | 490.7441 | 532.6397 | 659.2916 | 540.9871 | 668.7455 | 629.9695 | 786.3392 | 567.2969 | 701.8564 | 359.7503 | 359.7503 | 367.1767 | 367.1767 | 382.0413 | 382.0413
2020-02-27 04:00 | No Data | No Data | No Data | No Data | 451.5981 | 488.453 | 535.24 | 662.6104 | 543.8654 | 672.5358 | 671.0481 | 838.6285 | 567.8625 | 702.062 | 360.5056 | 360.5056 | 368.0144 | 368.0144 | 381.7542 | 381.7542
2020-02-27 04:30 | No Data | No Data | No Data | No Data | 450.5695 | 487.4801 | 517.3304 | 640.4191 | 525.7799 | 650.1969 | 609.6992 | 761.7733 | 567.1048 | 702.1133 | 361.4774 | 361.4774 | 369.3734 | 369.3734 | 382.2884 | 382.2884
2020-02-27 05:00 | No Data | No Data | No Data | No Data | 450.5007 | 487.5742 | 541.0682 | 670.9499 | 549.9416 | 681.165 | 615.8436 | 768.4449 | 570.6291 | 702.5244 | 361.8154 | 361.8154 | 369.3532 | 369.3532 | 383.484 | 383.484
2020-02-27 05:30 | No Data | No Data | No Data | No Data | 448.8712 | 486.3112 | 577.6179 | 718.0903 | 586.9025 | 729.0969 | 589.9361 | 735.6774 | 571.8007 | 702.4473 | 363.4388 | 363.4388 | 371.0503 | 371.0503 | 384.1667 | 384.1667
2020-02-27 06:00 | No Data | No Data | No Data | No Data | 446.4273 | 483.805 | 522.2708 | 648.9588 | 530.9161 | 659.3522 | 533.4063 | 665.662 | 572.1546 | 701.9592 | 364.8015 | 364.8015 | 372.2169 | 372.2169 | 384.8301 | 384.8301
2020-02-27 06:30 | No Data | No Data | No Data | No Data | 445.005 | 482.2989 | 568.358 | 709.708 | 577.5367 | 721.2296 | 579.7333 | 725.3942 | 572.1768 | 702.5245 | 365.596 | 365.596 | 372.8376 | 372.8376 | 384.1808 | 384.1808
2020-02-27 07:00 | No Data | No Data | No Data | No Data | 441.7291 | 479.8562 | 552.2814 | 688.3095 | 560.1851 | 698.0372 | 562.5189 | 702.629 | 570.0817 | 701.4196 | 365.5865 | 365.5865 | 372.6545 | 372.6545 | 384.269 | 384.269
2020-02-27 07:30 | No Data | No Data | No Data | No Data | 435.099 | 477.1618 | 556.6724 | 693.7587 | 565.1783 | 704.174 | 604.73 | 755.675 | 561.3982 | 700.8031 | 365.6435 | 365.6435 | 372.2036 | 372.2036 | 383.0853 | 383.0853
2020-02-27 08:00 | No Data | No Data | No Data | No Data | 427.8686 | 473.7619 | 547.9587 | 682.6592 | 557.326 | 694.1218 | 559.7227 | 699.6573 | 556.682 | 700.5205 | 364.899 | 364.899 | 371.6587 | 371.6587 | 379.8604 | 379.8604
2020-02-27 08:30 | No Data | No Data | No Data | No Data | 426.5541 | 477.4548 | 571.908 | 712.4681 | 582.1985 | 725.1763 | 585.1421 | 731.591 | 554.2016 | 701.5994 | 363.1505 | 363.1505 | 370.6761 | 370.6761 | 378.1449 | 378.1449
2020-02-27 09:00 | No Data | No Data | No Data | No Data | 420.3848 | 475.2103 | 589.3619 | 735.3405 | 599.5555 | 748.0858 | 609.0713 | 762.1088 | 617.3386 | 701.6252 | 361.6675 | 361.6675 | 369.1296 | 369.1296 | 374.7397 | 374.7397
2020-02-27 09:30 | No Data | No Data | No Data | No Data | 412.2829 | 471.9531 | 456.2963 | 568.5973 | 464.2858 | 578.5905 | 466.2307 | 582.6914 | 702.3702 | 702.3702 | 359.2462 | 359.2462 | 366.8168 | 366.8168 | 372.6705 | 372.6705
2020-02-27 10:00 | No Data | No Data | No Data | No Data | 407.37 | 470.8283 | 607.6024 | 758.1257 | 618.2862 | 771.4292 | 608.9811 | 762.3434 | 655.9353 | 702.6528 | 357.7477 | 357.7477 | 365.2247 | 365.2247 | 371.8364 | 371.8364
2020-02-27 10:30 | No Data | No Data | No Data | No Data | 401.8647 | 469.1143 | 575.4553 | 717.1891 | 585.4045 | 729.4192 | 658.615 | 824.8156 | 703.0383 | 703.0383 | 355.9769 | 355.9769 | 363.1905 | 363.1905 | 370.745 | 370.745
2020-02-27 11:00 | No Data | No Data | No Data | No Data | 396.3209 | 466.6917 | 567.4851 | 707.4254 | 578.043 | 720.5419 | 612.53 | 767.21 | 702.7556 | 702.7556 | 353.9449 | 353.9449 | 361.2866 | 361.2866 | 367.5484 | 367.5484
2020-02-27 11:30 | No Data | No Data | No Data | No Data | 390.174 | 463.582 | 538.0064 | 670.204 | 548.1229 | 682.8222 | 650.4727 | 814.7366 | 702.6271 | 702.6271 | 351.4469 | 351.4469 | 358.7359 | 358.7359 | 366.228 | 366.228
2020-02-27 12:00 | No Data | No Data | No Data | No Data | 384.7589 | 460.3158 | 485.1456 | 603.2932 | 494.3843 | 614.8542 | 645.939 | 809.0365 | 702.3702 | 702.3702 | 350.3951 | 350.3951 | 357.7064 | 357.7064 | 364.9234 | 364.9234
2020-02-27 12:30 | No Data | No Data | No Data | No Data | 387.9126 | 463.2331 | 501.0173 | 623.3799 | 510.7505 | 635.3669 | 641.364 | 803.2684 | 662.2183 | 702.3446 | 349.2555 | 349.2555 | 356.6239 | 356.6239 | 363.0255 | 363.0255
2020-02-27 13:00 | No Data | No Data | No Data | No Data | 383.26 | 460.4539 | 502.2008 | 625.2151 | 511.6338 | 636.9587 | 637.792 | 798.8791 | 702.2932 | 702.2932 | 348.5435 | 348.5435 | 355.6168 | 355.6168 | 362.1089 | 362.1089
2020-02-27 13:30 | No Data | No Data | No Data | No Data | 386.5474 | 462.7688 | 511.8215 | 637.1471 | 521.3612 | 649.0898 | 636.2938 | 796.9741 | 702.5245 | 702.5245 | 347.6948 | 347.6948 | 354.9904 | 354.9904 | 360.5475 | 360.5475
2020-02-27 14:00 | No Data | No Data | No Data | No Data | 378.8538 | 456.549 | 509.0581 | 635.4335 | 517.5322 | 646.1747 | 631.472 | 791.1099 | 653.3655 | 703.4236 | 346.5037 | 346.5037 | 352.9305 | 352.9305 | 357.2795 | 357.2795
2020-02-27 14:30 | No Data | No Data | No Data | No Data | 382.6486 | 458.6628 | 517.3149 | 646.7625 | 525.567 | 657.3896 | 627.9245 | 786.3722 | 704.0916 | 704.0916 | 345.8462 | 345.8462 | 351.8629 | 351.8629 | 356.0541 | 356.0541
2020-02-27 15:00 | No Data | No Data | No Data | No Data | 378.6319 | 454.3505 | 503.2755 | 629.5845 | 509.8134 | 638.2931 | 625.5335 | 780.853 | 702.6015 | 702.6015 | 344.7175 | 344.7175 | 349.9044 | 349.9044 | 352.8372 | 352.8372
2020-02-27 15:30 | No Data | No Data | No Data | No Data | 382.4749 | 455.7143 | 476.5167 | 596.2015 | 483.0275 | 604.9137 | 624.7464 | 780.6436 | 702.6529 | 702.6529 | 343.4886 | 343.4886 | 349.0386 | 349.0386 | 353.471 | 353.471
2020-02-27 16:00 | No Data | No Data | No Data | No Data | 379.4721 | 450.7332 | 509.701 | 637.8959 | 517.0943 | 647.5964 | 629.843 | 787.5499 | 702.2675 | 702.2675 | 342.9214 | 342.9214 | 348.4659 | 348.4659 | 352.0094 | 352.0094
2020-02-27 16:30 | No Data | No Data | No Data | No Data | 382.0937 | 450.3275 | 537.6221 | 672.8942 | 545.6425 | 683.3931 | 628.205 | 784.9871 | 702.4216 | 702.4216 | 341.9702 | 341.9702 | 347.0799 | 347.0799 | 350.9186 | 350.9186
2020-02-27 17:00 | No Data | No Data | No Data | No Data | 388.3352 | 453.5113 | 507.1014 | 632.8993 | 515.7175 | 643.8696 | 632.4633 | 792.3644 | 703.732 | 703.732 | 341.4745 | 341.4745 | 348.0714 | 348.0714 | 353.5751 | 353.5751
2020-02-27 17:30 | No Data | No Data | No Data | No Data | 392.3742 | 453.616 | 524.6091 | 655.3016 | 532.8526 | 665.8658 | 633.3495 | 793.4141 | 702.9355 | 702.9355 | 340.4319 | 340.4319 | 346.5864 | 346.5864 | 350.4361 | 350.4361
2020-02-27 18:00 | No Data | No Data | No Data | No Data | 399.753 | 456.115 | 471.6864 | 590.2095 | 478.4294 | 599.094 | 637.8281 | 797.8226 | 703.4236 | 703.4236 | 341.1215 | 341.1215 | 346.2078 | 346.2078 | 350.8693 | 350.8693
2020-02-27 18:30 | No Data | No Data | No Data | No Data | 404.0642 | 456.1264 | 556.3294 | 696.0574 | 564.0872 | 706.1084 | 645.9069 | 808.6743 | 703.6292 | 703.6292 | 342.1932 | 342.1932 | 347.5222 | 347.5222 | 351.327 | 351.327
2020-02-27 19:00 | No Data | No Data | No Data | No Data | 407.1525 | 456.0399 | 504.7559 | 629.616 | 512.2115 | 639.1486 | 650.4652 | 814.9369 | 703.5265 | 703.5265 | 341.3259 | 341.3259 | 347.4523 | 347.4523 | 353.522 | 353.522
2020-02-27 19:30 | No Data | No Data | No Data | No Data | 417.6859 | 461.9969 | 547.5404 | 680.9968 | 556.0666 | 691.2532 | 656.9251 | 822.4401 | 703.5264 | 703.5264 | 341.0087 | 341.0087 | 347.4514 | 347.4514 | 354.9769 | 354.9769
2020-02-27 20:00 | No Data | No Data | No Data | No Data | 420.5737 | 462.3803 | 465.7582 | 577.5139 | 472.9509 | 586.1938 | 663.1894 | 830.2944 | 703.4236 | 703.4236 | 342.4454 | 342.4454 | 348.587 | 348.587 | 357.6795 | 357.6795
2020-02-27 20:30 | No Data | No Data | No Data | No Data | 420.564 | 462.1269 | 495.3027 | 611.1994 | 504.2196 | 621.941 | 665.1229 | 833.139 | 703.1668 | 703.1668 | 343.0405 | 343.0405 | 349.5369 | 349.5369 | 359.6356 | 359.6356
2020-02-27 21:00 | No Data | No Data | No Data | No Data | 432.3463 | 472.1301 | 445.6664 | 545.249 | 454.7608 | 555.5129 | 654.0637 | 819.1608 | 698.9944 | 703.9888 | 344.1671 | 344.1671 | 351.12 | 351.12 | 361.6768 | 361.6768
2020-02-27 21:30 | No Data | No Data | No Data | No Data | 431.9349 | 471.5287 | 629.0146 | 778.2205 | 642.7353 | 794.813 | 662.5735 | 829.9339 | 704.1431 | 704.1431 | 345.6949 | 345.6949 | 353.0649 | 353.0649 | 363.3003 | 363.3003
2020-02-27 22:00 | No Data | No Data | No Data | No Data | 433.5766 | 473.0173 | 591.6997 | 734.5811 | 602.1923 | 747.3631 | 626.9855 | 785.4441 | 704.0145 | 704.0145 | 349.2141 | 349.2141 | 356.0408 | 356.0408 | 364.9628 | 364.9628
2020-02-27 22:30 | No Data | No Data | No Data | No Data | 433.0232 | 472.3381 | 533.0819 | 658.3998 | 542.9527 | 670.1569 | 643.0989 | 805.5391 | 703.6806 | 703.6806 | 349.5844 | 349.5844 | 356.2298 | 356.2298 | 365.7371 | 365.7371
2020-02-27 23:00 | No Data | No Data | No Data | No Data | 433.4412 | 472.5313 | 491.4514 | 602.3896 | 501.2435 | 613.7266 | 671.4688 | 840.8865 | 703.8348 | 703.8348 | 349.8924 | 349.8924 | 357.4723 | 357.4723 | 368.1241 | 368.1241
2020-02-27 23:30 | No Data | No Data | No Data | No Data | 434.0585 | 473.0548 | 561.3015 | 692.7299 | 573.227 | 706.8705 | 669.2305 | 838.3785 | 703.732 | 703.732 | 350.4719 | 350.4719 | 357.8727 | 357.8727 | 367.6555 | 367.6555
2020-02-28 | No Data | No Data | No Data | No Data | 433.9811 | 472.7224 | 533.8829 | 658.3596 | 545.6258 | 672.3563 | 694.0356 | 869.4715 | 703.9375 | 703.9375 | 351.7925 | 351.7925 | 359.2211 | 359.2211 | 367.0526 | 367.0526
2020-02-28 00:30 | No Data | No Data | No Data | No Data | 432.9599 | 471.8575 | 496.1494 | 612.4022 | 506.4288 | 624.3621 | 597.1227 | 747.6776 | 698.6978 | 702.6528 | 352.6898 | 352.6898 | 359.9459 | 359.9459 | 367.1902 | 367.1902
2020-02-28 01:00 | No Data | No Data | No Data | No Data | 436.5361 | 475.3448 | 505.7576 | 622.0195 | 516.9115 | 634.9193 | 600.3663 | 751.9625 | 699.5176 | 702.8327 | 353.8027 | 353.8027 | 361.6075 | 361.6075 | 368.7194 | 368.7194
2020-02-28 01:30 | No Data | No Data | No Data | No Data | 436.7976 | 475.6415 | 495.567 | 611.223 | 505.7242 | 623.0529 | 610.4591 | 763.1723 | 703.2438 | 703.2438 | 354.8035 | 354.8035 | 362.6614 | 362.6614 | 370.4506 | 370.4506
2020-02-28 02:00 | No Data | No Data | No Data | No Data | 437.6385 | 476.5452 | 498.869 | 614.4138 | 508.3072 | 625.1384 | 603.1009 | 751.9324 | 703.3723 | 703.3723 | 355.9854 | 355.9854 | 363.9833 | 363.9833 | 371.7245 | 371.7245
2020-02-28 02:30 | No Data | No Data | No Data | No Data | 439.2421 | 478.3661 | 542.1978 | 670.8539 | 552.1931 | 682.4526 | 682.4808 | 851.8385 | 703.5264 | 703.5264 | 355.4842 | 355.4842 | 363.4308 | 363.4308 | 372.3204 | 372.3204
2020-02-28 03:00 | No Data | No Data | No Data | No Data | 439.5735 | 478.5776 | 514.4774 | 634.3296 | 524.0598 | 645.6043 | 707.9123 | 884.2361 | 703.6035 | 703.6035 | 357.7659 | 357.7659 | 365.7975 | 365.7975 | 372.0648 | 372.0648
2020-02-28 03:30 | No Data | No Data | No Data | No Data | 437.5421 | 476.2665 | 496.3608 | 611.319 | 506.391 | 622.9442 | 647.7458 | 809.6613 | 703.9118 | 703.9118 | 358.6584 | 358.6584 | 366.7191 | 366.7191 | 371.4217 | 371.4217
2020-02-28 04:00 | No Data | No Data | No Data | No Data | 439.9125 | 478.7704 | 516.907 | 638.0534 | 526.822 | 649.6922 | 706.5659 | 883.4865 | 704.5027 | 704.5027 | 357.0665 | 357.0665 | 365.3228 | 365.3228 | 373.3607 | 373.3607
2020-02-28 04:30 | No Data | No Data | No Data | No Data | 441.6649 | 480.6308 | 467.6221 | 577.9019 | 476.4349 | 588.1463 | 612.8909 | 765.2288 | 703.8861 | 703.8861 | 356.7459 | 356.7459 | 364.6682 | 364.6682 | 375.0824 | 375.0824
2020-02-28 05:00 | No Data | No Data | No Data | No Data | 442.1679 | 480.8079 | 471.2233 | 579.1212 | 480.5169 | 589.7681 | 686.8442 | 858.7833 | 704.5027 | 704.5027 | 355.7842 | 355.7842 | 363.7503 | 363.7503 | 375.5963 | 375.5963
2020-02-28 05:30 | No Data | No Data | No Data | No Data | 440.6521 | 479.1595 | 488.9137 | 601.7096 | 498.6814 | 612.9857 | 642.7874 | 803.4041 | 704.5541 | 704.5541 | 357.486 | 357.486 | 365.3123 | 365.3123 | 374.6261 | 374.6261
2020-02-28 06:00 | No Data | No Data | No Data | No Data | 440.7191 | 479.1958 | 478.3135 | 589.4893 | 488.0849 | 601.0389 | 711.874 | 890.8858 | 704.6311 | 704.6311 | 358.8222 | 358.8222 | 366.7575 | 366.7575 | 374.1989 | 374.1989
2020-02-28 06:30 | No Data | No Data | No Data | No Data | 439.4286 | 477.8292 | 482.8554 | 598.3661 | 493.07 | 610.8691 | 665.4071 | 832.6443 | 565.9406 | 703.809 | 358.9715 | 358.9715 | 366.9038 | 366.9038 | 375.2317 | 375.2317
2020-02-28 07:00 | No Data | No Data | No Data | No Data | 436.8517 | 475.5687 | 470.2946 | 583.9133 | 479.1886 | 594.7901 | 593.2358 | 741.9429 | 561.489 | 702.5244 | 357.7438 | 357.7438 | 365.2596 | 365.2596 | 372.6256 | 372.6256
2020-02-28 07:30 | No Data | No Data | No Data | No Data | 434.7331 | 476.9435 | 466.327 | 580.8064 | 474.3036 | 590.7635 | 641.6287 | 803.3623 | 576.7316 | 702.9098 | 357.6873 | 357.6873 | 364.2948 | 364.2948 | 372.0155 | 372.0155
2020-02-28 08:00 | No Data | No Data | No Data | No Data | 428.4633 | 474.691 | 486.3443 | 606.4716 | 495.3022 | 617.9096 | 691.7098 | 866.6017 | 702.8584 | 702.8584 | 355.6012 | 355.6012 | 362.2625 | 362.2625 | 371.1854 | 371.1854
2020-02-28 08:30 | No Data | No Data | No Data | No Data | 423.5499 | 474.2868 | 514.9068 | 640.7878 | 525.592 | 653.8412 | 683.6237 | 855.3922 | 581.2316 | 701.805 | 352.6877 | 352.6877 | 360.3332 | 360.3332 | 368.5912 | 368.5912
2020-02-28 09:00 | No Data | No Data | No Data | No Data | 418.4299 | 473.9692 | 563.746 | 702.3799 | 575.7508 | 717.4767 | 679.6931 | 851.2907 | 703.2952 | 703.2952 | 353.6018 | 353.6018 | 361.243 | 361.243 | 368.7139 | 368.7139
2020-02-28 09:30 | No Data | No Data | No Data | No Data | 412.8609 | 472.5079 | 570.7693 | 713.4055 | 581.5298 | 727.1949 | 627.5805 | 786.1901 | 702.8327 | 702.8327 | 352.5181 | 352.5181 | 359.7212 | 359.7212 | 364.7344 | 364.7344
2020-02-28 10:00 | No Data | No Data | No Data | No Data | 407.0935 | 470.9353 | 549.1921 | 686.1771 | 559.3232 | 698.9545 | 668.5984 | 837.4241 | 577.5596 | 702.4218 | 351.4979 | 351.4979 | 358.6367 | 358.6367 | 364.2242 | 364.2242
2020-02-28 10:30 | No Data | No Data | No Data | No Data | 400.8766 | 468.8266 | 589.3789 | 736.1448 | 600.4025 | 750.1295 | 654.5651 | 819.5157 | 702.3702 | 702.3702 | 350.788 | 350.788 | 358.0451 | 358.0451 | 364.1848 | 364.1848
2020-02-28 11:00 | No Data | No Data | No Data | No Data | 396.4744 | 467.5847 | 556.312 | 696.2396 | 565.0516 | 707.5554 | 657.2881 | 823.4597 | 675.0065 | 702.4473 | 351.2926 | 351.2926 | 357.8147 | 357.8147 | 362.9879 | 362.9879
2020-02-28 11:30 | No Data | No Data | No Data | No Data | 399.4261 | 470.8538 | 568.8897 | 711.3397 | 579.8007 | 725.1893 | 655.3226 | 820.4833 | 605.1832 | 701.6766 | 347.1096 | 347.1096 | 354.3272 | 354.3272 | 359.4381 | 359.4381
2020-02-28 12:00 | No Data | No Data | No Data | No Data | 388.678 | 465.0546 | 555.8336 | 695.5156 | 565.2318 | 707.6326 | 628.8399 | 787.7772 | 654.7794 | 702.2932 | 348.5464 | 348.5464 | 355.5126 | 355.5126 | 360.7396 | 360.7396
2020-02-28 12:30 | No Data | No Data | No Data | No Data | 384.8899 | 463.0232 | 539.9926 | 675.8692 | 547.783 | 686.0844 | 627.6876 | 786.135 | 672.3886 | 702.4474 | 349.7555 | 349.7555 | 356.0735 | 356.0735 | 360.8576 | 360.8576
2020-02-28 13:00 | No Data | No Data | No Data | No Data | 378.8476 | 459.1231 | 511.3559 | 640.0328 | 518.3788 | 649.255 | 631.0598 | 790.4424 | 682.6901 | 702.7814 | 348.2303 | 348.2303 | 354.4405 | 354.4405 | 359.291 | 359.291
2020-02-28 13:30 | No Data | No Data | No Data | No Data | 380.4458 | 460.4691 | 541.3886 | 677.6777 | 549.1541 | 687.8029 | 632.1318 | 791.8357 | 653.4158 | 702.6528 | 345.8462 | 345.8462 | 352.0557 | 352.0557 | 356.6969 | 356.6969
2020-02-28 14:00 | No Data | No Data | No Data | No Data | 380.6439 | 460.1768 | 474.4925 | 593.7338 | 481.6595 | 603.1539 | 626.3203 | 784.3352 | 702.9355 | 702.9355 | 344.4102 | 344.4102 | 350.7113 | 350.7113 | 355.2963 | 355.2963
2020-02-28 14:30 | No Data | No Data | No Data | No Data | 376.9558 | 456.6559 | 539.1763 | 674.8463 | 547.7953 | 686.0598 | 625.3902 | 783.082 | 548.322 | 702.8177 | 343.0331 | 343.0331 | 349.1963 | 349.1963 | 353.8155 | 353.8155
2020-02-28 15:00 | No Data | No Data | No Data | No Data | 377.3097 | 455.5478 | 498.0809 | 623.2814 | 505.846 | 633.3637 | 619.0418 | 775.3527 | 557.2812 | 703.1154 | 341.3095 | 341.3095 | 347.5609 | 347.5609 | 352.1097 | 352.1097
2020-02-28 15:30 | No Data | No Data | No Data | No Data | 378.7114 | 454.9662 | 507.7527 | 635.4343 | 515.685 | 645.8132 | 622.3068 | 779.3661 | 702.8842 | 702.8842 | 340.4822 | 340.4822 | 346.5215 | 346.5215 | 350.5156 | 350.5156
2020-02-28 16:00 | No Data | No Data | No Data | No Data | 380.4468 | 454.2797 | 517.2459 | 647.1686 | 525.6592 | 658.0465 | 625.5148 | 783.3865 | 635.937 | 702.9869 | 339.1582 | 339.1582 | 345.3309 | 345.3309 | 349.8626 | 349.8626
2020-02-28 16:30 | No Data | No Data | No Data | No Data | 381.2723 | 452.7411 | 504.3227 | 631.001 | 512.4066 | 641.5673 | 620.727 | 777.5668 | 689.2549 | 703.0897 | 338.7109 | 338.7109 | 344.9511 | 344.9511 | 349.376 | 349.376
2020-02-28 17:00 | No Data | No Data | No Data | No Data | 388.998 | 456.1833 | 498.8885 | 623.1693 | 508.1184 | 635.0178 | 624.2474 | 781.8912 | 504.4115 | 645.5886 | 337.3992 | 337.3992 | 344.281 | 344.281 | 349.3382 | 349.3382
2020-02-28 17:30 | No Data | No Data | No Data | No Data | 390.755 | 454.4317 | 533.4606 | 665.9996 | 544.1299 | 679.4793 | 627.1505 | 785.3629 | 602.4724 | 702.5245 | 336.2328 | 336.2328 | 343.3679 | 343.3679 | 348.7331 | 348.7331
2020-02-28 18:00 | No Data | No Data | No Data | No Data | 397.8447 | 456.9572 | 523.1104 | 653.9626 | 532.4661 | 666.1025 | 633.2032 | 793.2109 | 676.3804 | 703.6292 | 337.7507 | 337.7507 | 344.2089 | 344.2089 | 349.3004 | 349.3004
2020-02-28 18:30 | No Data | No Data | No Data | No Data | 404.8787 | 459.358 | 511.2964 | 635.4189 | 522.0638 | 648.5514 | 635.1521 | 795.2896 | 674.7885 | 703.064 | 334.5685 | 334.5685 | 341.7991 | 341.7991 | 348.6953 | 348.6953
2020-02-28 19:00 | No Data | No Data | No Data | No Data | 411.7787 | 461.4301 | 525.5844 | 652.2313 | 536.6656 | 665.4599 | 641.059 | 800.9524 | 645.9482 | 701.8564 | 334.5558 | 334.5558 | 341.6945 | 341.6945 | 348.9385 | 348.9385
2020-02-28 19:30 | No Data | No Data | No Data | No Data | 419.5647 | 464.2348 | 522.6514 | 651.1386 | 532.858 | 663.7855 | 649.1445 | 812.9954 | 620.6953 | 702.8327 | 336.6484 | 336.6484 | 343.373 | 343.373 | 349.87 | 349.87
2020-02-28 20:00 | No Data | No Data | No Data | No Data | 426.5774 | 468.2068 | 472.5209 | 588.0696 | 480.9535 | 598.4254 | 655.1277 | 820.7707 | 644.558 | 702.9612 | 338.5419 | 338.5419 | 344.8708 | 344.8708 | 352.7514 | 352.7514
2020-02-28 20:30 | No Data | No Data | No Data | No Data | 428.0745 | 468.9317 | 437.5675 | 543.0066 | 445.5709 | 552.7099 | 628.2523 | 786.2554 | 537.2151 | 685.8832 | 339.072 | 339.072 | 345.657 | 345.657 | 352.8996 | 352.8996
2020-02-28 21:00 | No Data | No Data | No Data | No Data | 431.5164 | 471.8387 | 440.5114 | 547.9628 | 448.3051 | 557.4229 | 588.3961 | 736.4324 | 538.5397 | 688.3876 | 341.0784 | 341.0784 | 347.692 | 347.692 | 357.66 | 357.66
2020-02-28 21:30 | No Data | No Data | No Data | No Data | 432.4706 | 472.7658 | 440.8756 | 543.741 | 449.4995 | 553.6774 | 593.0949 | 740.7168 | 537.9263 | 685.3935 | 340.7411 | 340.7411 | 348.0358 | 348.0358 | 358.5617 | 358.5617
2020-02-28 22:00 | No Data | No Data | No Data | No Data | 432.175 | 472.7926 | 444.4144 | 549.2558 | 453.3075 | 559.5425 | 631.4198 | 789.0296 | 540.3165 | 688.6008 | 342.9654 | 342.9654 | 350.2527 | 350.2527 | 360.9669 | 360.9669
2020-02-28 22:30 | No Data | No Data | No Data | No Data | 432.5229 | 472.6684 | 447.6655 | 554.926 | 456.2094 | 565.0972 | 612.9448 | 766.4606 | 544.6171 | 694.072 | 345.1127 | 345.1127 | 352.0049 | 352.0049 | 362.2909 | 362.2909
2020-02-28 23:00 | No Data | No Data | No Data | No Data | 437.1501 | 476.7259 | 446.762 | 552.2397 | 455.3232 | 562.2243 | 641.84 | 801.4357 | 600.3951 | 702.9869 | 344.5446 | 344.5446 | 351.938 | 351.938 | 365.193 | 365.193
2020-02-28 23:30 | No Data | No Data | No Data | No Data | 436.2034 | 475.5803 | 450.8228 | 555.9645 | 459.8641 | 566.4387 | 664.7627 | 832.1405 | 547.4838 | 699.3951 | 346.8806 | 346.8806 | 354.1235 | 354.1235 | 366.6847 | 366.6847
2020-02-29 | No Data | No Data | No Data | No Data | 437.6781 | 476.44 | 499.6422 | 616.5538 | 510.2953 | 629.1456 | 622.4095 | 779.6338 | 617.3557 | 703.141 | 346.0933 | 346.0933 | 353.3643 | 353.3643 | 366.1822 | 366.1822
2020-02-29 00:30 | No Data | No Data | No Data | No Data | 433.1144 | 471.4607 | 451.026 | 557.4568 | 460.6601 | 568.9917 | 645.115 | 807.8528 | 552.7932 | 701.8307 | 346.8345 | 346.8345 | 353.8172 | 353.8172 | 367.639 | 367.639
2020-02-29 01:00 | No Data | No Data | No Data | No Data | 435.5544 | 474.0179 | 478.084 | 590.8433 | 487.8235 | 602.0736 | 629.6271 | 787.2661 | 553.6273 | 701.8565 | 347.3953 | 347.3953 | 354.627 | 354.627 | 368.4726 | 368.4726
2020-02-29 01:30 | No Data | No Data | No Data | No Data | 438.9785 | 477.5231 | 454.7115 | 562.4132 | 463.8466 | 573.2516 | 639.7592 | 799.3448 | 555.8943 | 702.6016 | 349.17 | 349.17 | 356.5057 | 356.5057 | 370.8208 | 370.8208
2020-02-29 02:00 | No Data | No Data | No Data | No Data | 440.2317 | 478.997 | 476.5595 | 591.3807 | 485.2289 | 601.5277 | 568.47 | 708.9081 | 556.8334 | 701.9849 | 350.7081 | 350.7081 | 358.1876 | 358.1876 | 371.5573 | 371.5573
2020-02-29 02:30 | No Data | No Data | No Data | No Data | 439.5615 | 478.1572 | 485.3884 | 602.5348 | 494.2332 | 613.04 | 595.9373 | 744.7467 | 557.9938 | 702.3189 | 351.725 | 351.725 | 359.2262 | 359.2262 | 372.5995 | 372.5995
2020-02-29 03:00 | No Data | No Data | No Data | No Data | 442.2762 | 480.9625 | 461.4806 | 572.0388 | 469.4268 | 581.3344 | 612.6149 | 764.9235 | 558.0326 | 701.7537 | 353.2538 | 353.2538 | 360.7765 | 360.7765 | 373.9873 | 373.9873
2020-02-29 03:30 | No Data | No Data | No Data | No Data | 441.0531 | 479.6324 | 469.9465 | 583.8322 | 477.7449 | 593.0269 | 522.0172 | 650.0398 | 556.2217 | 701.2141 | 354.1473 | 354.1473 | 361.6122 | 361.6122 | 373.3953 | 373.3953
2020-02-29 04:00 | No Data | No Data | No Data | No Data | 442.0299 | 480.5108 | 473.0605 | 587.7646 | 480.6672 | 596.7656 | 532.4674 | 664.0388 | 554.4507 | 700.8801 | 354.9521 | 354.9521 | 362.4695 | 362.4695 | 375.5525 | 375.5525
2020-02-29 04:30 | No Data | No Data | No Data | No Data | 442.0132 | 480.4091 | 466.0808 | 579.2943 | 473.8196 | 588.5115 | 512.441 | 638.4636 | 637.9323 | 700.6233 | 355.9013 | 355.9013 | 363.6019 | 363.6019 | 376.4118 | 376.4118
2020-02-29 05:00 | No Data | No Data | No Data | No Data | 442.8048 | 481.0242 | 509.0361 | 633.1495 | 517.6713 | 643.491 | 519.9957 | 647.151 | 581.5832 | 700.6746 | 356.0034 | 356.0034 | 363.4708 | 363.4708 | 376.9761 | 376.9761
2020-02-29 05:30 | No Data | No Data | No Data | No Data | 442.7547 | 480.9334 | 469.1398 | 584.7181 | 475.8557 | 592.7305 | 588.3819 | 735.0037 | 558.9427 | 701.3683 | 357.6635 | 357.6635 | 364.9375 | 364.9375 | 377.6862 | 377.6862
2020-02-29 06:00 | No Data | No Data | No Data | No Data | 440.8448 | 479.0402 | 469.5124 | 585.2784 | 476.2343 | 593.4915 | 616.1788 | 769.9269 | 568.9167 | 700.9572 | 357.6456 | 357.6456 | 365.0057 | 365.0057 | 376.269 | 376.269
2020-02-29 06:30 | No Data | No Data | No Data | No Data | 440.8235 | 478.8357 | 471.1013 | 588.0094 | 477.5623 | 596.163 | 636.9183 | 796.7162 | 558.292 | 701.1627 | 358.2683 | 358.2683 | 364.7976 | 364.7976 | 375.8665 | 375.8665
2020-02-29 07:00 | No Data | No Data | No Data | No Data | 441.3597 | 480.0981 | 481.4229 | 600.7261 | 488.4356 | 609.3414 | 563.9692 | 704.5994 | 558.265 | 701.3426 | 357.6661 | 357.6661 | 364.7082 | 364.7082 | 377.8932 | 377.8932
2020-02-29 07:30 | No Data | No Data | No Data | No Data | 433.2843 | 475.9573 | 493.6221 | 614.3737 | 502.1534 | 624.7676 | 553.3118 | 689.4791 | 561.5396 | 700.5975 | 357.3419 | 357.3419 | 364.4959 | 364.4959 | 373.8979 | 373.8979
2020-02-29 08:00 | No Data | No Data | No Data | No Data | 429.4334 | 476.4397 | 465.4468 | 581.6983 | 473.1852 | 591.4807 | 512.2193 | 640.6025 | 550.6957 | 701.9078 | 358.8101 | 358.8101 | 365.7172 | 365.7172 | 372.8922 | 372.8922
2020-02-29 08:30 | No Data | No Data | No Data | No Data | 423.7748 | 474.9604 | 461.1458 | 576.3812 | 472.7151 | 591.4204 | 473.5096 | 592.1569 | 543.1492 | 694.1227 | 358.1269 | 358.1269 | 364.9708 | 364.9708 | 370.5999 | 370.5999
2020-02-29 09:00 | No Data | No Data | No Data | No Data | 417.925 | 473.3312 | 453.3975 | 566.8287 | 463.8175 | 580.4424 | 464.625 | 581.1948 | 530.444 | 678.3022 | 356.0002 | 356.0002 | 362.9549 | 362.9549 | 370.4546 | 370.4546
2020-02-29 09:30 | No Data | No Data | No Data | No Data | 411.1168 | 471.2421 | 442.351 | 552.9009 | 452.7904 | 566.5357 | 453.626 | 567.2857 | 528.1353 | 675.1935 | 351.8016 | 351.8016 | 358.8337 | 358.8337 | 368.286 | 368.286
2020-02-29 10:00 | No Data | No Data | No Data | No Data | 405.6935 | 469.8497 | 432.7438 | 540.5862 | 443.7142 | 554.8412 | 444.7441 | 555.7449 | 520.4824 | 664.9501 | 347.9046 | 347.9046 | 355.4246 | 355.4246 | 367.3174 | 367.3174
2020-02-29 10:30 | No Data | No Data | No Data | No Data | 402.6739 | 470.5365 | 425.5231 | 530.8473 | 436.3317 | 544.8152 | 437.6461 | 545.8014 | 508.8548 | 648.8551 | 345.0226 | 345.0226 | 352.8465 | 352.8465 | 366.1245 | 366.1245
2020-02-29 11:00 | No Data | No Data | No Data | No Data | 398.5728 | 469.2433 | 417.6856 | 521.1428 | 428.2814 | 534.9337 | 429.2289 | 535.5859 | 551.4163 | 703.6806 | 342.0188 | 342.0188 | 349.58 | 349.58 | 364.1305 | 364.1305
2020-02-29 11:30 | No Data | No Data | No Data | No Data | 393.4472 | 467.1649 | 412.4997 | 515.4744 | 421.8821 | 527.8246 | 523.617 | 655.3832 | 610.0588 | 703.8348 | 340.5332 | 340.5332 | 347.8954 | 347.8954 | 361.528 | 361.528
2020-02-29 12:00 | No Data | No Data | No Data | No Data | 390.4021 | 466.0793 | 408.2718 | 510.5171 | 415.5488 | 520.1942 | 506.0737 | 633.8582 | 532.299 | 681.8423 | 339.5194 | 339.5194 | 346.5114 | 346.5114 | 359.0839 | 359.0839
2020-02-29 12:30 | No Data | No Data | No Data | No Data | 382.9183 | 461.7038 | 430.7825 | 538.945 | 438.1473 | 548.6382 | 509.085 | 637.7887 | 563.4168 | 702.0363 | 339.3682 | 339.3682 | 346.0783 | 346.0783 | 355.8048 | 355.8048
2020-02-29 13:00 | No Data | No Data | No Data | No Data | 382.2504 | 461.8582 | 439.9229 | 550.3438 | 447.3705 | 560.1177 | 516.854 | 647.4191 | 574.5693 | 701.9335 | 338.5336 | 338.5336 | 345.4603 | 345.4603 | 356.4669 | 356.4669
2020-02-29 13:30 | No Data | No Data | No Data | No Data | 378.9155 | 459.8268 | 473.9198 | 592.9504 | 481.4286 | 602.7842 | 482.6416 | 604.4555 | 586.7958 | 701.7794 | 337.1862 | 337.1862 | 344.0844 | 344.0844 | 353.6104 | 353.6104
2020-02-29 14:00 | No Data | No Data | No Data | No Data | 379.4899 | 459.6371 | 416.7068 | 521.1577 | 424.5048 | 531.4584 | 492.4941 | 616.8502 | 576.9554 | 702.2675 | 334.1166 | 334.1166 | 340.723 | 340.723 | 351.8233 | 351.8233
2020-02-29 14:30 | No Data | No Data | No Data | No Data | 375.5434 | 456.1787 | 465.4727 | 582.3286 | 473.9866 | 593.4738 | 521.7058 | 653.4267 | 565.4722 | 702.8584 | 335.376 | 335.376 | 342.0425 | 342.0425 | 349.2992 | 349.2992
2020-02-29 15:00 | No Data | No Data | No Data | No Data | 372.7203 | 452.5165 | 435.3146 | 544.5111 | 441.994 | 553.3436 | 476.9981 | 597.5009 | 559.8357 | 701.4711 | 334.0793 | 334.0793 | 340.613 | 340.613 | 348.4207 | 348.4207
2020-02-29 15:30 | No Data | No Data | No Data | No Data | 373.1502 | 450.8827 | 436.9801 | 546.4998 | 444.8468 | 556.8212 | 488.996 | 612.3809 | 564.7244 | 701.8307 | 332.4816 | 332.4816 | 338.9921 | 338.9921 | 346.712 | 346.712
2020-02-29 16:00 | No Data | No Data | No Data | No Data | 369.4929 | 445.9786 | 467.8042 | 585.0329 | 476.5185 | 596.369 | 540.2648 | 676.3924 | 540.3028 | 691.5339 | 332.4334 | 332.4334 | 338.9875 | 338.9875 | 346.5869 | 346.5869
2020-02-29 16:30 | No Data | No Data | No Data | No Data | 374.5135 | 446.9296 | 466.7307 | 582.5411 | 476.3409 | 594.7256 | 497.6797 | 621.5709 | 489.7625 | 624.2225 | 330.5758 | 330.5758 | 337.5393 | 337.5393 | 344.2326 | 344.2326
2020-02-29 17:00 | No Data | No Data | No Data | No Data | 370.7716 | 440.9195 | 427.2821 | 530.5585 | 438.7084 | 544.7267 | 548.748 | 683.2184 | 477.7351 | 604.5042 | 327.9709 | 327.9709 | 335.3598 | 335.3598 | 342.5515 | 342.5515
2020-02-29 17:30 | No Data | No Data | No Data | No Data | 382.2304 | 447.9239 | 402.5144 | 500.0993 | 412.2859 | 512.1625 | 498.415 | 620.8603 | 526.1318 | 668.1794 | 327.9171 | 327.9171 | 335.0715 | 335.0715 | 341.7211 | 341.7211
2020-02-29 18:00 | No Data | No Data | No Data | No Data | 389.6099 | 451.2698 | 405.2478 | 505.4631 | 413.2029 | 515.623 | 557.618 | 697.3172 | 577.0922 | 701.9077 | 328.4028 | 328.4028 | 335.2291 | 335.2291 | 343.02 | 343.02
2020-02-29 18:30 | No Data | No Data | No Data | No Data | 393.1838 | 450.7971 | 407.1279 | 505.2448 | 415.8688 | 515.8019 | 454.6602 | 565.2299 | 491.7832 | 622.2923 | 326.1151 | 326.1151 | 333.2366 | 333.2366 | 343.1907 | 343.1907
2020-02-29 19:00 | No Data | No Data | No Data | No Data | 400.3896 | 453.2726 | 410.9944 | 509.7191 | 420.0656 | 520.6306 | 513.7714 | 639.4001 | 497.4067 | 629.1373 | 326.5728 | 326.5728 | 333.7847 | 333.7847 | 342.381 | 342.381
2020-02-29 19:30 | No Data | No Data | No Data | No Data | 413.7677 | 460.1522 | 414.0835 | 512.4566 | 423.1208 | 523.1434 | 486.8678 | 604.0385 | 505.2772 | 637.2026 | 326.4382 | 326.4382 | 333.8254 | 333.8254 | 344.5189 | 344.5189
2020-02-29 20:00 | No Data | No Data | No Data | No Data | 422.7152 | 465.8958 | 420.1079 | 518.1411 | 428.869 | 528.2485 | 471.548 | 582.5634 | 511.0236 | 642.4707 | 328.6544 | 328.6544 | 336.0926 | 336.0926 | 346.3528 | 346.3528
2020-02-29 20:30 | No Data | No Data | No Data | No Data | 424.0169 | 465.5973 | 423.0267 | 522.4646 | 431.6199 | 532.3068 | 469.2091 | 580.1897 | 626.8778 | 700.3149 | 330.4356 | 330.4356 | 337.8002 | 337.8002 | 348.4887 | 348.4887
2020-02-29 21:00 | No Data | No Data | No Data | No Data | 430.9923 | 471.3116 | 430.0972 | 531.1041 | 438.7339 | 540.9295 | 490.3322 | 607.1171 | 608.0385 | 701.1371 | 334.7814 | 334.7814 | 342.2664 | 342.2664 | 351.77 | 351.77
2020-02-29 21:30 | No Data | No Data | No Data | No Data | 433.3379 | 473.5204 | 432.1981 | 532.9738 | 440.904 | 543.0908 | 503.0669 | 622.2741 | 643.1841 | 701.4453 | 335.9478 | 335.9478 | 343.7975 | 343.7975 | 354.8827 | 354.8827
2020-02-29 22:00 | No Data | No Data | No Data | No Data | 436.8966 | 476.3361 | 434.9644 | 536.5049 | 443.5921 | 546.4 | 514.0651 | 636.7765 | 671.7255 | 701.5995 | 337.5305 | 337.5305 | 345.5289 | 345.5289 | 357.0661 | 357.0661
2020-02-29 22:30 | No Data | No Data | No Data | No Data | 436.7918 | 476.1841 | 438.3321 | 542.0309 | 446.8371 | 551.7931 | 507.3898 | 629.3639 | 656.4962 | 700.8287 | 339.4696 | 339.4696 | 347.2396 | 347.2396 | 358.4852 | 358.4852
2020-02-29 23:00 | No Data | No Data | No Data | No Data | 439.912 | 478.9835 | 442.7938 | 547.8064 | 451.202 | 557.4839 | 454.296 | 561.3813 | 701.1113 | 701.1113 | 342.0256 | 342.0256 | 349.9636 | 349.9636 | 357.9893 | 357.9893
2020-02-29 23:30 | No Data | No Data | No Data | No Data | 439.8348 | 478.5283 | 447.5636 | 554.3146 | 459.2049 | 568.3411 | 461.3302 | 570.1505 | 622.5295 | 702.6014 | 344.5566 | 344.5566 | 352.2393 | 352.2393 | 361.2389 | 361.2389
2020-03-01 | No Data | No Data | No Data | No Data | 441.3458 | 479.6941 | 450.6017 | 558.6736 | 461.2299 | 571.4487 | 463.3965 | 573.381 | 595.5802 | 701.0599 | 346.4098 | 346.4098 | 353.9709 | 353.9709 | 358.8453 | 358.8453
2020-03-01 00:30 | No Data | No Data | No Data | No Data | 437.4739 | 475.8498 | 448.5834 | 557.0977 | 459.5807 | 570.5758 | 538.2598 | 669.2955 | 613.6926 | 700.7003 | 345.0962 | 345.0962 | 352.4818 | 352.4818 | 360.3087 | 360.3087
2020-03-01 01:00 | No Data | No Data | No Data | No Data | 440.7448 | 479.1498 | 449.92 | 557.1749 | 458.5622 | 567.3934 | 545.5847 | 680.4587 | 585.8074 | 700.6489 | 346.0344 | 346.0344 | 353.866 | 353.866 | 363.8509 | 363.8509
2020-03-01 01:30 | No Data | No Data | No Data | No Data | 442.0612 | 480.6551 | 450.693 | 556.8074 | 459.3805 | 566.902 | 485.5513 | 603.8901 | 578.9508 | 701.1884 | 346.7955 | 346.7955 | 354.8315 | 354.8315 | 366.5676 | 366.5676
2020-03-01 02:00 | No Data | No Data | No Data | No Data | 437.3469 | 476.8648 | 450.4047 | 557.6519 | 458.9895 | 567.7451 | 461.9408 | 574.2452 | 574.626 | 701.4196 | 346.5903 | 346.5903 | 354.6995 | 354.6995 | 366.8121 | 366.8121
2020-03-01 02:30 | No Data | No Data | No Data | No Data | 435.6771 | 475.7674 | 449.124 | 556.3506 | 457.4036 | 566.0377 | 459.924 | 570.5753 | 553.3546 | 700.9316 | 345.8988 | 345.8988 | 353.8698 | 353.8698 | 367.5371 | 367.5371
2020-03-01 03:00 | No Data | No Data | No Data | No Data | 436.5253 | 476.3867 | 448.9547 | 556.2717 | 456.9206 | 565.4149 | 467.1402 | 578.9446 | 641.0963 | 700.6232 | 346.2099 | 346.2099 | 354.142 | 354.142 | 368.0408 | 368.0408
2020-03-01 03:30 | No Data | No Data | No Data | No Data | 436.4555 | 476.3488 | 450.4737 | 557.7519 | 458.3785 | 566.8313 | 525.6111 | 652.4342 | 598.1857 | 700.9059 | 346.6046 | 346.6046 | 354.2048 | 354.2048 | 367.3724 | 367.3724
2020-03-01 04:00 | No Data | No Data | No Data | No Data | 436.5201 | 476.5725 | 452.1389 | 559.5289 | 459.6833 | 568.4363 | 499.7674 | 619.8612 | 558.0085 | 700.8545 | 347.6641 | 347.6641 | 355.1584 | 355.1584 | 367.9614 | 367.9614
2020-03-01 04:30 | No Data | No Data | No Data | No Data | 436.5553 | 476.8423 | 453.6375 | 559.9987 | 461.1062 | 568.4879 | 483.4617 | 598.1293 | 629.1082 | 701.0857 | 348.2588 | 348.2588 | 355.6969 | 355.6969 | 370.0827 | 370.0827
2020-03-01 05:00 | No Data | No Data | No Data | No Data | 435.3276 | 475.7334 | 451.6943 | 556.934 | 458.8947 | 564.8022 | 473.999 | 585.9778 | 572.8345 | 701.6766 | 347.3273 | 347.3273 | 354.7413 | 354.7413 | 369.9573 | 369.9573
2020-03-01 05:30 | No Data | No Data | No Data | No Data | 436.608 | 476.7455 | 454.6939 | 563.3995 | 461.781 | 571.4756 | 482.5364 | 600.902 | 620.0731 | 702.9098 | 349.2222 | 349.2222 | 356.3324 | 356.3324 | 371.5688 | 371.5688
2020-03-01 06:00 | No Data | No Data | No Data | No Data | 435.4213 | 475.5651 | 456.1169 | 565.6089 | 462.6651 | 573.3377 | 497.2355 | 621.6509 | 585.5619 | 703.8348 | 350.2908 | 350.2908 | 356.7741 | 356.7741 | 372.3943 | 372.3943
2020-03-01 06:30 | No Data | No Data | No Data | No Data | 436.6998 | 476.3866 | 457.7333 | 566.5293 | 464.2004 | 573.9384 | 503.5511 | 629.8004 | 617.6727 | 704.0146 | 351.1949 | 351.1949 | 357.9675 | 357.9675 | 372.3553 | 372.3553
2020-03-01 07:00 | No Data | No Data | No Data | No Data | 436.1057 | 476.008 | 457.5331 | 565.1339 | 464.2516 | 572.9464 | 495.2789 | 619.8464 | 616.2482 | 703.9888 | 351.0877 | 351.0877 | 357.6684 | 357.6684 | 372.7771 | 372.7771
2020-03-01 07:30 | No Data | No Data | No Data | No Data | 432.3123 | 476.0829 | 457.0297 | 567.9456 | 463.1183 | 575.3336 | 539.6987 | 675.8531 | 617.9099 | 703.8348 | 352.8528 | 352.8528 | 358.5851 | 358.5851 | 372.3816 | 372.3816
2020-03-01 08:00 | No Data | No Data | No Data | No Data | 426.5117 | 474.6764 | 452.7986 | 564.9524 | 458.4477 | 572.1479 | 549.2032 | 688.0081 | 596.6389 | 704.6055 | 352.0562 | 352.0562 | 358.0066 | 358.0066 | 370.6911 | 370.6911
2020-03-01 08:30 | No Data | No Data | No Data | No Data | 419.0874 | 471.7747 | 445.7148 | 554.9684 | 451.6596 | 562.2531 | 546.3176 | 684.4094 | 606.6851 | 705.0165 | 350.3852 | 350.3852 | 356.3094 | 356.3094 | 365.6778 | 365.6778
2020-03-01 09:00 | No Data | No Data | No Data | No Data | 406.1081 | 464.0993 | 521.3613 | 651.686 | 527.9982 | 660.2256 | 529.0649 | 662.5728 | 559.0563 | 704.143 | 343.1653 | 343.1653 | 348.811 | 348.811 | 360.8633 | 360.8633
2020-03-01 09:30 | No Data | No Data | No Data | No Data | 390.2551 | 454.3373 | 587.5386 | 735.3143 | 595.4615 | 745.5833 | 630.5398 | 789.1817 | 519.5507 | 664.6014 | 341.3492 | 341.3492 | 346.5873 | 346.5873 | 352.658 | 352.658
2020-03-01 10:00 | No Data | No Data | No Data | No Data | 374.1589 | 445.0391 | 591.244 | 739.9427 | 599.5657 | 750.6972 | 614.9762 | 769.7039 | 504.8142 | 645.4658 | 337.0715 | 337.0715 | 342.5148 | 342.5148 | 348.1015 | 348.1015
2020-03-01 10:30 | No Data | No Data | No Data | No Data | 347.7193 | 428.1526 | 590.6794 | 739.1071 | 599.2556 | 750.1837 | 600.9304 | 752.2452 | 630.3627 | 703.3979 | 333.2722 | 333.2722 | 338.5127 | 338.5127 | 343.5642 | 343.5642
2020-03-01 11:00 | No Data | No Data | No Data | No Data | 342.9637 | 422.5634 | 578.0776 | 722.0845 | 587.4445 | 733.8762 | 588.4738 | 737.3596 | 604.938 | 703.5522 | 329.9582 | 329.9582 | 335.3384 | 335.3384 | 340.4805 | 340.4805
2020-03-01 11:30 | No Data | No Data | No Data | No Data | 328.388 | 404.4348 | 545.2913 | 680.3091 | 554.2937 | 691.7418 | 574.9315 | 720.2833 | 661.0396 | 702.9869 | 325.5269 | 325.9676 | 330.8079 | 331.253 | 336.968 | 336.968
2020-03-01 12:00 | No Data | No Data | No Data | No Data | 321.4471 | 395.583 | 537.7457 | 670.5625 | 546.6988 | 681.8838 | 567.7228 | 711.2138 | 664.1639 | 703.5007 | 315.619 | 324.4542 | 320.6664 | 329.6428 | 334.3685 | 334.3685
2020-03-01 12:30 | No Data | No Data | No Data | No Data | 320.6998 | 394.9474 | 549.692 | 681.79 | 559.1146 | 693.2429 | 561.5391 | 702.0427 | 657.8552 | 702.9869 | 307.7747 | 322.7982 | 313.7716 | 329.0879 | 336.5514 | 336.5514
2020-03-01 13:00 | No Data | No Data | No Data | No Data | 322.8195 | 397.0396 | 550.5941 | 686.5735 | 559.8114 | 698.0236 | 561.4789 | 703.348 | 653.1984 | 702.9098 | 307.1055 | 322.9455 | 312.573 | 328.695 | 333.3447 | 333.3447
2020-03-01 13:30 | No Data | No Data | No Data | No Data | 318.9918 | 391.6108 | 535.9775 | 667.9964 | 545.1317 | 679.2358 | 555.884 | 696.2826 | 654.6194 | 702.5245 | 299.4875 | 321.2021 | 304.5858 | 326.67 | 329.8833 | 329.8833
2020-03-01 14:00 | No Data | No Data | No Data | No Data | 320.6242 | 393.0736 | 542.7715 | 677.7523 | 551.7852 | 689.0681 | 552.7341 | 692.4828 | 652.0695 | 702.8842 | 294.8929 | 320.0069 | 299.8794 | 325.418 | 330.5938 | 330.5938
2020-03-01 14:30 | No Data | No Data | No Data | No Data | 322.0869 | 396.0009 | 538.3344 | 668.4634 | 547.7958 | 680.0117 | 550.0264 | 687.1449 | 649.328 | 702.9099 | 290.5654 | 318.0214 | 296.5991 | 324.6252 | 331.0097 | 331.0097
2020-03-01 15:00 | No Data | No Data | No Data | No Data | 351.8473 | 431.1034 | 497.8737 | 622.1713 | 505.3525 | 631.8785 | 552.4595 | 692.084 | 650.8681 | 702.396 | 293.5711 | 318.9382 | 298.7917 | 324.6099 | 328.2286 | 328.2286
2020-03-01 15:30 | No Data | No Data | No Data | No Data | 356.9921 | 433.9832 | 543.2234 | 677.7258 | 552.1718 | 688.9174 | 553.7513 | 693.6649 | 655.0873 | 702.8842 | 294.4761 | 317.8396 | 300.1835 | 323.9998 | 328.9809 | 328.9809
2020-03-01 16:00 | No Data | No Data | No Data | No Data | 363.7843 | 438.1154 | 483.2763 | 600.3241 | 492.1364 | 611.2715 | 550.2238 | 688.6392 | 666.3574 | 702.9612 | 288.5594 | 314.9391 | 294.3578 | 321.2675 | 327.239 | 327.239
2020-03-01 16:30 | No Data | No Data | No Data | No Data | 369.8738 | 441.5153 | 536.1249 | 668.8615 | 545.2175 | 680.2733 | 556.511 | 697.1966 | 671.5494 | 703.6292 | 296.4381 | 316.0223 | 302.0156 | 321.9683 | 327.6194 | 327.6194
2020-03-01 17:00 | No Data | No Data | No Data | No Data | 379.8624 | 447.9651 | 488.0809 | 606.6597 | 497.1115 | 617.959 | 562.0278 | 703.7719 | 682.3505 | 704.7853 | 302.8088 | 315.7817 | 308.3089 | 321.5175 | 327.2289 | 327.2289
2020-03-01 17:30 | No Data | No Data | No Data | No Data | 386.4508 | 450.2385 | 458.0091 | 572.0521 | 465.6546 | 581.9884 | 562.7368 | 704.7257 | 691.1263 | 704.5798 | 303.067 | 314.9219 | 308.1841 | 320.2392 | 326.7297 | 326.7297
2020-03-01 18:00 | No Data | No Data | No Data | No Data | 390.0972 | 449.7873 | 478.9666 | 596.7286 | 486.9678 | 606.7441 | 568.0955 | 711.6892 | 698.1549 | 703.5008 | 310.8746 | 314.798 | 316.2339 | 320.2249 | 326.8129 | 326.8129
2020-03-01 18:30 | No Data | No Data | No Data | No Data | 396.0946 | 451.2007 | 481.4043 | 601.0715 | 489.3304 | 611.1841 | 580.5723 | 727.2865 | 703.7834 | 703.7834 | 317.0929 | 317.0929 | 322.3778 | 322.3778 | 328.1476 | 328.1476
2020-03-01 19:00 | No Data | No Data | No Data | No Data | 402.5299 | 453.1883 | 482.2617 | 601.4926 | 490.3107 | 611.7858 | 588.925 | 737.8248 | 704.3229 | 704.3229 | 317.9926 | 317.9926 | 323.3973 | 323.3973 | 328.3983 | 328.3983
2020-03-01 19:30 | No Data | No Data | No Data | No Data | 411.4379 | 457.5798 | 418.3099 | 518.7194 | 425.109 | 526.9127 | 597.0497 | 747.6588 | 704.5027 | 704.5027 | 318.6114 | 318.6114 | 324.2455 | 324.2455 | 329.2699 | 329.2699
2020-03-01 20:00 | No Data | No Data | No Data | No Data | 413.4328 | 457.2668 | 401.0204 | 489.2323 | 408.5047 | 497.379 | 603.7801 | 753.4373 | 702.6785 | 702.6785 | 318.8835 | 318.8835 | 325.3115 | 325.3115 | 331.1477 | 331.1477
2020-03-01 20:30 | No Data | No Data | No Data | No Data | 415.1147 | 458.314 | 409.6897 | 499.0165 | 417.5736 | 508.0045 | 616.675 | 771.7281 | 704.4771 | 704.4771 | 323.6559 | 323.6559 | 329.4614 | 329.4614 | 335.6612 | 335.6612
2020-03-01 21:00 | No Data | No Data | No Data | No Data | 422.7952 | 464.7411 | 412.0324 | 495.9396 | 419.9808 | 504.4886 | 621.1442 | 778.1104 | 704.6569 | 704.6569 | 325.3856 | 325.3856 | 331.5552 | 331.5552 | 339.6775 | 339.6775
2020-03-01 21:30 | No Data | No Data | No Data | No Data | 421.482 | 462.8138 | 606.8201 | 740.7849 | 620.7071 | 756.6468 | 626.0738 | 783.8546 | 704.2972 | 704.2972 | 325.5575 | 325.5575 | 332.7929 | 332.7929 | 341.0163 | 341.0163
2020-03-01 22:00 | No Data | No Data | No Data | No Data | 419.1927 | 460.2603 | 598.6967 | 739.0593 | 610.3073 | 752.7119 | 634.6194 | 794.6187 | 704.6055 | 704.6055 | 330.3058 | 330.3058 | 336.3363 | 336.3363 | 342.7882 | 342.7882
2020-03-01 22:30 | No Data | No Data | No Data | No Data | 422.4881 | 463.361 | 553.5023 | 682.5721 | 564.3594 | 695.3113 | 641.0927 | 802.6127 | 704.9395 | 704.9395 | 333.2154 | 333.2154 | 338.764 | 338.764 | 342.8877 | 342.8877
2020-03-01 23:00 | No Data | No Data | No Data | No Data | 427.0052 | 468.0367 | 597.2807 | 734.9116 | 609.1937 | 748.8211 | 646.4512 | 809.1897 | 705.0937 | 705.0937 | 334.5245 | 334.5245 | 341.0544 | 341.0544 | 346.8382 | 346.8382
2020-03-01 23:30 | No Data | No Data | No Data | No Data | 428.1445 | 468.9691 | 572.1906 | 703.2441 | 583.6317 | 716.5923 | 570.8589 | 714.9954 | 701.9753 | 704.6569 | 335.4751 | 335.4751 | 341.9092 | 341.9092 | 346.0356 | 346.0356
2020-03-02 | No Data | No Data | No Data | No Data | 430.2583 | 471.2449 | 550.0399 | 681.0211 | 561.0413 | 694.4336 | 587.2975 | 734.5902 | 705.4533 | 705.4533 | 337.6849 | 337.6849 | 344.1069 | 344.1069 | 348.6905 | 348.6905
2020-03-02 00:30 | No Data | No Data | No Data | No Data | 427.4204 | 468.1367 | 506.5418 | 630.6129 | 517.0789 | 643.8147 | 605.1528 | 753.0035 | 687.4286 | 704.2972 | 338.8342 | 338.8342 | 344.2957 | 344.2957 | 347.696 | 347.696
2020-03-02 01:00 | No Data | No Data | No Data | No Data | 430.6028 | 469.6981 | 454.1784 | 559.2523 | 464.7208 | 571.9241 | 627.2438 | 784.0638 | 633.9186 | 704.4256 | 340.2952 | 340.2952 | 346.943 | 346.943 | 351.5742 | 351.5742
2020-03-02 01:30 | No Data | No Data | No Data | No Data | 426.8407 | 465.4093 | 461.397 | 563.8492 | 472.0815 | 576.4667 | 667.7032 | 836.0106 | 699.0334 | 704.7853 | 341.3878 | 341.3878 | 348.1389 | 348.1389 | 351.7334 | 351.7334
2020-03-02 02:00 | No Data | No Data | No Data | No Data | 427.5989 | 465.9415 | 505.1509 | 624.3215 | 515.8587 | 637.506 | 668.6533 | 837.437 | 704.7083 | 704.7083 | 342.0081 | 342.0081 | 348.151 | 348.151 | 351.5055 | 351.5055
2020-03-02 02:30 | No Data | No Data | No Data | No Data | 429.0239 | 466.6945 | 503.3928 | 623.0064 | 513.8345 | 635.8588 | 670.2715 | 839.5266 | 704.3743 | 704.3743 | 343.046 | 343.046 | 349.6252 | 349.6252 | 352.3135 | 352.3135
2020-03-02 03:00 | No Data | No Data | No Data | No Data | 432.2391 | 469.3341 | 526.3499 | 644.5356 | 537.1384 | 657.1657 | 673.1187 | 841.3417 | 704.3485 | 704.3485 | 344.0793 | 344.0793 | 351.2726 | 351.2726 | 355.5739 | 355.5739
2020-03-02 03:30 | No Data | No Data | No Data | No Data | 434.1876 | 471.3437 | 482.2068 | 582.0246 | 492.5791 | 593.4652 | 675.8536 | 843.655 | 703.9118 | 703.9118 | 344.2326 | 344.2326 | 352.5274 | 352.5274 | 356.1545 | 356.1545
2020-03-02 04:00 | No Data | No Data | No Data | No Data | 435.0907 | 472.1474 | 581.6002 | 710.2556 | 593.5519 | 723.7892 | 678.4194 | 845.9202 | 574.841 | 703.2952 | 345.8396 | 345.8396 | 354.0219 | 354.0219 | 356.4458 | 356.4458
2020-03-02 04:30 | No Data | No Data | No Data | No Data | 434.5309 | 471.69 | 571.1812 | 700.7515 | 582.8027 | 714.2595 | 682.18 | 852.3758 | 592.6989 | 704.2202 | 347.5813 | 347.5813 | 355.3557 | 355.3557 | 358.0394 | 358.0394
2020-03-02 05:00 | No Data | No Data | No Data | No Data | 432.8216 | 470.0019 | 564.5814 | 696.2365 | 576.048 | 709.921 | 686.6176 | 859.4897 | 682.7322 | 704.2458 | 349.3731 | 349.3731 | 356.7024 | 356.7024 | 356.8108 | 356.8108
2020-03-02 05:30 | No Data | No Data | No Data | No Data | 433.3244 | 470.7256 | 572.7274 | 705.5945 | 584.3086 | 719.4208 | 686.667 | 859.1759 | 704.5027 | 704.5027 | 349.2794 | 349.2794 | 357.0421 | 357.0421 | 361.0136 | 361.0136
2020-03-02 06:00 | No Data | No Data | No Data | No Data | 436.1257 | 473.545 | 613.4735 | 756.4625 | 626.5365 | 771.8686 | 686.5916 | 859.4387 | 693.4657 | 704.3999 | 349.0442 | 349.0442 | 356.7284 | 356.7284 | 358.94 | 358.94
2020-03-02 06:30 | No Data | No Data | No Data | No Data | 437.5444 | 474.4576 | 562.4438 | 694.2036 | 574.0251 | 708.4979 | 686.9943 | 860.5248 | 704.7853 | 704.7853 | 349.1771 | 349.1771 | 356.3104 | 356.3104 | 357.4511 | 357.4511
2020-03-02 07:00 | No Data | No Data | No Data | No Data | 436.746 | 473.2833 | 572.5002 | 708.8823 | 584.5049 | 723.632 | 687.8675 | 861.7426 | 704.7339 | 704.7339 | 349.5385 | 349.5385 | 356.5975 | 356.5975 | 355.892 | 355.892
2020-03-02 07:30 | No Data | No Data | No Data | No Data | 433.8106 | 473.9247 | 502.0028 | 620.9608 | 510.2343 | 630.8058 | 680.7535 | 851.4648 | 613.4306 | 703.1668 | 350.4797 | 350.4797 | 356.872 | 356.872 | 357.412 | 357.412
2020-03-02 08:00 | No Data | No Data | No Data | No Data | 429.0308 | 472.9309 | 576.373 | 718.6257 | 585.4787 | 729.9788 | 676.4968 | 847.3917 | 689.7775 | 704.1173 | 350.6516 | 350.6516 | 356.4148 | 356.4148 | 357.8235 | 357.8235
2020-03-02 08:30 | No Data | No Data | No Data | No Data | 422.7679 | 471.5703 | 591.9473 | 738.9012 | 601.2042 | 750.6202 | 673.1927 | 843.3551 | 615.7475 | 705.1451 | 351.4453 | 351.4453 | 357.2903 | 357.2903 | 359.9748 | 359.9748
2020-03-02 09:00 | No Data | No Data | No Data | No Data | 416.5269 | 469.75 | 569.8701 | 711.5814 | 578.3477 | 722.2997 | 668.8209 | 837.8962 | 629.5354 | 704.9138 | 351.9105 | 351.9105 | 357.6821 | 357.6821 | 360.1625 | 360.1625
2020-03-02 09:30 | No Data | No Data | No Data | No Data | 407.0994 | 464.9484 | 562.4991 | 702.2022 | 570.1127 | 711.6291 | 664.6196 | 832.6484 | 574.0543 | 704.143 | 352.3212 | 352.3212 | 357.9816 | 357.9816 | 359.3696 | 359.3696
2020-03-02 10:00 | No Data | No Data | No Data | No Data | 397.5187 | 459.4777 | 576.1054 | 719.3472 | 584.4938 | 729.9783 | 660.8361 | 827.9109 | 626.1439 | 703.8348 | 352.8016 | 352.8016 | 358.2294 | 358.2294 | 358.9277 | 358.9277
2020-03-02 10:30 | No Data | No Data | No Data | No Data | 399.7663 | 463.3913 | 590.7209 | 738.7668 | 598.9534 | 749.2565 | 658.0129 | 824.2125 | 595.5756 | 703.5264 | 353.2513 | 353.2513 | 358.7247 | 358.7247 | 359.4285 | 359.4285
2020-03-02 11:00 | No Data | No Data | No Data | No Data | 392.8344 | 460.9066 | 557.4405 | 696.7889 | 565.2119 | 706.8479 | 654.9739 | 820.5499 | 595.5207 | 704.2971 | 353.3694 | 353.3694 | 359.2366 | 359.2366 | 356.7731 | 356.7731
2020-03-02 11:30 | No Data | No Data | No Data | No Data | 387.5401 | 458.5126 | 543.8647 | 679.5843 | 552.0293 | 690.0482 | 653.6345 | 818.8644 | 648.6813 | 704.4256 | 352.0955 | 352.0955 | 357.9807 | 357.9807 | 356.5157 | 356.5157
2020-03-02 12:00 | No Data | No Data | No Data | No Data | 388.0143 | 461.3141 | 536.1121 | 669.9781 | 544.6018 | 680.8821 | 649.8522 | 814.0922 | 624.9579 | 704.6569 | 351.0796 | 351.0796 | 357.3831 | 357.3831 | 355.2812 | 355.2812
2020-03-02 12:30 | No Data | No Data | No Data | No Data | 389.8764 | 464.1927 | 544.9503 | 681.3445 | 552.8724 | 691.4698 | 646.7671 | 810.0621 | 575.2166 | 704.9138 | 348.7373 | 348.7373 | 354.9585 | 354.9585 | 354.8147 | 354.8147
2020-03-02 13:00 | No Data | No Data | No Data | No Data | 385.0039 | 461.6624 | 518.7339 | 649.1183 | 526.0396 | 658.569 | 641.644 | 803.8115 | 704.8881 | 704.8881 | 348.5323 | 348.5323 | 354.197 | 354.197 | 352.7971 | 352.7971
2020-03-02 13:30 | No Data | No Data | No Data | No Data | 381.4591 | 458.8136 | 515.5414 | 644.6226 | 523.3828 | 654.7355 | 639.9322 | 801.5401 | 599.0634 | 704.143 | 347.7799 | 347.7799 | 354.2605 | 354.2605 | 355.9906 | 355.9906
2020-03-02 14:00 | No Data | No Data | No Data | No Data | 385.2831 | 462.0826 | 549.9934 | 688.3711 | 558.1674 | 699.0175 | 639.7379 | 801.4042 | 594.7625 | 704.4514 | 347.9419 | 347.9419 | 354.4966 | 354.4966 | 354.8248 | 354.8248
2020-03-02 14:30 | No Data | No Data | No Data | No Data | 379.3781 | 457.3064 | 531.2556 | 664.4041 | 539.5117 | 675.1269 | 637.488 | 798.4095 | 587.9277 | 703.809 | 347.4847 | 347.4847 | 354.1194 | 354.1194 | 353.9406 | 353.9406
2020-03-02 15:00 | No Data | No Data | No Data | No Data | 390.043 | 464.0446 | 549.4045 | 687.7079 | 557.2898 | 697.9827 | 637.067 | 797.9199 | 629.2282 | 704.5798 | 348.4784 | 348.4784 | 354.8814 | 354.8814 | 355.3593 | 355.3593
2020-03-02 15:30 | No Data | No Data | No Data | No Data | 385.511 | 458.632 | 550.6019 | 689.0051 | 557.9886 | 698.7925 | 630.2206 | 788.3236 | 548.2645 | 701.8649 | 344.8515 | 344.8515 | 350.6073 | 350.6073 | 353.045 | 353.045
2020-03-02 16:00 | No Data | No Data | No Data | No Data | 389.959 | 459.1964 | 510.4396 | 638.6255 | 518.7161 | 649.4094 | 632.1736 | 791.4883 | 633.4786 | 703.8861 | 341.8557 | 341.8557 | 347.3025 | 347.3025 | 349.3974 | 349.3974
2020-03-02 16:30 | No Data | No Data | No Data | No Data | 394.4716 | 460.0741 | 447.7888 | 559.5367 | 454.9465 | 568.9117 | 626.387 | 784.3596 | 577.7231 | 704.5284 | 340.9091 | 340.9091 | 346.83 | 346.83 | 350.0507 | 350.0507
2020-03-02 17:00 | No Data | No Data | No Data | No Data | 399.5482 | 462.9839 | 500.2771 | 625.2167 | 508.2194 | 635.5457 | 633.6068 | 793.646 | 592.0514 | 705.3249 | 341.7033 | 341.7033 | 347.8357 | 347.8357 | 351.0988 | 351.0988
2020-03-02 17:30 | No Data | No Data | No Data | No Data | 408.5316 | 466.7477 | 543.3614 | 678.7579 | 552.1462 | 689.9086 | 635.6006 | 796.2341 | 593.3557 | 705.3505 | 340.9547 | 340.9547 | 347.1456 | 347.1456 | 351.5666 | 351.5666
2020-03-02 18:00 | No Data | No Data | No Data | No Data | 411.4936 | 465.8166 | 521.6694 | 652.8199 | 528.9717 | 662.3525 | 638.7928 | 799.24 | 622.8834 | 705.1964 | 341.0362 | 341.0362 | 346.571 | 346.571 | 350.1426 | 350.1426
2020-03-02 18:30 | No Data | No Data | No Data | No Data | 418.5742 | 468.6709 | 515.1091 | 642.5626 | 523.5828 | 653.1746 | 643.4437 | 806.0878 | 570.0111 | 705.6331 | 340.1028 | 340.1028 | 346.3161 | 346.3161 | 351.6935 | 351.6935
2020-03-02 19:00 | No Data | No Data | No Data | No Data | 426.6169 | 472.2186 | 560.3594 | 699.4025 | 569.2338 | 710.5178 | 650.4052 | 814.7894 | 582.2702 | 705.9671 | 340.6735 | 340.6735 | 347.1241 | 347.1241 | 352.4806 | 352.4806
2020-03-02 19:30 | No Data | No Data | No Data | No Data | 433.2088 | 474.0948 | 588.153 | 733.3566 | 597.3868 | 744.8113 | 657.5449 | 823.4477 | 612.7523 | 706.1984 | 341.0075 | 341.0075 | 347.3943 | 347.3943 | 355.0329 | 355.0329
2020-03-02 20:00 | No Data | No Data | No Data | No Data | 435.6498 | 474.6769 | 551.3462 | 685.9721 | 559.5612 | 695.9972 | 662.8307 | 830.1098 | 554.257 | 705.7359 | 342.3642 | 342.3642 | 348.8491 | 348.8491 | 357.9759 | 357.9759
2020-03-02 20:30 | No Data | No Data | No Data | No Data | 436.1042 | 474.9858 | 549.7801 | 685.0933 | 561.153 | 699.5251 | 670.4023 | 838.0104 | 552.9435 | 706.0699 | 343.5718 | 343.5718 | 350.1007 | 350.1007 | 358.3864 | 358.3864
2020-03-02 21:00 | No Data | No Data | No Data | No Data | 435.4368 | 474.1478 | 486.8736 | 602.6259 | 497.4085 | 615.8049 | 675.0867 | 844.5299 | 557.3573 | 706.6351 | 344.2649 | 344.2649 | 351.4386 | 351.4386 | 359.6938 | 359.6938
2020-03-02 21:30 | No Data | No Data | No Data | No Data | 434.385 | 473.0394 | 480.8568 | 594.4529 | 491.2529 | 607.3048 | 679.9914 | 851.0737 | 607.1154 | 706.4811 | 346.4834 | 346.4834 | 353.541 | 353.541 | 362.1901 | 362.1901
2020-03-02 22:00 | No Data | No Data | No Data | No Data | 434.7682 | 473.3091 | 507.4157 | 628.3458 | 518.1751 | 641.7379 | 681.3599 | 852.9586 | 565.8692 | 705.813 | 347.4416 | 347.4416 | 354.514 | 354.514 | 364.8503 | 364.8503
2020-03-02 22:30 | No Data | No Data | No Data | No Data | 432.9607 | 471.3781 | 509.2078 | 633.9155 | 519.9919 | 647.4417 | 681.0477 | 849.8547 | 609.2034 | 704.7596 | 347.3121 | 347.3121 | 354.0308 | 354.0308 | 366.1664 | 366.1664
2020-03-02 23:00 | No Data | No Data | No Data | No Data | 434.1872 | 472.7754 | 544.0169 | 679.2697 | 554.5578 | 692.9209 | 683.5508 | 853.7396 | 612.7397 | 704.8367 | 348.8787 | 348.8787 | 355.4246 | 355.4246 | 368.3491 | 368.3491
2020-03-02 23:30 | No Data | No Data | No Data | No Data | 433.2598 | 471.6671 | 557.6181 | 689.5473 | 569.5193 | 703.8236 | 686.0099 | 858.8616 | 640.1398 | 704.5284 | 348.7244 | 348.7244 | 356.0734 | 356.0734 | 369.7536 | 369.7536
2020-03-03 | No Data | No Data | No Data | No Data | 431.468 | 469.6799 | 538.2069 | 669.4825 | 549.2746 | 683.2856 | 689.9575 | 861.7341 | 688.3906 | 703.8861 | 350.591 | 350.591 | 357.0281 | 357.0281 | 367.7482 | 367.7482
2020-03-03 00:30 | No Data | No Data | No Data | No Data | 432.2363 | 470.4433 | 574.458 | 713.7726 | 586.2567 | 728.3553 | 692.5065 | 865.4243 | 704.0403 | 704.0403 | 351.5348 | 351.5348 | 357.9908 | 357.9908 | 369.8999 | 369.8999
2020-03-03 01:00 | No Data | No Data | No Data | No Data | 432.6278 | 470.9424 | 583.8068 | 726.6716 | 595.5334 | 741.592 | 693.9583 | 866.822 | 704.0145 | 704.0145 | 352.6128 | 352.6128 | 359.0369 | 359.0369 | 371.2077 | 371.2077
2020-03-03 01:30 | No Data | No Data | No Data | No Data | 434.6593 | 473.1538 | 608.0558 | 756.4663 | 620.868 | 772.4774 | 696.104 | 869.5399 | 704.7596 | 704.7596 | 353.5642 | 353.5642 | 360.4356 | 360.4356 | 373.7232 | 373.7232
2020-03-03 02:00 | No Data | No Data | No Data | No Data | 436.5102 | 474.9479 | 602.9062 | 752.181 | 614.5425 | 766.7529 | 685.9111 | 854.0195 | 703.9375 | 703.9375 | 355.1033 | 355.1033 | 360.7305 | 360.7305 | 373.4752 | 373.4752
2020-03-03 02:30 | No Data | No Data | No Data | No Data | 438.9441 | 477.0212 | 592.0334 | 735.5206 | 604.0888 | 750.4783 | 684.0793 | 854.061 | 704.7596 | 704.7596 | 355.2943 | 355.2943 | 361.9612 | 361.9612 | 375.795 | 375.795
2020-03-03 03:00 | No Data | No Data | No Data | No Data | 440.2314 | 477.5481 | 603.3028 | 752.3081 | 615.2893 | 767.5258 | 703.5006 | 876.0586 | 703.8861 | 703.8861 | 356.2248 | 356.2248 | 362.5491 | 362.5491 | 374.9099 | 374.9099
2020-03-03 03:30 | No Data | No Data | No Data | No Data | 438.1544 | 475.5299 | 622.796 | 777.4678 | 634.7123 | 792.5558 | 706.4775 | 878.9904 | 650.4024 | 703.6806 | 357.2978 | 357.2978 | 362.9634 | 362.9634 | 375.2538 | 375.2538
2020-03-03 04:00 | No Data | No Data | No Data | No Data | 439.7289 | 477.2162 | 629.0911 | 785.7396 | 641.5828 | 801.6934 | 710.4711 | 883.6621 | 651.3285 | 704.6826 | 358.8086 | 358.8086 | 364.6552 | 364.6552 | 375.5135 | 375.5135
2020-03-03 04:30 | No Data | No Data | No Data | No Data | 439.8231 | 477.4614 | 624.1924 | 777.4933 | 637.1411 | 793.8143 | 712.5322 | 888.9772 | 704.143 | 704.143 | 359.3723 | 359.3723 | 366.1954 | 366.1954 | 375.5957 | 375.5957
2020-03-03 05:00 | No Data | No Data | No Data | No Data | 437.5716 | 475.16 | 596.1377 | 743.4026 | 607.1906 | 757.4417 | 715.1129 | 890.8836 | 704.5283 | 704.5283 | 360.8981 | 360.8981 | 366.8547 | 366.8547 | 375.5749 | 375.5749
2020-03-03 05:30 | No Data | No Data | No Data | No Data | 435.3824 | 472.9254 | 654.535 | 816.6061 | 666.9789 | 832.2539 | 717.8043 | 894.7712 | 704.0916 | 704.0916 | 361.8993 | 361.8993 | 367.7917 | 367.7917 | 374.6121 | 374.6121
2020-03-03 06:00 | No Data | No Data | No Data | No Data | 433.1695 | 470.4507 | 662.0178 | 826.0986 | 673.9521 | 841.189 | 705.9549 | 881.0811 | 703.9631 | 703.9631 | 362.5605 | 362.5605 | 368.0569 | 368.0569 | 373.6292 | 373.6292
2020-03-03 06:30 | No Data | No Data | No Data | No Data | 432.9932 | 470.2591 | 623.0737 | 778.6738 | 633.9586 | 792.5624 | 719.3584 | 897.267 | 703.2952 | 703.2952 | 362.6549 | 362.6549 | 368.1994 | 368.1994 | 372.9639 | 372.9639
2020-03-03 07:00 | No Data | No Data | No Data | No Data | 432.6236 | 470.0941 | 620.7256 | 775.5673 | 632.1182 | 790.0691 | 720.1322 | 897.3701 | 702.8842 | 702.8842 | 362.8691 | 362.8691 | 368.6643 | 368.6643 | 373.1146 | 373.1146
2020-03-03 07:30 | No Data | No Data | No Data | No Data | 429.2226 | 470.7544 | 600.2589 | 750.7084 | 607.8228 | 760.2507 | 715.6194 | 896.4086 | 704.3743 | 704.3743 | 365.0297 | 365.0297 | 370.7111 | 370.7111 | 373.8963 | 373.8963
2020-03-03 08:00 | No Data | No Data | No Data | No Data | 423.3775 | 468.5292 | 586.7319 | 734.2172 | 594.1609 | 743.8309 | 640.2413 | 801.5129 | 703.141 | 703.141 | 364.4837 | 364.4837 | 369.7578 | 369.7578 | 371.9747 | 371.9747
2020-03-03 08:30 | No Data | No Data | No Data | No Data | 422.2004 | 471.2922 | 633.4134 | 792.6649 | 640.894 | 802.2234 | 705.1146 | 883.1505 | 671.6977 | 703.0382 | 364.9043 | 364.9043 | 370.3046 | 370.3046 | 372.1003 | 372.1003
2020-03-03 09:00 | No Data | No Data | No Data | No Data | 415.1652 | 469.3117 | 646.6784 | 809.3846 | 654.6783 | 819.6163 | 700.0638 | 876.621 | 697.0817 | 703.5264 | 364.4837 | 364.4837 | 369.9001 | 369.9001 | 370.9338 | 370.9338
2020-03-03 09:30 | No Data | No Data | No Data | No Data | 409.1504 | 467.9758 | 678.6673 | 847.0922 | 689.0923 | 859.9655 | 691.4084 | 866.0098 | 701.1895 | 703.9631 | 361.797 | 361.797 | 368.2973 | 368.2973 | 370.1334 | 370.1334
2020-03-03 10:00 | No Data | No Data | No Data | No Data | 401.9359 | 465.1926 | 652.3838 | 815.2667 | 661.9558 | 827.4059 | 682.7781 | 855.4109 | 676.2833 | 703.7062 | 360.6777 | 360.6777 | 367.1054 | 367.1054 | 368.5656 | 368.5656
2020-03-03 10:30 | No Data | No Data | No Data | No Data | 398.3831 | 464.9431 | 587.5709 | 735.3945 | 595.0944 | 745.0911 | 677.5141 | 848.1036 | 703.8604 | 703.8604 | 359.8414 | 359.8414 | 365.1166 | 365.1166 | 364.6411 | 364.6411
2020-03-03 11:00 | No Data | No Data | No Data | No Data | 392.4573 | 462.1618 | 562.3006 | 703.4554 | 570.4902 | 714.007 | 669.1512 | 837.8374 | 638.9865 | 703.8861 | 355.3163 | 355.3163 | 361.3258 | 361.3258 | 359.6768 | 359.6768
2020-03-03 11:30 | No Data | No Data | No Data | No Data | 389.4558 | 461.3203 | 539.6343 | 675.3326 | 546.6722 | 684.6833 | 659.2487 | 823.9572 | 703.3466 | 703.3466 | 354.2049 | 354.2049 | 359.7997 | 359.7997 | 359.0438 | 359.0438
2020-03-03 12:00 | No Data | No Data | No Data | No Data | 385.4515 | 459.456 | 544.4694 | 681.0314 | 552.4213 | 691.3016 | 654.4275 | 819.4716 | 623.5854 | 704.0403 | 351.2787 | 351.2787 | 357.3029 | 357.3029 | 354.3792 | 354.3792
2020-03-03 12:30 | No Data | No Data | No Data | No Data | 382.1394 | 457.2039 | 499.1749 | 624.4869 | 506.0133 | 633.4581 | 650.3624 | 813.9464 | 605.8002 | 704.0659 | 346.1102 | 346.1102 | 351.6205 | 351.6205 | 352.0221 | 352.0221
2020-03-03 13:00 | No Data | No Data | No Data | No Data | 380.7446 | 456.9985 | 486.8372 | 609.0541 | 493.5873 | 617.8764 | 644.1846 | 806.2391 | 592.0125 | 704.0403 | 344.8492 | 344.8492 | 350.1859 | 350.1859 | 350.2936 | 350.2936
2020-03-03 13:30 | No Data | No Data | No Data | No Data | 381.8777 | 458.4747 | 432.5532 | 541.0095 | 438.7483 | 549.1833 | 636.2963 | 796.2021 | 568.1563 | 703.9889 | 343.4054 | 343.4054 | 348.798 | 348.798 | 349.9505 | 349.9505
2020-03-03 14:00 | No Data | No Data | No Data | No Data | 373.9378 | 451.9939 | 446.4173 | 558.3085 | 453.1726 | 567.2079 | 632.2963 | 791.2584 | 574.7617 | 703.9631 | 341.5637 | 341.5637 | 347.2793 | 347.2793 | 348.2998 | 348.2998
2020-03-03 14:30 | No Data | No Data | No Data | No Data | 382.5038 | 461.763 | 424.8695 | 531.4664 | 430.8208 | 539.4813 | 634.5622 | 793.3129 | 610.5131 | 705.7873 | 342.3258 | 342.3258 | 348.1557 | 348.1557 | 349.4396 | 349.4396
2020-03-03 15:00 | No Data | No Data | No Data | No Data | 382.7831 | 460.6837 | 420.4811 | 525.3572 | 427.3615 | 534.4476 | 629.4334 | 788.0067 | 605.2362 | 706.2755 | 341.7542 | 341.7542 | 348.0795 | 348.0795 | 345.3147 | 345.3147
2020-03-03 15:30 | No Data | No Data | No Data | No Data | 379.7621 | 455.4902 | 474.4335 | 592.4435 | 481.8283 | 601.8669 | 630.1068 | 789.3517 | 569.1349 | 705.1451 | 341.9447 | 341.9447 | 348.0795 | 348.0795 | 346.3495 | 346.3495
2020-03-03 16:00 | No Data | No Data | No Data | No Data | 383.7152 | 456.5823 | 456.9219 | 569.4869 | 464.5827 | 579.1706 | 630.0495 | 789.3306 | 635.5192 | 705.2991 | 340.1134 | 340.1134 | 346.6795 | 346.6795 | 346.6779 | 346.6779
2020-03-03 16:30 | No Data | No Data | No Data | No Data | 387.232 | 456.5689 | 420.9301 | 524.4714 | 428.0036 | 533.4088 | 631.1608 | 790.723 | 613.1682 | 704.5541 | 340.1134 | 340.1134 | 346.4518 | 346.4518 | 345.1327 | 345.1327
2020-03-03 17:00 | No Data | No Data | No Data | No Data | 386.4799 | 453.2909 | 426.0148 | 529.8441 | 433.2399 | 538.7026 | 639.0666 | 800.5728 | 704.5027 | 704.5027 | 339.7338 | 339.7338 | 346.3 | 346.3 | 345.4131 | 345.4131
2020-03-03 17:30 | No Data | No Data | No Data | No Data | 391.9637 | 454.5371 | 426.3809 | 529.4104 | 433.5441 | 538.2829 | 639.6191 | 801.158 | 630.6185 | 704.7596 | 339.62 | 339.62 | 346.0343 | 346.0343 | 346.4984 | 346.4984
2020-03-03 18:00 | No Data | No Data | No Data | No Data | 402.2612 | 459.9612 | 431.6768 | 536.3372 | 439.0377 | 545.3468 | 647.6959 | 811.2766 | 703.207 | 704.2715 | 338.1789 | 338.1789 | 344.6213 | 344.6213 | 347.5805 | 347.5805
2020-03-03 18:30 | No Data | No Data | No Data | No Data | 409.1013 | 462.0109 | 433.9125 | 539.3815 | 441.4213 | 548.6545 | 651.3669 | 815.9363 | 704.6054 | 704.6054 | 338.5335 | 338.5335 | 345.0372 | 345.0372 | 348.9067 | 348.9067
2020-03-03 19:00 | No Data | No Data | No Data | No Data | 415.789 | 464.23 | 438.4124 | 544.7355 | 445.8355 | 553.6263 | 657.8199 | 823.9574 | 692.1928 | 704.22 | 339.8097 | 339.8097 | 346.3379 | 346.3379 | 350.0702 | 350.0702
2020-03-03 19:30 | No Data | No Data | No Data | No Data | 428.3163 | 470.902 | 441.1938 | 546.6862 | 449.1221 | 556.0342 | 662.7847 | 829.7858 | 595.0602 | 704.3999 | 339.2024 | 339.2024 | 345.8825 | 345.8825 | 350.1841 | 350.1841
2020-03-03 20:00 | No Data | No Data | No Data | No Data | 431.0611 | 471.4962 | 443.5102 | 549.8072 | 451.0979 | 559.2134 | 665.9568 | 833.906 | 635.7499 | 703.7834 | 341.9272 | 341.9272 | 348.6953 | 348.6953 | 352.481 | 352.481
2020-03-03 20:30 | No Data | No Data | No Data | No Data | 429.88 | 470.3209 | 444.5508 | 548.5213 | 453.9115 | 560.2018 | 669.6121 | 837.5451 | 631.7722 | 704.8624 | 343.4845 | 343.4845 | 350.438 | 350.438 | 353.7283 | 353.7283
2020-03-03 21:00 | No Data | No Data | No Data | No Data | 434.6264 | 474.3145 | 444.7526 | 548.4666 | 453.5388 | 559.275 | 669.6271 | 838.6069 | 705.145 | 705.145 | 343.6661 | 343.6661 | 350.6217 | 350.6217 | 355.0834 | 355.0834
2020-03-03 21:30 | No Data | No Data | No Data | No Data | 439.3208 | 478.377 | 447.7284 | 552.7022 | 456.1262 | 562.6778 | 673.3174 | 843.5153 | 705.2221 | 705.2221 | 345.5923 | 345.5923 | 352.5775 | 352.5775 | 358.712 | 358.712
2020-03-03 22:00 | No Data | No Data | No Data | No Data | 440.595 | 479.0341 | 450.8207 | 555.7227 | 459.2684 | 565.7269 | 678.2075 | 849.6733 | 704.9395 | 704.9395 | 346.1291 | 346.1291 | 353.0903 | 353.0903 | 357.9503 | 357.9503
2020-03-03 22:30 | No Data | No Data | No Data | No Data | 439.4964 | 478.345 | 453.288 | 558.3 | 462.0842 | 569.1931 | 682.6041 | 854.8193 | 705.2477 | 705.2477 | 347.4153 | 347.4153 | 354.7509 | 354.7509 | 359.4861 | 359.4861
2020-03-03 23:00 | No Data | No Data | No Data | No Data | 442.1707 | 481.0326 | 455.4944 | 561.7204 | 463.9006 | 571.7098 | 684.6777 | 857.6521 | 705.4533 | 705.4533 | 347.8035 | 347.8035 | 355.0226 | 355.0226 | 359.5775 | 359.5775
2020-03-03 23:30 | No Data | No Data | No Data | No Data | 441.5463 | 480.7255 | 453.5144 | 558.6445 | 461.8175 | 568.3406 | 681.8979 | 854.1746 | 705.0423 | 705.0423 | 348.8665 | 348.8665 | 355.9537 | 355.9537 | 362.0803 | 362.0803
2020-03-04 | No Data | No Data | No Data | No Data | 442.0414 | 481.1523 | 454.3398 | 560.9468 | 462.6157 | 570.7755 | 682.7618 | 855.3055 | 704.9138 | 704.9138 | 349.3194 | 349.3194 | 356.4149 | 356.4149 | 361.2346 | 361.2346
2020-03-04 00:30 | No Data | No Data | No Data | No Data | 443.185 | 481.2919 | 453.7628 | 562.2048 | 461.972 | 572.0825 | 681.9107 | 854.1605 | 703.6035 | 703.6035 | 348.8652 | 348.8652 | 355.5688 | 355.5688 | 358.8269 | 358.8269
2020-03-04 01:00 | No Data | No Data | No Data | No Data | 443.2045 | 481.4948 | 454.024 | 562.7936 | 461.9797 | 572.3684 | 681.8644 | 854.2609 | 703.7577 | 703.7577 | 349.1245 | 349.1245 | 356.103 | 356.103 | 362.8834 | 362.8834
2020-03-04 01:30 | No Data | No Data | No Data | No Data | 444.5826 | 482.7465 | 453.5708 | 561.6851 | 461.5327 | 571.1982 | 681.3005 | 853.5516 | 704.2202 | 704.2202 | 348.9444 | 348.9444 | 356.0705 | 356.0705 | 363.2062 | 363.2062
2020-03-04 02:00 | No Data | No Data | No Data | No Data | 444.6408 | 483.265 | 452.4547 | 560.0553 | 460.432 | 569.4565 | 679.3682 | 851.016 | 673.4366 | 704.2458 | 348.62 | 348.62 | 355.3018 | 355.3018 | 365.8187 | 365.8187
2020-03-04 02:30 | No Data | No Data | No Data | No Data | 444.73 | 483.3724 | 491.4324 | 609.3225 | 499.2483 | 618.8135 | 683.8699 | 856.5465 | 683.329 | 704.2715 | 350.2148 | 350.2148 | 357.0045 | 357.0045 | 365.8449 | 365.8449
2020-03-04 03:00 | No Data | No Data | No Data | No Data | 444.4696 | 483.1999 | 455.6994 | 565.1401 | 463.0416 | 573.7443 | 682.6469 | 855.2489 | 703.398 | 703.398 | 350.3709 | 350.3709 | 357.0825 | 357.0825 | 365.7064 | 365.7064
2020-03-04 03:30 | No Data | No Data | No Data | No Data | 443.9256 | 482.9046 | 486.4005 | 603.38 | 494.737 | 613.2275 | 684.357 | 857.3518 | 669.0059 | 703.7834 | 350.8101 | 350.8101 | 357.4144 | 357.4144 | 365.2565 | 365.2565
2020-03-04 04:00 | No Data | No Data | No Data | No Data | 442.5958 | 481.6438 | 612.6871 | 763.6002 | 622.1368 | 775.0822 | 700.2074 | 877.2585 | 579.5806 | 702.9355 | 354.9958 | 354.9958 | 361.4776 | 361.4776 | 366.3519 | 366.3519
2020-03-04 04:30 | No Data | No Data | No Data | No Data | 442.2577 | 481.2387 | 502.9595 | 624.6779 | 511.3517 | 634.8417 | 706.4153 | 884.9445 | 611.8419 | 703.398 | 354.6006 | 354.6006 | 361.4381 | 361.4381 | 366.4876 | 366.4876
2020-03-04 05:00 | No Data | No Data | No Data | No Data | 443.1105 | 481.7959 | 471.7291 | 584.159 | 479.7756 | 593.709 | 707.8259 | 886.5842 | 579.9479 | 702.8585 | 355.6475 | 355.6475 | 362.4304 | 362.4304 | 367.1904 | 367.1904
2020-03-04 05:30 | No Data | No Data | No Data | No Data | 442.9059 | 481.2977 | 470.191 | 581.8396 | 478.3846 | 591.6523 | 706.0282 | 884.2879 | 599.584 | 702.8842 | 355.4095 | 355.4095 | 362.1527 | 362.1527 | 366.5568 | 366.5568
2020-03-04 06:00 | No Data | No Data | No Data | No Data | 441.6457 | 479.9834 | 469.7536 | 581.4037 | 478.0858 | 591.218 | 683.5742 | 856.298 | 579.0434 | 702.5244 | 355.0921 | 355.0921 | 361.6767 | 361.6767 | 366.3044 | 366.3044
2020-03-04 06:30 | No Data | No Data | No Data | No Data | 440.0024 | 478.1349 | 469.4396 | 582.8212 | 477.4272 | 592.5839 | 602.9403 | 755.3607 | 539.0876 | 690.816 | 354.8542 | 354.8542 | 361.2801 | 361.2801 | 364.9294 | 364.9294
2020-03-04 07:00 | No Data | No Data | No Data | No Data | 439.7281 | 478.2176 | 468.1293 | 581.4338 | 476.4048 | 591.554 | 649.2337 | 813.2302 | 624.1057 | 702.1904 | 355.8709 | 355.8709 | 362.08 | 362.08 | 364.5674 | 364.5674
2020-03-04 07:30 | No Data | No Data | No Data | No Data | 431.9839 | 474.1306 | 463.554 | 575.1257 | 471.9217 | 585.3953 | 653.0113 | 817.8497 | 532.8362 | 683.1405 | 355.5525 | 355.5525 | 361.483 | 361.483 | 362.2589 | 362.2589
2020-03-04 08:00 | No Data | No Data | No Data | No Data | 429.2527 | 475.6335 | 458.5787 | 570.582 | 466.1091 | 579.7397 | 623.994 | 781.6353 | 527.8558 | 675.7245 | 355.0824 | 355.0824 | 361.6359 | 361.6359 | 363.3347 | 363.3347
2020-03-04 08:30 | No Data | No Data | No Data | No Data | 422.7877 | 473.8311 | 543.0701 | 677.0626 | 552.4023 | 688.5483 | 679.2806 | 850.9155 | 601.3635 | 702.0106 | 354.4693 | 354.4693 | 361.2456 | 361.2456 | 363.7516 | 363.7516
2020-03-04 09:00 | No Data | No Data | No Data | No Data | 410.8341 | 468.0233 | 530.9698 | 661.8317 | 540.7311 | 673.8464 | 680.9148 | 852.8795 | 551.8991 | 703.141 | 355.1509 | 355.1509 | 361.8729 | 361.8729 | 364.2393 | 364.2393
2020-03-04 09:30 | No Data | No Data | No Data | No Data | 405.288 | 466.5175 | 543.8091 | 678.9808 | 552.6438 | 689.9493 | 666.5822 | 834.9766 | 587.1295 | 703.2181 | 355.0312 | 355.0312 | 361.694 | 361.694 | 364.179 | 364.179
2020-03-04 10:00 | No Data | No Data | No Data | No Data | 393.8519 | 460.3992 | 511.6933 | 639.0417 | 519.7049 | 649.1527 | 623.8985 | 780.9725 | 578.274 | 702.5501 | 354.9519 | 354.9519 | 361.575 | 361.575 | 362.733 | 362.733
2020-03-04 10:30 | No Data | No Data | No Data | No Data | 389.4166 | 459.8278 | 583.6079 | 729.6868 | 592.515 | 740.8139 | 629.3115 | 787.7605 | 553.9815 | 702.7556 | 355.5468 | 355.5468 | 362.1302 | 362.1302 | 362.147 | 362.147
2020-03-04 11:00 | No Data | No Data | No Data | No Data | 376.0484 | 452.0059 | 513.1374 | 641.2808 | 520.6909 | 650.9249 | 567.4109 | 710.3 | 523.5931 | 669.0355 | 357.1844 | 357.1844 | 363.7915 | 363.7915 | 361.1234 | 361.1234
2020-03-04 11:30 | No Data | No Data | No Data | No Data | 377.0766 | 454.17 | 438.4478 | 547.5333 | 444.7575 | 555.7658 | 572.0331 | 716.1378 | 549.8512 | 702.7556 | 358.5803 | 358.5803 | 365.3309 | 365.3309 | 361.3066 | 361.3066
2020-03-04 12:00 | No Data | No Data | No Data | No Data | 372.3673 | 451.8836 | 470.0508 | 587.6224 | 476.4405 | 595.809 | 478.23 | 598.3273 | 613.3746 | 702.0621 | 358.3806 | 358.3806 | 364.8516 | 364.8516 | 360.0483 | 360.0483
2020-03-04 12:30 | No Data | No Data | No Data | No Data | 362.3551 | 445.9665 | 469.4183 | 586.9129 | 476.0021 | 595.3803 | 491.5209 | 615.4649 | 660.5464 | 702.8842 | 358.8999 | 358.8999 | 365.3309 | 365.3309 | 362.2781 | 362.2781
2020-03-04 13:00 | No Data | No Data | No Data | No Data | 362.1677 | 446.1777 | 468.2447 | 584.6295 | 475.2705 | 593.5592 | 493.2922 | 617.9104 | 659.7669 | 703.475 | 357.3038 | 357.3038 | 364.0304 | 364.0304 | 363.9763 | 363.9763
2020-03-04 13:30 | No Data | No Data | No Data | No Data | 354.4832 | 436.6152 | 452.4197 | 565.4221 | 459.169 | 574.2001 | 460.769 | 576.9395 | 672.5759 | 702.7814 | 354.7587 | 354.7587 | 361.5172 | 361.5172 | 363.4137 | 363.4137
2020-03-04 14:00 | No Data | No Data | No Data | No Data | 349.3449 | 430.2626 | 430.1118 | 537.6165 | 436.0977 | 545.5301 | 437.5849 | 547.6306 | 587.3192 | 702.73 | 353.7837 | 353.7837 | 360.5176 | 360.5176 | 362.6505 | 362.6505
2020-03-04 14:30 | No Data | No Data | No Data | No Data | 352.7552 | 434.1809 | 446.0652 | 557.4305 | 455.7893 | 570.1656 | 456.2994 | 570.3152 | 597.5514 | 704.9651 | 352.9028 | 352.9028 | 359.26 | 359.26 | 362.5694 | 362.5694
2020-03-04 15:00 | No Data | No Data | No Data | No Data | 348.2625 | 428.3409 | 473.2531 | 591.3325 | 483.8523 | 605.1078 | 521.4377 | 651.8105 | 591.089 | 704.7596 | 351.4446 | 351.4446 | 357.8175 | 357.8175 | 360.3849 | 360.3849
2020-03-04 15:30 | No Data | No Data | No Data | No Data | 352.4039 | 433.3655 | 436.4297 | 544.8842 | 446.1091 | 557.482 | 446.7841 | 557.619 | 491.9276 | 626.6981 | 351.1709 | 351.1709 | 357.3483 | 357.3483 | 359.9027 | 359.9027
2020-03-04 16:00 | No Data | No Data | No Data | No Data | 358.3912 | 437.5022 | 438.951 | 548.0966 | 446.0482 | 557.0671 | 530.3622 | 663.1533 | 490.5064 | 624.5898 | 351.0927 | 351.0927 | 357.3092 | 357.3092 | 359.7854 | 359.7854
2020-03-04 16:30 | No Data | No Data | No Data | No Data | 360.4573 | 438.0389 | 444.3962 | 554.7952 | 452.4495 | 565.0575 | 568.7412 | 711.1294 | 497.0142 | 632.7913 | 350.78 | 350.78 | 357.1528 | 357.1528 | 360.0069 | 360.0069
2020-03-04 17:00 | No Data | No Data | No Data | No Data | 365.4687 | 438.6541 | 446.5191 | 557.4296 | 452.9542 | 565.5139 | 618.7134 | 774.4135 | 499.7989 | 637.3774 | 350.6236 | 350.6236 | 357.1138 | 357.1138 | 360.2024 | 360.2024
2020-03-04 17:30 | No Data | No Data | No Data | No Data | 371.6345 | 440.4081 | 457.5602 | 571.6212 | 464.0121 | 579.8246 | 561.5031 | 703.0689 | 567.8557 | 703.0126 | 351.1709 | 351.1709 | 357.4656 | 357.4656 | 360.6846 | 360.6846
2020-03-04 18:00 | No Data | No Data | No Data | No Data | 380.0132 | 443.5809 | 515.2325 | 643.847 | 522.6033 | 653.1214 | 550.4866 | 689.3622 | 544.138 | 695.7266 | 351.2101 | 351.2101 | 357.622 | 357.622 | 360.7888 | 360.7888
2020-03-04 18:30 | No Data | No Data | No Data | No Data | 387.5584 | 445.5042 | 484.0964 | 603.9519 | 491.1414 | 612.7548 | 605.835 | 758.8085 | 639.5632 | 702.1904 | 350.9363 | 350.9363 | 357.6219 | 357.6219 | 360.437 | 360.437
2020-03-04 19:00 | No Data | No Data | No Data | No Data | 398.1886 | 450.2982 | 475.7118 | 592.8856 | 483.0746 | 602.0467 | 600.4686 | 752.2524 | 654.497 | 703.0126 | 350.8973 | 350.8973 | 357.3483 | 357.3483 | 360.6715 | 360.6715
2020-03-04 19:30 | No Data | No Data | No Data | No Data | 403.7714 | 451.4692 | 468.8757 | 583.7975 | 475.7678 | 592.2277 | 627.5481 | 786.106 | 534.9368 | 684.62 | 351.1318 | 351.1318 | 357.8175 | 357.8175 | 360.9844 | 360.9844
2020-03-04 20:00 | No Data | No Data | No Data | No Data | 407.2629 | 453.0386 | 464.0179 | 577.774 | 470.7697 | 585.9284 | 595.7806 | 746.1605 | 575.4734 | 702.73 | 351.1709 | 351.1709 | 357.8175 | 357.8175 | 361.0886 | 361.0886
2020-03-04 20:30 | No Data | No Data | No Data | No Data | 409.4007 | 454.6456 | 463.6452 | 577.1121 | 470.8401 | 585.9442 | 677.2631 | 848.3871 | 602.9812 | 702.2932 | 351.0927 | 351.0927 | 357.7001 | 357.7001 | 360.9452 | 360.9452
2020-03-04 21:00 | No Data | No Data | No Data | No Data | 411.0726 | 456.0542 | 463.2684 | 576.0054 | 470.2536 | 584.4101 | 693.934 | 869.372 | 634.4597 | 702.807 | 351.0536 | 351.0536 | 357.8175 | 357.8175 | 361.7141 | 361.7141
2020-03-04 21:30 | No Data | No Data | No Data | No Data | 410.9249 | 455.5801 | 463.6289 | 573.1567 | 471.8146 | 582.7283 | 696.0217 | 871.1644 | 619.5847 | 703.3979 | 350.78 | 350.78 | 357.7393 | 357.7393 | 361.6099 | 361.6099
2020-03-04 22:00 | No Data | No Data | No Data | No Data | 414.0085 | 458.5568 | 463.7047 | 572.2085 | 471.8385 | 581.6594 | 696.4793 | 871.796 | 686.1431 | 703.9118 | 351.0536 | 351.0536 | 358.2476 | 358.2476 | 362.6916 | 362.6916
2020-03-04 22:30 | No Data | No Data | No Data | No Data | 415.1504 | 459.3401 | 496.0014 | 613.8477 | 504.6359 | 624.1302 | 695.5204 | 871.2217 | 679.827 | 703.8347 | 350.6236 | 350.6236 | 357.7393 | 357.7393 | 362.3267 | 362.3267
2020-03-04 23:00 | No Data | No Data | No Data | No Data | 419.2319 | 462.4771 | 463.6597 | 572.6379 | 471.257 | 581.4806 | 695.5311 | 871.392 | 578.3041 | 703.398 | 350.7018 | 350.7018 | 357.8566 | 357.8566 | 362.6265 | 362.6265
2020-03-04 23:30 | No Data | No Data | No Data | No Data | 420.8774 | 463.5361 | 511.993 | 635.418 | 520.0326 | 645.0004 | 694.4548 | 869.3632 | 681.9495 | 702.6786 | 350.0762 | 350.0762 | 357.1528 | 357.1528 | 361.9487 | 361.9487
2020-03-05 | No Data | No Data | No Data | No Data | 420.5629 | 463.1483 | 475.2559 | 589.1156 | 482.9156 | 597.9868 | 695.0904 | 870.2909 | 702.3189 | 702.3189 | 349.9589 | 349.9589 | 356.9573 | 356.9573 | 361.4405 | 361.4405
2020-03-05 00:30 | No Data | No Data | No Data | No Data | 421.347 | 463.5163 | 522.9825 | 647.7021 | 532.2535 | 658.7009 | 695.9638 | 871.8777 | 676.2865 | 702.3188 | 349.6462 | 349.6462 | 356.449 | 356.449 | 359.8245 | 359.8245
2020-03-05 01:00 | No Data | No Data | No Data | No Data | 422.7436 | 464.8067 | 502.3161 | 619.6647 | 511.6066 | 630.4302 | 697.7007 | 874.0852 | 571.1617 | 702.9869 | 349.6071 | 349.6071 | 356.9965 | 356.9965 | 360.7497 | 360.7497
2020-03-05 01:30 | No Data | No Data | No Data | No Data | 425.0381 | 467.084 | 523.0206 | 644.6321 | 532.5092 | 655.6115 | 698.5535 | 875.0933 | 560.1412 | 704.143 | 349.998 | 349.998 | 357.2701 | 357.2701 | 362.2875 | 362.2875
2020-03-05 02:00 | No Data | No Data | No Data | No Data | 425.7466 | 467.6588 | 512.0134 | 630.7916 | 521.7177 | 641.9929 | 700.522 | 877.5347 | 561.6437 | 704.8881 | 350.2326 | 350.2326 | 357.8566 | 357.8566 | 362.4048 | 362.4048
2020-03-05 02:30 | No Data | No Data | No Data | No Data | 426.1039 | 467.6068 | 530.8818 | 651.722 | 541.3801 | 663.6896 | 700.9612 | 877.962 | 570.899 | 704.143 | 349.6852 | 349.6852 | 357.231 | 357.231 | 362.4179 | 362.4179
2020-03-05 03:00 | No Data | No Data | No Data | No Data | 428.5507 | 469.9701 | 514.634 | 633.0238 | 524.2521 | 644.2131 | 702.6069 | 879.3609 | 604.9666 | 704.6312 | 350.6236 | 350.6236 | 357.9738 | 357.9738 | 363.0695 | 363.0695
2020-03-05 03:30 | No Data | No Data | No Data | No Data | 428.2976 | 469.8931 | 526.0389 | 652.6678 | 533.8107 | 661.9518 | 701.1975 | 877.8274 | 570.6757 | 703.9889 | 350.8582 | 350.8582 | 358.0129 | 358.0129 | 363.1347 | 363.1347
2020-03-05 04:00 | No Data | No Data | No Data | No Data | 429.2785 | 471.05 | 515.691 | 640.1917 | 522.5486 | 648.1481 | 699.593 | 874.7944 | 597.3075 | 702.807 | 350.9363 | 350.9363 | 358.2475 | 358.2475 | 363.7472 | 363.7472
2020-03-05 04:30 | No Data | No Data | No Data | No Data | 428.6531 | 470.2429 | 531.734 | 659.1304 | 539.3906 | 668.1571 | 701.7466 | 878.4263 | 543.7101 | 695.7339 | 352.0003 | 352.0003 | 358.8283 | 358.8283 | 363.2938 | 363.2938
2020-03-05 05:00 | No Data | No Data | No Data | No Data | 428.4137 | 469.7399 | 529.4845 | 655.6783 | 537.6723 | 665.495 | 702.9926 | 880.5948 | 544.5461 | 697.3682 | 352.118 | 352.118 | 358.8283 | 358.8283 | 363.6642 | 363.6642
2020-03-05 05:30 | No Data | No Data | No Data | No Data | 427.1191 | 468.7208 | 533.0494 | 660.3324 | 541.3956 | 670.2157 | 703.0813 | 880.7625 | 550.9906 | 703.7319 | 353.3506 | 353.3506 | 360.0056 | 360.0056 | 363.1455 | 363.1455
2020-03-05 06:00 | No Data | No Data | No Data | No Data | 426.8201 | 468.4329 | 519.9164 | 644.6111 | 527.9525 | 654.2249 | 703.6553 | 881.4167 | 626.9571 | 703.9375 | 353.2324 | 353.2324 | 360.1238 | 360.1238 | 363.0259 | 363.0259
2020-03-05 06:30 | No Data | No Data | No Data | No Data | 424.5721 | 466.0862 | 553.0052 | 687.606 | 561.0327 | 697.3272 | 702.9012 | 880.4977 | 703.3466 | 703.3466 | 353.3506 | 353.3506 | 359.6512 | 359.6512 | 362.1062 | 362.1062
2020-03-05 07:00 | No Data | No Data | No Data | No Data | 420.7993 | 461.9445 | 532.8578 | 660.1771 | 540.7628 | 669.5416 | 702.522 | 879.8109 | 546.3676 | 699.3707 | 352.563 | 352.563 | 358.7849 | 358.7849 | 360.0134 | 360.0134
2020-03-05 07:30 | No Data | No Data | No Data | No Data | 418.6412 | 463.2511 | 515.4913 | 638.9688 | 523.0339 | 647.6267 | 696.1747 | 871.0872 | 587.4438 | 702.4216 | 353.4545 | 353.4545 | 359.7782 | 359.7782 | 359.6231 | 359.6231
2020-03-05 08:00 | No Data | No Data | No Data | No Data | 416.4048 | 465.234 | 513.0383 | 637.8569 | 520.1264 | 646.5396 | 691.9206 | 866.5604 | 600.2963 | 703.2438 | 354.3635 | 354.3635 | 360.371 | 360.371 | 360.7119 | 360.7119
2020-03-05 08:30 | No Data | No Data | No Data | No Data | 412.7884 | 466.0581 | 503.9946 | 626.6746 | 512.2585 | 636.6397 | 687.1213 | 860.4788 | 580.5875 | 704.0403 | 353.8497 | 353.8497 | 359.8967 | 359.8967 | 360.8745 | 360.8745
2020-03-05 09:00 | No Data | No Data | No Data | No Data | 410.0211 | 467.4005 | 519.9944 | 647.973 | 527.7965 | 657.6954 | 679.4631 | 851.1777 | 586.618 | 704.5284 | 354.9168 | 354.9168 | 360.8453 | 360.8453 | 362.1215 | 362.1215
2020-03-05 09:30 | No Data | No Data | No Data | No Data | 403.4056 | 465.3195 | 450.7575 | 562.074 | 457.1924 | 569.9525 | 457.392 | 573.0211 | 704.3229 | 704.3229 | 355.312 | 355.312 | 361.0034 | 361.0034 | 363.5062 | 363.5062
2020-03-05 10:00 | No Data | No Data | No Data | No Data | 396.6566 | 462.4325 | 451.1032 | 563.2161 | 457.2713 | 571.1924 | 665.0971 | 833.2605 | 519.1444 | 664.9661 | 355.5068 | 355.5068 | 361.201 | 361.201 | 362.6703 | 362.6703
2020-03-05 10:30 | No Data | No Data | No Data | No Data | 392.8201 | 462.2019 | 454.1868 | 567.7502 | 459.6826 | 574.9651 | 653.9826 | 819.3241 | 601.9601 | 703.7062 | 353.7166 | 353.7166 | 359.2526 | 359.2526 | 363.5363 | 363.5363
2020-03-05 11:00 | No Data | No Data | No Data | No Data | 389.8625 | 461.8765 | 501.3273 | 627.0899 | 507.4837 | 635.1081 | 647.5037 | 811.212 | 701.127 | 703.5778 | 352.6042 | 352.6042 | 358.2415 | 358.2415 | 362.7393 | 362.7393
2020-03-05 11:30 | No Data | No Data | No Data | No Data | 385.0117 | 460.2607 | 517.4163 | 646.585 | 524.3401 | 655.4843 | 648.8621 | 812.9349 | 640.6574 | 703.7576 | 352.8409 | 352.8409 | 358.7654 | 358.7654 | 361.8911 | 361.8911
2020-03-05 12:00 | No Data | No Data | No Data | No Data | 380.5472 | 458.1787 | 528.1026 | 659.7797 | 535.4714 | 669.1501 | 644.0439 | 806.7797 | 614.6915 | 703.7576 | 353.0763 | 353.0763 | 359.0793 | 359.0793 | 361.9435 | 361.9435
2020-03-05 12:30 | No Data | No Data | No Data | No Data | 377.9886 | 457.4001 | 528.719 | 660.6843 | 536.2285 | 670.2263 | 642.2166 | 804.5881 | 656.4171 | 704.2972 | 353.3117 | 353.3117 | 359.3147 | 359.3147 | 362.4244 | 362.4244
2020-03-05 13:00 | No Data | No Data | No Data | No Data | 373.4232 | 454.5518 | 514.442 | 642.6808 | 521.6441 | 651.8441 | 640.7393 | 802.6643 | 608.6966 | 704.2458 | 351.8516 | 351.8516 | 357.7151 | 357.7151 | 361.09 | 361.09
2020-03-05 13:30 | No Data | No Data | No Data | No Data | 372.2856 | 453.759 | 498.9628 | 623.2621 | 505.539 | 631.6571 | 637.3532 | 798.4005 | 554.4375 | 704.3743 | 350.8269 | 350.8269 | 356.6714 | 356.6714 | 360.8191 | 360.8191
2020-03-05 14:00 | No Data | No Data | No Data | No Data | 371.5045 | 452.4843 | 494.3409 | 617.0621 | 501.5511 | 626.2009 | 632.9529 | 792.9391 | 607.1972 | 704.3229 | 348.7325 | 348.7325 | 354.6268 | 354.6268 | 359.0206 | 359.0206
2020-03-05 14:30 | No Data | No Data | No Data | No Data | 371.6971 | 451.4793 | 553.6194 | 691.9302 | 561.4607 | 701.8531 | 633.4113 | 793.4609 | 538.1929 | 689.8898 | 349.1293 | 349.1293 | 354.9093 | 354.9093 | 357.7282 | 357.7282
2020-03-05 15:00 | No Data | No Data | No Data | No Data | 375.5419 | 453.8645 | 509.6142 | 636.6163 | 516.6696 | 645.509 | 631.3184 | 790.859 | 492.7902 | 631.5129 | 347.9514 | 347.9514 | 353.8653 | 353.8653 | 357.4343 | 357.4343
2020-03-05 15:30 | No Data | No Data | No Data | No Data | 377.5629 | 453.4868 | 514.5094 | 642.192 | 521.3859 | 650.762 | 631.7411 | 791.4703 | 559.7928 | 704.5284 | 346.6145 | 346.6145 | 352.584 | 352.584 | 355.7036 | 355.7036
2020-03-05 16:00 | No Data | No Data | No Data | No Data | 377.325 | 451.242 | 473.905 | 591.11 | 480.68 | 599.5746 | 635.7678 | 796.5102 | 621.9561 | 704.9138 | 346.9016 | 346.9016 | 352.4471 | 352.4471 | 355.511 | 355.511
2020-03-05 16:30 | No Data | No Data | No Data | No Data | 384.0178 | 453.7796 | 480.1876 | 598.3676 | 486.9801 | 606.9852 | 629.3602 | 788.4603 | 565.8442 | 704.8881 | 342.8849 | 342.8849 | 348.6777 | 348.6777 | 355.3943 | 355.3943
2020-03-05 17:00 | No Data | No Data | No Data | No Data | 388.1436 | 454.2245 | 473.8905 | 589.9044 | 480.4041 | 597.9152 | 629.8625 | 789.0492 | 572.6597 | 704.4 | 341.7903 | 341.7903 | 347.6773 | 347.6773 | 354.2389 | 354.2389
2020-03-05 17:30 | No Data | No Data | No Data | No Data | 388.6334 | 451.9154 | 525.0856 | 653.863 | 532.5363 | 663.1903 | 637.1739 | 798.1327 | 507.9052 | 650.4855 | 342.566 | 342.566 | 348.2774 | 348.2774 | 353.9064 | 353.9064
2020-03-05 18:00 | No Data | No Data | No Data | No Data | 393.1414 | 452.7398 | 497.1539 | 619.2878 | 504.2126 | 627.853 | 643.8683 | 806.4407 | 595.8867 | 703.7576 | 343.1271 | 343.1271 | 348.9636 | 348.9636 | 352.7697 | 352.7697
2020-03-05 18:30 | No Data | No Data | No Data | No Data | 401.3842 | 455.8369 | 509.6631 | 634.4229 | 516.7294 | 642.9957 | 648.0771 | 811.1983 | 615.4744 | 703.6806 | 342.8685 | 342.8685 | 348.7412 | 348.7412 | 352.9736 | 352.9736
2020-03-05 19:00 | No Data | No Data | No Data | No Data | 409.6378 | 459.0101 | 507.0386 | 630.5893 | 514.0215 | 638.9609 | 654.8315 | 820.1827 | 610.5123 | 704.0403 | 342.8812 | 342.8812 | 348.9121 | 348.9121 | 352.8589 | 352.8589
2020-03-05 19:30 | No Data | No Data | No Data | No Data | 417.8477 | 461.7969 | 594.3463 | 740.757 | 602.5786 | 750.7855 | 661.8393 | 828.8561 | 567.0762 | 703.6805 | 343.6691 | 343.6691 | 349.4817 | 349.4817 | 353.7785 | 353.7785
2020-03-05 20:00 | No Data | No Data | No Data | No Data | 421.7573 | 464.0499 | 536.7842 | 668.6055 | 544.0583 | 677.4539 | 667.2621 | 835.7593 | 532.6689 | 681.7254 | 345.4251 | 345.4251 | 351.1456 | 351.1456 | 355.434 | 355.434
2020-03-05 20:30 | No Data | No Data | No Data | No Data | 423.1725 | 465.3192 | 582.7589 | 726.6947 | 591.3223 | 737.3297 | 666.4216 | 834.9049 | 569.5436 | 703.7834 | 347.5118 | 347.5118 | 353.5814 | 353.5814 | 356.9705 | 356.9705
2020-03-05 21:00 | No Data | No Data | No Data | No Data | 424.5889 | 466.5903 | 531.6425 | 662.4691 | 540.2389 | 673.1497 | 626.1237 | 784.369 | 610.0134 | 703.9631 | 348.4396 | 348.4396 | 354.8426 | 354.8426 | 358.8526 | 358.8526
2020-03-05 21:30 | No Data | No Data | No Data | No Data | 425.7267 | 467.6775 | 521.2444 | 647.4912 | 529.8573 | 658.1509 | 680.8877 | 852.9027 | 594.2496 | 704.8624 | 349.0227 | 349.0227 | 355.7533 | 355.7533 | 360.7205 | 360.7205
2020-03-05 22:00 | No Data | No Data | No Data | No Data | 426.4366 | 468.3761 | 535.0105 | 664.7809 | 544.4621 | 676.2923 | 682.0353 | 854.4094 | 634.3725 | 704.7596 | 349.6057 | 349.6057 | 356.5822 | 356.5822 | 362.3658 | 362.3658
2020-03-05 22:30 | No Data | No Data | No Data | No Data | 424.5633 | 465.6767 | 565.55 | 702.74 | 575.0035 | 714.1957 | 683.1533 | 855.8881 | 544.0231 | 697.2146 | 350.2128 | 350.2128 | 356.735 | 356.735 | 362.4274 | 362.4274
2020-03-05 23:00 | No Data | No Data | No Data | No Data | 424.4694 | 465.813 | 587.7925 | 729.0908 | 597.9522 | 741.3293 | 689.171 | 863.4254 | 579.2344 | 703.6035 | 352.2337 | 352.2337 | 359.0694 | 359.0694 | 363.9676 | 363.9676
2020-03-05 23:30 | No Data | No Data | No Data | No Data | 426.8649 | 467.8038 | 589.7626 | 732.7681 | 600.0344 | 745.317 | 690.237 | 864.7266 | 586.8157 | 703.6035 | 352.9281 | 352.9281 | 359.6183 | 359.6183 | 364.1622 | 364.1622
2020-03-06 | No Data | No Data | No Data | No Data | 427.235 | 468.1304 | 634.2616 | 789.868 | 644.7402 | 802.6017 | 692.5203 | 867.6135 | 615.3649 | 703.4236 | 353.6526 | 353.6526 | 360.2813 | 360.2813 | 364.3152 | 364.3152
2020-03-06 00:30 | No Data | No Data | No Data | No Data | 424.6836 | 465.492 | 582.3777 | 725.8625 | 592.2958 | 738.1634 | 692.2288 | 867.2308 | 544.0574 | 696.931 | 353.0279 | 353.0279 | 359.9368 | 359.9368 | 362.3972 | 362.3972
2020-03-06 01:00 | No Data | No Data | No Data | No Data | 428.1928 | 469.3384 | 564.9072 | 702.822 | 575.0826 | 715.2139 | 694.1626 | 869.6205 | 567.4841 | 703.5778 | 354.0448 | 354.0448 | 360.5645 | 360.5645 | 364.7082 | 364.7082
2020-03-06 01:30 | No Data | No Data | No Data | No Data | 430.7409 | 472.1314 | 541.2645 | 673.389 | 549.5046 | 683.2263 | 690.3082 | 864.1566 | 558.6419 | 703.6292 | 354.6046 | 354.6046 | 361.484 | 361.484 | 366.8269 | 366.8269
2020-03-06 02:00 | No Data | No Data | No Data | No Data | 431.2773 | 472.5197 | 530.778 | 658.2983 | 538.9437 | 667.8849 | 696.8469 | 872.6697 | 571.1519 | 703.809 | 355.7996 | 355.7996 | 362.7364 | 362.7364 | 368.0432 | 368.0432
2020-03-06 02:30 | No Data | No Data | No Data | No Data | 431.912 | 472.8977 | 519.4165 | 644.9637 | 527.1299 | 654.2594 | 696.9856 | 872.2977 | 564.6667 | 703.064 | 356.326 | 356.326 | 363.0327 | 363.0327 | 369.0049 | 369.0049
2020-03-06 03:00 | No Data | No Data | No Data | No Data | 433.0076 | 474.0578 | 514.1154 | 638.6528 | 520.6642 | 646.1691 | 650.4281 | 812.8801 | 551.5807 | 703.1154 | 357.2988 | 357.2988 | 364.0207 | 364.0207 | 368.9425 | 368.9425
2020-03-06 03:30 | No Data | No Data | No Data | No Data | 431.7458 | 472.5582 | 501.2033 | 622.2131 | 507.5535 | 629.4547 | 676.8249 | 846.6133 | 554.3322 | 703.3723 | 358.1109 | 358.1109 | 364.8082 | 364.8082 | 368.7438 | 368.7438
2020-03-06 04:00 | No Data | No Data | No Data | No Data | 433.0725 | 473.8137 | 529.8613 | 659.3946 | 541.1672 | 673.2917 | 641.4768 | 802.8643 | 555.5523 | 702.9355 | 355.2845 | 355.2845 | 363.7902 | 363.7902 | 369.1682 | 369.1682
2020-03-06 04:30 | No Data | No Data | No Data | No Data | 433.8297 | 474.4463 | 534.1757 | 665.9534 | 545.3087 | 679.906 | 573.5842 | 717.5881 | 554.8283 | 703.064 | 355.365 | 355.365 | 363.7548 | 363.7548 | 369.5554 | 369.5554
2020-03-06 05:00 | No Data | No Data | No Data | No Data | 434.3416 | 474.6946 | 494.1089 | 615.7178 | 504.5592 | 628.8318 | 507.0475 | 634.2706 | 563.0392 | 702.7043 | 356.2847 | 356.2847 | 364.9032 | 364.9032 | 369.2862 | 369.2862
2020-03-06 05:30 | No Data | No Data | No Data | No Data | 434.3899 | 474.4386 | 527.5526 | 658.0428 | 538.7421 | 672.2366 | 541.3875 | 677.2382 | 553.5223 | 702.4473 | 356.405 | 356.405 | 364.6627 | 364.6627 | 370.7202 | 370.7202
2020-03-06 06:00 | No Data | No Data | No Data | No Data | 436.0526 | 475.9091 | 532.6323 | 664.3525 | 543.3689 | 677.8961 | 567.0341 | 708.1046 | 555.3427 | 702.5758 | 356.3248 | 356.3248 | 364.7028 | 364.7028 | 370.463 | 370.463
2020-03-06 06:30 | No Data | No Data | No Data | No Data | 435.4521 | 475.3434 | 560.0068 | 699.485 | 571.0006 | 713.5498 | 579.2939 | 724.3846 | 663.1487 | 702.3447 | 356.4851 | 356.4851 | 364.6626 | 364.6626 | 370.3476 | 370.3476
2020-03-06 07:00 | No Data | No Data | No Data | No Data | 431.7637 | 471.532 | 551.0905 | 687.9604 | 562.1383 | 702.0092 | 583.4768 | 729.4765 | 555.6515 | 701.9335 | 356.2045 | 356.2045 | 364.0212 | 364.0212 | 368.1243 | 368.1243
2020-03-06 07:30 | No Data | No Data | No Data | No Data | 426.5318 | 469.4435 | 553.3649 | 689.129 | 564.8983 | 703.3773 | 567.9614 | 709.2652 | 553.8121 | 702.7043 | 355.9239 | 355.9239 | 363.42 | 363.42 | 366.6935 | 366.6935
2020-03-06 08:00 | No Data | No Data | No Data | No Data | 429.0584 | 476.4998 | 548.5892 | 684.2233 | 560.5826 | 699.234 | 587.2717 | 733.8402 | 589.0741 | 704.1688 | 357.4592 | 357.4592 | 365.6253 | 365.6253 | 368.2873 | 368.2873
2020-03-06 08:30 | No Data | No Data | No Data | No Data | 424.9234 | 476.5246 | 527.5793 | 658.5762 | 539.1807 | 673.3295 | 576.8447 | 721.7131 | 545.6008 | 696.4299 | 355.1851 | 355.1851 | 363.6932 | 363.6932 | 367.99 | 367.99
2020-03-06 09:00 | No Data | No Data | No Data | No Data | 419.2897 | 475.1964 | 508.4548 | 635.2003 | 518.7789 | 648.41 | 612.2051 | 765.999 | 598.3535 | 704.4771 | 354.4779 | 354.4779 | 362.6771 | 362.6771 | 365.7227 | 365.7227
2020-03-06 09:30 | No Data | No Data | No Data | No Data | 415.8521 | 475.9224 | 497.0023 | 620.6002 | 507.7485 | 634.4232 | 676.6405 | 847.4565 | 572.4307 | 705.0423 | 353.3865 | 353.3865 | 361.518 | 361.518 | 365.0394 | 365.0394
2020-03-06 10:00 | No Data | No Data | No Data | No Data | 410.6089 | 474.1956 | 553.7585 | 690.7664 | 566.8002 | 707.3724 | 672.8912 | 842.7076 | 526.9022 | 674.1172 | 351.5574 | 351.5574 | 360.0944 | 360.0944 | 363.5689 | 363.5689
2020-03-06 10:30 | No Data | No Data | No Data | No Data | 404.2253 | 471.5581 | 510.7616 | 636.86 | 522.7965 | 652.0947 | 661.4854 | 828.5007 | 556.5673 | 705.1193 | 348.9959 | 348.9959 | 357.3137 | 357.3137 | 361.7342 | 361.7342
2020-03-06 11:00 | No Data | No Data | No Data | No Data | 404.3811 | 473.8054 | 510.7132 | 637.0908 | 522.402 | 652.0589 | 655.3451 | 820.2788 | 554.2252 | 705.0679 | 347.6131 | 347.6131 | 356.019 | 356.019 | 360.5803 | 360.5803
2020-03-06 11:30 | No Data | No Data | No Data | No Data | 399.8206 | 472.5121 | 497.7567 | 620.3961 | 508.7533 | 634.3978 | 636.1612 | 795.7484 | 508.9622 | 649.4486 | 346.1881 | 346.1881 | 354.5253 | 354.5253 | 359.7718 | 359.7718
2020-03-06 12:00 | No Data | No Data | No Data | No Data | 402.6916 | 475.9678 | 447.7971 | 556.6669 | 457.5907 | 568.8601 | 591.7747 | 738.5143 | 640.3815 | 705.2221 | 346.0323 | 346.0323 | 354.4864 | 354.4864 | 359.6065 | 359.6065
2020-03-06 12:30 | No Data | No Data | No Data | No Data | 399.7004 | 474.7053 | 477.4633 | 593.3662 | 488.3497 | 606.9134 | 584.7191 | 730.5221 | 547.6249 | 699.2882 | 344.6049 | 344.6049 | 353.1841 | 353.1841 | 358.2307 | 358.2307
2020-03-06 13:00 | No Data | No Data | No Data | No Data | 389.4297 | 467.3267 | 449.517 | 556.9962 | 459.7306 | 569.696 | 630.9705 | 788.3649 | 574.831 | 705.5047 | 344.6825 | 344.6825 | 353.1841 | 353.1841 | 358.4895 | 358.4895
2020-03-06 13:30 | No Data | No Data | No Data | No Data | 397.0458 | 472.0752 | 449.487 | 556.2346 | 460.1062 | 569.1635 | 630.7064 | 787.7253 | 569.2247 | 705.3763 | 341.8627 | 341.8627 | 350.4141 | 350.4141 | 355.7297 | 355.7297
2020-03-06 14:00 | No Data | No Data | No Data | No Data | 391.2339 | 467.2853 | 484.5433 | 601.7402 | 496.1781 | 616.4432 | 630.5959 | 789.1403 | 706.3012 | 706.3012 | 342.1855 | 342.1855 | 350.6584 | 350.6584 | 355.8062 | 355.8062
2020-03-06 14:30 | No Data | No Data | No Data | No Data | 391.5615 | 465.7669 | 489.5876 | 607.2477 | 501.3963 | 621.7672 | 629.1501 | 786.6343 | 682.0493 | 704.7339 | 340.2468 | 340.2468 | 348.4968 | 348.4968 | 352.5771 | 352.5771
2020-03-06 15:00 | No Data | No Data | No Data | No Data | 393.1602 | 465.5984 | 438.2855 | 541.5938 | 448.7854 | 554.5934 | 624.2907 | 781.1751 | 669.4571 | 704.7339 | 340.2589 | 340.2589 | 348.5392 | 348.5392 | 353.3445 | 353.3445
2020-03-06 15:30 | No Data | No Data | No Data | No Data | 392.7636 | 463.3259 | 479.479 | 594.3097 | 491.1078 | 608.8049 | 628.8796 | 787.1138 | 607.3214 | 705.3763 | 339.3599 | 339.3599 | 347.3017 | 347.3017 | 351.349 | 351.349
2020-03-06 16:00 | No Data | No Data | No Data | No Data | 392.0284 | 459.7116 | 501.7889 | 624.2861 | 514.4189 | 640.1913 | 629.6395 | 788.5722 | 651.8958 | 704.8881 | 339.5702 | 339.5702 | 347.0635 | 347.0635 | 349.3665 | 349.3665
2020-03-06 16:30 | No Data | No Data | No Data | No Data | 397.2075 | 462.7486 | 523.8732 | 652.51 | 535.7379 | 667.6191 | 633.592 | 793.628 | 668.2133 | 705.3762 | 340.119 | 340.119 | 347.7256 | 347.7256 | 350.6816 | 350.6816
2020-03-06 17:00 | No Data | No Data | No Data | No Data | 402.2802 | 464.3177 | 512.4405 | 635.3442 | 524.8137 | 650.8349 | 636.9999 | 797.049 | 648.183 | 705.5818 | 339.3682 | 339.3682 | 347.5849 | 347.5849 | 351.6105 | 351.6105
2020-03-06 17:30 | No Data | No Data | No Data | No Data | 410.6526 | 468.7828 | 517.8046 | 643.0814 | 530.2958 | 658.5355 | 643.1639 | 805.066 | 662.1343 | 706.0186 | 340.6459 | 340.6459 | 348.9161 | 348.9161 | 355.0445 | 355.0445
2020-03-06 18:00 | No Data | No Data | No Data | No Data | 412.8644 | 466.5293 | 539.237 | 669.7137 | 552.0918 | 685.6198 | 647.4702 | 810.3129 | 670.2123 | 706.0699 | 340.3219 | 340.3219 | 348.7018 | 348.7018 | 355.2619 | 355.2619
2020-03-06 18:30 | No Data | No Data | No Data | No Data | 418.538 | 467.8745 | 501.1137 | 622.6134 | 512.9565 | 637.4424 | 652.2981 | 816.7617 | 699.1014 | 705.8387 | 340.2657 | 340.2657 | 348.6021 | 348.6021 | 356.1914 | 356.1914
2020-03-06 19:00 | No Data | No Data | No Data | No Data | 427.0799 | 471.5769 | 483.1184 | 598.6951 | 494.188 | 612.3908 | 657.9455 | 823.4518 | 702.1739 | 705.7102 | 340.8576 | 340.8576 | 349.1992 | 349.1992 | 356.4096 | 356.4096
2020-03-06 19:30 | No Data | No Data | No Data | No Data | 433.0203 | 473.522 | 486.728 | 601.6498 | 497.7058 | 614.8984 | 664.1113 | 830.5657 | 643.0803 | 705.1964 | 341.0361 | 341.0361 | 349.3139 | 349.3139 | 360.0729 | 360.0729
2020-03-06 20:00 | No Data | No Data | No Data | No Data | 433.1188 | 472.8974 | 441.2965 | 545.451 | 450.8289 | 557.1687 | 667.125 | 834.9037 | 680.9077 | 704.4257 | 341.7885 | 341.7885 | 350.2708 | 350.2708 | 361.3922 | 361.3922
2020-03-06 20:30 | No Data | No Data | No Data | No Data | 432.6709 | 472.2952 | 467.222 | 578.2867 | 478.3409 | 592.1646 | 669.593 | 838.7723 | 657.7801 | 705.556 | 342.3486 | 342.3486 | 350.5748 | 350.5748 | 362.9522 | 362.9522
2020-03-06 21:00 | No Data | No Data | No Data | No Data | 432.3602 | 472.1072 | 443.6385 | 546.3077 | 454.8979 | 560.0612 | 673.1217 | 843.194 | 635.0512 | 706.0185 | 343.1078 | 343.1078 | 351.7472 | 351.7472 | 364.1843 | 364.1843
2020-03-06 21:30 | No Data | No Data | No Data | No Data | 432.0584 | 472.007 | 446.4218 | 547.7131 | 457.3766 | 561.0096 | 676.5195 | 847.5196 | 554.8633 | 705.1964 | 344.6741 | 344.6741 | 353.2725 | 353.2725 | 365.5143 | 365.5143
2020-03-06 22:00 | No Data | No Data | No Data | No Data | 431.6447 | 471.5934 | 446.9223 | 548.554 | 457.8813 | 561.7917 | 655.4406 | 821.0379 | 557.3129 | 705.0165 | 344.9191 | 344.9191 | 353.608 | 353.608 | 366.6709 | 366.6709
2020-03-06 22:30 | No Data | No Data | No Data | No Data | 431.7269 | 471.6066 | 449.3744 | 553.4749 | 460.5111 | 567.0384 | 642.6238 | 804.559 | 560.1575 | 704.8881 | 346.3318 | 346.3318 | 355.1012 | 355.1012 | 367.8851 | 367.8851
2020-03-06 23:00 | No Data | No Data | No Data | No Data | 433.6352 | 473.4612 | 547.6155 | 678.8101 | 560.5316 | 694.7333 | 644.1426 | 806.1822 | 567.5595 | 705.0679 | 347.0102 | 347.0102 | 355.1338 | 355.1338 | 367.6025 | 367.6025
2020-03-06 23:30 | No Data | No Data | No Data | No Data | 432.8528 | 472.7214 | 532.6058 | 659.8759 | 545.7916 | 676.0561 | 551.5713 | 690.3253 | 643.1075 | 704.9908 | 348.3929 | 348.3929 | 356.6357 | 356.6357 | 368.012 | 368.012
2020-03-07 | No Data | No Data | No Data | No Data | 432.8193 | 472.6085 | 540.0599 | 668.4648 | 553.5592 | 684.9871 | 593.1462 | 742.8064 | 611.8286 | 704.5798 | 349.1273 | 349.1273 | 357.2713 | 357.2713 | 367.6876 | 367.6876
2020-03-07 00:30 | No Data | No Data | No Data | No Data | 434.6583 | 474.4254 | 488.3932 | 604.5497 | 500.1805 | 619.3067 | 614.2532 | 769.1041 | 580.7023 | 705.479 | 351.1649 | 351.1649 | 359.1514 | 359.1514 | 368.5761 | 368.5761
2020-03-07 01:00 | No Data | No Data | No Data | No Data | 432.2458 | 471.7922 | 483.1831 | 595.8361 | 494.771 | 609.9924 | 620.7327 | 777.0938 | 657.0234 | 704.811 | 351.8754 | 351.8754 | 359.819 | 359.819 | 367.2082 | 367.2082
2020-03-07 01:30 | No Data | No Data | No Data | No Data | 432.1535 | 471.8053 | 462.1131 | 571.6888 | 473.9662 | 586.8116 | 677.291 | 848.4736 | 671.6287 | 705.3763 | 352.9799 | 352.9799 | 361.1268 | 361.1268 | 367.6078 | 367.6078
2020-03-07 02:00 | No Data | No Data | No Data | No Data | 432.5092 | 471.966 | 475.4157 | 590.7055 | 486.791 | 605.0296 | 688.0612 | 861.9256 | 642.9214 | 705.3763 | 354.9038 | 354.9038 | 362.6443 | 362.6443 | 368.5545 | 368.5545
2020-03-07 02:30 | No Data | No Data | No Data | No Data | 433.3147 | 472.8451 | 537.2744 | 669.3344 | 549.759 | 685.2292 | 673.9015 | 843.3982 | 616.8826 | 705.6075 | 355.6839 | 355.6839 | 363.1913 | 363.1913 | 369.3551 | 369.3551
2020-03-07 03:00 | No Data | No Data | No Data | No Data | 432.8669 | 472.5081 | 506.9048 | 631.272 | 519.8489 | 647.8367 | 669.1743 | 835.124 | 642.4505 | 703.9376 | 355.6647 | 355.6647 | 363.5158 | 363.5158 | 369.9128 | 369.9128
2020-03-07 03:30 | No Data | No Data | No Data | No Data | 435.7402 | 475.6446 | 488.0895 | 607.3345 | 499.8466 | 622.2726 | 632.7322 | 790.1863 | 666.576 | 704.6311 | 357.4641 | 357.4641 | 365.0345 | 365.0345 | 371.0219 | 371.0219
2020-03-07 04:00 | No Data | No Data | No Data | No Data | 435.7549 | 475.4317 | 471.7326 | 587.5493 | 483.0144 | 602.0245 | 612.3885 | 764.9961 | 704.3999 | 704.3999 | 358.0003 | 358.0003 | 365.607 | 365.607 | 371.308 | 371.308
2020-03-07 04:30 | No Data | No Data | No Data | No Data | 436.8024 | 476.158 | 503.2267 | 627.3167 | 515.8651 | 643.4909 | 715.4659 | 893.6432 | 704.7596 | 704.7596 | 358.6554 | 358.6554 | 366.2366 | 366.2366 | 373.0885 | 373.0885
2020-03-07 05:00 | No Data | No Data | No Data | No Data | 438.001 | 477.3139 | 521.131 | 649.9038 | 533.9137 | 666.3127 | 609.8527 | 762.2452 | 704.8881 | 704.8881 | 359.7006 | 359.7006 | 367.7542 | 367.7542 | 373.3722 | 373.3722
2020-03-07 05:30 | No Data | No Data | No Data | No Data | 436.8341 | 476.0798 | 474.9515 | 590.5703 | 487.1919 | 606.185 | 664.2045 | 831.32 | 705.2991 | 705.2991 | 360.0267 | 360.0267 | 368.3599 | 368.3599 | 373.9262 | 373.9262
2020-03-07 06:00 | No Data | No Data | No Data | No Data | 438.8364 | 477.4789 | 506.8533 | 629.491 | 521.1496 | 647.3446 | 721.5001 | 901.8184 | 704.8881 | 704.8881 | 359.6324 | 359.6324 | 367.9515 | 367.9515 | 372.9925 | 372.9925
2020-03-07 06:30 | No Data | No Data | No Data | No Data | 443.9472 | 481.5076 | 475.0773 | 585.7688 | 488.5324 | 602.5718 | 720.8926 | 902.1848 | 705.2735 | 705.2735 | 359.9608 | 359.9608 | 368.6571 | 368.6571 | 374.5968 | 374.5968
2020-03-07 07:00 | No Data | No Data | No Data | No Data | 443.8351 | 481.3503 | 563.2138 | 699.4601 | 577.6006 | 717.5037 | 650.255 | 814.6016 | 705.0679 | 705.0679 | 361.5759 | 361.5759 | 370.3531 | 370.3531 | 375.6331 | 375.6331
2020-03-07 07:30 | No Data | No Data | No Data | No Data | 445.0612 | 485.2881 | 561.9427 | 697.4623 | 573.6628 | 711.6996 | 612.6796 | 766.2379 | 704.4771 | 704.4771 | 363.347 | 363.347 | 371.6299 | 371.6299 | 376.367 | 376.367
2020-03-07 08:00 | No Data | No Data | No Data | No Data | 431.1934 | 477.1978 | 570.4387 | 709.1315 | 583.4076 | 725.1978 | 604.5667 | 756.4998 | 704.1945 | 704.1945 | 362.2368 | 362.2368 | 370.5537 | 370.5537 | 375.0533 | 375.0533
2020-03-07 08:30 | No Data | No Data | No Data | No Data | 422.5049 | 473.1927 | 575.3137 | 716.9113 | 588.2339 | 733.2249 | 591.1385 | 740.3253 | 704.5541 | 704.5541 | 361.7833 | 361.7833 | 370.0371 | 370.0371 | 373.3703 | 373.3703
2020-03-07 09:00 | No Data | No Data | No Data | No Data | 411.4388 | 467.6093 | 596.0669 | 744.4908 | 609.8177 | 761.9708 | 665.4515 | 833.6516 | 704.6055 | 704.6055 | 358.6925 | 358.6925 | 366.8428 | 366.8428 | 370.7807 | 370.7807
2020-03-07 09:30 | No Data | No Data | No Data | No Data | 407.8145 | 467.1488 | 614.5522 | 767.5914 | 629.1954 | 786.0975 | 690.9174 | 865.5563 | 704.3999 | 704.3999 | 356.7769 | 356.7769 | 364.8196 | 364.8196 | 367.4657 | 367.4657
2020-03-07 10:00 | No Data | No Data | No Data | No Data | 401.7585 | 464.9803 | 534.2917 | 666.1083 | 547.5391 | 682.9548 | 677.8417 | 849.1356 | 692.7345 | 704.4771 | 353.6672 | 353.6672 | 361.8131 | 361.8131 | 364.3651 | 364.3651
2020-03-07 10:30 | No Data | No Data | No Data | No Data | 397.4809 | 463.9654 | 540.0151 | 675.4677 | 552.7295 | 691.7906 | 671.5215 | 840.5516 | 704.0145 | 704.0145 | 352.8053 | 352.8053 | 360.6833 | 360.6833 | 360.9334 | 360.9334
2020-03-07 11:00 | No Data | No Data | No Data | No Data | 393.8847 | 463.5345 | 519.3246 | 649.6965 | 531.4981 | 665.5016 | 665.0109 | 831.4524 | 703.6549 | 703.6549 | 350.5877 | 350.5877 | 357.9773 | 357.9773 | 360.8958 | 360.8958
2020-03-07 11:30 | No Data | No Data | No Data | No Data | 385.9352 | 459.388 | 493.1407 | 616.8416 | 504.6021 | 631.7613 | 658.7765 | 823.6049 | 704.2972 | 704.2972 | 347.6794 | 347.6794 | 354.9758 | 354.9758 | 358.8594 | 358.8594
2020-03-07 12:00 | No Data | No Data | No Data | No Data | 385.0632 | 459.9387 | 498.0608 | 622.9672 | 509.691 | 638.1419 | 651.9211 | 814.7104 | 704.1431 | 704.1431 | 346.379 | 346.379 | 353.728 | 353.728 | 355.6892 | 355.6892
2020-03-07 12:30 | No Data | No Data | No Data | No Data | 377.9736 | 455.683 | 509.7812 | 637.6993 | 521.7183 | 653.2312 | 646.5851 | 808.1614 | 643.1001 | 704.2202 | 344.2485 | 344.2485 | 351.7381 | 351.7381 | 354.0844 | 354.0844
2020-03-07 13:00 | No Data | No Data | No Data | No Data | 378.5197 | 456.4435 | 533.1331 | 666.8825 | 545.9396 | 683.3286 | 641.1663 | 802.5274 | 638.7484 | 704.1688 | 342.9113 | 342.9113 | 350.4499 | 350.4499 | 349.6348 | 349.6348
2020-03-07 13:30 | No Data | No Data | No Data | No Data | 377.7293 | 456.9039 | 521.4339 | 652.2727 | 533.5447 | 667.9586 | 639.3798 | 799.785 | 704.6826 | 704.6826 | 340.9522 | 340.9522 | 348.5981 | 348.5981 | 353.1446 | 353.1446
2020-03-07 14:00 | No Data | No Data | No Data | No Data | 377.7963 | 455.6865 | 555.5556 | 695.0433 | 569.2616 | 712.803 | 633.5667 | 791.5898 | 703.8861 | 703.8861 | 340.3375 | 340.3375 | 347.7144 | 347.7144 | 351.1467 | 351.1467
2020-03-07 14:30 | No Data | No Data | No Data | No Data | 373.9186 | 452.2002 | 537.261 | 672.1122 | 550.4241 | 689.1773 | 628.2776 | 785.4691 | 640.4033 | 704.1688 | 337.6367 | 337.6367 | 344.9186 | 344.9186 | 348.2228 | 348.2228
2020-03-07 15:00 | No Data | No Data | No Data | No Data | 377.312 | 454.4215 | 515.1411 | 644.2475 | 526.8892 | 659.3801 | 621.7859 | 778.8935 | 623.798 | 705.1193 | 336.8235 | 336.8235 | 344.779 | 344.779 | 350.1332 | 350.1332
2020-03-07 15:30 | No Data | No Data | No Data | No Data | 380.6478 | 453.9727 | 543.9235 | 680.6038 | 555.6837 | 695.8318 | 625.1022 | 782.6791 | 653.5957 | 704.0659 | 336.6719 | 336.6719 | 344.0213 | 344.0213 | 347.696 | 347.696
2020-03-07 16:00 | No Data | No Data | No Data | No Data | 379.2146 | 449.8737 | 550.2795 | 688.5378 | 563.342 | 705.3194 | 623.5249 | 780.8127 | 636.655 | 703.2181 | 336.4059 | 336.4059 | 343.6581 | 343.6581 | 346.8854 | 346.8854
2020-03-07 16:30 | No Data | No Data | No Data | No Data | 383.7674 | 450.5947 | 564.9492 | 706.7094 | 578.3657 | 723.9548 | 625.3212 | 783.0826 | 600.7136 | 703.5778 | 334.392 | 334.392 | 341.4779 | 341.4779 | 344.5308 | 344.5308
2020-03-07 17:00 | No Data | No Data | No Data | No Data | 389.3668 | 452.2167 | 568.9992 | 711.6179 | 582.77 | 729.2604 | 627.4063 | 785.7819 | 543.8158 | 697.0129 | 335.4963 | 335.4963 | 342.7198 | 342.7198 | 345.8588 | 345.8588
2020-03-07 17:30 | No Data | No Data | No Data | No Data | 395.4612 | 454.0566 | 561.4828 | 702.1002 | 574.6226 | 718.9012 | 632.2204 | 791.7027 | 591.7322 | 703.6292 | 335.9123 | 335.9123 | 342.8711 | 342.8711 | 345.2032 | 345.2032
2020-03-07 18:00 | No Data | No Data | No Data | No Data | 402.425 | 456.9587 | 543.3789 | 676.6457 | 556.3866 | 693.0861 | 634.9616 | 795.2672 | 605.4761 | 704.143 | 335.4619 | 335.4619 | 343.098 | 343.098 | 346.2071 | 346.2071
2020-03-07 18:30 | No Data | No Data | No Data | No Data | 409.9025 | 460.4071 | 556.1343 | 691.7786 | 568.9836 | 707.7261 | 639.4949 | 800.6028 | 567.1056 | 703.8348 | 335.855 | 335.855 | 343.8641 | 343.8641 | 348.3044 | 348.3044
2020-03-07 19:00 | No Data | No Data | No Data | No Data | 420.4339 | 466.1265 | 572.4229 | 710.3896 | 585.2926 | 726.0653 | 645.7458 | 807.5816 | 664.2703 | 703.7062 | 336.2783 | 336.2783 | 344.5623 | 344.5623 | 350.566 | 350.566
2020-03-07 19:30 | No Data | No Data | No Data | No Data | 426.649 | 468.0423 | 549.0651 | 680.5306 | 561.5712 | 695.8555 | 651.9294 | 815.1839 | 635.5054 | 703.064 | 336.5333 | 336.5333 | 345.0603 | 345.0603 | 352.2856 | 352.2856
2020-03-07 20:00 | No Data | No Data | No Data | No Data | 427.5294 | 467.788 | 499.7832 | 617.3751 | 510.3588 | 630.1108 | 659.2267 | 824.0552 | 624.1621 | 702.9098 | 339.6177 | 339.6177 | 347.9717 | 347.9717 | 355.0746 | 355.0746
2020-03-07 20:30 | No Data | No Data | No Data | No Data | 428.6659 | 468.3389 | 439.0726 | 536.9787 | 450.8071 | 550.9982 | 666.7769 | 834.3054 | 666.7215 | 703.3466 | 340.5439 | 340.5439 | 349.0978 | 349.0978 | 354.883 | 354.883
2020-03-07 21:00 | No Data | No Data | No Data | No Data | 429.3535 | 468.8999 | 441.7194 | 538.1794 | 453.2361 | 551.8541 | 670.4465 | 839.1782 | 703.5264 | 703.5264 | 342.1145 | 342.1145 | 350.705 | 350.705 | 357.2343 | 357.2343
2020-03-07 21:30 | No Data | No Data | No Data | No Data | 430.7154 | 470.0462 | 501.9319 | 615.3874 | 514.7131 | 630.8386 | 672.7985 | 842.2529 | 703.2438 | 703.2438 | 342.9821 | 342.9821 | 351.5933 | 351.5933 | 359.7446 | 359.7446
2020-03-07 22:00 | No Data | No Data | No Data | No Data | 433.4217 | 472.1381 | 454.2529 | 555.1744 | 465.7678 | 568.8775 | 674.4253 | 843.9449 | 703.6805 | 703.6805 | 343.5379 | 343.5379 | 351.7367 | 351.7367 | 361.9743 | 361.9743
2020-03-07 22:30 | No Data | No Data | No Data | No Data | 434.3427 | 472.9196 | 525.6403 | 652.2676 | 538.974 | 668.8755 | 677.4178 | 845.2486 | 668.3004 | 704.2971 | 344.6612 | 344.6612 | 352.3711 | 352.3711 | 363.3554 | 363.3554
2020-03-07 23:00 | No Data | No Data | No Data | No Data | 431.6299 | 470.9553 | 541.5096 | 673.7776 | 556.4242 | 692.6964 | 680.0197 | 847.1381 | 703.8348 | 703.8348 | 345.1877 | 345.1877 | 353.0762 | 353.0762 | 363.4905 | 363.4905
2020-03-07 23:30 | No Data | No Data | No Data | No Data | 431.2895 | 470.6728 | 549.0754 | 682.6318 | 563.1642 | 700.2214 | 685.2824 | 855.0906 | 703.809 | 703.809 | 347.4493 | 347.4493 | 355.3824 | 355.3824 | 365.8838 | 365.8838
2020-03-08 | No Data | No Data | No Data | No Data | 431.4258 | 470.6467 | 500.4514 | 620.7237 | 513.4789 | 636.8822 | 687.5215 | 859.3569 | 703.7834 | 703.7834 | 348.0797 | 348.0797 | 356.1536 | 356.1536 | 365.9952 | 365.9952
2020-03-08 00:30 | No Data | No Data | No Data | No Data | 436.2554 | 475.0021 | 483.8049 | 597.0765 | 496.7334 | 613.0472 | 692.7541 | 867.5612 | 704.2458 | 704.2458 | 350.1186 | 350.1186 | 358.9149 | 358.9149 | 369.0689 | 369.0689
2020-03-08 01:00 | No Data | No Data | No Data | No Data | 438.3373 | 476.8256 | 487.6034 | 603.2254 | 500.3797 | 618.9599 | 694.8228 | 870.2593 | 704.6311 | 704.6311 | 350.8046 | 350.8046 | 359.6953 | 359.6953 | 370.5553 | 370.5553
2020-03-08 01:30 | No Data | No Data | No Data | No Data | 440.8726 | 478.8263 | 488.8707 | 604.2047 | 502.029 | 620.5656 | 669.6793 | 838.3992 | 696.5372 | 704.6312 | 351.3137 | 351.3137 | 359.9451 | 359.9451 | 370.6977 | 370.6977
2020-03-08 02:00 | No Data | No Data | No Data | No Data | 440.4103 | 478.5783 | 489.8026 | 603.8134 | 503.4471 | 620.768 | 700.7523 | 876.3154 | 656.1126 | 704.811 | 352.4026 | 352.4026 | 361.2623 | 361.2623 | 371.4622 | 371.4622
2020-03-08 02:30 | No Data | No Data | No Data | No Data | 437.7262 | 476.7524 | 506.0644 | 627.396 | 519.9604 | 645.0292 | 703.8029 | 878.7155 | 595.7322 | 704.6055 | 353.6242 | 353.6242 | 362.2279 | 362.2279 | 371.1318 | 371.1318
2020-03-08 03:00 | No Data | No Data | No Data | No Data | 436.3454 | 475.2113 | 515.3522 | 642.6791 | 528.8327 | 659.9195 | 705.8344 | 879.6642 | 625.7941 | 704.5541 | 354.605 | 354.605 | 362.4275 | 362.4275 | 369.423 | 369.423
2020-03-08 03:30 | No Data | No Data | No Data | No Data | 436.4601 | 475.5598 | 540.2917 | 674.4337 | 553.014 | 690.6243 | 703.748 | 878.4692 | 704.5284 | 704.5284 | 355.9634 | 355.9634 | 363.5507 | 363.5507 | 370.3976 | 370.3976
2020-03-08 04:00 | No Data | No Data | No Data | No Data | 434.4816 | 473.6656 | 514.4345 | 641.2437 | 526.8634 | 657.0165 | 674.0659 | 840.5504 | 704.0659 | 704.0659 | 357.1267 | 357.1267 | 364.7754 | 364.7754 | 370.7027 | 370.7027
2020-03-08 04:30 | No Data | No Data | No Data | No Data | 435.5675 | 474.887 | 546.1186 | 680.6776 | 557.4351 | 695.007 | 688.821 | 860.5286 | 704.8624 | 704.8624 | 359.4324 | 359.4324 | 366.8636 | 366.8636 | 371.1381 | 371.1381
2020-03-08 05:00 | No Data | No Data | No Data | No Data | 435.9384 | 475.4045 | 550.8571 | 686.5153 | 561.9027 | 700.4928 | 642.2388 | 803.0505 | 704.0916 | 704.0916 | 360.2944 | 360.2944 | 367.7804 | 367.7804 | 371.8105 | 371.8105
2020-03-08 05:30 | No Data | No Data | No Data | No Data | 435.1785 | 474.8028 | 554.1678 | 691.5593 | 564.6761 | 704.9446 | 654.1056 | 818.5433 | 703.9631 | 703.9631 | 361.0154 | 361.0154 | 368.4333 | 368.4333 | 372.3682 | 372.3682
2020-03-08 06:00 | No Data | No Data | No Data | No Data | 434.7184 | 474.3009 | 563.0946 | 703.2285 | 573.4072 | 716.4843 | 679.9114 | 851.3692 | 703.475 | 703.475 | 361.9731 | 361.9731 | 369.6331 | 369.6331 | 372.0916 | 372.0916
2020-03-08 06:30 | No Data | No Data | No Data | No Data | 434.7168 | 474.11 | 559.879 | 699.3304 | 570.4782 | 712.9357 | 622.1993 | 778.6669 | 677.4645 | 703.2181 | 362.1102 | 362.1102 | 369.5547 | 369.5547 | 370.324 | 370.324
2020-03-08 07:00 | No Data | No Data | No Data | No Data | 436.3763 | 475.9578 | 571.8972 | 712.6268 | 583.4518 | 727.2241 | 692.2274 | 867.0433 | 703.6805 | 703.6805 | 361.8559 | 361.8559 | 369.718 | 369.718 | 371.5753 | 371.5753
2020-03-08 07:30 | No Data | No Data | No Data | No Data | 434.0918 | 476.7082 | 566.0967 | 703.4615 | 577.3169 | 717.0572 | 661.0175 | 827.1846 | 663.4131 | 702.8328 | 361.9346 | 361.9346 | 370.2223 | 370.2223 | 371.4059 | 371.4059
2020-03-08 08:00 | No Data | No Data | No Data | No Data | 428.5932 | 475.3157 | 556.7029 | 692.0538 | 568.5443 | 706.5493 | 656.0984 | 821.2408 | 606.6703 | 702.7042 | 360.6815 | 360.6815 | 369.3496 | 369.3496 | 372.8245 | 372.8245
2020-03-08 08:30 | No Data | No Data | No Data | No Data | 419.6678 | 471.2136 | 573.7709 | 716.8953 | 585.0184 | 731.3051 | 654.4712 | 819.8934 | 703.5521 | 703.5521 | 361.2886 | 361.2886 | 369.171 | 369.171 | 367.4822 | 367.4822
2020-03-08 09:00 | No Data | No Data | No Data | No Data | 412.9521 | 469.0329 | 537.988 | 672.0738 | 549.0628 | 686.1503 | 693.9031 | 869.2806 | 699.4114 | 703.2438 | 359.0184 | 359.0184 | 367.4464 | 367.4464 | 364.9697 | 364.9697
2020-03-08 09:30 | No Data | No Data | No Data | No Data | 406.6685 | 466.7466 | 552.625 | 691.5598 | 563.989 | 706.2711 | 685.5483 | 857.2949 | 611.1588 | 703.064 | 356.3058 | 356.3058 | 363.5929 | 363.5929 | 361.4595 | 361.4595
2020-03-08 10:00 | No Data | No Data | No Data | No Data | 397.7111 | 462.4323 | 511.3925 | 639.6937 | 522.0218 | 653.6125 | 674.062 | 842.337 | 569.9763 | 702.6273 | 353.1373 | 353.1373 | 360.3279 | 360.3279 | 360.6671 | 360.6671
2020-03-08 10:30 | No Data | No Data | No Data | No Data | 394.8599 | 462.2615 | 477.2252 | 596.7614 | 487.1916 | 609.8984 | 665.3821 | 831.3453 | 597.3586 | 702.473 | 350.3506 | 350.3506 | 357.424 | 357.424 | 358.901 | 358.901
2020-03-08 11:00 | No Data | No Data | No Data | No Data | 383.172 | 455.9458 | 435.5945 | 544.4633 | 445.0475 | 557.0089 | 656.4315 | 819.872 | 586.1884 | 702.3447 | 347.9932 | 347.9932 | 355.2896 | 355.2896 | 358.8646 | 358.8646
2020-03-08 11:30 | No Data | No Data | No Data | No Data | 384.0859 | 458.5367 | 468.4401 | 585.3801 | 478.1459 | 598.2225 | 645.1047 | 806.3076 | 541.0362 | 691.5917 | 347.2018 | 347.2018 | 354.6008 | 354.6008 | 357.9801 | 357.9801
2020-03-08 12:00 | No Data | No Data | No Data | No Data | 370.0624 | 449.1319 | 468.314 | 584.5289 | 477.2104 | 596.495 | 634.9938 | 794.5016 | 546.926 | 700.1671 | 344.5659 | 344.5659 | 351.4052 | 351.4052 | 355.2959 | 355.2959
2020-03-08 12:30 | No Data | No Data | No Data | No Data | 370.5975 | 449.5044 | 527.7969 | 659.9215 | 539.3803 | 675.0777 | 631.0457 | 787.6256 | 544.2568 | 694.4752 | 341.1072 | 341.1072 | 348.6557 | 348.6557 | 353.7523 | 353.7523
2020-03-08 13:00 | No Data | No Data | No Data | No Data | 363.7559 | 444.772 | 519.2735 | 649.4366 | 530.4183 | 664.0291 | 623.9728 | 779.4351 | 586.1669 | 701.805 | 339.6948 | 339.6948 | 346.7463 | 346.7463 | 351.856 | 351.856
2020-03-08 13:30 | No Data | No Data | No Data | No Data | 367.5507 | 447.3555 | 523.5822 | 654.8961 | 535.0004 | 669.7746 | 621.2614 | 776.8593 | 582.7516 | 701.8821 | 337.0718 | 337.0718 | 344.5699 | 344.5699 | 349.0104 | 349.0104
2020-03-08 14:00 | No Data | No Data | No Data | No Data | 365.3612 | 445.0522 | 513.2114 | 641.8802 | 524.3615 | 656.4579 | 612.9221 | 765.8201 | 599.8596 | 701.4967 | 337.1992 | 337.1992 | 344.5437 | 344.5437 | 349.4907 | 349.4907
2020-03-08 14:30 | No Data | No Data | No Data | No Data | 367.6891 | 445.997 | 480.4235 | 600.4022 | 489.8273 | 612.9396 | 612.158 | 766.2919 | 541.697 | 693.6876 | 336.1417 | 336.1417 | 343.6468 | 343.6468 | 348.2081 | 348.2081
2020-03-08 15:00 | No Data | No Data | No Data | No Data | 354.849 | 435.4503 | 479.3761 | 599.5469 | 490.8575 | 614.5526 | 613.1802 | 766.2925 | 523.7977 | 669.3323 | 334.9799 | 334.9799 | 342.2052 | 342.2052 | 346.0084 | 346.0084
2020-03-08 15:30 | No Data | No Data | No Data | No Data | 358.9784 | 437.1991 | 490.3274 | 613.3387 | 501.4682 | 627.8767 | 609.6588 | 761.9753 | 571.6838 | 702.062 | 333.7256 | 333.7256 | 340.697 | 340.697 | 345.3405 | 345.3405
2020-03-08 16:00 | No Data | No Data | No Data | No Data | 364.7135 | 439.3336 | 516.0132 | 645.5447 | 527.6133 | 660.5577 | 610.567 | 763.7367 | 652.1202 | 702.1647 | 333.1791 | 333.1791 | 340.1329 | 340.1329 | 345.3028 | 345.3028
2020-03-08 16:30 | No Data | No Data | No Data | No Data | 370.9934 | 440.4014 | 471.1203 | 589.1318 | 481.8834 | 603.1022 | 614.8931 | 769.3901 | 648.7955 | 701.5739 | 332.281 | 332.281 | 339.3788 | 339.3788 | 342.2955 | 342.2955
2020-03-08 17:00 | No Data | No Data | No Data | No Data | 376.6615 | 441.3723 | 499.7724 | 624.9643 | 511.3532 | 639.8824 | 616.6561 | 771.8934 | 701.5481 | 701.5481 | 331.8354 | 331.8354 | 338.7361 | 338.7361 | 342.1703 | 342.1703
2020-03-08 17:30 | No Data | No Data | No Data | No Data | 375.8777 | 438.0362 | 513.0374 | 641.4536 | 525.215 | 657.136 | 620.2181 | 776.6301 | 665.0027 | 701.7279 | 331.3041 | 331.3041 | 338.119 | 338.119 | 341.2364 | 341.2364
2020-03-08 18:00 | No Data | No Data | No Data | No Data | 382.1967 | 440.2741 | 531.5536 | 663.4874 | 543.3329 | 678.5002 | 624.0134 | 781.7802 | 702.396 | 702.396 | 331.8882 | 331.8882 | 339.1057 | 339.1057 | 343.1686 | 343.1686
2020-03-08 18:30 | No Data | No Data | No Data | No Data | 390.7354 | 444.3391 | 519.4413 | 643.4724 | 531.2252 | 657.7769 | 629.215 | 786.8938 | 702.3189 | 702.3189 | 331.7593 | 331.7593 | 339.3954 | 339.3954 | 344.0072 | 344.0072
2020-03-08 19:00 | No Data | No Data | No Data | No Data | 401.1025 | 449.7404 | 505.8078 | 625.0721 | 517.5264 | 639.1803 | 636.3972 | 795.384 | 660.3951 | 703.3209 | 332.3036 | 332.3036 | 340.4716 | 340.4716 | 345.1711 | 345.1711
2020-03-08 19:30 | No Data | No Data | No Data | No Data | 410.7001 | 454.0868 | 496.505 | 612.1704 | 507.2702 | 624.8494 | 646.4958 | 807.6158 | 703.1154 | 703.1154 | 333.9588 | 333.9588 | 342.2886 | 342.2886 | 348.3503 | 348.3503
2020-03-08 20:00 | No Data | No Data | No Data | No Data | 418.3103 | 459.8112 | 492.2174 | 606.3859 | 502.7427 | 618.8829 | 654.1942 | 817.0794 | 702.9612 | 702.9612 | 337.0012 | 337.0012 | 345.2328 | 345.2328 | 352.9861 | 352.9861
2020-03-08 20:30 | No Data | No Data | No Data | No Data | 421.1298 | 461.8713 | 461.2557 | 563.3674 | 473.6991 | 578.0192 | 662.978 | 830.2195 | 703.8604 | 703.8604 | 338.6142 | 338.6142 | 347.0958 | 347.0958 | 355.2316 | 355.2316
2020-03-08 21:00 | No Data | No Data | No Data | No Data | 424.9525 | 465.0069 | 441.3205 | 539.2458 | 453.5494 | 554.0201 | 668.8981 | 837.4996 | 703.8861 | 703.8861 | 340.5302 | 340.5302 | 349.0281 | 349.0281 | 356.7066 | 356.7066
2020-03-08 21:30 | No Data | No Data | No Data | No Data | 428.4226 | 468.0205 | 493.9655 | 606.9944 | 507.3742 | 623.2286 | 668.2197 | 836.2761 | 703.7319 | 703.7319 | 339.9886 | 339.9886 | 348.9781 | 348.9781 | 357.2943 | 357.2943
2020-03-08 22:00 | No Data | No Data | No Data | No Data | 435.1566 | 474.2515 | 500.1364 | 615.3936 | 514.071 | 632.3008 | 669.6596 | 837.6317 | 703.8861 | 703.8861 | 341.0068 | 341.0068 | 349.9715 | 349.9715 | 360.1805 | 360.1805
2020-03-08 22:30 | No Data | No Data | No Data | No Data | 438.6105 | 476.3599 | 475.632 | 585.9396 | 489.1982 | 602.7343 | 673.6172 | 841.8149 | 703.4494 | 703.4494 | 342.3262 | 342.3262 | 351.1385 | 351.1385 | 359.7602 | 359.7602
2020-03-08 23:00 | No Data | No Data | No Data | No Data | 442.0003 | 479.0072 | 447.021 | 554.8983 | 459.3365 | 570.3671 | 677.7543 | 844.0367 | 702.6786 | 702.6786 | 343.8582 | 343.8582 | 351.9677 | 351.9677 | 361.8373 | 361.8373
2020-03-08 23:30 | No Data | No Data | No Data | No Data | 445.2103 | 481.8204 | 449.3718 | 557.8675 | 461.4599 | 573.3286 | 681.5992 | 848.973 | 703.064 | 703.064 | 345.0504 | 345.0504 | 353.3057 | 353.3057 | 363.6427 | 363.6427
2020-03-09 | No Data | No Data | No Data | No Data | 444.5956 | 481.3636 | 501.7857 | 623.7678 | 515.8947 | 641.5493 | 671.1873 | 835.787 | 702.5758 | 702.5758 | 343.8307 | 343.8307 | 351.8674 | 351.8674 | 364.2593 | 364.2593
2020-03-09 00:30 | No Data | No Data | No Data | No Data | 449.391 | 485.3781 | 512.3284 | 630.5408 | 526.4764 | 648.0096 | 681.512 | 852.3685 | 577.4269 | 703.6549 | 345.1236 | 345.1236 | 353.8539 | 353.8539 | 366.0891 | 366.0891
2020-03-09 01:00 | No Data | No Data | No Data | No Data | 451.3313 | 486.6299 | 553.5891 | 689.7521 | 568.9198 | 709.1906 | 686.3173 | 856.1861 | 703.0126 | 703.0126 | 347.1707 | 347.1707 | 355.0832 | 355.0832 | 366.3547 | 366.3547
2020-03-09 01:30 | No Data | No Data | No Data | No Data | 449.0437 | 484.6983 | 535.2553 | 666.9675 | 549.8455 | 685.5264 | 604.5422 | 754.3072 | 703.809 | 703.809 | 348.852 | 348.852 | 356.9172 | 356.9172 | 366.8079 | 366.8079
2020-03-09 02:00 | No Data | No Data | No Data | No Data | 444.7102 | 481.5226 | 543.4579 | 677.4737 | 558.1072 | 695.9847 | 693.2151 | 864.6012 | 703.6292 | 703.6292 | 349.623 | 349.623 | 357.6675 | 357.6675 | 368.695 | 368.695
2020-03-09 02:30 | No Data | No Data | No Data | No Data | 450.7245 | 486.4449 | 501.7005 | 624.5863 | 515.914 | 642.7225 | 696.3013 | 866.7161 | 703.2695 | 703.2695 | 350.4928 | 350.4928 | 358.9536 | 358.9536 | 370.0905 | 370.0905
2020-03-09 03:00 | No Data | No Data | No Data | No Data | 450.6985 | 486.9272 | 506.7984 | 631.7445 | 520.2988 | 649.0496 | 699.5908 | 872.4565 | 703.9888 | 703.9888 | 352.2386 | 352.2386 | 360.5326 | 360.5326 | 371.8946 | 371.8946
2020-03-09 03:30 | No Data | No Data | No Data | No Data | 451.9286 | 487.5124 | 513.2497 | 640.5965 | 526.43 | 657.5511 | 698.1895 | 871.1197 | 652.3884 | 703.4236 | 352.0554 | 352.0554 | 360.5803 | 360.5803 | 373.5355 | 373.5355
2020-03-09 04:00 | No Data | No Data | No Data | No Data | 455.1209 | 489.921 | 521.137 | 650.2067 | 534.5626 | 667.2612 | 700.7051 | 874.5239 | 703.5264 | 703.5264 | 353.0009 | 353.0009 | 361.4285 | 361.4285 | 373.3328 | 373.3328
2020-03-09 04:30 | No Data | No Data | No Data | No Data | 449.5136 | 485.4765 | 502.8371 | 627.4985 | 515.6503 | 643.8828 | 672.7114 | 839.6307 | 703.5521 | 703.5521 | 354.0432 | 354.0432 | 362.2739 | 362.2739 | 373.7247 | 373.7247
2020-03-09 05:00 | No Data | No Data | No Data | No Data | 449.8287 | 485.1096 | 508.8788 | 634.1904 | 522.5344 | 651.6391 | 707.1425 | 881.8817 | 703.398 | 703.398 | 354.6253 | 354.6253 | 363.2678 | 363.2678 | 371.9814 | 371.9814
2020-03-09 05:30 | No Data | No Data | No Data | No Data | 453.6421 | 487.9381 | 467.2302 | 581.5616 | 480.3023 | 598.2958 | 708.9993 | 883.4321 | 689.8467 | 703.7319 | 355.4633 | 355.4633 | 363.6795 | 363.6795 | 373.6083 | 373.6083
2020-03-09 06:00 | No Data | No Data | No Data | No Data | 452.4095 | 487.3937 | 515.0194 | 640.9305 | 528.8707 | 658.7361 | 711.5938 | 888.4924 | 703.8861 | 703.8861 | 356.3372 | 356.3372 | 364.8577 | 364.8577 | 373.9977 | 373.9977
2020-03-09 06:30 | No Data | No Data | No Data | No Data | 452.594 | 488.1253 | 568.7038 | 708.5415 | 583.1851 | 727.0872 | 713.4006 | 890.7621 | 704.4771 | 704.4771 | 357.877 | 357.877 | 366.554 | 366.554 | 375.972 | 375.972
2020-03-09 07:00 | No Data | No Data | No Data | No Data | 453.0745 | 488.1433 | 553.4764 | 687.5023 | 568.4533 | 706.2297 | 714.3129 | 893.2658 | 704.2971 | 704.2971 | 357.3687 | 357.3687 | 366.1756 | 366.1756 | 374.7716 | 374.7716
2020-03-09 07:30 | No Data | No Data | No Data | No Data | 456.1499 | 494.215 | 559.3851 | 692.1927 | 570.9696 | 706.1249 | 709.1138 | 886.2742 | 703.8604 | 703.8604 | 358.8465 | 358.8465 | 367.7526 | 367.7526 | 376.2298 | 376.2298
2020-03-09 08:00 | No Data | No Data | No Data | No Data | 446.356 | 489.3541 | 573.939 | 712.0027 | 586.2546 | 727.0282 | 704.6272 | 881.3779 | 703.5264 | 703.5264 | 358.5011 | 358.5011 | 367.4303 | 367.4303 | 375.8689 | 375.8689
2020-03-09 08:30 | No Data | No Data | No Data | No Data | 432.5126 | 481.7937 | 569.779 | 708.8745 | 582.3285 | 724.4521 | 698.213 | 874.1888 | 704.7854 | 704.7854 | 358.3546 | 358.3546 | 367.2833 | 367.2833 | 374.6437 | 374.6437
2020-03-09 09:00 | No Data | No Data | No Data | No Data | 420.4997 | 474.7763 | 534.426 | 665.4456 | 547.0234 | 681.3434 | 690.3981 | 864.7334 | 704.5541 | 704.5541 | 356.3795 | 356.3795 | 365.2971 | 365.2971 | 369.1318 | 369.1318
2020-03-09 09:30 | No Data | No Data | No Data | No Data | 412.2639 | 471.4829 | 499.9453 | 624.6096 | 511.4364 | 639.4037 | 681.8834 | 854.0427 | 665.598 | 704.7596 | 354.8658 | 354.8658 | 363.3387 | 363.3387 | 365.0487 | 365.0487
2020-03-09 10:00 | No Data | No Data | No Data | No Data | 402.1787 | 466.1305 | 500.0959 | 625.5208 | 511.6924 | 640.5466 | 667.6959 | 835.3976 | 573.2462 | 704.0145 | 350.9932 | 350.9932 | 358.5117 | 358.5117 | 360.0296 | 360.0296
2020-03-09 10:30 | No Data | No Data | No Data | No Data | 396.2517 | 464.3156 | 541.9535 | 677.9487 | 553.7775 | 693.339 | 659.8191 | 825.989 | 704.0403 | 704.0403 | 349.5228 | 349.5228 | 357.2505 | 357.2505 | 357.9195 | 357.9195
2020-03-09 11:00 | No Data | No Data | No Data | No Data | 396.8149 | 466.1436 | 555.375 | 694.3135 | 570.8412 | 714.4423 | 655.743 | 821.2858 | 637.408 | 706.0957 | 346.4464 | 346.4464 | 354.0151 | 354.0151 | 355.1286 | 355.1286
2020-03-09 11:30 | No Data | No Data | No Data | No Data | 387.0407 | 461.2932 | 505.5291 | 632.2075 | 516.5449 | 646.631 | 641.1649 | 801.5516 | 698.8429 | 703.8348 | 345.0757 | 345.0757 | 353.0826 | 353.0826 | 357.8084 | 357.8084
2020-03-09 12:00 | No Data | No Data | No Data | No Data | 386.335 | 461.3694 | 532.7061 | 666.2944 | 544.9999 | 682.3101 | 634.052 | 791.7823 | 703.3209 | 703.3209 | 343.4683 | 343.4683 | 351.7549 | 351.7549 | 353.5483 | 353.5483
2020-03-09 12:30 | No Data | No Data | No Data | No Data | 385.097 | 462.2171 | 481.39 | 601.7941 | 492.1695 | 615.9861 | 623.6447 | 778.2889 | 648.0638 | 703.8861 | 340.4835 | 340.4835 | 348.4669 | 348.4669 | 354.5806 | 354.5806
2020-03-09 13:00 | No Data | No Data | No Data | No Data | 382.3965 | 460.7716 | 481.2271 | 601.439 | 491.2143 | 614.6314 | 613.8807 | 767.8745 | 703.809 | 703.809 | 338.2346 | 338.2346 | 346.3803 | 346.3803 | 354.5444 | 354.5444
2020-03-09 13:30 | No Data | No Data | No Data | No Data | 380.5337 | 459.1284 | 577.8432 | 722.9326 | 590.558 | 739.3745 | 610.6641 | 763.6064 | 629.9052 | 703.7062 | 337.1065 | 337.1065 | 344.9612 | 344.9612 | 352.4312 | 352.4312
2020-03-09 14:00 | No Data | No Data | No Data | No Data | 381.3607 | 459.5617 | 527.3922 | 659.2324 | 541.85 | 678.0936 | 600.1647 | 751.699 | 616.7976 | 705.7873 | 335.3629 | 335.3629 | 343.0953 | 343.0953 | 351.2948 | 351.2948
2020-03-09 14:30 | No Data | No Data | No Data | No Data | 378.3206 | 457.2247 | 481.0464 | 601.5815 | 491.3067 | 615.1252 | 601.422 | 752.3066 | 671.2285 | 704.1688 | 333.7106 | 333.7106 | 341.7365 | 341.7365 | 350.6807 | 350.6807
2020-03-09 15:00 | No Data | No Data | No Data | No Data | 375.6038 | 453.3849 | 522.9669 | 653.6734 | 538.3901 | 673.7496 | 607.3618 | 760.7067 | 622.6422 | 706.738 | 333.2028 | 333.2028 | 341.2209 | 341.2209 | 347.6717 | 347.6717
2020-03-09 15:30 | No Data | No Data | No Data | No Data | 380.8999 | 455.2386 | 472.8074 | 591.3994 | 483.2852 | 605.0912 | 603.3989 | 754.2144 | 702.6786 | 702.6786 | 332.214 | 332.214 | 339.9974 | 339.9974 | 345.8809 | 345.8809
2020-03-09 16:00 | No Data | No Data | No Data | No Data | 381.8412 | 453.8801 | 522.9822 | 654.2827 | 533.7299 | 668.2689 | 605.2087 | 757.0939 | 607.9465 | 702.9354 | 332.3571 | 332.3571 | 340.1254 | 340.1254 | 347.7438 | 347.7438
2020-03-09 16:30 | No Data | No Data | No Data | No Data | 384.5632 | 453.2435 | 505.2598 | 632.0494 | 516.4758 | 646.5925 | 608.5635 | 761.3048 | 619.9631 | 702.4988 | 331.7645 | 331.7645 | 339.2316 | 339.2316 | 346.8897 | 346.8897
2020-03-09 17:00 | No Data | No Data | No Data | No Data | 388.7179 | 453.8391 | 470.2916 | 587.4465 | 480.4573 | 600.5861 | 610.4139 | 764.6492 | 702.4216 | 702.4216 | 330.9854 | 330.9854 | 338.8774 | 338.8774 | 347.4675 | 347.4675
2020-03-09 17:30 | No Data | No Data | No Data | No Data | 394.2935 | 456.0291 | 504.5427 | 627.4578 | 516.1073 | 641.7123 | 617.236 | 772.9068 | 702.6271 | 702.6271 | 331.1722 | 331.1722 | 339.3834 | 339.3834 | 347.6182 | 347.6182
2020-03-09 18:00 | No Data | No Data | No Data | No Data | 405.5204 | 461.8187 | 544.7363 | 678.3992 | 556.9214 | 693.4431 | 621.9222 | 778.4399 | 702.73 | 702.73 | 331.2144 | 331.2144 | 339.4229 | 339.4229 | 348.912 | 348.912
2020-03-09 18:30 | No Data | No Data | No Data | No Data | 410.7954 | 462.328 | 532.2353 | 661.7857 | 544.6263 | 677.1379 | 626.6806 | 784.5557 | 702.5244 | 702.5244 | 330.9208 | 330.9208 | 339.2013 | 339.2013 | 348.3467 | 348.3467
2020-03-09 19:00 | No Data | No Data | No Data | No Data | 417.766 | 464.7671 | 516.8639 | 640.595 | 528.7323 | 654.7933 | 633.3068 | 792.2839 | 660.7755 | 702.0876 | 331.3062 | 331.3062 | 339.6747 | 339.6747 | 348.4221 | 348.4221
2020-03-09 19:30 | No Data | No Data | No Data | No Data | 427.361 | 469.0056 | 542.655 | 672.8221 | 555.3378 | 688.0753 | 640.5325 | 801.0179 | 702.0363 | 702.0363 | 331.5347 | 331.5347 | 340.1066 | 340.1066 | 351.1555 | 351.1555
2020-03-09 20:00 | No Data | No Data | No Data | No Data | 433.9998 | 473.9742 | 469.7343 | 579.5138 | 480.2695 | 591.9544 | 647.9724 | 810.1052 | 702.6273 | 702.6273 | 334.6158 | 334.6158 | 343.0999 | 343.0999 | 355.1938 | 355.1938
2020-03-09 20:30 | No Data | No Data | No Data | No Data | 436.7862 | 476.0162 | 451.1718 | 549.2797 | 462.9157 | 562.8069 | 654.8899 | 820.3652 | 703.9631 | 703.9631 | 336.3734 | 336.3734 | 344.9409 | 344.9409 | 357.2275 | 357.2275
2020-03-09 21:00 | No Data | No Data | No Data | No Data | 441.1274 | 479.6397 | 468.9325 | 572.8968 | 480.7771 | 587.0634 | 661.5156 | 828.6337 | 703.8604 | 703.8604 | 339.0261 | 339.0261 | 347.6143 | 347.6143 | 359.3928 | 359.3928
2020-03-09 21:30 | No Data | No Data | No Data | No Data | 442.5293 | 480.9072 | 438.5205 | 531.7662 | 449.3583 | 544.4055 | 664.8127 | 832.7993 | 703.5264 | 703.5264 | 340.0888 | 340.0888 | 348.8237 | 348.8237 | 361.0126 | 361.0126
2020-03-09 22:00 | No Data | No Data | No Data | No Data | 440.9662 | 480.0939 | 470.8853 | 573.4841 | 483.0407 | 587.4193 | 668.9225 | 837.9922 | 704.9395 | 704.9395 | 341.4146 | 341.4146 | 350.2585 | 350.2585 | 360.8306 | 360.8306
2020-03-09 22:30 | No Data | No Data | No Data | No Data | 445.1291 | 483.0769 | 478.3416 | 585.6578 | 490.7781 | 600.5928 | 669.8211 | 839.2413 | 704.5284 | 704.5284 | 341.8567 | 341.8567 | 350.6756 | 350.6756 | 363.4575 | 363.4575
2020-03-09 23:00 | No Data | No Data | No Data | No Data | 448.1858 | 485.683 | 470.6877 | 577.2111 | 483.7366 | 592.7122 | 673.769 | 843.6976 | 705.3505 | 705.3505 | 342.7766 | 342.7766 | 351.9698 | 351.9698 | 365.3923 | 365.3923
2020-03-09 23:30 | No Data | No Data | No Data | No Data | 447.1575 | 484.0324 | 444.078 | 543.1082 | 457.3474 | 559.3368 | 676.7667 | 846.9539 | 704.2971 | 704.2971 | 342.6969 | 342.6969 | 352.1559 | 352.1559 | 364.0393 | 364.0393
2020-03-10 | No Data | No Data | No Data | No Data | 447.7313 | 484.7634 | 445.8308 | 546.4056 | 458.9316 | 562.2051 | 679.4052 | 850.2201 | 704.2715 | 704.2715 | 343.9301 | 343.9301 | 352.9093 | 352.9093 | 365.9861 | 365.9861
2020-03-10 00:30 | No Data | No Data | No Data | No Data | 449.2328 | 485.6583 | 455.8791 | 560.0194 | 468.8857 | 575.8184 | 680.7779 | 851.8245 | 703.9376 | 703.9376 | 344.5052 | 344.5052 | 353.5004 | 353.5004 | 366.7463 | 366.7463
2020-03-10 01:00 | No Data | No Data | No Data | No Data | 453.365 | 489.3581 | 488.9637 | 602.1568 | 503.163 | 619.4894 | 680.3657 | 851.4954 | 704.6826 | 704.6826 | 344.5096 | 344.5096 | 353.7302 | 353.7302 | 368.2539 | 368.2539
2020-03-10 01:30 | No Data | No Data | No Data | No Data | 455.5432 | 491.2385 | 448.0941 | 551.83 | 461.0652 | 567.9837 | 681.9604 | 853.6795 | 704.1944 | 704.1944 | 345.4354 | 345.4354 | 354.6725 | 354.6725 | 369.8446 | 369.8446
2020-03-10 02:00 | No Data | No Data | No Data | No Data | 456.2695 | 491.8869 | 472.9909 | 583.4363 | 486.344 | 600.0651 | 681.832 | 853.3204 | 704.4771 | 704.4771 | 345.4109 | 345.4109 | 354.6842 | 354.6842 | 371.312 | 371.312
2020-03-10 02:30 | No Data | No Data | No Data | No Data | 455.4146 | 491.3028 | 475.1178 | 586.2249 | 488.4643 | 602.5088 | 682.541 | 854.1677 | 704.4513 | 704.4513 | 345.874 | 345.874 | 355.1555 | 355.1555 | 372.286 | 372.286
2020-03-10 03:00 | No Data | No Data | No Data | No Data | 454.2125 | 490.0397 | 486.2262 | 599.185 | 499.2105 | 614.8571 | 682.5161 | 854.1506 | 704.0403 | 704.0403 | 346.03 | 346.03 | 355.1945 | 355.1945 | 371.771 | 371.771
2020-03-10 03:30 | No Data | No Data | No Data | No Data | 455.1264 | 490.6546 | 504.1385 | 621.4414 | 517.6471 | 637.8495 | 685.815 | 858.7983 | 704.0145 | 704.0145 | 347.3347 | 347.3347 | 356.2578 | 356.2578 | 371.3273 | 371.3273
2020-03-10 04:00 | No Data | No Data | No Data | No Data | 458.4432 | 493.2643 | 539.4285 | 665.2927 | 553.6337 | 682.4922 | 684.8854 | 857.4078 | 690.4811 | 704.2714 | 347.263 | 347.263 | 355.9827 | 355.9827 | 372.7315 | 372.7315
2020-03-10 04:30 | No Data | No Data | No Data | No Data | 458.6854 | 493.5248 | 558.8185 | 691.2174 | 573.4332 | 709.0784 | 683.6781 | 855.8583 | 703.9631 | 703.9631 | 346.8539 | 346.8539 | 355.7196 | 355.7196 | 370.6809 | 370.6809
2020-03-10 05:00 | No Data | No Data | No Data | No Data | 460.3083 | 494.8776 | 579.7951 | 716.8505 | 594.4851 | 734.94 | 686.2672 | 858.8983 | 703.5264 | 703.5264 | 348.1891 | 348.1891 | 356.8458 | 356.8458 | 371.8357 | 371.8357
2020-03-10 05:30 | No Data | No Data | No Data | No Data | 459.4698 | 494.2373 | 572.5925 | 709.8576 | 587.1946 | 727.7641 | 689.6977 | 862.9366 | 672.176 | 703.1668 | 349.3892 | 349.3892 | 357.9166 | 357.9166 | 373.051 | 373.051
2020-03-10 06:00 | No Data | No Data | No Data | No Data | 457.8412 | 492.6845 | 563.261 | 697.0229 | 576.8292 | 713.6718 | 690.7382 | 864.213 | 676.0058 | 703.0897 | 350.5113 | 350.5113 | 358.9749 | 358.9749 | 373.4646 | 373.4646
2020-03-10 06:30 | No Data | No Data | No Data | No Data | 453.6733 | 488.5901 | 559.2868 | 691.2865 | 572.7266 | 707.2997 | 693.3762 | 867.7025 | 628.825 | 702.5757 | 351.2683 | 351.2683 | 359.6356 | 359.6356 | 372.8025 | 372.8025
2020-03-10 07:00 | No Data | No Data | No Data | No Data | 451.9207 | 486.7026 | 518.709 | 639.6472 | 531.3286 | 654.8259 | 693.6871 | 868.0649 | 680.5354 | 701.8565 | 350.901 | 350.901 | 359.157 | 359.157 | 372.3644 | 372.3644
2020-03-10 07:30 | No Data | No Data | No Data | No Data | 449.6237 | 487.1494 | 536.5424 | 663.3601 | 549.7799 | 679.6047 | 689.8705 | 863.1418 | 696.0779 | 701.7022 | 350.8046 | 350.8046 | 359.0235 | 359.0235 | 372.3582 | 372.3582
2020-03-10 08:00 | No Data | No Data | No Data | No Data | 447.7027 | 489.5702 | 525.6752 | 654.813 | 537.5935 | 669.6751 | 684.0582 | 856.8406 | 666.5054 | 701.2141 | 350.2414 | 350.2414 | 358.5513 | 358.5513 | 370.9314 | 370.9314
2020-03-10 08:30 | No Data | No Data | No Data | No Data | 440.9178 | 488.2368 | 520.6824 | 648.131 | 532.4555 | 662.8364 | 680.8129 | 852.718 | 629.2152 | 701.6766 | 350.982 | 350.982 | 359.819 | 359.819 | 370.4959 | 370.4959
2020-03-10 09:00 | No Data | No Data | No Data | No Data | 424.966 | 477.69 | 553.0312 | 690.4008 | 565.9501 | 706.9264 | 676.9697 | 848.1031 | 592.3044 | 702.6529 | 351.5729 | 351.5729 | 360.0088 | 360.0088 | 363.7272 | 363.7272
2020-03-10 09:30 | No Data | No Data | No Data | No Data | 416.8007 | 475.2042 | 533.226 | 665.6471 | 546.2264 | 682.1585 | 669.5533 | 838.8032 | 575.4172 | 703.2952 | 350.3827 | 350.3827 | 359.1867 | 359.1867 | 361.3922 | 361.3922
2020-03-10 10:00 | No Data | No Data | No Data | No Data | 406.0133 | 469.7856 | 530.7182 | 663.1132 | 542.8925 | 678.8415 | 655.9606 | 821.7417 | 599.1509 | 703.5521 | 346.8481 | 346.8481 | 355.4089 | 355.4089 | 361.0117 | 361.0117
2020-03-10 10:30 | No Data | No Data | No Data | No Data | 394.2363 | 462.7327 | 481.3295 | 601.7546 | 492.905 | 616.7679 | 641.6273 | 803.7227 | 584.2842 | 703.4494 | 343.0223 | 343.0223 | 351.5718 | 351.5718 | 358.7118 | 358.7118
2020-03-10 11:00 | No Data | No Data | No Data | No Data | 389.0045 | 461.1006 | 474.03 | 592.2841 | 485.2339 | 606.7764 | 613.5108 | 768.5551 | 528.7045 | 677.5624 | 342.1754 | 342.1754 | 350.8582 | 350.8582 | 357.0068 | 357.0068
2020-03-10 11:30 | No Data | No Data | No Data | No Data | 381.8437 | 457.3903 | 413.0919 | 515.5496 | 422.9953 | 528.3953 | 581.5969 | 728.4464 | 519.8232 | 665.7631 | 339.5032 | 339.5032 | 347.8192 | 347.8192 | 356.2093 | 356.2093
2020-03-10 12:00 | No Data | No Data | No Data | No Data | 375.5935 | 454.3613 | 455.8415 | 569.1602 | 467.139 | 583.7806 | 590.7871 | 739.934 | 488.2365 | 624.9945 | 337.8326 | 337.8326 | 346.3853 | 346.3853 | 353.4097 | 353.4097
2020-03-10 12:30 | No Data | No Data | No Data | No Data | 371.1936 | 452.2307 | 406.003 | 506.4408 | 416.0249 | 519.4883 | 593.8268 | 743.3013 | 498.445 | 637.2208 | 334.8033 | 334.8033 | 343.3191 | 343.3191 | 349.3874 | 349.3874
2020-03-10 13:00 | No Data | No Data | No Data | No Data | 362.8028 | 446.8898 | 464.3268 | 580.0037 | 475.6393 | 594.5635 | 553.2869 | 692.3453 | 489.3899 | 625.2227 | 333.3624 | 333.3624 | 341.8444 | 341.8444 | 348.0268 | 348.0268
2020-03-10 13:30 | No Data | No Data | No Data | No Data | 354.6125 | 437.3674 | 482.8846 | 603.0591 | 494.9517 | 618.5749 | 517.6781 | 647.293 | 536.1595 | 684.7283 | 331.4289 | 331.4289 | 340.1774 | 340.1774 | 346.1099 | 346.1099
2020-03-10 14:00 | No Data | No Data | No Data | No Data | 358.6559 | 442.3852 | 491.243 | 613.696 | 504.7721 | 631.0401 | 507.7236 | 634.929 | 549.4572 | 701.8911 | 330.2802 | 330.2802 | 338.6569 | 338.6569 | 344.3535 | 344.3535
2020-03-10 14:30 | No Data | No Data | No Data | No Data | 354.9832 | 437.7197 | 391.6842 | 487.7513 | 403.8186 | 503.3806 | 406.0923 | 506.1237 | 556.4612 | 702.9869 | 328.5659 | 328.5659 | 336.9458 | 336.9458 | 342.5572 | 342.5572
2020-03-10 15:00 | No Data | No Data | No Data | No Data | 349.6126 | 431.0952 | 430.2823 | 536.9883 | 443.9742 | 554.6169 | 446.1261 | 557.3845 | 554.1374 | 703.7576 | 329.199 | 329.199 | 337.132 | 337.132 | 342.2469 | 342.2469
2020-03-10 15:30 | No Data | No Data | No Data | No Data | 356.5244 | 437.6365 | 408.1122 | 509.4411 | 421.53 | 526.9532 | 423.4975 | 529.6044 | 557.1934 | 704.6826 | 329.3846 | 329.3846 | 337.6469 | 337.6469 | 342.7062 | 342.7062
2020-03-10 16:00 | No Data | No Data | No Data | No Data | 357.5986 | 436.1998 | 410.0232 | 512.0266 | 423.6861 | 529.7388 | 425.5103 | 532.2122 | 496.3983 | 634.1984 | 328.2586 | 328.2586 | 336.3075 | 336.3075 | 341.0181 | 341.0181
2020-03-10 16:30 | No Data | No Data | No Data | No Data | 346.8795 | 424.8209 | 430.8119 | 537.8487 | 439.9309 | 549.5985 | 441.1138 | 550.8563 | 549.9957 | 695.6133 | 326.4967 | 326.4967 | 334.2906 | 334.2906 | 338.28 | 338.28
2020-03-10 17:00 | No Data | No Data | No Data | No Data | 356.5161 | 428.4911 | 498.0132 | 622.7663 | 510.2394 | 638.4753 | 510.8693 | 639.0015 | 492.3772 | 628.8382 | 324.7972 | 324.7972 | 332.6339 | 332.6339 | 336.4111 | 336.4111
2020-03-10 17:30 | No Data | No Data | No Data | No Data | 364.3741 | 432.1906 | 435.5138 | 544.5497 | 445.8715 | 558.0609 | 446.6812 | 558.8961 | 470.6385 | 601.5677 | 325.2474 | 325.2474 | 333.149 | 333.149 | 336.9753 | 336.9753
2020-03-10 18:00 | No Data | No Data | No Data | No Data | 366.238 | 430.2113 | 403.0894 | 503.7753 | 412.8614 | 516.5828 | 413.2045 | 516.6828 | 479.143 | 612.0986 | 326.0914 | 326.0914 | 333.7537 | 333.7537 | 338.4208 | 338.4208
2020-03-10 18:30 | No Data | No Data | No Data | No Data | 379.5967 | 437.2583 | 431.8512 | 539.6595 | 441.5732 | 552.3069 | 442.4144 | 553.0447 | 520.3392 | 664.1424 | 325.836 | 325.836 | 333.7167 | 333.7167 | 338.3592 | 338.3592
2020-03-10 19:00 | No Data | No Data | No Data | No Data | 390.1142 | 441.7724 | 437.4976 | 545.5126 | 446.6771 | 557.0442 | 447.7376 | 557.9686 | 473.757 | 600.894 | 325.4994 | 325.4994 | 333.1274 | 333.1274 | 338.4633 | 338.4633
2020-03-10 19:30 | No Data | No Data | No Data | No Data | 401.3519 | 447.2808 | 439.1581 | 547.3007 | 448.0312 | 558.2208 | 449.3596 | 559.6381 | 480.2925 | 608.7549 | 327.2281 | 327.2281 | 335.3357 | 335.3357 | 340.7075 | 340.7075
2020-03-10 20:00 | No Data | No Data | No Data | No Data | 410.1753 | 453.9214 | 463.2093 | 575.9176 | 471.9587 | 586.3102 | 473.6779 | 589.7173 | 497.2448 | 630.21 | 329.6952 | 329.6952 | 337.8611 | 337.8611 | 344.7821 | 344.7821
2020-03-10 20:30 | No Data | No Data | No Data | No Data | 415.5701 | 458.1038 | 431.8407 | 535.2579 | 439.9292 | 544.6403 | 489.8966 | 610.3491 | 507.7826 | 644.9059 | 332.7724 | 332.7724 | 341.0391 | 341.0391 | 346.4204 | 346.4204
2020-03-10 21:00 | No Data | No Data | No Data | No Data | 419.8501 | 461.5848 | 454.8239 | 563.7219 | 463.1978 | 573.6779 | 516.2969 | 644.0309 | 575.2634 | 695.0994 | 333.7256 | 333.7256 | 342.3551 | 342.3551 | 348.7898 | 348.7898
2020-03-10 21:30 | No Data | No Data | No Data | No Data | 423.5472 | 464.5622 | 518.893 | 644.2951 | 528.8842 | 656.1554 | 539.3338 | 673.7108 | 608.1502 | 695.7932 | 336.2046 | 336.2046 | 344.8913 | 344.8913 | 352.0419 | 352.0419
2020-03-10 22:00 | No Data | No Data | No Data | No Data | 427.8339 | 468.3936 | 500.968 | 620.4956 | 510.316 | 631.4585 | 532.969 | 664.9225 | 636.6232 | 695.8701 | 337.6352 | 337.6352 | 346.4742 | 346.4742 | 353.7722 | 353.7722
2020-03-10 22:30 | No Data | No Data | No Data | No Data | 431.2869 | 471.5878 | 435.7518 | 538.07 | 443.9572 | 547.6385 | 445.5953 | 555.7588 | 622.2194 | 696.2813 | 338.8714 | 338.8714 | 347.8524 | 347.8524 | 356.1698 | 356.1698
2020-03-10 23:00 | No Data | No Data | No Data | No Data | 435.3628 | 475.5012 | 438.0908 | 541.4633 | 446.4958 | 551.102 | 499.31 | 623.8514 | 609.4304 | 697.1291 | 340.2206 | 340.2206 | 349.3059 | 349.3059 | 358.1442 | 358.1442
2020-03-10 23:30 | No Data | No Data | No Data | No Data | 436.236 | 476.071 | 440.1458 | 544.6844 | 448.4937 | 554.3497 | 495.5746 | 619.0601 | 645.6371 | 696.718 | 341.1221 | 341.1221 | 350.1639 | 350.1639 | 357.5248 | 357.5248
2020-03-11 | No Data | No Data | No Data | No Data | 435.872 | 474.9564 | 441.709 | 546.2672 | 450.1865 | 556.193 | 504.4495 | 630.976 | 609.0778 | 696.6923 | 342.0786 | 342.0786 | 350.9082 | 350.9082 | 357.8794 | 357.8794
2020-03-11 00:30 | No Data | No Data | No Data | No Data | 435.4662 | 474.291 | 441.7941 | 545.593 | 450.8841 | 556.4628 | 553.126 | 692.6905 | 606.7594 | 696.9749 | 342.0927 | 342.0927 | 350.6962 | 350.6962 | 357.1327 | 357.1327
2020-03-11 01:00 | No Data | No Data | No Data | No Data | 438.8038 | 477.4323 | 441.7863 | 544.8416 | 450.3973 | 554.473 | 559.4092 | 700.171 | 631.4707 | 696.7437 | 342.2471 | 342.2471 | 351.0048 | 351.0048 | 359.5586 | 359.5586
2020-03-11 01:30 | No Data | No Data | No Data | No Data | 440.8441 | 479.295 | 444.1019 | 551.2318 | 452.0904 | 560.6309 | 556.8156 | 695.9915 | 625.9713 | 696.9235 | 343.6799 | 343.6799 | 352.7323 | 352.7323 | 360.4445 | 360.4445
2020-03-11 02:00 | No Data | No Data | No Data | No Data | 443.2299 | 481.6686 | 444.3951 | 551.3507 | 452.1937 | 560.5837 | 570.0433 | 712.7451 | 565.4808 | 697.2318 | 343.9633 | 343.9633 | 353.0129 | 353.0129 | 361.6384 | 361.6384
2020-03-11 02:30 | No Data | No Data | No Data | No Data | 441.9532 | 480.2448 | 445.2793 | 552.9494 | 453.1649 | 562.3612 | 540.1072 | 674.8129 | 600.1245 | 697.1291 | 344.1576 | 344.1576 | 352.9523 | 352.9523 | 360.8654 | 360.8654
2020-03-11 03:00 | No Data | No Data | No Data | No Data | 445.745 | 483.89 | 443.5316 | 550.2564 | 451.6331 | 559.9857 | 529.8898 | 662.8228 | 616.5597 | 697.9512 | 343.4069 | 343.4069 | 352.1339 | 352.1339 | 362.9272 | 362.9272
2020-03-11 03:30 | No Data | No Data | No Data | No Data | 445.1295 | 483.0772 | 446.7653 | 554.9874 | 454.6809 | 564.3865 | 505.5695 | 632.0247 | 675.6544 | 697.6943 | 344.9834 | 344.9834 | 353.7525 | 353.7525 | 361.7705 | 361.7705
2020-03-11 04:00 | No Data | No Data | No Data | No Data | 445.668 | 483.3023 | 448.8025 | 557.2698 | 456.0575 | 565.7302 | 497.8688 | 621.3959 | 652.9993 | 697.4374 | 346.48 | 346.48 | 354.9251 | 354.9251 | 362.5771 | 362.5771
2020-03-11 04:30 | No Data | No Data | No Data | No Data | 445.8438 | 483.3942 | 447.0245 | 554.5358 | 454.4329 | 563.1495 | 498.3098 | 622.4926 | 673.1731 | 697.7714 | 345.4621 | 345.4621 | 353.6856 | 353.6856 | 363.798 | 363.798
2020-03-11 05:00 | No Data | No Data | No Data | No Data | 445.1142 | 483.1049 | 448.8133 | 556.8932 | 456.0266 | 565.2092 | 510.8861 | 638.262 | 654.059 | 697.7972 | 346.3654 | 346.3654 | 354.6863 | 354.6863 | 363.6762 | 363.6762
2020-03-11 05:30 | No Data | No Data | No Data | No Data | 442.955 | 481.2693 | 507.8285 | 631.2719 | 516.1769 | 641.1764 | 540.3833 | 675.6177 | 624.2058 | 697.8228 | 342.6884 | 342.6884 | 351.0016 | 351.0016 | 364.0737 | 364.0737
2020-03-11 06:00 | No Data | No Data | No Data | No Data | 438.7618 | 477.7937 | 524.7599 | 652.6488 | 533.6669 | 663.3805 | 535.1837 | 669.4299 | 632.7645 | 697.6173 | 342.1784 | 342.1784 | 350.2075 | 350.2075 | 364.5929 | 364.5929
2020-03-11 06:30 | No Data | No Data | No Data | No Data | 437.7934 | 476.5655 | 444.4619 | 552.5573 | 451.6236 | 561.2561 | 530.4969 | 663.7314 | 623.4363 | 697.463 | 343.8556 | 343.8556 | 351.8442 | 351.8442 | 364.4401 | 364.4401
2020-03-11 07:00 | No Data | No Data | No Data | No Data | 434.9269 | 473.7777 | 446.3143 | 556.9781 | 453.3359 | 565.8933 | 508.3371 | 636.7193 | 568.3705 | 697.4888 | 344.7631 | 344.7631 | 352.4615 | 352.4615 | 364.404 | 364.404
2020-03-11 07:30 | No Data | No Data | No Data | No Data | 429.534 | 470.7081 | 445.0941 | 555.0446 | 452.3795 | 564.1563 | 453.1761 | 567.5278 | 554.1387 | 696.795 | 345.0998 | 345.0998 | 352.6661 | 352.6661 | 363.1667 | 363.1667
2020-03-11 08:00 | No Data | No Data | No Data | No Data | 421.7377 | 467.3187 | 440.9568 | 550.2491 | 448.7325 | 560.1587 | 492.6836 | 617.1592 | 608.9564 | 696.6666 | 344.0657 | 344.0657 | 351.7461 | 351.7461 | 361.1828 | 361.1828
2020-03-11 08:30 | No Data | No Data | No Data | No Data | 416.4546 | 467.0655 | 436.293 | 544.6083 | 443.9389 | 554.3572 | 547.2762 | 685.5687 | 546.1074 | 697.386 | 343.4478 | 343.4478 | 351.4944 | 351.4944 | 361.4189 | 361.4189
2020-03-11 09:00 | No Data | No Data | No Data | No Data | 406.0442 | 462.0271 | 472.5521 | 589.1562 | 481.4676 | 600.4301 | 556.0868 | 696.5584 | 518.9395 | 664.6964 | 339.1144 | 339.1144 | 347.5377 | 347.5377 | 357.7088 | 357.7088
2020-03-11 09:30 | No Data | No Data | No Data | No Data | 399.1951 | 460.3261 | 559.0958 | 698.2503 | 569.9757 | 711.9199 | 577.4388 | 723.3412 | 545.5427 | 697.2062 | 336.2071 | 336.2071 | 344.5249 | 344.5249 | 353.94 | 353.94
2020-03-11 10:00 | No Data | No Data | No Data | No Data | 382.9498 | 450.9388 | 513.4653 | 641.1773 | 523.4832 | 653.9991 | 557.006 | 697.6915 | 586.9543 | 696.7437 | 334.0496 | 334.0496 | 342.245 | 342.245 | 349.6277 | 349.6277
2020-03-11 10:30 | No Data | No Data | No Data | No Data | 368.5053 | 442.6975 | 480.0027 | 599.1383 | 489.2514 | 610.8344 | 526.1864 | 659.0784 | 557.0299 | 697.052 | 331.385 | 331.385 | 339.4328 | 339.4328 | 347.9113 | 347.9113
2020-03-11 11:00 | No Data | No Data | No Data | No Data | 356.1697 | 435.9591 | 477.6506 | 595.5748 | 486.9258 | 607.2685 | 583.1212 | 730.4846 | 475.1416 | 608.7691 | 329.4069 | 329.4069 | 337.1747 | 337.1747 | 345.2588 | 345.2588
2020-03-11 11:30 | No Data | No Data | No Data | No Data | 337.5977 | 416.795 | 504.3364 | 629.0804 | 514.2488 | 641.5682 | 581.771 | 728.7776 | 580.7424 | 697.8228 | 326.683 | 326.683 | 334.3796 | 334.3796 | 342.1521 | 342.1521
2020-03-11 12:00 | No Data | No Data | No Data | No Data | 326.2856 | 402.8186 | 540.8016 | 674.8398 | 551.0925 | 687.7861 | 579.8574 | 726.3637 | 563.052 | 697.4117 | 326.6394 | 326.6394 | 334.4174 | 334.4174 | 339.935 | 339.935
2020-03-11 12:30 | No Data | No Data | No Data | No Data | 322.2561 | 398.0316 | 485.2524 | 605.4296 | 494.9191 | 617.6758 | 575.1656 | 720.5159 | 574.7477 | 698.0027 | 325.8498 | 325.8498 | 333.455 | 333.455 | 339.0366 | 339.0366
2020-03-11 13:00 | No Data | No Data | No Data | No Data | 304.6263 | 376.1172 | 453.086 | 564.3231 | 462.1814 | 575.81 | 564.2476 | 706.8026 | 589.6722 | 697.9255 | 323.138 | 324.2516 | 330.8665 | 332.0068 | 337.8583 | 337.8583
2020-03-11 13:30 | No Data | No Data | No Data | No Data | 315.9964 | 390.2654 | 438.2691 | 546.6329 | 446.9908 | 557.8879 | 524.6284 | 657.197 | 517.0344 | 662.4611 | 317.4711 | 322.9405 | 325.3147 | 330.9193 | 337.2529 | 337.2529
2020-03-11 14:00 | No Data | No Data | No Data | No Data | 312.7779 | 386.178 | 441.5301 | 550.8625 | 450.5931 | 562.4708 | 545.161 | 682.9102 | 561.4072 | 697.8228 | 324.7231 | 324.7231 | 332.6744 | 332.6744 | 336.942 | 336.942
2020-03-11 14:30 | No Data | No Data | No Data | No Data | 302.7309 | 373.7095 | 451.8474 | 564.4272 | 461.3591 | 576.602 | 567.3376 | 710.675 | 585.4518 | 697.1034 | 318.3326 | 321.9204 | 326.2531 | 329.9302 | 336.5078 | 336.5078
2020-03-11 15:00 | No Data | No Data | No Data | No Data | 306.3225 | 378.2216 | 473.4874 | 591.6841 | 484.1475 | 605.3549 | 528.5084 | 662.0347 | 568.3696 | 697.2319 | 322.1371 | 322.1371 | 330.3119 | 330.3119 | 336.2944 | 336.2944
2020-03-11 15:30 | No Data | No Data | No Data | No Data | 300.967 | 371.1755 | 401.8901 | 500.4004 | 410.9352 | 511.9823 | 571.395 | 715.6146 | 582.5032 | 696.6409 | 320.8649 | 320.8649 | 329.1995 | 329.1995 | 335.7569 | 335.7569
2020-03-11 16:00 | No Data | No Data | No Data | No Data | 317.345 | 391.4988 | 435.5267 | 542.1475 | 445.9419 | 555.2449 | 574.4213 | 719.3021 | 571.479 | 695.7673 | 320.0278 | 320.0278 | 328.3624 | 328.3624 | 334.2602 | 334.2602
2020-03-11 16:30 | No Data | No Data | No Data | No Data | 319.3034 | 393.8987 | 504.2095 | 628.1524 | 516.7968 | 643.8339 | 523.6653 | 655.9088 | 575.7062 | 696.718 | 321.6528 | 321.6528 | 330.1058 | 330.1058 | 334.8896 | 334.8896
2020-03-11 17:00 | No Data | No Data | No Data | No Data | 319.33 | 394.0734 | 452.3949 | 562.3612 | 463.7422 | 576.7034 | 585.2125 | 732.8002 | 565.1465 | 696.384 | 319.9839 | 319.9839 | 328.7757 | 328.7757 | 334.5453 | 334.5453
2020-03-11 17:30 | No Data | No Data | No Data | No Data | 332.1749 | 407.8315 | 537.6972 | 668.3725 | 552.2343 | 686.3497 | 564.0193 | 705.7427 | 594.485 | 697.0007 | 319.9527 | 319.9527 | 328.8616 | 328.8616 | 334.4601 | 334.4601
2020-03-11 18:00 | No Data | No Data | No Data | No Data | 334.0709 | 406.3269 | 584.9677 | 727.4832 | 599.1913 | 745.0096 | 602.2259 | 753.5594 | 637.2252 | 697.8228 | 322.3093 | 322.3093 | 331.1075 | 331.1075 | 336.973 | 336.973
2020-03-11 18:30 | No Data | No Data | No Data | No Data | 342.7352 | 409.3689 | 516.4899 | 640.6063 | 529.0172 | 655.7404 | 608.4589 | 761.0457 | 609.7778 | 697.386 | 322.1259 | 322.1259 | 330.9609 | 330.9609 | 336.6431 | 336.6431
2020-03-11 19:00 | No Data | No Data | No Data | No Data | 350.6275 | 411.4093 | 462.1467 | 570.4529 | 472.8078 | 582.858 | 614.6889 | 768.223 | 656.5153 | 697.1034 | 323.6294 | 323.6294 | 332.2806 | 332.2806 | 337.9132 | 337.9132
2020-03-11 19:30 | No Data | No Data | No Data | No Data | 362.8836 | 417.2093 | 477.1531 | 587.0479 | 488.0147 | 599.783 | 618.9453 | 772.6753 | 599.4532 | 696.718 | 322.6139 | 322.6139 | 331.2508 | 331.2508 | 340.4567 | 340.4567
2020-03-11 20:00 | No Data | No Data | No Data | No Data | 374.7121 | 425.7499 | 491.0291 | 603.655 | 501.5547 | 616.0286 | 623.4896 | 777.8018 | 613.3765 | 696.8979 | 325.2228 | 325.2228 | 333.6414 | 333.6414 | 344.7274 | 344.7274
2020-03-11 20:30 | No Data | No Data | No Data | No Data | 378.6025 | 428.3172 | 453.3688 | 547.1113 | 465.0602 | 560.0602 | 629.2132 | 787.916 | 622.7167 | 697.5916 | 325.9385 | 325.9385 | 335.1037 | 335.1037 | 347.6488 | 347.6488
2020-03-11 21:00 | No Data | No Data | No Data | No Data | 382.3799 | 431.0563 | 465.8346 | 563.8019 | 477.1906 | 576.5125 | 634.0692 | 794.2361 | 647.2618 | 698.2852 | 328.5821 | 328.5821 | 337.379 | 337.379 | 349.2679 | 349.2679
2020-03-11 21:30 | No Data | No Data | No Data | No Data | 387.3423 | 434.9358 | 471.6781 | 571.3704 | 483.3708 | 584.7518 | 638.1225 | 799.4031 | 698.4651 | 698.4651 | 330.1123 | 330.1123 | 339.3206 | 339.3206 | 351.0565 | 351.0565
2020-03-11 22:00 | No Data | No Data | No Data | No Data | 390.6981 | 437.4316 | 469.8182 | 571.1514 | 481.1741 | 583.9163 | 641.1089 | 803.1314 | 677.7547 | 698.9789 | 331.4847 | 331.4847 | 340.4164 | 340.4164 | 351.9296 | 351.9296
2020-03-11 22:30 | No Data | No Data | No Data | No Data | 395.976 | 441.8381 | 465.1075 | 563.4419 | 476.4617 | 576.8067 | 644.1722 | 806.9395 | 699.6726 | 699.6726 | 332.5799 | 332.5799 | 341.5023 | 341.5023 | 353.4678 | 353.4678
2020-03-11 23:00 | No Data | No Data | No Data | No Data | 399.9154 | 444.9998 | 477.2863 | 580.0519 | 489.043 | 593.7416 | 646.1874 | 809.3721 | 699.9296 | 699.9296 | 333.4845 | 333.4845 | 342.5343 | 342.5343 | 355.5126 | 355.5126
2020-03-11 23:30 | No Data | No Data | No Data | No Data | 404.5349 | 447.8925 | 480.9815 | 583.8334 | 492.8967 | 597.4222 | 647.704 | 811.3807 | 699.313 | 699.313 | 333.8068 | 333.8068 | 342.7632 | 342.7632 | 355.5013 | 355.5013
2020-03-12 | No Data | No Data | No Data | No Data | 399.436 | 443.2744 | 477.5229 | 578.1083 | 489.5301 | 591.6949 | 648.2554 | 812.0118 | 698.7733 | 698.7733 | 333.8402 | 333.8402 | 342.6972 | 342.6972 | 352.8294 | 352.8294
2020-03-12 00:30 | No Data | No Data | No Data | No Data | 397.2968 | 440.728 | 502.3303 | 609.0311 | 514.7946 | 623.2844 | 647.9434 | 811.5031 | 697.8485 | 697.8485 | 333.4528 | 333.4528 | 342.1233 | 342.1233 | 355.3329 | 355.3329
2020-03-12 01:00 | No Data | No Data | No Data | No Data | 399.6778 | 442.7265 | 501.5496 | 619.6434 | 513.2151 | 634.0057 | 651.8903 | 814.7217 | 698.131 | 698.131 | 335.8252 | 335.8252 | 343.6395 | 343.6395 | 357.7287 | 357.7287
2020-03-12 01:30 | No Data | No Data | No Data | No Data | 398.7961 | 442.4343 | 536.0609 | 663.4756 | 548.8368 | 679.2184 | 654.0878 | 817.7885 | 699.056 | 699.056 | 336.7588 | 336.7588 | 344.9298 | 344.9298 | 359.2762 | 359.2762
2020-03-12 02:00 | No Data | No Data | No Data | No Data | 398.5752 | 443.0192 | 539.1359 | 668.5158 | 551.3312 | 683.7865 | 654.876 | 818.3014 | 699.1844 | 699.1844 | 337.501 | 337.501 | 345.4869 | 345.4869 | 361.0659 | 361.0659
2020-03-12 02:30 | No Data | No Data | No Data | No Data | 399.2356 | 444.0198 | 567.8763 | 705.8818 | 579.816 | 720.9264 | 611.6977 | 763.6698 | 699.3129 | 699.3129 | 338.4136 | 338.4136 | 346.5517 | 346.5517 | 362.5024 | 362.5024
2020-03-12 03:00 | No Data | No Data | No Data | No Data | 386.243 | 433.1516 | 559.0601 | 695.1323 | 570.3801 | 709.3528 | 600.9904 | 751.0597 | 598.4948 | 698.7734 | 338.4827 | 338.4827 | 345.5809 | 345.5809 | 362.245 | 362.245
2020-03-12 03:30 | No Data | No Data | No Data | No Data | 385.951 | 432.8718 | 556.3414 | 692.3378 | 568.0046 | 706.852 | 639.6373 | 799.8065 | 598.8655 | 698.8762 | 338.9116 | 338.9116 | 346.6219 | 346.6219 | 360.8454 | 360.8454
2020-03-12 04:00 | No Data | No Data | No Data | No Data | 389.6104 | 436.593 | 556.1265 | 692.8792 | 567.0856 | 706.7644 | 621.9241 | 778.5238 | 599.7019 | 699.313 | 340.0362 | 340.0362 | 347.7226 | 347.7226 | 363.1479 | 363.1479
2020-03-12 04:30 | No Data | No Data | No Data | No Data | 394.9135 | 440.5608 | 500.5125 | 622.3681 | 511.4651 | 636.1855 | 512.4082 | 640.0126 | 516.7806 | 659.6257 | 340.0179 | 340.0179 | 347.7256 | 347.7256 | 363.0732 | 363.0732
2020-03-12 05:00 | No Data | No Data | No Data | No Data | 393.6822 | 439.4621 | 510.955 | 636.0496 | 521.7636 | 649.7203 | 522.5962 | 653.5314 | 516.8947 | 660.8058 | 340.6754 | 340.6754 | 348.2366 | 348.2366 | 359.5356 | 359.5356
2020-03-12 05:30 | No Data | No Data | No Data | No Data | 402.4243 | 445.5131 | 508.8779 | 631.1082 | 520.8326 | 646.1654 | 522.0927 | 649.4663 | 522.1896 | 663.9927 | 340.6605 | 340.6605 | 348.5864 | 348.5864 | 358.4329 | 358.4329
2020-03-12 06:00 | No Data | No Data | No Data | No Data | 399.7976 | 443.5022 | 479.3637 | 594.2605 | 490.9763 | 608.8495 | 492.1127 | 611.6617 | 579.9983 | 698.0283 | 340.6629 | 340.6629 | 348.7501 | 348.7501 | 358.5087 | 358.5087
2020-03-12 06:30 | No Data | No Data | No Data | No Data | 399.8783 | 441.0465 | 440.1725 | 536.044 | 450.9865 | 548.9274 | 452.8347 | 566.4246 | 672.0745 | 698.4394 | 340.3947 | 340.3947 | 349.2216 | 349.2216 | 357.6511 | 357.6511
2020-03-12 07:00 | No Data | No Data | No Data | No Data | 405.9855 | 448.1521 | 468.5685 | 573.6942 | 479.846 | 587.3093 | 531.2415 | 664.4725 | 525.4351 | 672.241 | 341.0384 | 341.0384 | 349.7602 | 349.7602 | 358.5563 | 358.5563
2020-03-12 07:30 | No Data | No Data | No Data | No Data | 406.5528 | 451.397 | 441.3795 | 545.2496 | 449.3708 | 554.7441 | 558.5254 | 698.4504 | 515.7599 | 659.5607 | 342.8413 | 342.8413 | 351.1872 | 351.1872 | 360.365 | 360.365
2020-03-12 08:00 | No Data | No Data | No Data | No Data | 405.3373 | 453.5437 | 437.7135 | 540.3289 | 446.0503 | 550.2848 | 539.0192 | 673.8506 | 510.6372 | 652.8754 | 341.9005 | 341.9005 | 350.5659 | 350.5659 | 359.8653 | 359.8653
2020-03-12 08:30 | No Data | No Data | No Data | No Data | 389.413 | 444.922 | 451.7413 | 559.3903 | 460.5198 | 570.0556 | 598.2579 | 748.6686 | 505.77 | 647.2798 | 340.3228 | 340.3228 | 349.123 | 349.123 | 360.1808 | 360.1808
2020-03-12 09:00 | No Data | No Data | No Data | No Data | 372.2769 | 435.7574 | 517.8417 | 644.0972 | 527.9094 | 656.7608 | 529.3527 | 662.6488 | 559.4565 | 698.4137 | 337.2735 | 337.2735 | 346.0309 | 346.0309 | 357.9006 | 357.9006
2020-03-12 09:30 | No Data | No Data | No Data | No Data | 357.6789 | 427.3283 | 527.8661 | 657.3977 | 538.5561 | 670.855 | 540.1495 | 676.3962 | 654.377 | 697.9255 | 334.0874 | 334.0874 | 342.8115 | 342.8115 | 354.7429 | 354.7429
2020-03-12 10:00 | No Data | No Data | No Data | No Data | 344.7156 | 419.7054 | 549.1061 | 684.0344 | 560.7371 | 698.5233 | 562.5621 | 704.4338 | 605.558 | 698.054 | 331.2418 | 331.2418 | 339.9775 | 339.9775 | 352.2236 | 352.2236
2020-03-12 10:30 | No Data | No Data | No Data | No Data | 329.9422 | 403.6661 | 538.4619 | 670.2921 | 550.1457 | 684.6507 | 599.9236 | 751.1003 | 558.7597 | 697.6429 | 329.1359 | 329.1359 | 337.5281 | 337.5281 | 348.9647 | 348.9647
2020-03-12 11:00 | No Data | No Data | No Data | No Data | 320.4061 | 392.5233 | 576.3363 | 717.5446 | 589.2729 | 733.4559 | 590.8315 | 739.5949 | 502.3583 | 643.1092 | 327.1386 | 327.1386 | 335.368 | 335.368 | 344.6267 | 344.6267
2020-03-12 11:30 | No Data | No Data | No Data | No Data | 318.5765 | 390.7325 | 573.5907 | 716.3343 | 585.4047 | 731.5257 | 586.7611 | 735.0723 | 535.7877 | 686.591 | 326.9726 | 326.9726 | 334.4854 | 334.4854 | 340.0471 | 340.0471
2020-03-12 12:00 | No Data | No Data | No Data | No Data | 317.4921 | 388.4719 | 555.5932 | 691.0924 | 568.0192 | 706.6019 | 581.4125 | 727.6838 | 510.6149 | 653.4488 | 325.5277 | 325.5277 | 334.0117 | 334.0117 | 340.2168 | 340.2168
2020-03-12 12:30 | No Data | No Data | No Data | No Data | 310.9059 | 380.6491 | 508.441 | 630.056 | 520.0684 | 644.3325 | 574.058 | 717.8905 | 579.3593 | 699.0046 | 323.3255 | 323.3255 | 331.9084 | 331.9084 | 338.4614 | 338.4614
2020-03-12 13:00 | No Data | No Data | No Data | No Data | 306.081 | 375.8094 | 488.8354 | 607.5114 | 500.3653 | 622.1004 | 573.5762 | 718.0885 | 593.261 | 699.7497 | 323.6923 | 323.6923 | 332.2018 | 332.2018 | 338.2014 | 338.2014
2020-03-12 13:30 | No Data | No Data | No Data | No Data | 299.4396 | 368.8003 | 472.2756 | 586.9804 | 483.3967 | 601.0061 | 542.7593 | 679.6525 | 636.1406 | 699.9038 | 315.6636 | 321.192 | 324.0752 | 329.7509 | 339.6128 | 339.6128
2020-03-12 14:00 | No Data | No Data | No Data | No Data | 299.9085 | 369.4625 | 467.5302 | 581.4866 | 479.1269 | 595.9811 | 568.5768 | 712.0555 | 621.9205 | 699.0303 | 318.1093 | 321.4453 | 326.6268 | 330.0522 | 336.6683 | 336.6683
2020-03-12 14:30 | No Data | No Data | No Data | No Data | 297.0634 | 366.1736 | 478.5717 | 596.2438 | 490.1307 | 610.9944 | 566.8996 | 709.639 | 564.1133 | 699.3643 | 315.9057 | 320.2467 | 324.7317 | 329.194 | 337.1817 | 337.1817
2020-03-12 15:00 | No Data | No Data | No Data | No Data | 309.1864 | 381.7847 | 466.3505 | 580.6591 | 477.7727 | 594.9628 | 480.0324 | 600.5063 | 583.2466 | 699.467 | 318.0653 | 320.0288 | 326.9536 | 329.0093 | 337.3152 | 337.3152
2020-03-12 15:30 | No Data | No Data | No Data | No Data | 304.0565 | 375.5856 | 452.1986 | 563.1255 | 463.7587 | 577.8224 | 515.5609 | 644.4825 | 600.1187 | 698.6963 | 318.9024 | 318.9024 | 328.2765 | 328.2765 | 335.2755 | 335.2755
2020-03-12 16:00 | No Data | No Data | No Data | No Data | 306.7087 | 378.8518 | 445.6515 | 555.5093 | 457.0887 | 570.1808 | 500.2003 | 626.1107 | 604.1999 | 698.3366 | 317.4853 | 317.4853 | 326.3445 | 326.3445 | 335.5618 | 335.5618
2020-03-12 16:30 | No Data | No Data | No Data | No Data | 308.6821 | 381.1995 | 472.3824 | 588.9999 | 484.6279 | 604.5907 | 532.5901 | 666.2626 | 607.5078 | 697.6943 | 316.6487 | 316.6487 | 325.6339 | 325.6339 | 334.4791 | 334.4791
2020-03-12 17:00 | No Data | No Data | No Data | No Data | 311.8076 | 384.9234 | 444.3064 | 552.8332 | 456.0865 | 567.6618 | 511.8098 | 640.9285 | 612.6376 | 697.9512 | 315.8458 | 315.8458 | 324.9172 | 324.9172 | 334.1139 | 334.1139
2020-03-12 17:30 | No Data | No Data | No Data | No Data | 319.3976 | 394.3869 | 452.4468 | 564.1403 | 461.262 | 575.4412 | 584.9677 | 732.8121 | 533.1072 | 682.4649 | 320.6674 | 320.6674 | 328.1526 | 328.1526 | 335.6351 | 335.6351
2020-03-12 18:00 | No Data | No Data | No Data | No Data | 333.982 | 405.7401 | 500.3362 | 623.2469 | 509.8867 | 635.1595 | 588.6093 | 737.2556 | 557.715 | 698.8504 | 320.185 | 320.185 | 327.5825 | 327.5825 | 337.1155 | 337.1155
2020-03-12 18:30 | No Data | No Data | No Data | No Data | 344.3589 | 410.17 | 503.1254 | 624.9081 | 512.8915 | 636.8615 | 596.9797 | 747.2079 | 626.5432 | 698.6193 | 320.9652 | 320.9652 | 328.5719 | 328.5719 | 337.4714 | 337.4714
2020-03-12 19:00 | No Data | No Data | No Data | No Data | 366.995 | 424.2665 | 479.7287 | 595.191 | 488.5878 | 605.7826 | 604.3618 | 756.3858 | 578.339 | 698.6963 | 321.9506 | 321.9506 | 329.4251 | 329.4251 | 337.7782 | 337.7782
2020-03-12 19:30 | No Data | No Data | No Data | No Data | 386.8841 | 436.0957 | 480.806 | 594.6696 | 489.2095 | 604.1843 | 490.9164 | 613.0629 | 582.9633 | 698.054 | 322.7214 | 322.7214 | 330.1123 | 330.1123 | 342.0243 | 342.0243
2020-03-12 20:00 | No Data | No Data | No Data | No Data | 394.209 | 441.9395 | 451.7871 | 558.6926 | 458.5404 | 566.3334 | 571.7266 | 714.9641 | 595.3223 | 698.5422 | 325.8976 | 325.8976 | 333.1429 | 333.1429 | 345.3779 | 345.3779
2020-03-12 20:30 | No Data | No Data | No Data | No Data | 393.7834 | 441.3174 | 423.0338 | 515.3658 | 430.977 | 524.1794 | 587.8348 | 735.8133 | 642.4038 | 699.5698 | 328.0824 | 328.0824 | 335.5212 | 335.5212 | 347.9055 | 347.9055
2020-03-12 21:00 | No Data | No Data | No Data | No Data | 396.0691 | 443.6855 | 502.6987 | 615.6612 | 511.493 | 625.7227 | 581.6453 | 728.3951 | 623.7393 | 700.1865 | 329.6842 | 329.6842 | 337.261 | 337.261 | 350.563 | 350.563
2020-03-12 21:30 | No Data | No Data | No Data | No Data | 398.0936 | 445.138 | 486.5929 | 594.3723 | 494.9741 | 604.066 | 632.8282 | 792.4407 | 700.4947 | 700.4947 | 331.6096 | 331.6096 | 339.2955 | 339.2955 | 352.3136 | 352.3136
2020-03-12 22:00 | No Data | No Data | No Data | No Data | 398.5695 | 445.6701 | 522.045 | 639.4349 | 531.2234 | 649.9701 | 634.4435 | 794.4798 | 700.4691 | 700.4691 | 332.076 | 332.076 | 339.7373 | 339.7373 | 353.3101 | 353.3101
2020-03-12 22:30 | No Data | No Data | No Data | No Data | 399.489 | 446.5083 | 506.8303 | 620.6325 | 514.9063 | 629.6786 | 637.1383 | 797.7369 | 700.2892 | 700.2892 | 333.308 | 333.308 | 341.0663 | 341.0663 | 354.5759 | 354.5759
2020-03-12 23:00 | No Data | No Data | No Data | No Data | 396.4145 | 443.6403 | 505.8936 | 619.2388 | 514.121 | 628.723 | 640.8024 | 802.2478 | 700.3663 | 700.3663 | 334.6741 | 334.6741 | 341.9382 | 341.9382 | 354.7013 | 354.7013
2020-03-12 23:30 | No Data | No Data | No Data | No Data | 400.4849 | 446.8227 | 506.3116 | 620.1517 | 514.5184 | 629.4303 | 643.1801 | 805.1762 | 699.8525 | 699.8525 | 335.7146 | 335.7146 | 342.6992 | 342.6992 | 355.3341 | 355.3341
2020-03-13 | No Data | No Data | No Data | No Data | 398.5565 | 444.8567 | 479.7004 | 583.5476 | 487.5545 | 592.5149 | 645.8629 | 808.8345 | 699.6469 | 699.6469 | 336.6272 | 336.6272 | 343.4479 | 343.4479 | 354.8947 | 354.8947
2020-03-13 00:30 | No Data | No Data | No Data | No Data | 394.9863 | 440.964 | 478.9478 | 581.863 | 486.7346 | 590.1151 | 647.2955 | 810.761 | 639.0245 | 699.0046 | 336.8443 | 336.8443 | 343.6424 | 343.6424 | 354.7292 | 354.7292
2020-03-13 01:00 | No Data | No Data | No Data | No Data | 393.0139 | 439.7874 | 503.6917 | 613.6804 | 511.9058 | 622.8293 | 615.0493 | 770.3371 | 579.4993 | 699.4157 | 337.6779 | 337.6779 | 344.6001 | 344.6001 | 356.7673 | 356.7673
2020-03-13 01:30 | No Data | No Data | No Data | No Data | 390.6758 | 437.3594 | 499.3331 | 607.2739 | 507.3984 | 616.1209 | 611.1927 | 765.5767 | 698.527 | 699.4157 | 338.3446 | 338.3446 | 345.7371 | 345.7371 | 358.3553 | 358.3553
2020-03-13 02:00 | No Data | No Data | No Data | No Data | 394.6188 | 440.9714 | 487.5881 | 595.6382 | 495.7818 | 605.1047 | 596.0381 | 746.1359 | 645.5069 | 700.1093 | 339.4435 | 339.4435 | 346.6956 | 346.6956 | 359.7099 | 359.7099
2020-03-13 02:30 | No Data | No Data | No Data | No Data | 392.2267 | 439.1431 | 497.1526 | 610.5159 | 505.5475 | 620.2204 | 553.0195 | 692.1021 | 664.9694 | 699.8525 | 339.5165 | 339.5165 | 346.5897 | 346.5897 | 360.5525 | 360.5525
2020-03-13 03:00 | No Data | No Data | No Data | No Data | 391.985 | 438.9199 | 513.9418 | 632.2385 | 523.0864 | 643.0268 | 629.215 | 787.4695 | 673.3435 | 699.5442 | 339.6221 | 339.6221 | 346.8117 | 346.8117 | 362.7673 | 362.7673
2020-03-13 03:30 | No Data | No Data | No Data | No Data | 386.1735 | 432.1793 | 496.3422 | 615.8728 | 504.5305 | 625.7952 | 586.272 | 730.753 | 662.6984 | 698.3109 | 340.5395 | 340.5395 | 346.5192 | 346.5192 | 359.5033 | 359.5033
2020-03-13 04:00 | No Data | No Data | No Data | No Data | 386.6967 | 432.8582 | 486.9492 | 602.5885 | 494.6782 | 611.8688 | 584.2075 | 729.4161 | 626.6174 | 698.7477 | 342.4164 | 342.4164 | 348.1507 | 348.1507 | 363.0294 | 363.0294
2020-03-13 04:30 | No Data | No Data | No Data | No Data | 386.1651 | 432.3564 | 455.3859 | 563.0854 | 462.4601 | 571.7841 | 560.8411 | 699.1153 | 698.7477 | 698.7477 | 343.1724 | 343.1724 | 349.1909 | 349.1909 | 359.6004 | 359.6004
2020-03-13 05:00 | No Data | No Data | No Data | No Data | 389.2307 | 435.0887 | 491.891 | 599.9323 | 499.3929 | 608.4514 | 585.4139 | 733.1051 | 699.4927 | 699.4927 | 343.5924 | 343.5924 | 350.1173 | 350.1173 | 362.3334 | 362.3334
2020-03-13 05:30 | No Data | No Data | No Data | No Data | 391.2592 | 436.4389 | 489.634 | 596.2501 | 497.7526 | 605.1954 | 560.8695 | 702.4481 | 582.9574 | 699.5441 | 343.8593 | 343.8593 | 350.8682 | 350.8682 | 362.5087 | 362.5087
2020-03-13 06:00 | No Data | No Data | No Data | No Data | 385.9485 | 432.2075 | 444.3381 | 539.2175 | 451.6971 | 547.3044 | 575.0017 | 720.2119 | 598.1228 | 699.7239 | 344.7466 | 344.7466 | 351.9312 | 351.9312 | 362.7243 | 362.7243
2020-03-13 06:30 | No Data | No Data | No Data | No Data | 381.3192 | 427.9606 | 457.2986 | 557.2268 | 464.7359 | 565.7913 | 481.8966 | 603.5242 | 698.7733 | 698.7733 | 345.1236 | 345.1236 | 352.0461 | 352.0461 | 360.7029 | 360.7029
2020-03-13 07:00 | No Data | No Data | No Data | No Data | 381.2845 | 428.3036 | 499.5794 | 612.3823 | 507.852 | 621.8279 | 509.0117 | 637.2305 | 698.465 | 698.465 | 342.8758 | 342.8758 | 349.8356 | 349.8356 | 361.1259 | 361.1259
2020-03-13 07:30 | No Data | No Data | No Data | No Data | 381.5561 | 430.99 | 516.9636 | 639.6013 | 522.9926 | 646.3898 | 558.3215 | 697.428 | 697.8998 | 697.8998 | 343.1772 | 343.1772 | 349.7465 | 349.7465 | 361.7346 | 361.7346
2020-03-13 08:00 | No Data | No Data | No Data | No Data | 377.5806 | 431.0255 | 497.8748 | 615.2709 | 505.2131 | 623.6656 | 508.9512 | 635.1815 | 634.1459 | 697.3604 | 340.423 | 340.423 | 347.1678 | 347.1678 | 359.6224 | 359.6224
2020-03-13 08:30 | No Data | No Data | No Data | No Data | 378.696 | 436.6194 | 471.5839 | 584.623 | 477.9099 | 592.1603 | 478.5728 | 598.4692 | 651.6061 | 698.1054 | 339.6836 | 339.6836 | 346.8484 | 346.8484 | 358.7804 | 358.7804
2020-03-13 09:00 | No Data | No Data | No Data | No Data | 371.1879 | 434.2571 | 538.0641 | 669.1683 | 545.6103 | 678.2243 | 610.6041 | 764.2938 | 660.6609 | 698.5164 | 337.9116 | 337.9116 | 345.119 | 345.119 | 356.0684 | 356.0684
2020-03-13 09:30 | No Data | No Data | No Data | No Data | 366.2213 | 433.7987 | 547.2106 | 681.4244 | 555.111 | 691.1473 | 555.6561 | 695.6812 | 525.6628 | 673.0989 | 336.5493 | 336.5493 | 343.7983 | 343.7983 | 353.8604 | 353.8604
2020-03-13 10:00 | No Data | No Data | No Data | No Data | 360.2158 | 431.3297 | 535.5164 | 667.058 | 542.7917 | 675.9756 | 617.5649 | 773.366 | 535.9612 | 686.5597 | 336.9646 | 336.9646 | 344.0625 | 344.0625 | 351.2178 | 351.2178
2020-03-13 10:30 | No Data | No Data | No Data | No Data | 346.7227 | 424.0356 | 520.1066 | 647.8229 | 526.5958 | 655.6617 | 608.334 | 761.6989 | 547.061 | 698.645 | 335.3333 | 335.3333 | 342.2076 | 342.2076 | 347.9607 | 347.9607
2020-03-13 11:00 | No Data | No Data | No Data | No Data | 325.9821 | 400.7132 | 582.1791 | 727.085 | 590.0498 | 736.9028 | 590.28 | 739.4071 | 614.1003 | 697.8998 | 330.3034 | 330.3034 | 336.7799 | 336.7799 | 342.8204 | 342.8204
2020-03-13 11:30 | No Data | No Data | No Data | No Data | 319.7699 | 392.6131 | 571.3859 | 712.7213 | 579.4143 | 722.7909 | 579.8925 | 726.2878 | 673.7577 | 697.6943 | 327.5398 | 327.5398 | 334.0428 | 334.0428 | 342.4351 | 342.4351
2020-03-13 12:00 | No Data | No Data | No Data | No Data | 327.0843 | 401.6379 | 563.3489 | 702.7459 | 569.5734 | 710.3144 | 570.0068 | 713.8973 | 609.2405 | 698.5422 | 324.3904 | 325.928 | 330.1921 | 331.7572 | 340.3881 | 340.3881
2020-03-13 12:30 | No Data | No Data | No Data | No Data | 352.7258 | 432.8291 | 556.9646 | 694.6374 | 564.0709 | 703.4719 | 564.4323 | 706.9106 | 678.1167 | 698.8505 | 316.6889 | 324.7081 | 322.1045 | 330.1871 | 340.2648 | 340.2648
2020-03-13 13:00 | No Data | No Data | No Data | No Data | 354.4615 | 434.477 | 528.7462 | 660.7661 | 537.2263 | 671.5892 | 555.4241 | 693.7275 | 674.0342 | 699.8525 | 300.6619 | 320.9663 | 306.3805 | 327.0711 | 340.1908 | 340.1908
2020-03-13 13:30 | No Data | No Data | No Data | No Data | 365.7476 | 442.0813 | 540.3681 | 674.2171 | 547.0524 | 682.5973 | 547.2938 | 685.4554 | 669.7615 | 696.2299 | 293.1996 | 318.6848 | 298.9222 | 324.9047 | 335.6862 | 335.6862
2020-03-13 14:00 | No Data | No Data | No Data | No Data | 379.3026 | 451.7534 | 540.929 | 674.6804 | 547.6782 | 682.9426 | 547.6176 | 685.7592 | 669.5206 | 696.05 | 293.9918 | 318.5775 | 299.9297 | 325.012 | 335.6131 | 335.6131
2020-03-13 14:30 | No Data | No Data | No Data | No Data | 376.8354 | 447.9278 | 541.0271 | 672.7188 | 547.9968 | 681.22 | 551.7855 | 690.3736 | 672.8203 | 696.5895 | 299.5788 | 319.1153 | 305.3671 | 325.2811 | 329.6291 | 329.6291
2020-03-13 15:00 | No Data | No Data | No Data | No Data | 387.1017 | 457.273 | 555.6211 | 689.3879 | 562.6993 | 697.7098 | 563.5438 | 704.0969 | 697.463 | 697.463 | 310.589 | 320.8375 | 316.7852 | 327.221 | 330.2264 | 330.2264
2020-03-13 15:30 | No Data | No Data | No Data | No Data | 395.7663 | 461.854 | 561.0656 | 696.9376 | 568.2943 | 705.5635 | 570.1363 | 712.8926 | 555.188 | 697.1805 | 323.3726 | 323.3726 | 329.7696 | 329.7696 | 337.3677 | 337.3677
2020-03-13 16:00 | No Data | No Data | No Data | No Data | 392.8945 | 458.0529 | 567.4073 | 704.7536 | 574.3952 | 712.8762 | 575.0974 | 718.9784 | 566.4434 | 697.5916 | 323.8493 | 323.8493 | 329.9638 | 329.9638 | 335.7478 | 335.7478
2020-03-13 16:30 | No Data | No Data | No Data | No Data | 399.7057 | 461.1035 | 576.0995 | 715.1212 | 583.9417 | 724.5096 | 584.843 | 730.9785 | 656.4048 | 697.3347 | 322.3293 | 322.3293 | 329.0332 | 329.0332 | 331.2557 | 331.2557
2020-03-13 17:00 | No Data | No Data | No Data | No Data | 407.3409 | 464.8495 | 587.857 | 729.379 | 595.3693 | 738.3028 | 596.1327 | 744.8437 | 697.8999 | 697.8999 | 324.7795 | 324.7795 | 331.3204 | 331.3204 | 334.5604 | 334.5604
2020-03-13 17:30 | No Data | No Data | No Data | No Data | 412.6256 | 466.5426 | 597.6889 | 742.3427 | 605.2629 | 751.3141 | 606.5665 | 758.2795 | 636.1637 | 698.1053 | 326.5673 | 326.5673 | 333.3547 | 333.3547 | 336.6077 | 336.6077
2020-03-13 18:00 | No Data | No Data | No Data | No Data | 410.6728 | 461.432 | 603.1909 | 748.1617 | 610.7029 | 757.0329 | 611.8901 | 764.3387 | 640.3782 | 698.0283 | 330.58 | 330.58 | 337.331 | 337.331 | 342.9162 | 342.9162
2020-03-13 18:30 | No Data | No Data | No Data | No Data | 413.4563 | 460.271 | 611.5297 | 755.6321 | 618.585 | 763.5486 | 620.2036 | 772.7643 | 651.5874 | 697.1292 | 331.61 | 331.61 | 338.7622 | 338.7622 | 347.3066 | 347.3066
2020-03-13 19:00 | No Data | No Data | No Data | No Data | 418.9802 | 461.4973 | 622.1107 | 768.2156 | 629.579 | 776.4942 | 631.0078 | 785.8004 | 696.6924 | 696.6924 | 333.4538 | 333.4538 | 340.6148 | 340.6148 | 353.879 | 353.879
2020-03-13 19:30 | No Data | No Data | No Data | No Data | 424.4277 | 462.5656 | 632.8853 | 780.1529 | 639.7761 | 787.6722 | 641.9296 | 798.5164 | 619.6662 | 696.2299 | 335.122 | 335.122 | 342.331 | 342.331 | 356.7826 | 356.7826
2020-03-13 20:00 | No Data | No Data | No Data | No Data | 427.2545 | 464.9131 | 642.735 | 794.7316 | 649.9025 | 802.8101 | 651.5102 | 811.9135 | 550.1241 | 696.718 | 339.9122 | 339.9122 | 346.8934 | 346.8934 | 359.9055 | 359.9055
2020-03-13 20:30 | No Data | No Data | No Data | No Data | 428.3241 | 465.9332 | 648.7491 | 804.9853 | 657.8425 | 815.9471 | 659.1961 | 824.4397 | 606.9113 | 697.8228 | 341.6733 | 341.6733 | 349.2729 | 349.2729 | 361.7175 | 361.7175
2020-03-13 21:00 | No Data | No Data | No Data | No Data | 430.7516 | 468.3223 | 633.8925 | 785.8616 | 642.8413 | 796.4772 | 663.5746 | 830.0102 | 660.9893 | 697.9255 | 343.3241 | 343.3241 | 351.1489 | 351.1489 | 363.893 | 363.893
2020-03-13 21:30 | No Data | No Data | No Data | No Data | 433.942 | 471.1478 | 658.616 | 815.7498 | 659.4579 | 816.119 | 663.2426 | 828.7767 | 666.6286 | 694.3544 | 346.0815 | 346.0815 | 354.242 | 354.242 | 366.4306 | 366.4306
2020-03-13 22:00 | No Data | No Data | No Data | No Data | 435.7993 | 472.2871 | 667.5854 | 832.029 | 675.8744 | 842.0209 | 677.4026 | 843.7022 | 641.4893 | 699.0046 | 349.1544 | 349.1544 | 356.6206 | 356.6206 | 365.7422 | 365.7422
2020-03-13 22:30 | No Data | No Data | No Data | No Data | 434.8278 | 472.074 | 670.2585 | 835.4221 | 678.279 | 845.0514 | 679.6112 | 846.6013 | 698.7734 | 698.7734 | 350.3137 | 350.3137 | 357.839 | 357.839 | 366.1689 | 366.1689
2020-03-13 23:00 | No Data | No Data | No Data | No Data | 436.0101 | 473.2867 | 678.5322 | 846.5144 | 686.4922 | 856.2717 | 687.0967 | 856.8646 | 699.3129 | 699.3129 | 353.3667 | 353.3667 | 361.0675 | 361.0675 | 367.3845 | 367.3845
2020-03-13 23:30 | No Data | No Data | No Data | No Data | 438.9276 | 475.6774 | 624.3024 | 778.1193 | 634.7753 | 790.9576 | 635.2984 | 790.9144 | 701.317 | 701.317 | 354.8975 | 354.8975 | 362.1597 | 362.1597 | 365.761 | 365.761
2020-03-14 | No Data | No Data | No Data | No Data | 437.5358 | 473.8575 | 670.84 | 831.5648 | 682.3422 | 845.4728 | 695.84 | 871.6972 | 699.6212 | 699.6212 | 354.7134 | 354.7134 | 361.9525 | 361.9525 | 364.1715 | 364.1715
2020-03-14 00:30 | No Data | No Data | No Data | No Data | 437.4649 | 473.9534 | 641.1235 | 795.2685 | 651.31 | 807.5225 | 652.6216 | 817.4753 | 661.184 | 699.8781 | 356.1597 | 356.1597 | 363.2198 | 363.2198 | 365.3015 | 365.3015
2020-03-14 01:00 | No Data | No Data | No Data | No Data | 442.3098 | 478.5438 | 691.2598 | 858.8942 | 701.6091 | 871.6187 | 703.6216 | 881.3763 | 649.015 | 700.4691 | 358.4895 | 358.4895 | 365.8661 | 365.8661 | 368.8113 | 368.8113
2020-03-14 01:30 | No Data | No Data | No Data | No Data | 442.2279 | 478.6686 | 694.7324 | 863.2282 | 705.5862 | 876.5609 | 707.1208 | 885.6937 | 606.4773 | 700.4947 | 360.0321 | 360.0321 | 367.3779 | 367.3779 | 370.9999 | 370.9999
2020-03-14 02:00 | No Data | No Data | No Data | No Data | 445.027 | 480.6933 | 700.5077 | 870.749 | 710.8557 | 883.3049 | 712.6168 | 892.4283 | 685.39 | 700.1865 | 362.0222 | 362.0222 | 369.4343 | 369.4343 | 372.1429 | 372.1429
2020-03-14 02:30 | No Data | No Data | No Data | No Data | 446.3419 | 482.0511 | 683.3218 | 850.6645 | 693.2705 | 862.9655 | 694.536 | 870.0086 | 700.3149 | 700.3149 | 362.6805 | 362.6805 | 370.3258 | 370.3258 | 373.3169 | 373.3169
2020-03-14 03:00 | No Data | No Data | No Data | No Data | 448.925 | 484.4022 | 705.7883 | 879.9954 | 715.9281 | 892.426 | 716.9359 | 898.1376 | 700.4691 | 700.4691 | 364.1058 | 364.1058 | 371.1766 | 371.1766 | 374.9774 | 374.9774
2020-03-14 03:30 | No Data | No Data | No Data | No Data | 444.4852 | 480.2144 | 687.454 | 857.8903 | 697.333 | 870.2562 | 698.2393 | 874.4827 | 700.2892 | 700.2892 | 364.154 | 364.154 | 371.0716 | 371.0716 | 374.7442 | 374.7442
2020-03-14 04:00 | No Data | No Data | No Data | No Data | 439.5573 | 476.0397 | 647.7102 | 807.7666 | 657.7667 | 820.3082 | 658.4369 | 824.1586 | 699.5442 | 699.5442 | 364.9041 | 364.9041 | 371.1434 | 371.1434 | 374.3532 | 374.3532
2020-03-14 04:30 | No Data | No Data | No Data | No Data | 442.2249 | 479.3211 | 663.3185 | 825.2491 | 671.03 | 834.8281 | 674.836 | 845.2746 | 700.9829 | 700.9829 | 366.0099 | 366.0099 | 373.8503 | 373.8503 | 380.151 | 380.151
2020-03-14 05:00 | No Data | No Data | No Data | No Data | 444.5211 | 480.7641 | 632.7526 | 789.54 | 640.9816 | 800.0574 | 642.0636 | 803.9577 | 700.7517 | 700.7517 | 366.0052 | 366.0052 | 372.6739 | 372.6739 | 376.6509 | 376.6509
2020-03-14 05:30 | No Data | No Data | No Data | No Data | 440.3858 | 476.8402 | 616.1444 | 769.1183 | 624.587 | 779.7454 | 624.9115 | 782.4717 | 699.8268 | 699.8268 | 366.7666 | 366.7666 | 373.8206 | 373.8206 | 376.2436 | 376.2436
2020-03-14 06:00 | No Data | No Data | No Data | No Data | 440.4716 | 477.2807 | 527.5585 | 656.7072 | 533.9442 | 664.6393 | 534.6566 | 669.7465 | 700.3663 | 700.3663 | 368.1281 | 368.1281 | 375.3519 | 375.3519 | 378.1573 | 378.1573
2020-03-14 06:30 | No Data | No Data | No Data | No Data | 442.4481 | 478.3178 | 611.632 | 761.249 | 620.1895 | 771.6057 | 628.4324 | 787.1899 | 700.1351 | 700.1351 | 367.6172 | 367.6172 | 375.1364 | 375.1364 | 376.711 | 376.711
2020-03-14 07:00 | No Data | No Data | No Data | No Data | 444.841 | 480.5702 | 583.6768 | 725.519 | 590.8788 | 734.2072 | 591.8632 | 740.9741 | 700.4948 | 700.4948 | 368.1765 | 368.1765 | 375.5704 | 375.5704 | 379.2002 | 379.2002
2020-03-14 07:30 | No Data | No Data | No Data | No Data | 446.3638 | 483.812 | 604.9795 | 750.9992 | 611.0829 | 758.167 | 611.9022 | 764.7941 | 700.2122 | 700.2122 | 369.4041 | 369.4041 | 376.8178 | 376.8178 | 379.1237 | 379.1237
2020-03-14 08:00 | No Data | No Data | No Data | No Data | 436.3558 | 478.8647 | 601.4147 | 747.4891 | 608.3247 | 755.6307 | 609.0278 | 761.6992 | 700.0837 | 700.0837 | 368.704 | 368.704 | 375.9117 | 375.9117 | 378.9039 | 378.9039
2020-03-14 08:30 | No Data | No Data | No Data | No Data | 426.0848 | 474.113 | 634.022 | 790.0729 | 641.2946 | 798.9172 | 642.3033 | 804.0599 | 700.4177 | 700.4177 | 367.5944 | 367.5944 | 374.9414 | 374.9414 | 378.1825 | 378.1825
2020-03-14 09:00 | No Data | No Data | No Data | No Data | 418.4338 | 470.7658 | 658.2001 | 821.3936 | 665.4466 | 830.2904 | 703.3036 | 880.8198 | 699.39 | 699.39 | 364.6741 | 364.6741 | 371.72 | 371.72 | 375.6392 | 375.6392
2020-03-14 09:30 | No Data | No Data | No Data | No Data | 410.0265 | 466.6835 | 665.3446 | 830.5317 | 672.0771 | 838.8462 | 692.0938 | 866.8181 | 649.5005 | 698.7476 | 361.9298 | 361.9298 | 368.9272 | 368.9272 | 372.3654 | 372.3654
2020-03-14 10:00 | No Data | No Data | No Data | No Data | 402.281 | 461.153 | 678.2563 | 848.4575 | 685.8476 | 858.1285 | 685.5034 | 858.6442 | 697.463 | 697.463 | 359.9672 | 359.9672 | 366.2966 | 366.2966 | 367.4119 | 367.4119
2020-03-14 10:30 | No Data | No Data | No Data | No Data | 398.4193 | 460.6171 | 670.6727 | 838.6006 | 678.0579 | 847.8517 | 677.9184 | 849.2109 | 697.5402 | 697.5402 | 356.2802 | 356.2802 | 362.8632 | 362.8632 | 365.1772 | 365.1772
2020-03-14 11:00 | No Data | No Data | No Data | No Data | 385.3614 | 451.9523 | 659.298 | 824.9093 | 667.3588 | 835.0512 | 666.4963 | 834.7125 | 635.0961 | 696.718 | 354.6112 | 354.6112 | 360.7335 | 360.7335 | 362.4429 | 362.4429
2020-03-14 11:30 | No Data | No Data | No Data | No Data | 383.394 | 452.3124 | 652.1628 | 815.9111 | 659.7803 | 825.6234 | 659.4114 | 825.8569 | 696.8968 | 696.8979 | 351.9213 | 351.9213 | 358.0004 | 358.0004 | 359.4874 | 359.4874
2020-03-14 12:00 | No Data | No Data | No Data | No Data | 383.9799 | 455.0317 | 644.3163 | 805.6822 | 652.1414 | 815.4761 | 652.0195 | 816.7394 | 652.5535 | 698.054 | 351.1149 | 351.1149 | 357.2921 | 357.2921 | 360.8987 | 360.8987
2020-03-14 12:30 | No Data | No Data | No Data | No Data | 383.6656 | 454.8366 | 639.4651 | 799.1242 | 647.3058 | 809.0984 | 647.1556 | 810.6863 | 643.5585 | 697.6686 | 349.2163 | 349.2163 | 355.6833 | 355.6833 | 358.5706 | 358.5706
2020-03-14 13:00 | No Data | No Data | No Data | No Data | 374.896 | 449.3235 | 637.8427 | 797.9899 | 645.3884 | 807.6561 | 645.1737 | 807.9863 | 603.6344 | 697.1805 | 349.0765 | 349.0765 | 355.3465 | 355.3465 | 358.3377 | 358.3377
2020-03-14 13:30 | No Data | No Data | No Data | No Data | 372.4985 | 447.7666 | 633.1411 | 792.3569 | 641.0584 | 802.4883 | 640.0208 | 801.3386 | 697.7457 | 697.7457 | 347.9085 | 347.9085 | 354.0012 | 354.0012 | 357.7245 | 357.7245
2020-03-14 14:00 | No Data | No Data | No Data | No Data | 377.5273 | 451.828 | 628.5323 | 784.0901 | 636.5771 | 793.9453 | 636.9975 | 797.6839 | 672.1534 | 698.3366 | 347.8345 | 347.8345 | 354.7023 | 354.7023 | 358.9426 | 358.9426
2020-03-14 14:30 | No Data | No Data | No Data | No Data | 391.2205 | 463.6895 | 623.6633 | 778.3558 | 631.6508 | 788.3334 | 632.1093 | 791.5795 | 649.9175 | 699.467 | 346.4445 | 346.4445 | 353.476 | 353.476 | 359.6218 | 359.6218
2020-03-14 15:00 | No Data | No Data | No Data | No Data | 392.7424 | 462.712 | 625.291 | 781.7938 | 632.3376 | 790.67 | 632.2131 | 791.937 | 590.7661 | 698.9533 | 345.5991 | 345.5991 | 351.9553 | 351.9553 | 356.2961 | 356.2961
2020-03-14 15:30 | No Data | No Data | No Data | No Data | 393.1013 | 461.7854 | 623.4582 | 779.3519 | 631.1057 | 789.0097 | 631.316 | 790.8376 | 650.9298 | 699.1331 | 344.3989 | 344.3989 | 350.8496 | 350.8496 | 357.5866 | 357.5866
2020-03-14 16:00 | No Data | No Data | No Data | No Data | 387.6303 | 455.4663 | 625.3384 | 782.4406 | 633.6329 | 793.021 | 633.3878 | 793.1583 | 575.79 | 698.5678 | 343.8674 | 343.8674 | 350.0403 | 350.0403 | 356.7307 | 356.7307
2020-03-14 16:30 | No Data | No Data | No Data | No Data | 401.6066 | 464.9668 | 627.1749 | 782.0453 | 635.0002 | 791.7013 | 636.0515 | 796.439 | 694.4307 | 699.7755 | 343.9908 | 343.9908 | 351.081 | 351.081 | 358.4794 | 358.4794
2020-03-14 17:00 | No Data | No Data | No Data | No Data | 393.2389 | 454.7747 | 630.003 | 787.5735 | 638.2386 | 797.966 | 638.1826 | 799.4341 | 656.4546 | 698.8248 | 343.134 | 343.134 | 349.3651 | 349.3651 | 356.5479 | 356.5479
2020-03-14 17:30 | No Data | No Data | No Data | No Data | 401.6629 | 458.3795 | 633.3987 | 792.1876 | 641.0177 | 801.9905 | 641.2539 | 803.0831 | 659.4739 | 699.3386 | 342.577 | 342.577 | 349.0978 | 349.0978 | 359.3908 | 359.3908
2020-03-14 18:00 | No Data | No Data | No Data | No Data | 411.9753 | 464.0552 | 632.0678 | 788.8762 | 639.1373 | 797.6736 | 644.7642 | 807.522 | 636.0229 | 699.2615 | 342.8274 | 342.8274 | 349.4976 | 349.4976 | 362.2548 | 362.2548
2020-03-14 18:30 | No Data | No Data | No Data | No Data | 417.4006 | 464.6771 | 643.1508 | 801.4033 | 650.509 | 810.2895 | 651.0938 | 814.9354 | 638.7373 | 698.7991 | 343.2366 | 343.2366 | 350.1859 | 350.1859 | 363.5763 | 363.5763
2020-03-14 19:00 | No Data | No Data | No Data | No Data | 421.3711 | 464.4836 | 649.6989 | 809.0551 | 657.2881 | 818.187 | 657.7505 | 823.0117 | 619.8194 | 698.5936 | 343.5735 | 343.5735 | 350.7795 | 350.7795 | 364.9744 | 364.9744
2020-03-14 19:30 | No Data | No Data | No Data | No Data | 427.3967 | 466.278 | 620.0812 | 771.3467 | 626.9988 | 779.5558 | 665.6144 | 832.7403 | 698.2596 | 698.2596 | 344.8356 | 344.8356 | 352.0181 | 352.0181 | 367.657 | 367.657
2020-03-14 20:00 | No Data | No Data | No Data | No Data | 432.816 | 470.7833 | 611.6605 | 760.8508 | 617.9204 | 768.3503 | 670.0271 | 838.3235 | 698.2081 | 698.2081 | 347.3891 | 347.3891 | 354.4898 | 354.4898 | 368.9635 | 368.9635
2020-03-14 20:30 | No Data | No Data | No Data | No Data | 439.9694 | 477.0168 | 602.251 | 747.598 | 611.7253 | 759.3183 | 675.3719 | 843.7112 | 698.2853 | 698.2853 | 347.6476 | 347.6476 | 355.0418 | 355.0418 | 370.0747 | 370.0747
2020-03-14 21:00 | No Data | No Data | No Data | No Data | 447.0504 | 483.088 | 619.6508 | 770.7419 | 628.7757 | 782.038 | 678.0798 | 846.8724 | 698.5422 | 698.5422 | 348.8351 | 348.8351 | 356.5635 | 356.5635 | 370.7288 | 370.7288
2020-03-14 21:30 | No Data | No Data | No Data | No Data | 449.2802 | 485.1226 | 588.9293 | 731.5069 | 598.1742 | 742.8524 | 681.8039 | 851.2928 | 698.6963 | 698.6963 | 350.4903 | 350.4903 | 357.8892 | 357.8892 | 373.7279 | 373.7279
2020-03-14 22:00 | No Data | No Data | No Data | No Data | 446.8092 | 483.5856 | 583.653 | 725.6313 | 593.0381 | 737.1696 | 684.8588 | 855.1377 | 679.5276 | 699.056 | 351.6444 | 351.6444 | 359.2659 | 359.2659 | 373.7144 | 373.7144
2020-03-14 22:30 | No Data | No Data | No Data | No Data | 445.8267 | 483.225 | 550.8744 | 684.679 | 559.9836 | 695.9821 | 688.0562 | 858.6874 | 698.8248 | 698.8248 | 352.8727 | 352.8727 | 360.4418 | 360.4418 | 375.4609 | 375.4609
2020-03-14 23:00 | No Data | No Data | No Data | No Data | 449.296 | 485.7899 | 648.9528 | 808.0535 | 658.8434 | 820.3027 | 688.8455 | 860.0001 | 698.8505 | 698.8505 | 353.0607 | 353.0607 | 360.163 | 360.163 | 376.0484 | 376.0484
2020-03-14 23:30 | No Data | No Data | No Data | No Data | 448.8877 | 485.245 | 682.8121 | 851.1774 | 693.4401 | 864.4854 | 684.89 | 855.6655 | 699.2872 | 699.2872 | 354.7517 | 354.7517 | 361.9284 | 361.9284 | 375.5748 | 375.5748
2020-03-15 | No Data | No Data | No Data | No Data | 452.8867 | 488.7108 | 679.2572 | 846.9721 | 689.7767 | 859.9133 | 659.0244 | 824.1552 | 665.7932 | 698.9276 | 356.2715 | 356.2715 | 363.3197 | 363.3197 | 376.5258 | 376.5258
2020-03-15 00:30 | No Data | No Data | No Data | No Data | 448.5943 | 484.8591 | 679.0487 | 846.7479 | 689.3047 | 859.6372 | 689.532 | 861.159 | 679.8979 | 698.7733 | 356.819 | 356.819 | 363.7216 | 363.7216 | 375.847 | 375.847
2020-03-15 01:00 | No Data | No Data | No Data | No Data | 458.6247 | 493.4924 | 606.3062 | 755.1281 | 616.1603 | 767.3196 | 638.9821 | 797.9398 | 699.1587 | 699.1587 | 358.5488 | 358.5488 | 365.5587 | 365.5587 | 376.6165 | 376.6165
2020-03-15 01:30 | No Data | No Data | No Data | No Data | 457.0537 | 492.665 | 649.2579 | 808.8642 | 659.0298 | 820.8884 | 673.002 | 840.1397 | 699.4928 | 699.4928 | 359.5931 | 359.5931 | 366.8597 | 366.8597 | 377.7975 | 377.7975
2020-03-15 02:00 | No Data | No Data | No Data | No Data | 455.3423 | 491.4287 | 673.4379 | 839.582 | 683.4203 | 851.8932 | 691.0718 | 863.2603 | 699.9296 | 699.9296 | 361.1585 | 361.1585 | 368.2479 | 368.2479 | 377.8788 | 377.8788
2020-03-15 02:30 | No Data | No Data | No Data | No Data | 453.976 | 490.5372 | 664.2205 | 827.8679 | 674.2551 | 840.3467 | 686.3856 | 857.4429 | 661.1185 | 699.7239 | 362.1608 | 362.1608 | 369.5081 | 369.5081 | 378.0684 | 378.0684
2020-03-15 03:00 | No Data | No Data | No Data | No Data | 451.1423 | 488.6291 | 632.6373 | 788.395 | 641.7769 | 799.5984 | 697.8202 | 872.7828 | 660.4283 | 700.2121 | 362.9382 | 362.9382 | 370.1014 | 370.1014 | 377.2466 | 377.2466
2020-03-15 03:30 | No Data | No Data | No Data | No Data | 449.7346 | 487.0336 | 650.2644 | 810.2677 | 659.9167 | 822.295 | 700.6516 | 876.1206 | 632.5707 | 700.0837 | 363.3333 | 363.3333 | 370.5894 | 370.5894 | 376.7316 | 376.7316
2020-03-15 04:00 | No Data | No Data | No Data | No Data | 448.985 | 486.4699 | 590.3157 | 734.8071 | 599.4274 | 746.1151 | 711.3541 | 888.0351 | 699.3386 | 699.3386 | 363.8261 | 363.8261 | 371.1161 | 371.1161 | 376.6093 | 376.6093
2020-03-15 04:30 | No Data | No Data | No Data | No Data | 449.8891 | 487.3428 | 592.6817 | 738.5956 | 601.7617 | 749.9264 | 719.6458 | 897.4156 | 698.9276 | 698.9276 | 365.1374 | 365.1374 | 372.3497 | 372.3497 | 376.9276 | 376.9276
2020-03-15 05:00 | No Data | No Data | No Data | No Data | 454.0508 | 490.4799 | 566.6223 | 705.0732 | 575.3614 | 715.9651 | 721.6431 | 900.2261 | 657.9528 | 699.056 | 365.6832 | 365.6832 | 372.952 | 372.952 | 376.9608 | 376.9608
2020-03-15 05:30 | No Data | No Data | No Data | No Data | 450.4713 | 487.6547 | 563.7372 | 701.7911 | 572.513 | 712.6824 | 723.847 | 902.9977 | 699.4157 | 699.4157 | 366.5946 | 366.5946 | 373.8381 | 373.8381 | 378.3255 | 378.3255
2020-03-15 06:00 | No Data | No Data | No Data | No Data | 452.022 | 488.8417 | 532.0051 | 661.4449 | 540.5223 | 671.9232 | 674.4432 | 843.1594 | 651.5898 | 699.9038 | 367.48 | 367.48 | 374.7228 | 374.7228 | 379.3953 | 379.3953
2020-03-15 06:30 | No Data | No Data | No Data | No Data | 454.7764 | 491.1603 | 532.6349 | 662.5967 | 540.2825 | 672.1279 | 727.4238 | 909.6527 | 700.4691 | 700.4691 | 368.5137 | 368.5137 | 375.6574 | 375.6574 | 380.6524 | 380.6524
2020-03-15 07:00 | No Data | No Data | No Data | No Data | 452.2087 | 488.974 | 551.4072 | 686.7164 | 558.8251 | 695.8892 | 720.6573 | 901.6838 | 700.4433 | 700.4433 | 368.9802 | 368.9802 | 376.2586 | 376.2586 | 381.0296 | 381.0296
2020-03-15 07:30 | No Data | No Data | No Data | No Data | 450.6092 | 489.6515 | 561.7386 | 700.3633 | 567.3401 | 707.0784 | 725.7956 | 908.976 | 667.192 | 700.0323 | 369.8256 | 369.8256 | 377.0884 | 377.0884 | 381.3014 | 381.3014
2020-03-15 08:00 | No Data | No Data | No Data | No Data | 445.3868 | 488.3837 | 572.2684 | 714.1188 | 578.3863 | 721.6192 | 709.1928 | 888.3836 | 669.9528 | 699.6212 | 369.1258 | 369.1258 | 376.2062 | 376.2062 | 380.9158 | 380.9158
2020-03-15 08:30 | No Data | No Data | No Data | No Data | 434.0702 | 482.5123 | 564.8889 | 705.5068 | 571.1534 | 713.3307 | 712.3639 | 892.4155 | 687.8049 | 700.3149 | 367.7345 | 367.7345 | 375.0736 | 375.0736 | 379.0603 | 379.0603
2020-03-15 09:00 | No Data | No Data | No Data | No Data | 430.853 | 482.7559 | 566.073 | 707.2314 | 572.3013 | 715.0239 | 699.9242 | 876.841 | 619.0181 | 700.0837 | 364.7693 | 364.7693 | 371.8866 | 371.8866 | 376.5312 | 376.5312
2020-03-15 09:30 | No Data | No Data | No Data | No Data | 423.9514 | 480.0396 | 625.1806 | 781.7615 | 632.5571 | 791.0495 | 690.6655 | 865.2133 | 690.9862 | 700.3149 | 362.92 | 362.92 | 369.7568 | 369.7568 | 373.9397 | 373.9397
2020-03-15 10:00 | No Data | No Data | No Data | No Data | 415.3518 | 476.0103 | 676.3459 | 845.6873 | 684.1381 | 855.5411 | 684.1932 | 857.1418 | 611.6116 | 700.6746 | 359.1085 | 359.1085 | 365.5147 | 365.5147 | 369.0093 | 369.0093
2020-03-15 10:30 | No Data | No Data | No Data | No Data | 404.4628 | 469.3048 | 611.881 | 765.4539 | 618.3965 | 773.7923 | 671.5014 | 841.0078 | 628.9003 | 700.0323 | 357.7165 | 357.7165 | 363.8207 | 363.8207 | 367.3757 | 367.3757
2020-03-15 11:00 | No Data | No Data | No Data | No Data | 399.2858 | 467.6156 | 575.1552 | 719.9434 | 580.9573 | 727.5229 | 663.9989 | 831.0356 | 655.744 | 699.7753 | 356.44 | 356.44 | 362.4827 | 362.4827 | 366.9617 | 366.9617
2020-03-15 11:30 | No Data | No Data | No Data | No Data | 395.8631 | 466.8477 | 561.1097 | 701.9168 | 567.4115 | 710.0408 | 658.4114 | 824.5099 | 567.9888 | 699.8011 | 355.2199 | 355.2199 | 361.0043 | 361.0043 | 365.3586 | 365.3586
2020-03-15 12:00 | No Data | No Data | No Data | No Data | 390.0598 | 464.2769 | 525.6381 | 657.8844 | 531.5878 | 665.6656 | 650.5104 | 814.0899 | 607.9344 | 699.9552 | 352.3861 | 352.3861 | 358.5601 | 358.5601 | 362.6343 | 362.6343
2020-03-15 12:30 | No Data | No Data | No Data | No Data | 387.1881 | 462.6991 | 522.5426 | 654.0018 | 528.1832 | 661.4358 | 643.4697 | 805.1404 | 645.0649 | 700.0066 | 350.935 | 350.935 | 356.8904 | 356.8904 | 361.5136 | 361.5136
2020-03-15 13:00 | No Data | No Data | No Data | No Data | 387.3901 | 463.5587 | 461.0282 | 576.9508 | 466.6131 | 584.3757 | 635.2479 | 794.497 | 579.4614 | 699.9038 | 348.7482 | 348.7482 | 354.7504 | 354.7504 | 360.047 | 360.047
2020-03-15 13:30 | No Data | No Data | No Data | No Data | 385.9934 | 463.2345 | 525.5337 | 657.562 | 531.6755 | 665.5441 | 633.929 | 793.6058 | 700.1351 | 700.1351 | 348.8539 | 348.8539 | 355.0029 | 355.0029 | 361.5941 | 361.5941
2020-03-15 14:00 | No Data | No Data | No Data | No Data | 384.9736 | 461.2224 | 530.6927 | 663.9904 | 537.0111 | 672.248 | 628.7972 | 787.213 | 643.3433 | 699.8782 | 346.4413 | 346.4413 | 352.4024 | 352.4024 | 357.6371 | 357.6371
2020-03-15 14:30 | No Data | No Data | No Data | No Data | 383.3886 | 459.896 | 537.7768 | 673.2377 | 543.6683 | 680.9717 | 626.2872 | 783.4077 | 699.6212 | 699.6212 | 345.2676 | 345.2676 | 351.2844 | 351.2844 | 357.7435 | 357.7435
2020-03-15 15:00 | No Data | No Data | No Data | No Data | 385.8214 | 460.3787 | 574.799 | 719.5893 | 581.3442 | 728.1868 | 624.4626 | 780.6425 | 558.1407 | 699.5698 | 344.0224 | 344.0224 | 350.1691 | 350.1691 | 356.4542 | 356.4542
2020-03-15 15:30 | No Data | No Data | No Data | No Data | 384.3197 | 457.4888 | 561.2815 | 702.1343 | 568.0302 | 710.8458 | 625.8324 | 783.6997 | 567.3035 | 699.8524 | 343.1241 | 343.1241 | 349.1828 | 349.1828 | 354.9936 | 354.9936
2020-03-15 16:00 | No Data | No Data | No Data | No Data | 389.8906 | 459.5196 | 506.0335 | 632.6574 | 512.1934 | 640.5805 | 625.3392 | 783.1985 | 635.6648 | 699.9039 | 342.1673 | 342.1673 | 348.1656 | 348.1656 | 355.6731 | 355.6731
2020-03-15 16:30 | No Data | No Data | No Data | No Data | 391.3651 | 458.3085 | 583.6382 | 729.5224 | 591.2747 | 739.1871 | 627.499 | 786.077 | 591.7803 | 700.1351 | 340.8855 | 340.8855 | 347.3302 | 347.3302 | 355.5193 | 355.5193
2020-03-15 17:00 | No Data | No Data | No Data | No Data | 395.6704 | 458.99 | 600.7125 | 751.0492 | 608.421 | 760.7533 | 632.1498 | 791.8569 | 648.6476 | 700.1865 | 340.991 | 340.991 | 347.3232 | 347.3232 | 355.2372 | 355.2372
2020-03-15 17:30 | No Data | No Data | No Data | No Data | 402.018 | 461.0919 | 582.851 | 728.5944 | 590.3354 | 738.0677 | 633.7742 | 793.9402 | 700.0323 | 700.0323 | 340.2688 | 340.2688 | 346.5454 | 346.5454 | 355.7244 | 355.7244
2020-03-15 18:00 | No Data | No Data | No Data | No Data | 406.1628 | 461.0572 | 557.3534 | 696.1517 | 564.6386 | 705.3545 | 639.198 | 800.7436 | 699.981 | 699.981 | 340.4043 | 340.4043 | 346.837 | 346.837 | 354.4236 | 354.4236
2020-03-15 18:30 | No Data | No Data | No Data | No Data | 411.1971 | 461.0606 | 572.2573 | 713.9255 | 579.6027 | 722.8812 | 644.531 | 807.2755 | 698.465 | 698.465 | 340.3022 | 340.3022 | 346.8484 | 346.8484 | 354.2628 | 354.2628
2020-03-15 19:00 | No Data | No Data | No Data | No Data | 421.4038 | 466.2958 | 591.2562 | 737.212 | 598.628 | 746.1072 | 651.1159 | 815.3809 | 698.4394 | 698.4394 | 340.7911 | 340.7911 | 347.3925 | 347.3925 | 355.1474 | 355.1474
2020-03-15 19:30 | No Data | No Data | No Data | No Data | 430.2788 | 470.7572 | 500.5435 | 622.918 | 507.1755 | 630.8568 | 658.7102 | 824.9269 | 698.5422 | 698.5422 | 341.5748 | 341.5748 | 348.2348 | 348.2348 | 358.0143 | 358.0143
2020-03-15 20:00 | No Data | No Data | No Data | No Data | 431.8042 | 471.806 | 501.0276 | 623.0347 | 507.093 | 630.0939 | 662.7589 | 829.829 | 695.8149 | 698.1824 | 343.8755 | 343.8755 | 350.643 | 350.643 | 361.2813 | 361.2813
2020-03-15 20:30 | No Data | No Data | No Data | No Data | 437.8613 | 476.6024 | 476.4867 | 590.8586 | 483.7165 | 599.3785 | 670.0513 | 838.6802 | 684.78 | 699.0046 | 346.2091 | 346.2091 | 353.0218 | 353.0218 | 363.1238 | 363.1238
2020-03-15 21:00 | No Data | No Data | No Data | No Data | 444.3712 | 481.896 | 453.0183 | 560.3058 | 459.8344 | 568.2742 | 657.7516 | 822.3314 | 606.7567 | 698.9789 | 348.4515 | 348.4515 | 355.2251 | 355.2251 | 366.5757 | 366.5757
2020-03-15 21:30 | No Data | No Data | No Data | No Data | 449.8782 | 487.0126 | 467.4706 | 579.813 | 474.5105 | 588.608 | 657.8684 | 822.2665 | 699.9552 | 699.9552 | 350.5047 | 350.5047 | 357.5101 | 357.5101 | 369.0615 | 369.0615
2020-03-15 22:00 | No Data | No Data | No Data | No Data | 449.7452 | 486.9744 | 459.237 | 569.2695 | 466.2646 | 577.9155 | 685.808 | 857.3524 | 699.6726 | 699.6726 | 352.2664 | 352.2664 | 359.3048 | 359.3048 | 368.9525 | 368.9525
2020-03-15 22:30 | No Data | No Data | No Data | No Data | 450.1364 | 487.2156 | 461.9965 | 572.7726 | 469.4335 | 581.9712 | 652.8943 | 816.0812 | 699.7496 | 699.7496 | 353.5706 | 353.5706 | 360.8806 | 360.8806 | 370.6707 | 370.6707
2020-03-15 23:00 | No Data | No Data | No Data | No Data | 448.9164 | 486.077 | 462.7479 | 574.1938 | 470.2914 | 583.4828 | 627.4941 | 783.8835 | 699.9294 | 699.9294 | 353.8593 | 353.8593 | 361.0986 | 361.0986 | 371.5482 | 371.5482
2020-03-15 23:30 | No Data | No Data | No Data | No Data | 451.3597 | 488.1952 | 465.0935 | 577.309 | 472.3363 | 586.2383 | 648.2675 | 810.4115 | 700.058 | 700.058 | 355.4179 | 355.4179 | 362.446 | 362.446 | 372.9742 | 372.9742
2020-03-16 | No Data | No Data | No Data | No Data | 452.8318 | 489.4045 | 466.5459 | 578.6656 | 474.542 | 588.4772 | 646.7291 | 807.6002 | 699.7753 | 699.7753 | 356.1919 | 356.1919 | 363.479 | 363.479 | 372.9557 | 372.9557
2020-03-16 00:30 | No Data | No Data | No Data | No Data | 451.5312 | 487.7969 | 466.9834 | 578.9158 | 474.7882 | 588.5046 | 657.9308 | 821.614 | 698.8504 | 698.8504 | 356.2583 | 356.2583 | 363.3564 | 363.3564 | 372.7834 | 372.7834
2020-03-16 01:00 | No Data | No Data | No Data | No Data | 455.7812 | 491.5289 | 468.6367 | 580.2773 | 476.4072 | 589.7382 | 662.6171 | 827.6067 | 660.2682 | 699.8525 | 357.323 | 357.323 | 364.5949 | 364.5949 | 375.0193 | 375.0193
2020-03-16 01:30 | No Data | No Data | No Data | No Data | 456.6897 | 492.3736 | 470.9562 | 583.0668 | 478.0989 | 591.5609 | 665.7502 | 832.2551 | 605.8391 | 699.467 | 358.9698 | 358.9698 | 365.9016 | 365.9016 | 376.083 | 376.083
2020-03-16 02:00 | No Data | No Data | No Data | No Data | 455.2286 | 491.3015 | 472.1856 | 585.9092 | 479.3485 | 594.5621 | 656.559 | 821.0494 | 671.2426 | 699.6984 | 359.6533 | 359.6533 | 366.6369 | 366.6369 | 376.545 | 376.545
2020-03-16 02:30 | No Data | No Data | No Data | No Data | 457.357 | 492.9584 | 472.5466 | 586.1322 | 479.7978 | 594.978 | 697.2265 | 872.2263 | 699.2102 | 699.2102 | 359.673 | 359.673 | 367.1084 | 367.1084 | 376.5737 | 376.5737
2020-03-16 03:00 | No Data | No Data | No Data | No Data | 455.7184 | 491.5627 | 474.7492 | 588.9205 | 481.7776 | 597.4885 | 709.1234 | 887.3383 | 619.4122 | 699.056 | 361.096 | 361.096 | 368.3336 | 368.3336 | 376.4734 | 376.4734
2020-03-16 03:30 | No Data | No Data | No Data | No Data | 457.2955 | 493.0229 | 482.9366 | 598.3842 | 490.3864 | 607.5035 | 709.4831 | 886.7383 | 660.4423 | 699.0817 | 361.1975 | 361.1975 | 368.3312 | 368.3312 | 377.586 | 377.586
2020-03-16 04:00 | No Data | No Data | No Data | No Data | 458.3296 | 493.5716 | 487.4948 | 604.5429 | 495.184 | 613.8417 | 705.7634 | 881.8135 | 623.3589 | 699.1074 | 359.8742 | 359.8742 | 367.3457 | 367.3457 | 377.6272 | 377.6272
2020-03-16 04:30 | No Data | No Data | No Data | No Data | 457.0609 | 492.3383 | 551.5587 | 686.3866 | 559.9297 | 696.7867 | 705.6542 | 880.9453 | 644.0936 | 698.9276 | 359.7337 | 359.7337 | 367.0424 | 367.0424 | 377.6275 | 377.6275
2020-03-16 05:00 | No Data | No Data | No Data | No Data | 457.5443 | 492.8922 | 525.5688 | 653.803 | 533.4019 | 663.5296 | 686.0246 | 856.5657 | 690.8769 | 698.2853 | 360.3757 | 360.3757 | 367.6967 | 367.6967 | 377.7296 | 377.7296
2020-03-16 05:30 | No Data | No Data | No Data | No Data | 457.1208 | 492.3362 | 540.5886 | 674.3934 | 548.1246 | 683.8927 | 646.4226 | 807.6736 | 686.0979 | 698.1568 | 361.1585 | 361.1585 | 368.3285 | 368.3285 | 377.7635 | 377.7635
2020-03-16 06:00 | No Data | No Data | No Data | No Data | 456.3233 | 491.0487 | 503.9422 | 627.6743 | 510.4878 | 635.825 | 659.2036 | 823.8892 | 678.5412 | 697.4631 | 361.7974 | 361.7974 | 369.0641 | 369.0641 | 376.5879 | 376.5879
2020-03-16 06:30 | No Data | No Data | No Data | No Data | 454.7411 | 489.2809 | 477.8647 | 594.8525 | 484.4929 | 603.0865 | 628.3985 | 784.8093 | 662.123 | 697.1548 | 362.7327 | 362.7327 | 369.5555 | 369.5555 | 376.686 | 376.686
2020-03-16 07:00 | No Data | No Data | No Data | No Data | 455.264 | 489.5513 | 480.7835 | 600.0286 | 487.0375 | 607.9752 | 604.1924 | 754.5048 | 675.3472 | 697.0263 | 363.009 | 363.009 | 369.5964 | 369.5964 | 376.8451 | 376.8451
2020-03-16 07:30 | No Data | No Data | No Data | No Data | 452.3273 | 488.5753 | 478.1767 | 597.2293 | 483.2546 | 603.6865 | 564.6637 | 707.2358 | 622.0969 | 696.5895 | 363.3614 | 363.3614 | 369.554 | 369.554 | 374.9091 | 374.9091
2020-03-16 08:00 | No Data | No Data | No Data | No Data | 443.6191 | 484.3874 | 474.4435 | 592.9093 | 480.1445 | 600.305 | 542.3359 | 679.1234 | 534.1717 | 684.669 | 362.4803 | 362.4803 | 369.5105 | 369.5105 | 373.2096 | 373.2096
2020-03-16 08:30 | No Data | No Data | No Data | No Data | 437.2551 | 482.8303 | 520.9672 | 651.8631 | 526.908 | 659.6314 | 578.1696 | 723.9987 | 629.8309 | 696.5381 | 361.0277 | 361.0277 | 368.056 | 368.056 | 372.5844 | 372.5844
2020-03-16 09:00 | No Data | No Data | No Data | No Data | 425.7832 | 477.1816 | 550.925 | 689.7272 | 556.6587 | 697.2781 | 561.1712 | 702.7474 | 528.0109 | 676.6147 | 359.733 | 359.733 | 366.8087 | 366.8087 | 369.8512 | 369.8512
2020-03-16 09:30 | No Data | No Data | No Data | No Data | 408.5343 | 466.9498 | 519.8401 | 650.6939 | 524.6893 | 657.1951 | 627.94 | 786.4365 | 520.9875 | 667.7889 | 357.0345 | 357.0345 | 363.8914 | 363.8914 | 364.5321 | 364.5321
2020-03-16 10:00 | No Data | No Data | No Data | No Data | 401.0443 | 464.2289 | 540.1221 | 676.1812 | 545.7054 | 683.4977 | 607.9885 | 761.4775 | 653.6527 | 697.4888 | 352.492 | 352.492 | 359.3774 | 359.3774 | 362.4163 | 362.4163
2020-03-16 10:30 | No Data | No Data | No Data | No Data | 390.5694 | 459.0191 | 522.3292 | 653.8533 | 527.996 | 661.2953 | 592.7943 | 742.5306 | 659.425 | 697.5658 | 349.5326 | 349.5326 | 356.5638 | 356.5638 | 360.064 | 360.064
2020-03-16 11:00 | No Data | No Data | No Data | No Data | 385.2545 | 456.6076 | 486.2122 | 608.5798 | 491.0145 | 614.9615 | 591.3507 | 740.8169 | 656.6409 | 697.1034 | 347.0803 | 347.0803 | 354.0591 | 354.0591 | 357.9376 | 357.9376
2020-03-16 11:30 | No Data | No Data | No Data | No Data | 372.0996 | 448.6549 | 474.8932 | 594.3851 | 479.8142 | 600.8987 | 554.7512 | 694.9636 | 616.7161 | 697.1547 | 344.7776 | 344.7776 | 351.8721 | 351.8721 | 357.5366 | 357.5366
2020-03-16 12:00 | No Data | No Data | No Data | No Data | 365.2648 | 444.9185 | 474.8189 | 594.2725 | 479.5508 | 600.5604 | 519.7851 | 651.1202 | 585.1418 | 697.3347 | 341.5466 | 341.5466 | 348.3493 | 348.3493 | 355.5457 | 355.5457
2020-03-16 12:30 | No Data | No Data | No Data | No Data | 358.3596 | 441.2068 | 471.9572 | 590.4679 | 477.5222 | 597.7411 | 477.6213 | 598.2562 | 616.8179 | 697.9769 | 339.7952 | 339.7952 | 346.8751 | 346.8751 | 352.9908 | 352.9908
2020-03-16 13:00 | No Data | No Data | No Data | No Data | 350.803 | 433.0195 | 430.8789 | 538.8421 | 435.6503 | 545.0682 | 534.4719 | 669.4081 | 625.756 | 697.5402 | 336.42 | 336.42 | 343.2718 | 343.2718 | 353.0017 | 353.0017
2020-03-16 13:30 | No Data | No Data | No Data | No Data | 344.6453 | 425.2544 | 437.8063 | 547.7829 | 442.7396 | 554.3696 | 511.4932 | 640.7298 | 601.8149 | 697.1034 | 336.4451 | 336.4451 | 343.2637 | 343.2637 | 349.8906 | 349.8906
2020-03-16 14:00 | No Data | No Data | No Data | No Data | 346.7198 | 427.7755 | 470.803 | 589.0729 | 476.1663 | 596.2537 | 521.7772 | 653.5529 | 524.1035 | 671.2871 | 335.1137 | 335.1137 | 341.7604 | 341.7604 | 349.474 | 349.474
2020-03-16 14:30 | No Data | No Data | No Data | No Data | 339.6243 | 419.053 | 484.8477 | 606.7535 | 490.9634 | 614.7639 | 548.6732 | 687.2491 | 614.5693 | 696.4354 | 335.2529 | 335.2529 | 341.6153 | 341.6153 | 346.7976 | 346.7976
2020-03-16 15:00 | No Data | No Data | No Data | No Data | 335.3364 | 413.8383 | 441.0476 | 551.7618 | 447.0389 | 559.6279 | 546.654 | 684.7892 | 592.5297 | 696.4611 | 332.2402 | 332.2402 | 338.7781 | 338.7781 | 346.2441 | 346.2441
2020-03-16 15:30 | No Data | No Data | No Data | No Data | 339.0992 | 418.3748 | 464.7678 | 581.4318 | 471.5343 | 590.2836 | 531.634 | 665.9832 | 629.9548 | 696.564 | 331.3311 | 331.3311 | 337.8212 | 337.8212 | 344.7531 | 344.7531
2020-03-16 16:00 | No Data | No Data | No Data | No Data | 337.4373 | 416.1819 | 443.4355 | 554.714 | 450.0906 | 563.4901 | 450.5431 | 564.3696 | 531.5479 | 681.0009 | 328.8773 | 328.8773 | 335.4408 | 335.4408 | 343.8072 | 343.8072
2020-03-16 16:30 | No Data | No Data | No Data | No Data | 339.8 | 418.955 | 455.9118 | 570.3917 | 462.5483 | 579.1095 | 464.5524 | 581.9331 | 539.7242 | 691.4263 | 329.2743 | 329.2743 | 335.7682 | 335.7682 | 344.2331 | 344.2331
2020-03-16 17:00 | No Data | No Data | No Data | No Data | 348.2088 | 422.4202 | 502.2531 | 628.5685 | 509.7296 | 638.3084 | 529.2769 | 663.0297 | 577.1145 | 696.0757 | 330.4684 | 330.4684 | 337.316 | 337.316 | 344.4836 | 344.4836
2020-03-16 17:30 | No Data | No Data | No Data | No Data | 346.7308 | 418.3841 | 445.5161 | 557.4166 | 451.5496 | 565.3196 | 514.8334 | 644.8804 | 516.7551 | 661.6722 | 329.5077 | 329.5077 | 336.3678 | 336.3678 | 344.6965 | 344.6965
2020-03-16 18:00 | No Data | No Data | No Data | No Data | 354.3741 | 420.9413 | 480.4958 | 601.2117 | 487.1826 | 609.8824 | 560.6506 | 702.1725 | 550.9203 | 695.9473 | 328.8231 | 328.8231 | 335.7067 | 335.7067 | 344.593 | 344.593
2020-03-16 18:30 | No Data | No Data | No Data | No Data | 363.4314 | 424.7274 | 414.3581 | 517.0491 | 420.0379 | 523.9896 | 509.1857 | 636.7377 | 546.9863 | 695.9215 | 329.946 | 329.946 | 336.959 | 336.959 | 345.6574 | 345.6574
2020-03-16 19:00 | No Data | No Data | No Data | No Data | 373.1929 | 428.4967 | 490.0663 | 611.4371 | 497.3336 | 620.3264 | 567.3333 | 709.1112 | 572.45 | 695.5619 | 330.6273 | 330.6273 | 337.7493 | 337.7493 | 346.1505 | 346.1505
2020-03-16 19:30 | No Data | No Data | No Data | No Data | 389.2984 | 437.9978 | 445.8476 | 555.287 | 452.3746 | 562.9398 | 519.8218 | 649.1533 | 568.5845 | 695.6133 | 331.9683 | 331.9683 | 339.0339 | 339.0339 | 348.8949 | 348.8949
2020-03-16 20:00 | No Data | No Data | No Data | No Data | 398.1362 | 444.7401 | 431.018 | 536.9091 | 436.9803 | 544.127 | 437.5867 | 546.0898 | 564.1939 | 695.7674 | 334.3444 | 334.3444 | 341.3733 | 341.3733 | 353.0432 | 353.0432
2020-03-16 20:30 | No Data | No Data | No Data | No Data | 402.0682 | 447.7585 | 432.1336 | 538.634 | 438.3101 | 546.2144 | 438.9145 | 548.0604 | 579.4449 | 696.2555 | 336.4447 | 336.4447 | 343.6273 | 343.6273 | 355.2007 | 355.2007
2020-03-16 21:00 | No Data | No Data | No Data | No Data | 409.2314 | 453.6148 | 452.2224 | 563.2516 | 458.6639 | 571.0633 | 463.8165 | 579.5889 | 619.3569 | 696.6409 | 338.6591 | 338.6591 | 345.9559 | 345.9559 | 358.775 | 358.775
2020-03-16 21:30 | No Data | No Data | No Data | No Data | 409.0921 | 453.9014 | 462.2119 | 575.4393 | 468.5169 | 582.8257 | 469.1369 | 587.2689 | 635.1344 | 697.6172 | 339.9475 | 339.9475 | 347.3318 | 347.3318 | 361.5485 | 361.5485
2020-03-16 22:00 | No Data | No Data | No Data | No Data | 414.713 | 458.3384 | 471.192 | 586.9407 | 477.3352 | 594.1158 | 477.6684 | 598.0689 | 657.6721 | 697.9769 | 340.383 | 340.383 | 347.5725 | 347.5725 | 366.5658 | 366.5658
2020-03-16 22:30 | No Data | No Data | No Data | No Data | 416.5045 | 459.7213 | 480.9674 | 599.4389 | 487.2548 | 607.0748 | 487.6941 | 610.8377 | 637.5535 | 698.0283 | 342.3882 | 342.3882 | 349.5819 | 349.5819 | 365.5582 | 365.5582
2020-03-16 23:00 | No Data | No Data | No Data | No Data | 420.9182 | 463.3737 | 484.6977 | 602.4284 | 491.1968 | 610.0649 | 491.3701 | 615.4106 | 538.5089 | 689.9985 | 343.9175 | 343.9175 | 351.4449 | 351.4449 | 368.8062 | 368.8062
2020-03-16 23:30 | No Data | No Data | No Data | No Data | 423.4626 | 465.2308 | 475.2079 | 588.6058 | 481.7726 | 596.257 | 482.1482 | 603.6519 | 560.8535 | 698.131 | 343.8198 | 343.8198 | 351.1213 | 351.1213 | 368.6844 | 368.6844
2020-03-17 | No Data | No Data | No Data | No Data | 425.6249 | 466.7218 | 445.0817 | 548.6549 | 451.3581 | 555.5992 | 451.6064 | 565.4586 | 524.0737 | 671.501 | 344.3709 | 344.3709 | 351.6472 | 351.6472 | 370.3747 | 370.3747
2020-03-17 00:30 | No Data | No Data | No Data | No Data | 423.5325 | 463.9562 | 464.9425 | 575.0608 | 471.3247 | 582.3967 | 471.8071 | 590.561 | 524.5575 | 672.1225 | 344.442 | 344.442 | 351.4187 | 351.4187 | 368.3139 | 368.3139
2020-03-17 01:00 | No Data | No Data | No Data | No Data | 426.6544 | 466.7147 | 445.8079 | 548.8984 | 452.2937 | 556.2729 | 452.6177 | 566.0222 | 553.6671 | 698.0026 | 344.5576 | 344.5576 | 351.8041 | 351.8041 | 369.2638 | 369.2638
2020-03-17 01:30 | No Data | No Data | No Data | No Data | 429.5457 | 469.0339 | 446.8727 | 548.8528 | 453.6285 | 556.3014 | 480.5595 | 601.1652 | 527.1252 | 674.861 | 345.4535 | 345.4535 | 352.8677 | 352.8677 | 370.2116 | 370.2116
2020-03-17 02:00 | No Data | No Data | No Data | No Data | 433.8744 | 472.7921 | 449.9959 | 554.1484 | 456.1589 | 561.0615 | 481.744 | 602.4977 | 526.7986 | 674.3488 | 347.2182 | 347.2182 | 354.5795 | 354.5795 | 374.1947 | 374.1947
2020-03-17 02:30 | No Data | No Data | No Data | No Data | 434.9129 | 473.6404 | 453.6893 | 559.4356 | 459.8742 | 566.4672 | 501.5462 | 627.2986 | 527.1834 | 674.7471 | 349.619 | 349.619 | 356.7493 | 356.7493 | 373.0511 | 373.0511
2020-03-17 03:00 | No Data | No Data | No Data | No Data | 438.504 | 476.4263 | 455.5079 | 560.9644 | 461.3939 | 567.7134 | 496.2801 | 620.438 | 554.4699 | 698.5678 | 350.5252 | 350.5252 | 357.8677 | 357.8677 | 372.3018 | 372.3018
2020-03-17 03:30 | No Data | No Data | No Data | No Data | 437.1385 | 475.4119 | 505.7096 | 625.933 | 511.862 | 633.0285 | 511.7728 | 640.0805 | 613.993 | 698.5678 | 350.3463 | 350.3463 | 357.2448 | 357.2448 | 371.7556 | 371.7556
2020-03-17 04:00 | No Data | No Data | No Data | No Data | 435.4998 | 473.638 | 500.9148 | 618.4636 | 506.4357 | 624.5786 | 506.4833 | 633.9483 | 609.7853 | 698.5678 | 351.7571 | 351.7571 | 358.7234 | 358.7234 | 371.5127 | 371.5127
2020-03-17 04:30 | No Data | No Data | No Data | No Data | 436.3839 | 473.9417 | 465.7766 | 573.3926 | 470.8694 | 578.8639 | 513.1437 | 642.5414 | 580.3707 | 698.4651 | 353.201 | 353.201 | 360.1172 | 360.1172 | 374.4148 | 374.4148
2020-03-17 05:00 | No Data | No Data | No Data | No Data | 437.5816 | 474.6737 | 461.7769 | 569.3115 | 466.7156 | 574.4245 | 466.5861 | 584.2059 | 555.9791 | 698.1054 | 354.1416 | 354.1416 | 360.9952 | 360.9952 | 372.104 | 372.104
2020-03-17 05:30 | No Data | No Data | No Data | No Data | 436.05 | 473.4721 | 463.686 | 571.8511 | 468.7114 | 577.4022 | 485.6624 | 608.0236 | 581.9752 | 698.4136 | 355.2302 | 355.2302 | 361.908 | 361.908 | 369.7054 | 369.7054
2020-03-17 06:00 | No Data | No Data | No Data | No Data | 436.7794 | 474.0863 | 463.492 | 571.1034 | 468.9313 | 577.0851 | 508.7305 | 636.9622 | 563.3049 | 698.0797 | 354.7462 | 354.7462 | 361.3112 | 361.3112 | 368.5044 | 368.5044
2020-03-17 06:30 | No Data | No Data | No Data | No Data | 437.7585 | 474.3062 | 464.2703 | 573.6704 | 469.9328 | 580.0609 | 516.0941 | 644.9885 | 626.2484 | 697.9255 | 354.9107 | 354.9107 | 361.1234 | 361.1234 | 366.8801 | 366.8801
2020-03-17 07:00 | No Data | No Data | No Data | No Data | 436.6049 | 473.404 | 465.4114 | 569.0375 | 471.2516 | 575.0331 | 528.2485 | 661.3748 | 539.3381 | 690.9174 | 355.6425 | 355.6425 | 362.1601 | 362.1601 | 367.0459 | 367.0459
2020-03-17 07:30 | No Data | No Data | No Data | No Data | 436.9443 | 474.9488 | 464.1566 | 573.9653 | 468.503 | 578.4373 | 480.7246 | 600.4343 | 563.7283 | 696.3069 | 355.6028 | 355.6028 | 361.7627 | 361.7627 | 367.6092 | 367.6092
2020-03-17 08:00 | No Data | No Data | No Data | No Data | 428.9801 | 471.7013 | 458.304 | 567.5848 | 463.3078 | 573.113 | 520.6662 | 651.1744 | 538.3133 | 688.4167 | 353.3993 | 353.3993 | 359.9775 | 359.9775 | 368.1579 | 368.1579
2020-03-17 08:30 | No Data | No Data | No Data | No Data | 418.7752 | 466.8566 | 450.6338 | 560.6072 | 455.3028 | 566.1472 | 542.6196 | 679.5073 | 582.7449 | 697.0007 | 350.7095 | 350.7095 | 357.5492 | 357.5492 | 365.3336 | 365.3336
2020-03-17 09:00 | No Data | No Data | No Data | No Data | 404.1052 | 458.5074 | 444.1829 | 553.0268 | 449.1432 | 559.2025 | 602.1628 | 754.2318 | 514.1249 | 658.8734 | 347.3242 | 347.3242 | 353.8973 | 353.8973 | 361.4618 | 361.4618
2020-03-17 09:30 | No Data | No Data | No Data | No Data | 389.3043 | 451.175 | 548.7897 | 685.5255 | 555.6773 | 694.2529 | 642.6942 | 805.0955 | 536.9326 | 688.0593 | 344.3263 | 344.3263 | 350.9947 | 350.9947 | 361.295 | 361.295
2020-03-17 10:00 | No Data | No Data | No Data | No Data | 371.1479 | 440.3303 | 529.9469 | 661.0862 | 536.6496 | 669.4059 | 629.7214 | 788.8145 | 530.3309 | 679.3928 | 341.3268 | 341.3268 | 348.0891 | 348.0891 | 358.7308 | 358.7308
2020-03-17 10:30 | No Data | No Data | No Data | No Data | 354.6547 | 430.7343 | 549.5641 | 686.2914 | 556.3873 | 694.8479 | 596.2516 | 746.8901 | 664.7855 | 698.3881 | 338.6402 | 338.6402 | 345.3523 | 345.3523 | 355.7972 | 355.7972
2020-03-17 11:00 | No Data | No Data | No Data | No Data | 347.0403 | 427.3297 | 596.3492 | 744.7449 | 603.1822 | 753.1943 | 610.8011 | 765.0865 | 650.4041 | 697.9256 | 337.1465 | 337.1465 | 343.8313 | 343.8313 | 354.4773 | 354.4773
2020-03-17 11:30 | No Data | No Data | No Data | No Data | 334.9435 | 413.3461 | 584.7062 | 729.3481 | 592.067 | 738.488 | 599.8762 | 751.2614 | 531.0725 | 680.3777 | 334.2841 | 334.2841 | 340.6932 | 340.6932 | 351.3143 | 351.3143
2020-03-17 12:00 | No Data | No Data | No Data | No Data | 328.7121 | 405.7859 | 554.5046 | 691.0701 | 561.7103 | 699.9122 | 590.5397 | 739.491 | 608.9433 | 697.8998 | 331.5849 | 331.5849 | 338.2092 | 338.2092 | 348.0753 | 348.0753
2020-03-17 12:30 | No Data | No Data | No Data | No Data | 333.988 | 412.3331 | 533.8115 | 663.5056 | 540.9097 | 672.0257 | 588.1943 | 736.0237 | 626.1693 | 698.0283 | 330.9936 | 330.9936 | 337.876 | 337.876 | 346.5692 | 346.5692
2020-03-17 13:00 | No Data | No Data | No Data | No Data | 330.3867 | 407.8184 | 511.3296 | 634.8542 | 518.3933 | 643.1494 | 542.3181 | 678.3943 | 648.6165 | 698.2853 | 329.1987 | 329.1987 | 336.1517 | 336.1517 | 345.0558 | 345.0558
2020-03-17 13:30 | No Data | No Data | No Data | No Data | 328.4127 | 405.4249 | 497.9402 | 618.5119 | 504.8392 | 626.5442 | 579.1908 | 724.8786 | 648.1575 | 697.9255 | 328.1098 | 328.1098 | 334.9708 | 334.9708 | 342.1724 | 342.1724
2020-03-17 14:00 | No Data | No Data | No Data | No Data | 319.8389 | 394.7887 | 567.0517 | 706.3428 | 575.2657 | 716.2996 | 579.4974 | 725.6543 | 674.4146 | 697.7971 | 327.9296 | 327.9296 | 334.6017 | 334.6017 | 341.87 | 341.87
2020-03-17 14:30 | No Data | No Data | No Data | No Data | 325.6261 | 402.1275 | 421.9962 | 523.2494 | 428.01 | 530.0923 | 557.6025 | 697.598 | 666.9651 | 697.5659 | 325.2758 | 325.2758 | 331.9702 | 331.9702 | 342.2175 | 342.2175
2020-03-17 15:00 | No Data | No Data | No Data | No Data | 326.9317 | 403.9218 | 529.9496 | 659.4829 | 537.6576 | 668.9189 | 580.249 | 725.5012 | 596.4347 | 697.2833 | 326.6887 | 326.6887 | 333.6051 | 333.6051 | 340.7337 | 340.7337
2020-03-17 15:30 | No Data | No Data | No Data | No Data | 325.3246 | 401.922 | 546.1763 | 679.1854 | 554.3911 | 689.1074 | 578.8798 | 723.948 | 556.5902 | 697.3603 | 325.2736 | 325.2736 | 332.16 | 332.16 | 339.3814 | 339.3814
2020-03-17 16:00 | No Data | No Data | No Data | No Data | 322.9911 | 398.8869 | 477.8108 | 593.8986 | 484.9328 | 602.3132 | 579.7494 | 725.0131 | 669.0352 | 696.6409 | 324.3997 | 324.3997 | 331.158 | 331.158 | 338.7848 | 338.7848
2020-03-17 16:30 | No Data | No Data | No Data | No Data | 329.9454 | 407.6371 | 462.1465 | 574.863 | 468.7969 | 582.7549 | 586.3007 | 733.5109 | 681.447 | 697.2575 | 325.3842 | 325.3842 | 332.012 | 332.012 | 338.6617 | 338.6617
2020-03-17 17:00 | No Data | No Data | No Data | No Data | 333.3924 | 410.8095 | 520.3342 | 648.7704 | 527.9792 | 658.2308 | 588.887 | 736.8712 | 643.5684 | 697.0776 | 324.7285 | 324.7285 | 331.2311 | 331.2311 | 338.6247 | 338.6247
2020-03-17 17:30 | No Data | No Data | No Data | No Data | 336.1246 | 409.8026 | 438.0237 | 544.5204 | 444.1338 | 551.7195 | 591.5859 | 740.2794 | 645.4117 | 696.9235 | 323.8882 | 323.8882 | 330.3754 | 330.3754 | 338.4401 | 338.4401
2020-03-17 18:00 | No Data | No Data | No Data | No Data | 343.9228 | 411.9826 | 441.6599 | 549.0248 | 448.2003 | 556.72 | 553.3255 | 691.1227 | 566.7471 | 696.1014 | 323.3781 | 323.3781 | 330.0134 | 330.0134 | 337.7137 | 337.7137
2020-03-17 18:30 | No Data | No Data | No Data | No Data | 353.1787 | 415.5355 | 494.812 | 615.345 | 502.9278 | 624.9966 | 578.1506 | 722.5121 | 625.5205 | 695.5875 | 324.3892 | 324.3892 | 331.3582 | 331.3582 | 338.8868 | 338.8868
2020-03-17 19:00 | No Data | No Data | No Data | No Data | 360.5479 | 417.9822 | 434.6198 | 537.9619 | 442.2128 | 546.6769 | 597.4017 | 745.8852 | 549.8124 | 695.6904 | 324.4209 | 324.4209 | 331.507 | 331.507 | 338.7138 | 338.7138
2020-03-17 19:30 | No Data | No Data | No Data | No Data | 374.808 | 426.5631 | 416.8618 | 515.8267 | 424.1295 | 524.0047 | 503.6795 | 628.2757 | 550.4733 | 695.639 | 326.7505 | 326.7505 | 334.4484 | 334.4484 | 343.4645 | 343.4645
2020-03-17 20:00 | No Data | No Data | No Data | No Data | 383.8964 | 433.3746 | 423.676 | 522.8781 | 430.6772 | 530.756 | 433.7352 | 541.4369 | 573.4159 | 696.718 | 331.2688 | 331.2688 | 338.666 | 338.666 | 348.6332 | 348.6332
2020-03-17 20:30 | No Data | No Data | No Data | No Data | 394.4213 | 441.5525 | 426.9662 | 524.8028 | 434.2805 | 532.9937 | 477.3008 | 597.1765 | 570.2305 | 697.3089 | 333.2361 | 333.2361 | 340.7465 | 340.7465 | 351.3305 | 351.3305
2020-03-17 21:00 | No Data | No Data | No Data | No Data | 393.45 | 440.8011 | 431.6168 | 528.2466 | 439.5974 | 536.8958 | 441.1867 | 552.2 | 502.451 | 642.5068 | 335.7374 | 335.7374 | 343.7339 | 343.7339 | 353.3214 | 353.3214
2020-03-17 21:30 | No Data | No Data | No Data | No Data | 402.1109 | 448.173 | 435.8527 | 534.3819 | 443.5095 | 542.79 | 450.593 | 564.0884 | 503.9344 | 644.7839 | 338.597 | 338.597 | 346.5954 | 346.5954 | 355.7124 | 355.7124
2020-03-17 22:00 | No Data | No Data | No Data | No Data | 400.1627 | 446.8835 | 434.1674 | 531.6868 | 441.0704 | 539.1021 | 442.2696 | 552.8353 | 505.0451 | 645.9297 | 337.8488 | 337.8488 | 345.7843 | 345.7843 | 356.6929 | 356.6929
2020-03-17 22:30 | No Data | No Data | No Data | No Data | 400.8524 | 447.6538 | 438.3939 | 535.7277 | 444.981 | 542.5654 | 445.8487 | 557.1142 | 505.8761 | 646.8157 | 340.4862 | 340.4862 | 348.2419 | 348.2419 | 357.3105 | 357.3105
2020-03-17 23:00 | No Data | No Data | No Data | No Data | 405.6765 | 451.1379 | 438.4314 | 536.7901 | 444.8184 | 543.6755 | 445.6889 | 557.8674 | 507.3022 | 649.5155 | 340.4095 | 340.4095 | 347.8122 | 347.8122 | 356.3365 | 356.3365
2020-03-17 23:30 | No Data | No Data | No Data | No Data | 405.7031 | 451.032 | 466.7063 | 574.4575 | 473.564 | 581.9254 | 509.9193 | 638.0523 | 508.8639 | 651.1381 | 339.6342 | 339.6342 | 346.9067 | 346.9067 | 356.6707 | 356.6707
2020-03-18 | No Data | No Data | No Data | No Data | 406.7479 | 451.6712 | 438.438 | 537.3016 | 445.2491 | 544.9109 | 445.8205 | 558.0383 | 511.5969 | 655.1555 | 340.1517 | 340.1517 | 347.5522 | 347.5522 | 357.271 | 357.271
2020-03-18 00:30 | No Data | No Data | No Data | No Data | 402.1025 | 446.7176 | 456.9106 | 558.9888 | 464.4326 | 567.4662 | 465.4369 | 582.8124 | 511.4704 | 655.2394 | 338.8817 | 338.8817 | 345.8093 | 345.8093 | 356.9339 | 356.9339
2020-03-18 01:00 | No Data | No Data | No Data | No Data | 394.0912 | 441.0404 | 438.2552 | 531.1161 | 445.4548 | 538.8229 | 446.6235 | 559.3003 | 514.2416 | 658.5932 | 340.2188 | 340.2188 | 347.4778 | 347.4778 | 357.9937 | 357.9937
2020-03-18 01:30 | No Data | No Data | No Data | No Data | 389.5089 | 437.6404 | 449.2721 | 545.2518 | 456.4945 | 553.021 | 546.1769 | 683.9074 | 530.4117 | 679.1102 | 341.0772 | 341.0772 | 348.5027 | 348.5027 | 360.3379 | 360.3379
2020-03-18 02:00 | No Data | No Data | No Data | No Data | 390.8138 | 438.4224 | 464.3432 | 565.7515 | 471.8265 | 573.9367 | 511.0599 | 639.6304 | 515.7191 | 659.7413 | 342.4304 | 342.4304 | 349.7635 | 349.7635 | 360.8561 | 360.8561
2020-03-18 02:30 | No Data | No Data | No Data | No Data | 389.9427 | 437.4936 | 445.0327 | 543.7095 | 451.7236 | 551.2737 | 489.9059 | 612.6899 | 534.1359 | 683.0373 | 343.8865 | 343.8865 | 350.8976 | 350.8976 | 361.5379 | 361.5379
2020-03-18 03:00 | No Data | No Data | No Data | No Data | 389.1381 | 436.3025 | 448.9095 | 554.6628 | 455.6238 | 562.6324 | 470.3645 | 585.7384 | 588.4079 | 698.2339 | 345.4981 | 345.4981 | 351.7652 | 351.7652 | 362.0811 | 362.0811
2020-03-18 03:30 | No Data | No Data | No Data | No Data | 390.2599 | 437.1304 | 449.2358 | 551.8173 | 456.1653 | 560.0304 | 535.6943 | 669.1198 | 565.0081 | 697.6429 | 346.0695 | 346.0695 | 352.5435 | 352.5435 | 361.3766 | 361.3766
2020-03-18 04:00 | No Data | No Data | No Data | No Data | 390.1458 | 437.0976 | 449.0366 | 548.8048 | 455.9921 | 556.632 | 485.1825 | 606.7629 | 652.1968 | 697.9769 | 346.1604 | 346.1604 | 353.1425 | 353.1425 | 364.4843 | 364.4843
2020-03-18 04:30 | No Data | No Data | No Data | No Data | 388.5507 | 435.5006 | 451.8207 | 558.0753 | 458.3177 | 566.0752 | 514.5242 | 640.9628 | 689.3466 | 697.2576 | 346.9098 | 346.9098 | 353.3254 | 353.3254 | 363.7034 | 363.7034
2020-03-18 05:00 | No Data | No Data | No Data | No Data | 389.5838 | 436.2785 | 452.6332 | 559.9279 | 459.7465 | 568.185 | 485.7809 | 604.3189 | 695.5104 | 697.2319 | 347.437 | 347.437 | 354.0609 | 354.0609 | 362.8563 | 362.8563
2020-03-18 05:30 | No Data | No Data | No Data | No Data | 389.7833 | 435.8456 | 453.8434 | 560.0408 | 460.5916 | 568.037 | 472.6001 | 588.513 | 583.4427 | 697.1034 | 348.2638 | 348.2638 | 354.6242 | 354.6242 | 363.7205 | 363.7205
2020-03-18 06:00 | No Data | No Data | No Data | No Data | 390.3255 | 436.0816 | 454.2265 | 553.6289 | 461.3449 | 561.6086 | 472.2465 | 590.8803 | 697.2576 | 697.2576 | 348.846 | 348.846 | 355.8144 | 355.8144 | 361.8841 | 361.8841
2020-03-18 06:30 | No Data | No Data | No Data | No Data | 391.1809 | 436.7614 | 455.705 | 555.0328 | 462.4498 | 562.3832 | 527.5692 | 660.448 | 697.3347 | 697.3347 | 349.9938 | 349.9938 | 356.545 | 356.545 | 364.7144 | 364.7144
2020-03-18 07:00 | No Data | No Data | No Data | No Data | 392.183 | 438.1568 | 457.0516 | 556.8201 | 463.8365 | 564.4427 | 469.4651 | 587.428 | 694.6746 | 697.6173 | 350.3716 | 350.3716 | 357.563 | 357.563 | 366.2081 | 366.2081
2020-03-18 07:30 | No Data | No Data | No Data | No Data | 391.518 | 439.4175 | 456.9037 | 562.3484 | 461.2505 | 566.7532 | 483.5043 | 602.7894 | 696.7432 | 697.1292 | 351.4171 | 351.4171 | 357.5885 | 357.5885 | 364.3442 | 364.3442
2020-03-18 08:00 | No Data | No Data | No Data | No Data | 386.3694 | 438.5409 | 453.0686 | 558.5391 | 458.8893 | 564.803 | 499.9897 | 624.0997 | 698.054 | 698.054 | 350.6617 | 350.6617 | 357.232 | 357.232 | 363.2113 | 363.2113
2020-03-18 08:30 | No Data | No Data | No Data | No Data | 379.5123 | 436.4604 | 446.3501 | 551.5799 | 451.9021 | 558.0158 | 541.7038 | 677.3033 | 675.8525 | 698.4137 | 350.1829 | 350.1829 | 356.8576 | 356.8576 | 361.8036 | 361.8036
2020-03-18 09:00 | No Data | No Data | No Data | No Data | 371.4183 | 433.1017 | 495.5834 | 615.6201 | 501.6328 | 622.8799 | 607.9069 | 760.9495 | 674.4291 | 698.2338 | 344.4614 | 344.4614 | 351.0626 | 351.0626 | 356.6106 | 356.6106
2020-03-18 09:30 | No Data | No Data | No Data | No Data | 363.7522 | 431.0519 | 496.6391 | 617.7305 | 503.4886 | 626.1614 | 634.4527 | 794.4932 | 698.645 | 698.645 | 340.7155 | 340.7155 | 347.3632 | 347.3632 | 352.7818 | 352.7818
2020-03-18 10:00 | No Data | No Data | No Data | No Data | 359.3711 | 430.0517 | 507.9689 | 631.9806 | 514.9849 | 640.5681 | 618.7249 | 774.7489 | 630.2015 | 698.5678 | 336.4666 | 336.4666 | 343.3025 | 343.3025 | 348.9504 | 348.9504
2020-03-18 10:30 | No Data | No Data | No Data | No Data | 351.3594 | 426.312 | 527.1749 | 656.595 | 534.472 | 665.6514 | 607.2478 | 760.4747 | 645.812 | 698.2082 | 333.8343 | 333.8343 | 340.4308 | 340.4308 | 345.7562 | 345.7562
2020-03-18 11:00 | No Data | No Data | No Data | No Data | 346.7446 | 424.8945 | 517.6997 | 645.2591 | 524.9614 | 654.2949 | 592.8196 | 742.5005 | 691.6358 | 697.9769 | 330.03 | 330.03 | 336.6284 | 336.6284 | 343.2486 | 343.2486
2020-03-18 11:30 | No Data | No Data | No Data | No Data | 338.4232 | 417.2639 | 551.2055 | 687.3173 | 558.9557 | 696.9813 | 580.9672 | 727.6346 | 637.5547 | 698.131 | 326.8062 | 326.8062 | 333.1234 | 333.1234 | 339.6854 | 339.6854
2020-03-18 12:00 | No Data | No Data | No Data | No Data | 329.5809 | 406.4372 | 563.9896 | 703.7732 | 571.8137 | 713.4429 | 577.9984 | 723.9476 | 673.6816 | 697.6429 | 326.6238 | 326.6238 | 332.8288 | 332.8288 | 336.2337 | 336.2337
2020-03-18 12:30 | No Data | No Data | No Data | No Data | 327.235 | 403.6034 | 518.8706 | 646.738 | 526.3731 | 656.0441 | 570.9711 | 715.118 | 630.2602 | 697.8998 | 324.5643 | 324.7284 | 330.5848 | 330.7521 | 335.4949 | 335.4949
2020-03-18 13:00 | No Data | No Data | No Data | No Data | 323.4313 | 399.2357 | 510.6818 | 636.0582 | 518.5886 | 645.8901 | 566.8095 | 709.8404 | 667.6558 | 698.799 | 318.2165 | 323.3746 | 324.3725 | 329.6305 | 335.0538 | 335.0538
2020-03-18 13:30 | No Data | No Data | No Data | No Data | 313.9513 | 387.4467 | 494.8276 | 616.18 | 502.5865 | 625.7594 | 566.3759 | 709.2971 | 632.3467 | 698.3623 | 316.0464 | 322.7174 | 322.4157 | 329.2212 | 332.2537 | 332.2537
2020-03-18 14:00 | No Data | No Data | No Data | No Data | 314.4072 | 388.0425 | 442.8585 | 551.7339 | 450.2067 | 561.1497 | 559.3106 | 700.6245 | 656.8521 | 697.6943 | 307.3021 | 320.0768 | 313.2957 | 326.3195 | 330.4374 | 330.4374
2020-03-18 14:30 | No Data | No Data | No Data | No Data | 340.8596 | 420.7237 | 436.3965 | 541.4416 | 443.8992 | 550.6043 | 559.0073 | 699.8491 | 614.8336 | 699.056 | 306.0377 | 319.1604 | 312.4602 | 325.8583 | 330.8551 | 330.8551
2020-03-18 15:00 | No Data | No Data | No Data | No Data | 342.5974 | 423.2506 | 434.6676 | 539.5197 | 442.9828 | 549.739 | 559.9711 | 701.124 | 661.1431 | 698.6963 | 306.7808 | 318.1804 | 313.3708 | 325.0152 | 329.8266 | 329.8266
2020-03-18 15:30 | No Data | No Data | No Data | No Data | 346.4163 | 427.8524 | 440.2656 | 545.3567 | 448.4766 | 555.4605 | 563.4928 | 705.2095 | 663.9779 | 698.7477 | 311.2687 | 318.2216 | 317.8884 | 324.9892 | 329.9954 | 329.9954
2020-03-18 16:00 | No Data | No Data | No Data | No Data | 350.8139 | 428.6321 | 425.5441 | 526.5766 | 433.8682 | 536.6181 | 564.272 | 706.1022 | 665.566 | 698.3879 | 311.7837 | 317.0851 | 318.9138 | 324.3364 | 329.9743 | 329.9743
2020-03-18 16:30 | No Data | No Data | No Data | No Data | 356.4532 | 430.2972 | 457.4577 | 566.5855 | 466.6946 | 577.9359 | 565.6949 | 707.7971 | 667.1277 | 698.6706 | 312.6259 | 315.8722 | 319.9218 | 323.2439 | 329.8303 | 329.8303
2020-03-18 17:00 | No Data | No Data | No Data | No Data | 359.106 | 430.4301 | 398.491 | 493.6827 | 406.7128 | 503.8684 | 570.47 | 714.3165 | 667.36 | 698.9276 | 315.9362 | 315.9362 | 323.2312 | 323.2312 | 328.4091 | 328.4091
2020-03-18 17:30 | No Data | No Data | No Data | No Data | 366.4459 | 432.9321 | 403.2623 | 499.7985 | 411.5531 | 509.9206 | 574.208 | 719.0028 | 630.7722 | 698.465 | 315.2412 | 315.2412 | 322.3831 | 322.3831 | 328.0983 | 328.0983
2020-03-18 18:00 | No Data | No Data | No Data | No Data | 374.7576 | 436.3546 | 386.8769 | 479.67 | 394.5934 | 489.0865 | 581.7209 | 728.5179 | 620.087 | 698.3109 | 316.3732 | 316.3732 | 323.4228 | 323.4228 | 328.4688 | 328.4688
2020-03-18 18:30 | No Data | No Data | No Data | No Data | 379.8208 | 435.9346 | 390.7675 | 483.8282 | 397.8929 | 491.9661 | 556.5942 | 696.0287 | 641.1133 | 696.6666 | 316.409 | 316.409 | 323.9238 | 323.9238 | 329.5541 | 329.5541
2020-03-18 19:00 | No Data | No Data | No Data | No Data | 384.6864 | 436.2696 | 413.2588 | 511.8427 | 421.451 | 521.6028 | 515.4524 | 643.3229 | 544.1918 | 693.0105 | 316.0054 | 316.0054 | 323.4337 | 323.4337 | 327.6695 | 327.6695
2020-03-18 19:30 | No Data | No Data | No Data | No Data | 391.8834 | 439.0444 | 398.3584 | 493.6326 | 406.4781 | 503.0882 | 491.8975 | 612.7735 | 565.505 | 695.2022 | 316.1998 | 316.1998 | 323.3918 | 323.3918 | 329.6191 | 329.6191
2020-03-18 20:00 | No Data | No Data | No Data | No Data | 396.3943 | 442.5823 | 406.4881 | 504.2021 | 414.0363 | 513.354 | 512.4445 | 640.2242 | 500.615 | 637.0858 | 321.156 | 321.156 | 328.4666 | 328.4666 | 335.168 | 335.168
2020-03-18 20:30 | No Data | No Data | No Data | No Data | 398.4972 | 444.2827 | 410.6053 | 508.6086 | 418.5866 | 517.925 | 495.8573 | 618.7941 | 485.7072 | 616.964 | 323.4007 | 323.4007 | 330.954 | 330.954 | 336.3687 | 336.3687
2020-03-18 21:00 | No Data | No Data | No Data | No Data | 401.2379 | 446.6975 | 418.0484 | 519.4495 | 425.3657 | 528.3189 | 550.0692 | 687.264 | 487.4038 | 619.6926 | 328.075 | 328.075 | 335.6728 | 335.6728 | 339.5025 | 339.5025
2020-03-18 21:30 | No Data | No Data | No Data | No Data | 402.4161 | 447.4673 | 418.9848 | 519.962 | 426.8055 | 529.1889 | 522.2795 | 651.4717 | 486.8281 | 618.5349 | 329.1091 | 329.1091 | 336.8598 | 336.8598 | 342.1281 | 342.1281
2020-03-18 22:00 | No Data | No Data | No Data | No Data | 410.6527 | 454.8835 | 421.271 | 523.7238 | 428.225 | 532.069 | 530.3074 | 662.257 | 490.0099 | 623.7083 | 331.8284 | 331.8284 | 339.8788 | 339.8788 | 346.8456 | 346.8456
2020-03-18 22:30 | No Data | No Data | No Data | No Data | 413.3807 | 456.9944 | 425.4058 | 529.0477 | 432.4368 | 537.4429 | 540.4325 | 675.7388 | 548.988 | 696.6923 | 333.4863 | 333.4863 | 341.5276 | 341.5276 | 349.1559 | 349.1559
2020-03-18 23:00 | No Data | No Data | No Data | No Data | 414.2803 | 458.4642 | 428.3304 | 533.948 | 433.961 | 540.7257 | 487.7138 | 609.6311 | 538.8607 | 687.508 | 335.8735 | 335.8735 | 343.2218 | 343.2218 | 354.0529 | 354.0529
2020-03-18 23:30 | No Data | No Data | No Data | No Data | 412.4129 | 456.0958 | 427.8656 | 533.1646 | 433.3051 | 539.597 | 442.0077 | 550.9424 | 498.3394 | 632.9825 | 335.8014 | 335.8014 | 342.6707 | 342.6707 | 350.9618 | 350.9618
2020-03-19 | No Data | No Data | No Data | No Data | 413.4467 | 456.939 | 430.8706 | 537.5017 | 435.9366 | 543.496 | 436.2682 | 543.8538 | 520.1564 | 661.0822 | 336.974 | 336.974 | 343.6273 | 343.6273 | 352.8047 | 352.8047
2020-03-19 00:30 | No Data | No Data | No Data | No Data | 410.1455 | 453.2905 | 431.4406 | 538.3878 | 436.9299 | 545.0908 | 437.6412 | 546.2064 | 496.0025 | 630.0182 | 337.4185 | 337.4185 | 343.8672 | 343.8672 | 352.6561 | 352.6561
2020-03-19 01:00 | No Data | No Data | No Data | No Data | 413.1381 | 456.769 | 431.008 | 538.0998 | 435.9286 | 543.9285 | 436.5904 | 544.5112 | 495.1028 | 629.5347 | 338.6323 | 338.6323 | 345.8397 | 345.8397 | 354.049 | 354.049
2020-03-19 01:30 | No Data | No Data | No Data | No Data | 415.6908 | 459.851 | 457.0502 | 570.1829 | 464.7335 | 579.7266 | 464.8063 | 578.9655 | 494.5217 | 628.6261 | 338.7841 | 338.7841 | 346.1317 | 346.1317 | 354.5095 | 354.5095
2020-03-19 02:00 | No Data | No Data | No Data | No Data | 417.0071 | 461.3072 | 461.9822 | 576.5401 | 469.5732 | 585.8935 | 469.5154 | 584.8952 | 496.1929 | 631.4132 | 339.2694 | 339.2694 | 346.0617 | 346.0617 | 354.1523 | 354.1523
2020-03-19 02:30 | No Data | No Data | No Data | No Data | 416.0205 | 460.2157 | 489.7043 | 611.478 | 494.7793 | 617.5012 | 532.5185 | 664.8544 | 495.1744 | 630.1811 | 340.548 | 340.548 | 347.4016 | 347.4016 | 356.565 | 356.565
2020-03-19 03:00 | No Data | No Data | No Data | No Data | 414.1971 | 458.7217 | 438.9041 | 547.3051 | 443.4677 | 552.548 | 443.711 | 553.1686 | 493.6479 | 628.9608 | 340.6156 | 340.6156 | 347.6999 | 347.6999 | 355.0613 | 355.0613
2020-03-19 03:30 | No Data | No Data | No Data | No Data | 418.5473 | 462.4037 | 440.4566 | 548.7167 | 444.386 | 553.2894 | 444.6408 | 554.2955 | 495.4667 | 631.3521 | 341.4868 | 341.4868 | 348.3532 | 348.3532 | 354.3784 | 354.3784
2020-03-19 04:00 | No Data | No Data | No Data | No Data | 419.0471 | 462.7412 | 445.9668 | 555.7913 | 450.2447 | 560.7301 | 450.4403 | 562.4709 | 496.6206 | 633.8355 | 342.5905 | 342.5905 | 349.5103 | 349.5103 | 354.7097 | 354.7097
2020-03-19 04:30 | No Data | No Data | No Data | No Data | 417.283 | 461.6124 | 471.4418 | 587.6469 | 475.6375 | 592.4756 | 527.8408 | 659.929 | 544.3154 | 695.8124 | 342.6287 | 342.6287 | 349.5103 | 349.5103 | 354.8245 | 354.8245
2020-03-19 05:00 | No Data | No Data | No Data | No Data | 415.1707 | 459.6243 | 445.0644 | 554.1693 | 449.3991 | 559.2903 | 495.0964 | 619.3844 | 500.3235 | 640.3047 | 342.7816 | 342.7816 | 349.5103 | 349.5103 | 354.3402 | 354.3402
2020-03-19 05:30 | No Data | No Data | No Data | No Data | 411.7082 | 456.316 | 445.2626 | 554.0312 | 449.9585 | 559.5463 | 449.9396 | 563.4297 | 543.8184 | 696.8008 | 342.4375 | 342.4375 | 349.3956 | 349.3956 | 353.9196 | 353.9196
2020-03-19 06:00 | No Data | No Data | No Data | No Data | 408.3112 | 452.6824 | 446.8573 | 554.901 | 452.2349 | 560.9781 | 452.2568 | 566.334 | 497.5744 | 637.5369 | 341.9405 | 341.9405 | 348.5927 | 348.5927 | 352.1865 | 352.1865
2020-03-19 06:30 | No Data | No Data | No Data | No Data | 405.4091 | 449.2912 | 460.8588 | 567.9235 | 467.8307 | 575.9093 | 490.6651 | 612.7366 | 499.5319 | 638.0255 | 341.52 | 341.52 | 348.134 | 348.134 | 350.8102 | 350.8102
2020-03-19 07:00 | No Data | No Data | No Data | No Data | 403.4613 | 447.5228 | 468.5726 | 578.161 | 475.812 | 586.6563 | 492.915 | 614.2517 | 526.7535 | 671.9038 | 341.1376 | 341.1376 | 347.5987 | 347.5987 | 350.2494 | 350.2494
2020-03-19 07:30 | No Data | No Data | No Data | No Data | 404.618 | 450.3762 | 447.8188 | 556.1865 | 453.0578 | 562.0267 | 520.2819 | 651.2938 | 525.1258 | 672.4127 | 341.1759 | 341.1759 | 347.5605 | 347.5605 | 350.5425 | 350.5425
2020-03-19 08:00 | No Data | No Data | No Data | No Data | 398.875 | 448.5465 | 439.8498 | 545.64 | 445.1625 | 551.7841 | 536.6917 | 671.6796 | 495.8447 | 634.8253 | 340.1053 | 340.1053 | 346.3371 | 346.3371 | 349.7779 | 349.7779
2020-03-19 08:30 | No Data | No Data | No Data | No Data | 392.143 | 446.8533 | 477.6124 | 594.0312 | 482.906 | 600.3059 | 550.7121 | 689.4333 | 520.5604 | 666.7766 | 339.5702 | 339.5702 | 345.7027 | 345.7027 | 349.372 | 349.372
2020-03-19 09:00 | No Data | No Data | No Data | No Data | 383.1718 | 442.3051 | 425.5709 | 528.5934 | 430.6964 | 534.8024 | 430.5568 | 538.8896 | 696.8466 | 696.8466 | 338.6039 | 338.6039 | 344.9546 | 344.9546 | 349.1815 | 349.1815
2020-03-19 09:30 | No Data | No Data | No Data | No Data | 365.3612 | 433.4352 | 531.5937 | 663.5203 | 537.7759 | 671.0806 | 620.4636 | 777.1567 | 646.2925 | 697.463 | 335.86 | 335.86 | 342.3457 | 342.3457 | 347.3764 | 347.3764
2020-03-19 10:00 | No Data | No Data | No Data | No Data | 342.6554 | 420.5634 | 533.4238 | 665.1422 | 540.1621 | 673.4719 | 603.2282 | 755.4883 | 697.7714 | 697.7714 | 331.4399 | 331.4399 | 337.8777 | 337.8777 | 346.1079 | 346.1079
2020-03-19 10:30 | No Data | No Data | No Data | No Data | 333.0779 | 410.8633 | 548.5942 | 685.1238 | 556.1556 | 694.6158 | 589.2959 | 738.2462 | 684.8525 | 697.309 | 327.4563 | 327.4563 | 334.1586 | 334.1586 | 343.1326 | 343.1326
2020-03-19 11:00 | No Data | No Data | No Data | No Data | 324.9839 | 400.2289 | 569.922 | 711.7573 | 577.415 | 721.0555 | 577.7109 | 723.6191 | 621.0148 | 696.4097 | 324.6189 | 324.6189 | 331.375 | 331.375 | 339.3966 | 339.3966
2020-03-19 11:30 | No Data | No Data | No Data | No Data | 315.2317 | 387.4139 | 560.1792 | 699.8555 | 568.0229 | 709.7964 | 568.9213 | 712.6041 | 625.0467 | 696.2299 | 322.287 | 322.6063 | 328.5259 | 328.8514 | 336.2043 | 336.2043
2020-03-19 12:00 | No Data | No Data | No Data | No Data | 310.6635 | 381.7869 | 531.4682 | 662.9861 | 538.9208 | 672.4189 | 559.1913 | 700.3782 | 628.8085 | 696.8979 | 308.5282 | 319.7781 | 314.5082 | 325.9762 | 331.0548 | 331.0548
2020-03-19 12:30 | No Data | No Data | No Data | No Data | 303.3943 | 372.131 | 509.6099 | 634.858 | 516.8595 | 643.7623 | 551.26 | 690.2821 | 643.1077 | 696.3069 | 297.4852 | 317.6698 | 303.0184 | 323.5784 | 328.8908 | 328.8908
2020-03-19 13:00 | No Data | No Data | No Data | No Data | 296.8408 | 363.8478 | 542.2323 | 674.782 | 550.1923 | 684.4269 | 550.4301 | 688.8508 | 646.1414 | 696.5381 | 297.0015 | 317.6418 | 302.7311 | 323.7696 | 327.1251 | 327.1251
2020-03-19 13:30 | No Data | No Data | No Data | No Data | 299.4732 | 366.8474 | 538.0208 | 668.7413 | 546.4139 | 679.0802 | 547.1061 | 684.4322 | 638.0081 | 697.0263 | 291.6362 | 316.3125 | 297.6283 | 322.8116 | 326.3684 | 326.3684
2020-03-19 14:00 | No Data | No Data | No Data | No Data | 304.9453 | 375.5512 | 536.3688 | 667.6395 | 544.4284 | 677.569 | 544.8732 | 681.6298 | 634.5391 | 698.0283 | 288.0998 | 315.4486 | 294.2685 | 322.2118 | 325.3535 | 325.3535
2020-03-19 14:30 | No Data | No Data | No Data | No Data | 304.5012 | 375.2654 | 531.8776 | 662.1733 | 539.415 | 671.3896 | 540.1057 | 674.252 | 640.7241 | 698.1568 | 280.851 | 308.2117 | 286.8083 | 315.6216 | 322.9132 | 322.9132
2020-03-19 15:00 | No Data | No Data | No Data | No Data | 307.3348 | 378.9392 | 532.6243 | 663.1665 | 539.8459 | 671.8057 | 541.0472 | 674.9652 | 641.1902 | 698.1568 | 281.8639 | 309.6171 | 287.8732 | 316.8368 | 323.3014 | 323.3014
2020-03-19 15:30 | No Data | No Data | No Data | No Data | 310.8386 | 383.3038 | 528.8334 | 656.4848 | 536.3475 | 665.3919 | 542.8615 | 676.8964 | 645.2442 | 697.6686 | 281.7029 | 309.5949 | 287.84 | 316.8592 | 321.8003 | 321.8003
2020-03-19 16:00 | No Data | No Data | No Data | No Data | 310.9045 | 383.5082 | 537.7939 | 667.7713 | 545.57 | 676.9848 | 546.2129 | 681.9796 | 650.793 | 696.4354 | 280.3051 | 308.0645 | 286.2186 | 315.144 | 318.7366 | 318.7366
2020-03-19 16:30 | No Data | No Data | No Data | No Data | 317.0267 | 391.2614 | 540.1972 | 670.7927 | 547.9223 | 680.0257 | 548.4666 | 685.2925 | 658.4926 | 696.8721 | 292.2195 | 312.3083 | 298.1812 | 318.6797 | 322.656 | 322.656
2020-03-19 17:00 | No Data | No Data | No Data | No Data | 368.8948 | 437.1671 | 531.9124 | 660.5447 | 539.4186 | 669.5881 | 551.8428 | 689.8997 | 670.3638 | 697.3347 | 295.5718 | 311.627 | 301.6685 | 318.0549 | 320.8031 | 320.8031
2020-03-19 17:30 | No Data | No Data | No Data | No Data | 380.4459 | 443.3541 | 548.4691 | 681.321 | 556.7032 | 691.3943 | 556.8853 | 696.427 | 680.6441 | 697.1548 | 302.2429 | 311.4865 | 308.7185 | 318.1602 | 322.7621 | 322.7621
2020-03-19 18:00 | No Data | No Data | No Data | No Data | 389.3946 | 447.695 | 493.7517 | 606.6017 | 501.3685 | 615.126 | 562.6523 | 700.9119 | 690.2006 | 696.8721 | 310.2461 | 310.8502 | 317.1623 | 317.7798 | 324.034 | 324.034
2020-03-19 18:30 | No Data | No Data | No Data | No Data | 391.4656 | 445.0994 | 520.6412 | 640.7187 | 528.0853 | 648.9396 | 567.6882 | 706.8128 | 695.7931 | 695.7931 | 310.7998 | 310.7998 | 317.7596 | 317.7596 | 324.7681 | 324.7681
2020-03-19 19:00 | No Data | No Data | No Data | No Data | 400.2647 | 449.6212 | 496.9199 | 609.7922 | 504.6115 | 618.061 | 578.2407 | 719.9818 | 572.7527 | 696.3583 | 312.1685 | 312.1685 | 319.3757 | 319.3757 | 327.4135 | 327.4135
2020-03-19 19:30 | No Data | No Data | No Data | No Data | 404.4131 | 449.8684 | 430.5255 | 524.34 | 436.4236 | 530.3727 | 589.4015 | 733.8583 | 671.611 | 695.305 | 315.2402 | 315.2402 | 322.433 | 322.433 | 329.285 | 329.285
2020-03-19 20:00 | No Data | No Data | No Data | No Data | 412.2897 | 456.3047 | 403.4989 | 488.4058 | 408.687 | 493.3308 | 596.9076 | 743.2167 | 696.1014 | 696.1014 | 318.521 | 318.521 | 325.521 | 325.521 | 331.2529 | 331.2529
2020-03-19 20:30 | No Data | No Data | No Data | No Data | 421.0114 | 463.6422 | 402.3361 | 486.9845 | 408.1302 | 492.4394 | 601.4886 | 751.4762 | 697.2576 | 697.2576 | 320.1716 | 320.1716 | 327.3042 | 327.3042 | 333.2235 | 333.2235
2020-03-19 21:00 | No Data | No Data | No Data | No Data | 423.3853 | 466.2982 | 496.6334 | 604.818 | 504.7099 | 613.6443 | 614.4064 | 769.5155 | 698.4137 | 698.4137 | 324.3845 | 324.3845 | 332.041 | 332.041 | 336.3797 | 336.3797
2020-03-19 21:30 | No Data | No Data | No Data | No Data | 424.4748 | 467.2059 | 489.1532 | 602.1286 | 496.6704 | 610.585 | 624.9773 | 782.3184 | 697.6943 | 697.6943 | 329.2164 | 329.2164 | 336.3356 | 336.3356 | 342.2689 | 342.2689
2020-03-19 22:00 | No Data | No Data | No Data | No Data | 427.6599 | 469.883 | 421.8139 | 516.1555 | 428.5602 | 523.2833 | 628.0379 | 786.1389 | 674.6926 | 697.3603 | 331.2755 | 331.2755 | 338.7386 | 338.7386 | 345.4731 | 345.4731
2020-03-19 22:30 | No Data | No Data | No Data | No Data | 432.591 | 473.7998 | 424.4587 | 517.7338 | 431.137 | 525.0723 | 607.2226 | 759.7349 | 697.2831 | 697.2831 | 332.8273 | 332.8273 | 340.3967 | 340.3967 | 347.4132 | 347.4132
2020-03-19 23:00 | No Data | No Data | No Data | No Data | 430.0793 | 470.9305 | 503.0175 | 616.0447 | 510.7726 | 624.6379 | 639.718 | 800.8745 | 662.5212 | 697.8998 | 334.6161 | 334.6161 | 342.227 | 342.227 | 347.4668 | 347.4668
2020-03-19 23:30 | No Data | No Data | No Data | No Data | 433.4691 | 473.7798 | 488.7483 | 599.1494 | 496.6922 | 607.809 | 643.6974 | 805.8636 | 698.3366 | 698.3366 | 335.9305 | 335.9305 | 343.0083 | 343.0083 | 345.9249 | 345.9249
2020-03-20 | No Data | No Data | No Data | No Data | 432.6057 | 472.6818 | 434.7047 | 530.1463 | 441.6826 | 537.5961 | 649.1624 | 812.533 | 696.205 | 697.5916 | 338.1706 | 338.1706 | 345.2553 | 345.2553 | 346.7344 | 346.7344
2020-03-20 00:30 | No Data | No Data | No Data | No Data | 432.8807 | 471.6227 | 484.7665 | 594.7936 | 492.4637 | 603.1185 | 654.0044 | 818.9161 | 697.0776 | 697.0776 | 339.3497 | 339.3497 | 345.979 | 345.979 | 344.5003 | 344.5003
2020-03-20 01:00 | No Data | No Data | No Data | No Data | 437.8874 | 476.2629 | 440.7951 | 541.3605 | 447.1148 | 548.1502 | 658.3116 | 824.624 | 683.4343 | 697.1033 | 341.6414 | 341.6414 | 348.8012 | 348.8012 | 346.8324 | 346.8324
2020-03-20 01:30 | No Data | No Data | No Data | No Data | 440.8543 | 478.5902 | 442.6317 | 547.0043 | 448.2949 | 553.2855 | 640.6305 | 802.3654 | 622.6382 | 697.4888 | 342.6153 | 342.6153 | 349.7883 | 349.7883 | 348.0993 | 348.0993
2020-03-20 02:00 | No Data | No Data | No Data | No Data | 443.1614 | 481.0854 | 445.2907 | 551.6309 | 450.0461 | 556.7667 | 622.4608 | 778.7874 | 696.9493 | 696.9493 | 344.2829 | 344.2829 | 351.5228 | 351.5228 | 349.6999 | 349.6999
2020-03-20 02:30 | No Data | No Data | No Data | No Data | 439.9803 | 478.0283 | 502.5648 | 617.9056 | 509.2464 | 624.8081 | 656.5067 | 822.1395 | 566.4264 | 697.1291 | 345.4329 | 345.4329 | 352.3555 | 352.3555 | 349.6277 | 349.6277
2020-03-20 03:00 | No Data | No Data | No Data | No Data | 438.8526 | 477.1663 | 512.8558 | 632.3571 | 519.1876 | 639.1866 | 663.683 | 831.0935 | 584.347 | 697.3347 | 347.5708 | 347.5708 | 354.7641 | 354.7641 | 351.9389 | 351.9389
2020-03-20 03:30 | No Data | No Data | No Data | No Data | 438.6783 | 477.2333 | 466.7834 | 577.8665 | 471.9311 | 583.6785 | 665.1481 | 832.8096 | 677.7862 | 696.5895 | 349.4175 | 349.4175 | 356.5668 | 356.5668 | 354.4276 | 354.4276
2020-03-20 04:00 | No Data | No Data | No Data | No Data | 437.6453 | 476.2934 | 455.9182 | 563.103 | 462.4019 | 570.3781 | 651.9296 | 816.6016 | 631.7968 | 697.7971 | 350.2503 | 350.2503 | 357.7606 | 357.7606 | 356.4662 | 356.4662
2020-03-20 04:30 | No Data | No Data | No Data | No Data | 438.5068 | 477.268 | 459.3975 | 570.1112 | 465.6302 | 577.2744 | 663.6141 | 831.0054 | 672.7762 | 698.054 | 352.3221 | 352.3221 | 359.9984 | 359.9984 | 359.629 | 359.629
2020-03-20 05:00 | No Data | No Data | No Data | No Data | 435.9683 | 474.912 | 460.6818 | 571.3133 | 467.0753 | 578.7612 | 628.0959 | 786.3015 | 634.3754 | 697.6686 | 352.768 | 352.768 | 360.7802 | 360.7802 | 361.2197 | 361.2197
2020-03-20 05:30 | No Data | No Data | No Data | No Data | 440.2632 | 478.0827 | 465.2927 | 577.5755 | 471.5345 | 584.8914 | 685.5168 | 858.4883 | 686.8403 | 697.0007 | 353.6953 | 353.6953 | 361.4049 | 361.4049 | 363.547 | 363.547
2020-03-20 06:00 | No Data | No Data | No Data | No Data | 440.3412 | 478.158 | 464.0693 | 577.0358 | 469.9281 | 584.2657 | 690.9673 | 865.0288 | 563.1619 | 697.2576 | 354.9052 | 354.9052 | 362.4344 | 362.4344 | 365.2171 | 365.2171
2020-03-20 06:30 | No Data | No Data | No Data | No Data | 443.0974 | 479.9461 | 465.1349 | 579.6748 | 471.4618 | 587.675 | 693.1166 | 867.0994 | 547.499 | 696.7695 | 355.6385 | 355.6385 | 363.0658 | 363.0658 | 365.9378 | 365.9378
2020-03-20 07:00 | No Data | No Data | No Data | No Data | 441.7334 | 478.4733 | 466.8221 | 581.9785 | 473.0623 | 589.9466 | 591.0912 | 739.2962 | 548.1929 | 696.5125 | 356.3328 | 356.3328 | 363.6219 | 363.6219 | 366.7496 | 366.7496
2020-03-20 07:30 | No Data | No Data | No Data | No Data | 439.3192 | 477.6917 | 466.5439 | 580.9913 | 472.1238 | 587.8583 | 605.7016 | 758.6127 | 546.6358 | 695.639 | 356.7013 | 356.7013 | 363.7275 | 363.7275 | 367.3013 | 367.3013
2020-03-20 08:00 | No Data | No Data | No Data | No Data | 431.9039 | 475.1625 | 477.4688 | 595.0479 | 483.5475 | 602.3283 | 558.3731 | 699.2937 | 537.7274 | 688.8079 | 354.861 | 354.861 | 362.2739 | 362.2739 | 368.4027 | 368.4027
2020-03-20 08:30 | No Data | No Data | No Data | No Data | 422.5503 | 470.2507 | 511.3023 | 637.8881 | 517.4988 | 645.467 | 538.29 | 674.1711 | 535.7536 | 686.438 | 354.1688 | 354.1688 | 361.6756 | 361.6756 | 368.233 | 368.233
2020-03-20 09:00 | No Data | No Data | No Data | No Data | 413.1707 | 465.593 | 524.3185 | 654.5273 | 530.393 | 662.0598 | 661.0325 | 828.0348 | 532.502 | 682.3609 | 352.9494 | 352.9494 | 360.2679 | 360.2679 | 365.0084 | 365.0084
2020-03-20 09:30 | No Data | No Data | No Data | No Data | 407.2991 | 464.1454 | 539.5013 | 674.1308 | 545.6179 | 681.7844 | 638.8724 | 800.1745 | 636.2751 | 695.4333 | 351.4305 | 351.4305 | 358.8398 | 358.8398 | 363.5475 | 363.5475
2020-03-20 10:00 | No Data | No Data | No Data | No Data | 401.375 | 460.6442 | 577.7664 | 722.3072 | 584.4388 | 730.6779 | 657.1476 | 823.1486 | 695.4077 | 695.4077 | 351.1249 | 351.1249 | 358.4097 | 358.4097 | 361.652 | 361.652
2020-03-20 10:30 | No Data | No Data | No Data | No Data | 388.6355 | 452.9882 | 540.2823 | 675.2886 | 545.8238 | 682.2452 | 648.6783 | 812.4853 | 685.7861 | 695.7161 | 349.9518 | 349.9518 | 357.0417 | 357.0417 | 360.5259 | 360.5259
2020-03-20 11:00 | No Data | No Data | No Data | No Data | 384.4277 | 451.7224 | 525.1506 | 655.7465 | 530.4017 | 662.3395 | 638.7524 | 800.0867 | 695.9473 | 695.9473 | 347.4919 | 347.4919 | 354.236 | 354.236 | 360.2396 | 360.2396
2020-03-20 11:30 | No Data | No Data | No Data | No Data | 379.1694 | 449.2488 | 518.8036 | 646.6407 | 524.4235 | 653.5393 | 630.6359 | 789.7914 | 696.1528 | 696.1528 | 345.1639 | 345.1639 | 352.0153 | 352.0153 | 357.5412 | 357.5412
2020-03-20 12:00 | No Data | No Data | No Data | No Data | 377.5892 | 449.3267 | 510.3999 | 634.8778 | 516.3198 | 641.88 | 625.6587 | 783.2494 | 696.0757 | 696.0757 | 343.6507 | 343.6507 | 350.5993 | 350.5993 | 354.5353 | 354.5353
2020-03-20 12:30 | No Data | No Data | No Data | No Data | 382.5552 | 456.1142 | 552.3373 | 688.6915 | 559.0052 | 696.8442 | 620.7616 | 777.4139 | 697.5402 | 697.5402 | 342.398 | 342.398 | 349.4304 | 349.4304 | 354.6212 | 354.6212
2020-03-20 13:00 | No Data | No Data | No Data | No Data | 380.9489 | 454.9272 | 529.0026 | 659.3549 | 535.3084 | 666.9071 | 615.2372 | 770.4897 | 697.1034 | 697.1034 | 340.9824 | 340.9824 | 347.7913 | 347.7913 | 353.994 | 353.994
2020-03-20 13:30 | No Data | No Data | No Data | No Data | 385.0767 | 457.8944 | 529.08 | 657.6686 | 535.4598 | 665.1439 | 610.6484 | 764.211 | 696.9235 | 696.9235 | 339.3206 | 339.3206 | 345.9859 | 345.9859 | 353.0199 | 353.0199
2020-03-20 14:00 | No Data | No Data | No Data | No Data | 382.647 | 455.3134 | 547.5195 | 680.7845 | 554.0443 | 688.6206 | 612.5554 | 766.5826 | 697.3089 | 697.3089 | 339.8466 | 339.8466 | 346.3314 | 346.3314 | 352.0116 | 352.0116
2020-03-20 14:30 | No Data | No Data | No Data | No Data | 387.1259 | 458.6815 | 556.2134 | 692.7567 | 562.9554 | 700.8425 | 612.0196 | 766.2321 | 697.9769 | 697.9769 | 339.3178 | 339.3178 | 345.9368 | 345.9368 | 351.9884 | 351.9884
2020-03-20 15:00 | No Data | No Data | No Data | No Data | 379.8763 | 452.0965 | 550.7755 | 685.2058 | 557.3306 | 693.0938 | 608.6755 | 761.8177 | 697.9255 | 697.9255 | 337.2543 | 337.2543 | 344.1031 | 344.1031 | 350.0996 | 350.0996
2020-03-20 15:30 | No Data | No Data | No Data | No Data | 392.963 | 460.3452 | 521.6452 | 647.1074 | 528.3797 | 655.209 | 607.5118 | 759.8807 | 698.1568 | 698.1568 | 335.8291 | 335.8291 | 342.5389 | 342.5389 | 349.9981 | 349.9981
2020-03-20 16:00 | No Data | No Data | No Data | No Data | 398.6363 | 464.3037 | 535.6348 | 663.8092 | 542.3041 | 671.7204 | 607.1735 | 759.045 | 698.645 | 698.645 | 334.4378 | 334.4378 | 341.3098 | 341.3098 | 350.3298 | 350.3298
2020-03-20 16:30 | No Data | No Data | No Data | No Data | 400.659 | 463.3196 | 494.6174 | 612.5443 | 501.1347 | 620.2034 | 608.4081 | 760.9006 | 698.9018 | 698.9018 | 333.1817 | 333.1817 | 339.9569 | 339.9569 | 349.3049 | 349.3049
2020-03-20 17:00 | No Data | No Data | No Data | No Data | 400.4144 | 460.749 | 518.9031 | 643.5199 | 525.6627 | 651.4293 | 613.541 | 767.3427 | 698.8248 | 698.8248 | 333.5829 | 333.5829 | 340.5872 | 340.5872 | 350.808 | 350.808
2020-03-20 17:30 | No Data | No Data | No Data | No Data | 400.3931 | 457.6125 | 523.5544 | 647.3704 | 530.699 | 655.4938 | 617.9324 | 771.9602 | 698.6707 | 698.6707 | 333.1335 | 333.1335 | 340.0628 | 340.0628 | 347.89 | 347.89
2020-03-20 18:00 | No Data | No Data | No Data | No Data | 413.0673 | 464.9955 | 511.7541 | 631.947 | 518.939 | 640.0735 | 624.237 | 779.6772 | 698.8248 | 698.8248 | 333.4481 | 333.4481 | 340.3863 | 340.3863 | 348.0921 | 348.0921
2020-03-20 18:30 | No Data | No Data | No Data | No Data | 418.8315 | 467.2534 | 511.0781 | 629.0917 | 517.853 | 636.4634 | 629.0269 | 784.6365 | 698.3366 | 698.3366 | 333.2981 | 333.2981 | 340.4989 | 340.4989 | 350.4402 | 350.4402
2020-03-20 19:00 | No Data | No Data | No Data | No Data | 426.5337 | 470.8125 | 458.2021 | 560.3525 | 464.4008 | 566.9354 | 636.2212 | 793.2665 | 698.6192 | 698.6192 | 333.4487 | 333.4487 | 340.7761 | 340.7761 | 350.6812 | 350.6812
2020-03-20 19:30 | No Data | No Data | No Data | No Data | 432.9146 | 473.7587 | 478.1935 | 585.8635 | 484.7353 | 592.8546 | 643.0699 | 801.6855 | 698.5936 | 698.5936 | 334.7288 | 334.7288 | 342.1195 | 342.1195 | 353.4805 | 353.4805
2020-03-20 20:00 | No Data | No Data | No Data | No Data | 438.833 | 478.7137 | 491.6251 | 602.9615 | 497.8652 | 609.4883 | 649.1 | 809.5659 | 617.7656 | 698.6962 | 337.971 | 337.971 | 345.3727 | 345.3727 | 355.0205 | 355.0205
2020-03-20 20:30 | No Data | No Data | No Data | No Data | 434.3494 | 473.8847 | 482.2532 | 587.3302 | 490.1243 | 596.3423 | 655.7078 | 821.3866 | 557.6962 | 699.5442 | 339.7125 | 339.7125 | 347.1084 | 347.1084 | 359.1938 | 359.1938
2020-03-20 21:00 | No Data | No Data | No Data | No Data | 435.1948 | 474.368 | 475.3549 | 579.3212 | 482.9535 | 587.8707 | 660.0286 | 826.7926 | 547.9537 | 699.8011 | 341.5548 | 341.5548 | 348.9848 | 348.9848 | 360.4453 | 360.4453
2020-03-20 21:30 | No Data | No Data | No Data | No Data | 435.8406 | 475.0344 | 477.5005 | 583.0771 | 484.9954 | 591.4052 | 662.4052 | 829.7535 | 549.8187 | 699.8782 | 342.4688 | 342.4688 | 350.1007 | 350.1007 | 362.3854 | 362.3854
2020-03-20 22:00 | No Data | No Data | No Data | No Data | 436.2188 | 475.3343 | 503.3825 | 615.9536 | 511.3157 | 624.9714 | 665.2514 | 833.3547 | 699.8782 | 699.8782 | 343.524 | 343.524 | 350.9927 | 350.9927 | 362.3331 | 362.3331
2020-03-20 22:30 | No Data | No Data | No Data | No Data | 437.0024 | 475.8526 | 523.2856 | 642.6983 | 530.7017 | 651.1144 | 668.5502 | 837.4542 | 674.4916 | 699.467 | 345.2903 | 345.2903 | 352.7134 | 352.7134 | 364.9166 | 364.9166
2020-03-20 23:00 | No Data | No Data | No Data | No Data | 438.2293 | 477.0619 | 531.8995 | 655.3541 | 539.6041 | 664.2679 | 646.4081 | 809.7072 | 699.9296 | 699.9296 | 346.5355 | 346.5355 | 354.0629 | 354.0629 | 366.7725 | 366.7725
2020-03-20 23:30 | No Data | No Data | No Data | No Data | 441.4322 | 480.1553 | 537.0464 | 664.437 | 544.1702 | 672.6024 | 643.1417 | 805.4514 | 699.5184 | 699.5184 | 347.2861 | 347.2861 | 354.7083 | 354.7083 | 368.4425 | 368.4425
2020-03-21 | No Data | No Data | No Data | No Data | 441.4132 | 480.2086 | 536.6075 | 665.4999 | 543.5153 | 673.4182 | 622.254 | 778.6366 | 645.7313 | 699.5442 | 348.7961 | 348.7961 | 356.2903 | 356.2903 | 371.1736 | 371.1736
2020-03-21 00:30 | No Data | No Data | No Data | No Data | 440.7275 | 479.1683 | 539.6895 | 669.7656 | 547.5473 | 679.1655 | 665.0617 | 832.9135 | 560.3135 | 699.1074 | 349.34 | 349.34 | 356.8978 | 356.8978 | 371.4442 | 371.4442
2020-03-21 01:00 | No Data | No Data | No Data | No Data | 441.4859 | 480.0923 | 532.5707 | 661.1782 | 540.3246 | 670.356 | 644.911 | 807.8401 | 559.2383 | 699.313 | 350.8744 | 350.8744 | 358.544 | 358.544 | 372.6628 | 372.6628
2020-03-21 01:30 | No Data | No Data | No Data | No Data | 441.1227 | 480.1151 | 507.38 | 629.8549 | 514.4288 | 638.0496 | 686.3349 | 859.6339 | 557.6815 | 698.8762 | 352.1631 | 352.1631 | 359.9688 | 359.9688 | 374.7357 | 374.7357
2020-03-21 02:00 | No Data | No Data | No Data | No Data | 441.5463 | 480.7255 | 526.1545 | 654.1893 | 532.9081 | 662.1376 | 533.7106 | 668.0569 | 557.3808 | 699.056 | 353.2999 | 353.2999 | 360.97 | 360.97 | 374.7022 | 374.7022
2020-03-21 02:30 | No Data | No Data | No Data | No Data | 440.5069 | 479.7811 | 563.9866 | 702.8785 | 571.2364 | 711.5715 | 582.8758 | 729.8378 | 584.411 | 699.467 | 354.1126 | 354.1126 | 361.6815 | 361.6815 | 375.7015 | 375.7015
2020-03-21 03:00 | No Data | No Data | No Data | No Data | 442.8108 | 481.729 | 572.4104 | 713.2605 | 580.0699 | 722.6328 | 633.3877 | 793.3096 | 566.6389 | 699.5698 | 355.9101 | 355.9101 | 363.6308 | 363.6308 | 375.4834 | 375.4834
2020-03-21 03:30 | No Data | No Data | No Data | No Data | 440.5401 | 479.7047 | 556.0869 | 693.6627 | 563.4224 | 702.7435 | 659.5107 | 826.0734 | 561.9961 | 699.313 | 357.323 | 357.323 | 364.8346 | 364.8346 | 374.8781 | 374.8781
2020-03-21 04:00 | No Data | No Data | No Data | No Data | 440.8611 | 479.9422 | 558.6302 | 696.8565 | 565.5551 | 705.2711 | 573.7625 | 718.0261 | 609.2613 | 699.39 | 358.2684 | 358.2684 | 365.799 | 365.799 | 374.835 | 374.835
2020-03-21 04:30 | No Data | No Data | No Data | No Data | 442.9629 | 481.5251 | 569.1572 | 710.3416 | 576.0288 | 718.6657 | 581.5061 | 727.5854 | 561.5026 | 699.1844 | 359.1516 | 359.1516 | 366.6188 | 366.6188 | 375.6856 | 375.6856
2020-03-21 05:00 | No Data | No Data | No Data | No Data | 446.032 | 483.9484 | 567.5139 | 708.8572 | 574.2601 | 717.202 | 574.7194 | 718.8777 | 618.0322 | 699.0046 | 359.5122 | 359.5122 | 367.028 | 367.028 | 376.7113 | 376.7113
2020-03-21 05:30 | No Data | No Data | No Data | No Data | 448.7662 | 486.0276 | 497.1991 | 621.4853 | 502.6036 | 628.3878 | 503.0595 | 629.3998 | 598.9917 | 698.0026 | 361.2556 | 361.2556 | 368.7795 | 368.7795 | 378.2688 | 378.2688
2020-03-21 06:00 | No Data | No Data | No Data | No Data | 449.1916 | 486.5802 | 514.9449 | 643.7691 | 520.5619 | 650.8885 | 521.0178 | 651.7888 | 576.4758 | 698.1824 | 362.4121 | 362.4121 | 369.7777 | 369.7777 | 378.6537 | 378.6537
2020-03-21 06:30 | No Data | No Data | No Data | No Data | 451.2197 | 487.6968 | 513.9821 | 642.5602 | 519.5508 | 649.5894 | 520.1448 | 650.7886 | 562.0412 | 698.2081 | 362.8651 | 362.8651 | 370.2651 | 370.2651 | 378.7167 | 378.7167
2020-03-21 07:00 | No Data | No Data | No Data | No Data | 447.7369 | 484.7648 | 521.7667 | 652.3356 | 527.5261 | 659.658 | 554.3684 | 693.6334 | 589.2839 | 697.9255 | 363.9912 | 363.9912 | 371.3972 | 371.3972 | 378.5397 | 378.5397
2020-03-21 07:30 | No Data | No Data | No Data | No Data | 444.5182 | 482.9499 | 510.5928 | 637.7658 | 515.5358 | 643.7514 | 524.1454 | 654.9162 | 580.1198 | 697.2575 | 364.1133 | 364.1133 | 371.1123 | 371.1123 | 377.5324 | 377.5324
2020-03-21 08:00 | No Data | No Data | No Data | No Data | 438.3221 | 481.1782 | 543.5301 | 679.2492 | 549.0841 | 686.1155 | 549.8229 | 687.0815 | 553.8731 | 697.2319 | 363.1425 | 363.1425 | 370.3818 | 370.3818 | 376.1836 | 376.1836
2020-03-21 08:30 | No Data | No Data | No Data | No Data | 431.1855 | 478.7814 | 508.8752 | 636.3145 | 514.2507 | 643.1179 | 514.0989 | 642.9811 | 546.15 | 697.4688 | 363.7756 | 363.7756 | 370.9723 | 370.9723 | 375.632 | 375.632
2020-03-21 09:00 | No Data | No Data | No Data | No Data | 423.2294 | 475.2733 | 549.8967 | 688.2716 | 554.9316 | 694.843 | 614.8196 | 770.0616 | 541.6383 | 693.1787 | 362.4771 | 362.4771 | 369.5132 | 369.5132 | 372.7906 | 372.7906
2020-03-21 09:30 | No Data | No Data | No Data | No Data | 417.6202 | 474.0398 | 564.2974 | 706.4236 | 569.6162 | 713.3717 | 653.559 | 818.7101 | 618.773 | 698.1054 | 360.5966 | 360.5966 | 367.5977 | 367.5977 | 371.8333 | 371.8333
2020-03-21 10:00 | No Data | No Data | No Data | No Data | 413.6272 | 473.6621 | 517.698 | 648.0444 | 522.9503 | 654.9474 | 605.2123 | 758.1432 | 611.3224 | 698.9276 | 358.4248 | 358.4248 | 365.3029 | 365.3029 | 369.4765 | 369.4765
2020-03-21 10:30 | No Data | No Data | No Data | No Data | 406.0129 | 470.231 | 497.8021 | 623.114 | 502.795 | 629.7903 | 621.1319 | 778.1769 | 608.0098 | 698.3624 | 356.1406 | 356.1406 | 363.0964 | 363.0964 | 361.7431 | 361.7431
2020-03-21 11:00 | No Data | No Data | No Data | No Data | 404.8177 | 471.4303 | 466.6052 | 583.8635 | 473.4375 | 592.9122 | 503.3801 | 630.4375 | 596.1699 | 699.5698 | 353.2975 | 353.2975 | 360.2024 | 360.2024 | 362.347 | 362.347
2020-03-21 11:30 | No Data | No Data | No Data | No Data | 396.691 | 467.0633 | 463.9463 | 580.5486 | 470.4788 | 589.2206 | 470.3718 | 589.0385 | 542.4565 | 695.0222 | 351.952 | 351.952 | 358.8722 | 358.8722 | 358.5814 | 358.5814
2020-03-21 12:00 | No Data | No Data | No Data | No Data | 396.4204 | 468.8514 | 458.6555 | 573.8907 | 464.8551 | 582.1727 | 530.4816 | 664.5146 | 512.1976 | 656.3918 | 350.2596 | 350.2596 | 357.1044 | 357.1044 | 360.4436 | 360.4436
2020-03-21 12:30 | No Data | No Data | No Data | No Data | 393.5283 | 467.6001 | 451.9677 | 565.6326 | 457.1771 | 572.6068 | 549.9276 | 688.9627 | 537.1647 | 688.3657 | 347.2085 | 347.2085 | 354.3134 | 354.3134 | 358.7079 | 358.7079
2020-03-21 13:00 | No Data | No Data | No Data | No Data | 395.368 | 470.0045 | 465.2401 | 582.1502 | 472.0497 | 591.181 | 516.5818 | 647.0069 | 495.0899 | 634.386 | 346.6736 | 346.6736 | 353.5637 | 353.5637 | 356.2775 | 356.2775
2020-03-21 13:30 | No Data | No Data | No Data | No Data | 391.878 | 467.6919 | 485.6837 | 607.9165 | 490.5013 | 614.3839 | 490.7819 | 614.8561 | 551.9904 | 698.054 | 345.8897 | 345.8897 | 352.7611 | 352.7611 | 358.0389 | 358.0389
2020-03-21 14:00 | No Data | No Data | No Data | No Data | 388.1745 | 464.4445 | 480.7905 | 601.8003 | 486.026 | 608.782 | 486.35 | 609.2982 | 497.252 | 637.1423 | 344.4942 | 344.4942 | 351.2242 | 351.2242 | 354.161 | 354.161
2020-03-21 14:30 | No Data | No Data | No Data | No Data | 385.3209 | 461.9537 | 466.9594 | 584.4741 | 472.1586 | 591.3964 | 526.2782 | 659.3217 | 563.0145 | 698.2081 | 343.056 | 343.056 | 349.8367 | 349.8367 | 351.7592 | 351.7592
2020-03-21 15:00 | No Data | No Data | No Data | No Data | 389.4601 | 463.5604 | 430.345 | 538.5523 | 435.0235 | 544.8415 | 488.665 | 612.1624 | 505.6071 | 647.7161 | 341.5632 | 341.5632 | 348.3532 | 348.3532 | 354.304 | 354.304
2020-03-21 15:30 | No Data | No Data | No Data | No Data | 387.806 | 460.6265 | 418.6567 | 523.8903 | 423.075 | 529.866 | 450.0605 | 563.7962 | 554.8331 | 698.0027 | 339.3854 | 339.3854 | 345.9746 | 345.9746 | 351.5793 | 351.5793
2020-03-21 16:00 | No Data | No Data | No Data | No Data | 394.0005 | 463.1601 | 451.172 | 564.5905 | 456.3824 | 571.4998 | 609.7939 | 763.8992 | 616.242 | 698.5678 | 339.5251 | 339.5251 | 346.0777 | 346.0777 | 351.393 | 351.393
2020-03-21 16:30 | No Data | No Data | No Data | No Data | 396.4329 | 461.3812 | 415.6932 | 519.9355 | 420.5825 | 526.5221 | 578.2142 | 724.1468 | 636.7505 | 698.645 | 337.8586 | 337.8586 | 344.0803 | 344.0803 | 349.2092 | 349.2092
2020-03-21 17:00 | No Data | No Data | No Data | No Data | 397.5274 | 459.4136 | 423.239 | 529.5026 | 428.1481 | 536.0425 | 621.427 | 778.3625 | 668.3293 | 697.9255 | 337.7893 | 337.7893 | 344.0467 | 344.0467 | 348.2912 | 348.2912
2020-03-21 17:30 | No Data | No Data | No Data | No Data | 404.0593 | 461.451 | 436.709 | 545.9916 | 442.1616 | 553.1537 | 626.5258 | 784.4164 | 638.3888 | 698.9018 | 337.9024 | 337.9024 | 344.0091 | 344.0091 | 348.4925 | 348.4925
2020-03-21 18:00 | No Data | No Data | No Data | No Data | 410.0979 | 462.7755 | 444.3057 | 553.8819 | 450.1176 | 561.0526 | 630.0158 | 789.2309 | 646.8099 | 698.3109 | 337.0977 | 337.0977 | 343.4224 | 343.4224 | 348.8427 | 348.8427
2020-03-21 18:30 | No Data | No Data | No Data | No Data | 412.6186 | 461.3217 | 460.603 | 572.4443 | 466.577 | 579.3862 | 635.0302 | 795.2308 | 599.8214 | 698.5164 | 336.7588 | 336.7588 | 343.2342 | 343.2342 | 350.0519 | 350.0519
2020-03-21 19:00 | No Data | No Data | No Data | No Data | 419.995 | 463.5861 | 472.0885 | 584.0529 | 478.4498 | 591.0997 | 642.727 | 803.8919 | 616.1362 | 698.4137 | 337.222 | 337.222 | 343.4536 | 343.4536 | 350.0992 | 350.0992
2020-03-21 19:30 | No Data | No Data | No Data | No Data | 426.0711 | 466.4637 | 485.224 | 601.0497 | 491.5527 | 608.0843 | 649.9246 | 813.0504 | 575.2826 | 697.9769 | 338.6781 | 338.6781 | 344.9352 | 344.9352 | 351.0025 | 351.0025
2020-03-21 20:00 | No Data | No Data | No Data | No Data | 426.1811 | 466.4287 | 501.2218 | 620.5139 | 507.3498 | 627.2767 | 655.6469 | 820.0801 | 635.9021 | 698.3881 | 340.6095 | 340.6095 | 346.8274 | 346.8274 | 353.4422 | 353.4422
2020-03-21 20:30 | No Data | No Data | No Data | No Data | 429.3413 | 469.1149 | 482.6984 | 599.4238 | 488.0914 | 605.3874 | 621.5422 | 777.1648 | 574.2424 | 698.3109 | 342.5123 | 342.5123 | 348.7088 | 348.7088 | 355.1932 | 355.1932
2020-03-21 21:00 | No Data | No Data | No Data | No Data | 431.648 | 471.2155 | 472.0367 | 586.6514 | 477.2794 | 592.6453 | 624.9938 | 781.4979 | 537.6891 | 685.6342 | 345.1792 | 345.1792 | 351.4292 | 351.4292 | 356.762 | 356.762
2020-03-21 21:30 | No Data | No Data | No Data | No Data | 433.5333 | 473.1215 | 489.2014 | 608.167 | 494.502 | 614.3805 | 584.4955 | 730.1404 | 642.4153 | 698.8762 | 344.3754 | 344.3754 | 350.7584 | 350.7584 | 358.9375 | 358.9375
2020-03-21 22:00 | No Data | No Data | No Data | No Data | 436.6394 | 475.9427 | 448.9143 | 556.3754 | 454.2944 | 562.2524 | 630.4885 | 788.8749 | 656.0101 | 699.1074 | 346.1171 | 346.1171 | 353.0218 | 353.0218 | 360.7744 | 360.7744
2020-03-21 22:30 | No Data | No Data | No Data | No Data | 438.4325 | 477.2611 | 452.5918 | 562.2037 | 457.6883 | 567.9146 | 635.917 | 795.6631 | 647.2442 | 698.4394 | 348.2834 | 348.2834 | 354.9363 | 354.9363 | 362.586 | 362.586
2020-03-21 23:00 | No Data | No Data | No Data | No Data | 437.4952 | 476.3773 | 451.2129 | 560.8027 | 456.2345 | 566.4442 | 559.2397 | 699.5016 | 631.7393 | 697.8742 | 347.5579 | 347.5579 | 354.2745 | 354.2745 | 363.9233 | 363.9233
2020-03-21 23:30 | No Data | No Data | No Data | No Data | 439.5504 | 477.6699 | 482.2244 | 599.1996 | 488.4167 | 606.6042 | 635.2186 | 795.4389 | 653.2933 | 697.8998 | 348.5026 | 348.5026 | 355.2803 | 355.2803 | 365.9933 | 365.9933
2020-03-22 | No Data | No Data | No Data | No Data | 441.5385 | 479.5399 | 544.0411 | 676.9072 | 550.4357 | 684.3444 | 666.9056 | 835.0112 | 605.4564 | 698.5164 | 350.1032 | 350.1032 | 356.9871 | 356.9871 | 365.8803 | 365.8803
2020-03-22 00:30 | No Data | No Data | No Data | No Data | 439.7611 | 477.746 | 508.4614 | 632.4943 | 515.5472 | 640.8359 | 682.6805 | 855.1779 | 551.0868 | 698.131 | 351.1253 | 351.1253 | 357.8391 | 357.8391 | 364.9838 | 364.9838
2020-03-22 01:00 | No Data | No Data | No Data | No Data | 443.2933 | 480.8339 | 475.1137 | 588.5585 | 482.1888 | 596.9198 | 685.9827 | 859.3234 | 553.6786 | 699.3386 | 352.0306 | 352.0306 | 358.947 | 358.947 | 366.0053 | 366.0053
2020-03-22 01:30 | No Data | No Data | No Data | No Data | 447.4161 | 484.5933 | 465.6912 | 578.9841 | 472.1468 | 586.5772 | 682.6813 | 855.209 | 556.3544 | 699.1331 | 353.6101 | 353.6101 | 360.8807 | 360.8807 | 368.2626 | 368.2626
2020-03-22 02:00 | No Data | No Data | No Data | No Data | 447.49 | 484.9566 | 464.6789 | 578.4648 | 470.1489 | 585.0699 | 670.5403 | 840.0027 | 556.7577 | 699.2358 | 354.6671 | 354.6671 | 361.8649 | 361.8649 | 371.5889 | 371.5889
2020-03-22 02:30 | No Data | No Data | No Data | No Data | 446.8888 | 484.7971 | 521.3013 | 650.1157 | 532.5918 | 664.2946 | 593.3798 | 743.3655 | 555.7403 | 698.4651 | 351.3021 | 351.3021 | 360.6199 | 360.6199 | 373.6091 | 373.6091
2020-03-22 03:00 | No Data | No Data | No Data | No Data | 445.5279 | 483.8362 | 516.034 | 642.671 | 527.734 | 657.3865 | 620.5856 | 776.8077 | 556.0715 | 699.39 | 352.4652 | 352.4652 | 361.8892 | 361.8892 | 374.0688 | 374.0688
2020-03-22 03:30 | No Data | No Data | No Data | No Data | 443.422 | 481.8041 | 514.1812 | 640.4409 | 525.8524 | 654.994 | 601.3766 | 753.1662 | 554.7134 | 699.2102 | 352.3269 | 352.3269 | 361.7371 | 361.7371 | 374.7679 | 374.7679
2020-03-22 04:00 | No Data | No Data | No Data | No Data | 445.1578 | 483.7636 | 559.7561 | 698.5364 | 571.2431 | 712.9754 | 608.7907 | 762.6033 | 555.7856 | 698.9789 | 353.4271 | 353.4271 | 362.9975 | 362.9975 | 375.4622 | 375.4622
2020-03-22 04:30 | No Data | No Data | No Data | No Data | 445.4272 | 483.9096 | 568.4025 | 708.9405 | 580.2353 | 723.7549 | 635.7545 | 796.2874 | 555.8265 | 699.0817 | 354.0865 | 354.0865 | 363.3562 | 363.3562 | 375.0295 | 375.0295
2020-03-22 05:00 | No Data | No Data | No Data | No Data | 444.5376 | 483.2368 | 528.7775 | 658.875 | 540.1888 | 672.9692 | 605.0593 | 757.9873 | 555.9695 | 699.1588 | 354.8441 | 354.8441 | 364.4771 | 364.4771 | 376.9624 | 376.9624
2020-03-22 05:30 | No Data | No Data | No Data | No Data | 443.2463 | 482.0914 | 542.6829 | 676.4788 | 554.2927 | 691.1558 | 613.757 | 768.892 | 573.8182 | 699.1844 | 355.2404 | 355.2404 | 364.9478 | 364.9478 | 377.4665 | 377.4665
2020-03-22 06:00 | No Data | No Data | No Data | No Data | 442.2728 | 481.4042 | 538.4836 | 671.6888 | 549.3086 | 685.2741 | 598.4286 | 749.4983 | 647.796 | 699.3386 | 356.5168 | 356.5168 | 365.8438 | 365.8438 | 377.958 | 377.958
2020-03-22 06:30 | No Data | No Data | No Data | No Data | 438.7301 | 477.4589 | 487.9903 | 608.1226 | 497.7958 | 620.433 | 558.15 | 698.7221 | 652.4162 | 699.056 | 357.3468 | 357.3468 | 366.619 | 366.619 | 377.6618 | 377.6618
2020-03-22 07:00 | No Data | No Data | No Data | No Data | 438.0915 | 476.8529 | 555.8548 | 694.2824 | 566.9203 | 708.3068 | 591.6833 | 740.849 | 621.0596 | 698.9789 | 358.3752 | 358.3752 | 367.3902 | 367.3902 | 378.3818 | 378.3818
2020-03-22 07:30 | No Data | No Data | No Data | No Data | 437.6442 | 477.7918 | 528.6963 | 656.5408 | 539.1371 | 669.2072 | 603.208 | 754.8533 | 653.2471 | 699.3643 | 358.6307 | 358.6307 | 367.5923 | 367.5923 | 377.8859 | 377.8859
2020-03-22 08:00 | No Data | No Data | No Data | No Data | 432.7605 | 476.7086 | 510.3802 | 632.9571 | 520.7549 | 645.7388 | 613.3087 | 767.3447 | 700.3406 | 700.3406 | 358.8223 | 358.8223 | 367.6521 | 367.6521 | 376.5473 | 376.5473
2020-03-22 08:30 | No Data | No Data | No Data | No Data | 428.6886 | 476.4919 | 535.931 | 666.5568 | 546.9194 | 680.2415 | 699.8008 | 876.2644 | 659.9351 | 700.6232 | 358.3526 | 358.3526 | 367.4105 | 367.4105 | 376.0009 | 376.0009
2020-03-22 09:00 | No Data | No Data | No Data | No Data | 425.5447 | 477.3041 | 609.5057 | 761.0108 | 621.7225 | 776.504 | 689.9003 | 864.293 | 639.1013 | 700.4691 | 356.9377 | 356.9377 | 365.7043 | 365.7043 | 373.5365 | 373.5365
2020-03-22 09:30 | No Data | No Data | No Data | No Data | 417.6351 | 473.5699 | 572.3826 | 714.7721 | 584.112 | 729.7206 | 680.1027 | 851.9268 | 598.9055 | 699.8525 | 354.6056 | 354.6056 | 363.3657 | 363.3657 | 369.905 | 369.905
2020-03-22 10:00 | No Data | No Data | No Data | No Data | 417.6321 | 475.9063 | 569.0005 | 710.1894 | 580.3542 | 724.5746 | 670.0645 | 839.439 | 625.4041 | 699.8268 | 352.3043 | 352.3043 | 360.9281 | 360.9281 | 367.3 | 367.3
2020-03-22 10:30 | No Data | No Data | No Data | No Data | 407.6322 | 470.4918 | 580.2277 | 724.3864 | 592.4693 | 739.8045 | 662.6368 | 830.138 | 677.4001 | 699.4157 | 350.5138 | 350.5138 | 358.7783 | 358.7783 | 364.4858 | 364.4858
2020-03-22 11:00 | No Data | No Data | No Data | No Data | 395.0185 | 461.5332 | 593.426 | 741.0566 | 605.9998 | 756.8882 | 659.644 | 826.3937 | 681.1188 | 699.1074 | 347.821 | 347.821 | 355.9976 | 355.9976 | 360.9901 | 360.9901
2020-03-22 11:30 | No Data | No Data | No Data | No Data | 396.536 | 464.4711 | 554.8139 | 692.8344 | 566.0909 | 707.2617 | 649.804 | 814.0749 | 699.0817 | 699.0817 | 346.4249 | 346.4249 | 354.454 | 354.454 | 359.5978 | 359.5978
2020-03-22 12:00 | No Data | No Data | No Data | No Data | 387.2958 | 457.4811 | 552.2416 | 689.2028 | 564.3608 | 704.5945 | 641.541 | 803.7163 | 563.8566 | 698.7477 | 344.8299 | 344.8299 | 352.6732 | 352.6732 | 356.3021 | 356.3021
2020-03-22 12:30 | No Data | No Data | No Data | No Data | 387.9552 | 459.1939 | 566.4227 | 706.1511 | 578.5204 | 721.4501 | 638.8862 | 800.2626 | 592.3237 | 699.3386 | 343.5823 | 343.5823 | 352.3293 | 352.3293 | 356.5149 | 356.5149
2020-03-22 13:00 | No Data | No Data | No Data | No Data | 388.3986 | 460.4941 | 534.6171 | 667.3307 | 545.942 | 681.7271 | 632.7332 | 792.6954 | 699.39 | 699.39 | 342.5232 | 342.5232 | 351.2374 | 351.2374 | 355.7946 | 355.7946
2020-03-22 13:30 | No Data | No Data | No Data | No Data | 387.4853 | 459.7842 | 561.2859 | 700.575 | 573.353 | 715.8255 | 628.8705 | 787.835 | 698.8248 | 698.8248 | 342.2679 | 342.2679 | 350.7482 | 350.7482 | 355.0722 | 355.0722
2020-03-22 14:00 | No Data | No Data | No Data | No Data | 393.3536 | 464.1335 | 525.4671 | 656.1147 | 536.3644 | 670.0157 | 623.5508 | 781.175 | 654.095 | 699.8011 | 340.5716 | 340.5716 | 348.5864 | 348.5864 | 356.014 | 356.014
2020-03-22 14:30 | No Data | No Data | No Data | No Data | 389.1989 | 459.5053 | 567.7371 | 709.7108 | 579.9952 | 725.5083 | 626.9959 | 785.3098 | 620.9056 | 699.1074 | 340.0629 | 340.0629 | 348.0974 | 348.0974 | 351.9672 | 351.9672
2020-03-22 15:00 | No Data | No Data | No Data | No Data | 397.0117 | 465.1555 | 571.3966 | 714.4146 | 582.8517 | 729.0082 | 622.6312 | 779.8614 | 635.5973 | 699.4413 | 339.1386 | 339.1386 | 347.1931 | 347.1931 | 351.9673 | 351.9673
2020-03-22 15:30 | No Data | No Data | No Data | No Data | 390.2504 | 457.8883 | 560.749 | 701.4933 | 572.7025 | 716.7884 | 620.9708 | 777.4268 | 699.0817 | 699.0817 | 337.457 | 337.457 | 345.1611 | 345.1611 | 349.0259 | 349.0259
2020-03-22 16:00 | No Data | No Data | No Data | No Data | 401.7428 | 463.7744 | 552.1388 | 690.4353 | 564.1804 | 705.95 | 628.2791 | 786.7542 | 661.5507 | 698.8505 | 337.7873 | 337.7873 | 345.394 | 345.394 | 350.0983 | 350.0983
2020-03-22 16:30 | No Data | No Data | No Data | No Data | 397.8871 | 459.6372 | 597.1152 | 746.6489 | 609.6764 | 762.7028 | 630.5793 | 789.7899 | 665.1627 | 699.1588 | 338.5066 | 338.5066 | 346.4989 | 346.4989 | 351.8642 | 351.8642
2020-03-22 17:00 | No Data | No Data | No Data | No Data | 404.7496 | 462.6899 | 595.439 | 743.3622 | 607.357 | 758.3776 | 635.006 | 795.4979 | 700.0837 | 700.0837 | 338.7846 | 338.7846 | 347.3861 | 347.3861 | 354.136 | 354.136
2020-03-22 17:30 | No Data | No Data | No Data | No Data | 405.4673 | 460.2849 | 558.6064 | 694.975 | 570.3598 | 709.7883 | 636.1142 | 796.3895 | 699.4157 | 699.4157 | 337.4731 | 337.4731 | 346.4292 | 346.4292 | 354.1501 | 354.1501
2020-03-22 18:00 | No Data | No Data | No Data | No Data | 414.1164 | 464.1444 | 578.9144 | 720.2866 | 590.9959 | 735.3358 | 643.7303 | 805.7962 | 591.9453 | 699.8782 | 338.7185 | 338.7185 | 347.6232 | 347.6232 | 355.8627 | 355.8627
2020-03-22 18:30 | No Data | No Data | No Data | No Data | 420.1385 | 465.7922 | 562.5909 | 699.5126 | 573.2465 | 712.6517 | 648.2565 | 811.3171 | 663.3364 | 699.1331 | 338.795 | 338.795 | 347.776 | 347.776 | 357.7271 | 357.7271
2020-03-22 19:00 | No Data | No Data | No Data | No Data | 424.9669 | 466.5571 | 541.1205 | 668.5383 | 551.8655 | 681.338 | 654.4163 | 817.2938 | 668.5791 | 698.4908 | 338.7206 | 338.7206 | 347.7593 | 347.7593 | 357.5632 | 357.5632
2020-03-22 19:30 | No Data | No Data | No Data | No Data | 431.1123 | 469.844 | 532.8983 | 657.1957 | 543.2932 | 669.3485 | 659.6716 | 823.4261 | 589.9113 | 698.054 | 339.3589 | 339.3589 | 348.2662 | 348.2662 | 358.2651 | 358.2651
2020-03-22 20:00 | No Data | No Data | No Data | No Data | 435.9832 | 473.3733 | 528.1683 | 649.1573 | 539.9191 | 663.1299 | 667.435 | 836.1189 | 618.4664 | 699.1074 | 341.6692 | 341.6692 | 350.4349 | 350.4349 | 360.5283 | 360.5283
2020-03-22 20:30 | No Data | No Data | No Data | No Data | 440.2054 | 477.2727 | 497.3096 | 607.9088 | 508.26 | 620.6266 | 673.7257 | 843.9037 | 551.7258 | 699.0303 | 344.1738 | 344.1738 | 353.0028 | 353.0028 | 362.8831 | 362.8831
2020-03-22 21:00 | No Data | No Data | No Data | No Data | 442.711 | 479.2192 | 461.7991 | 563.248 | 472.3732 | 575.9025 | 677.3804 | 848.389 | 629.0814 | 698.9789 | 344.9402 | 344.9402 | 354.3526 | 354.3526 | 363.9507 | 363.9507
2020-03-22 21:30 | No Data | No Data | No Data | No Data | 447.0338 | 483.3753 | 506.4156 | 619.5731 | 518.2729 | 633.4566 | 678.0801 | 849.1241 | 592.6042 | 699.2872 | 345.0183 | 345.0183 | 354.3917 | 354.3917 | 365.5817 | 365.5817
2020-03-22 22:00 | No Data | No Data | No Data | No Data | 447.0369 | 483.3129 | 558.2902 | 687.6016 | 571.4395 | 703.3528 | 681.6705 | 853.2781 | 649.0555 | 699.056 | 346.5904 | 346.5904 | 356.0752 | 356.0752 | 367.449 | 367.449
2020-03-22 22:30 | No Data | No Data | No Data | No Data | 451.0832 | 486.8998 | 563.7839 | 695.9884 | 576.9154 | 712.0712 | 684.5517 | 856.468 | 699.5184 | 699.5184 | 347.9579 | 347.9579 | 357.6671 | 357.6671 | 370.3355 | 370.3355
2020-03-22 23:00 | No Data | No Data | No Data | No Data | 453.0786 | 488.447 | 525.2651 | 647.5228 | 537.816 | 662.7798 | 688.5085 | 861.4626 | 624.959 | 699.2616 | 349.3738 | 349.3738 | 358.7672 | 358.7672 | 370.4332 | 370.4332
2020-03-22 23:30 | No Data | No Data | No Data | No Data | 456.9381 | 492.0731 | 551.6903 | 684.3113 | 563.1448 | 698.4565 | 610.3067 | 764.5192 | 681.2252 | 699.5698 | 351.0761 | 351.0761 | 360.2222 | 360.2222 | 374.0628 | 374.0628
2020-03-23 | No Data | No Data | No Data | No Data | 456.1532 | 491.4602 | 602.3089 | 748.8636 | 614.9604 | 764.5016 | 594.3824 | 744.5389 | 611.661 | 699.4928 | 350.8996 | 350.8996 | 360.3652 | 360.3652 | 375.0915 | 375.0915
2020-03-23 00:30 | No Data | No Data | No Data | No Data | 458.4688 | 492.6424 | 598.3342 | 743.5566 | 611.9503 | 760.7682 | 620.8191 | 776.4088 | 688.2448 | 698.9276 | 351.8274 | 351.8274 | 361.0076 | 361.0076 | 374.8658 | 374.8658
2020-03-23 01:00 | No Data | No Data | No Data | No Data | 465.1013 | 498.4862 | 619.1379 | 769.7546 | 633.4573 | 787.6672 | 631.7397 | 790.4659 | 699.4157 | 699.4157 | 352.7683 | 352.7683 | 362.2509 | 362.2509 | 375.9062 | 375.9062
2020-03-23 01:30 | No Data | No Data | No Data | No Data | 463.893 | 497.7923 | 589.241 | 733.8488 | 601.852 | 749.4898 | 669.2443 | 838.1796 | 699.2358 | 699.2358 | 354.6456 | 354.6456 | 364.2057 | 364.2057 | 377.8988 | 377.8988
2020-03-23 02:00 | No Data | No Data | No Data | No Data | 461.2775 | 495.8543 | 577.4456 | 719.118 | 589.5291 | 734.311 | 591.3109 | 740.7314 | 699.5184 | 699.5184 | 355.0851 | 355.0851 | 364.3705 | 364.3705 | 379.2666 | 379.2666
2020-03-23 02:30 | No Data | No Data | No Data | No Data | 461.8301 | 496.5463 | 597.8776 | 745.6489 | 610.1787 | 761.2538 | 612.1005 | 766.8222 | 633.0745 | 700.0066 | 355.6647 | 355.6647 | 365.1982 | 365.1982 | 379.7368 | 379.7368
2020-03-23 03:00 | No Data | No Data | No Data | No Data | 459.295 | 494.3126 | 578.8441 | 720.3823 | 590.9796 | 735.5704 | 593.0969 | 742.6936 | 626.3481 | 700.5718 | 356.6397 | 356.6397 | 366.1624 | 366.1624 | 381.0256 | 381.0256
2020-03-23 03:30 | No Data | No Data | No Data | No Data | 456.4547 | 491.9822 | 603.2328 | 751.4331 | 616.8094 | 768.5803 | 657.1548 | 823.0844 | 621.0785 | 700.4433 | 357.3318 | 357.3318 | 366.8381 | 366.8381 | 381.575 | 381.575
2020-03-23 04:00 | No Data | No Data | No Data | No Data | 455.2454 | 490.8165 | 563.5262 | 701.5839 | 576.1284 | 717.5515 | 578.2181 | 724.3171 | 657.9012 | 700.1607 | 360.3909 | 360.3909 | 369.9785 | 369.9785 | 381.8349 | 381.8349
2020-03-23 04:30 | No Data | No Data | No Data | No Data | 457.7081 | 493.607 | 568.1969 | 708.7932 | 580.3976 | 724.2958 | 605.506 | 758.581 | 700.058 | 700.058 | 361.6407 | 361.6407 | 371.1297 | 371.1297 | 383.6813 | 383.6813
2020-03-23 05:00 | No Data | No Data | No Data | No Data | 460.3273 | 495.523 | 561.2719 | 700.5088 | 573.3016 | 715.8006 | 575.1191 | 720.3036 | 635.1729 | 700.3406 | 362.286 | 362.286 | 372.0787 | 372.0787 | 383.6477 | 383.6477
2020-03-23 05:30 | No Data | No Data | No Data | No Data | 458.6256 | 493.5569 | 527.7559 | 657.7141 | 539.5411 | 672.6849 | 541.327 | 677.9545 | 684.5021 | 700.0323 | 362.5462 | 362.5462 | 371.9868 | 371.9868 | 383.0397 | 383.0397
2020-03-23 06:00 | No Data | No Data | No Data | No Data | 455.5516 | 490.7487 | 579.0017 | 722.5812 | 591.2436 | 738.0633 | 606.0096 | 759.1842 | 628.4258 | 700.4177 | 363.5881 | 363.5881 | 373.1336 | 373.1336 | 383.7073 | 383.7073
2020-03-23 06:30 | No Data | No Data | No Data | No Data | 452.3519 | 487.9987 | 555.393 | 693.6603 | 566.9071 | 708.4104 | 688.5342 | 862.3557 | 638.4886 | 699.981 | 364.2698 | 364.2698 | 373.9564 | 373.9564 | 384.9991 | 384.9991
2020-03-23 07:00 | No Data | No Data | No Data | No Data | 450.6713 | 486.0851 | 559.6089 | 697.5418 | 569.5814 | 709.9873 | 640.1838 | 801.8793 | 659.685 | 699.1074 | 365.7617 | 365.7617 | 374.0726 | 374.0726 | 381.4243 | 381.4243
2020-03-23 07:30 | No Data | No Data | No Data | No Data | 447.4368 | 483.9508 | 560.0219 | 698.7356 | 570.3688 | 711.7387 | 676.1302 | 847.0334 | 698.3366 | 698.3366 | 365.9759 | 365.9759 | 374.5128 | 374.5128 | 380.8535 | 380.8535
2020-03-23 08:00 | No Data | No Data | No Data | No Data | 439.231 | 480.0921 | 537.678 | 671.1371 | 547.5394 | 683.5472 | 614.2539 | 769.3069 | 697.8742 | 697.8742 | 365.5364 | 365.5364 | 374.1994 | 374.1994 | 379.589 | 379.589
2020-03-23 08:30 | No Data | No Data | No Data | No Data | 433.6437 | 479.2396 | 559.2347 | 698.935 | 569.4399 | 711.9767 | 632.2548 | 792.0696 | 625.04 | 698.645 | 365.421 | 365.421 | 374.1891 | 374.1891 | 378.817 | 378.817
2020-03-23 09:00 | No Data | No Data | No Data | No Data | 426.8031 | 476.817 | 570.1464 | 713.4807 | 580.2925 | 726.5964 | 590.8944 | 740.2386 | 633.4218 | 698.1568 | 364.2183 | 364.2183 | 372.7828 | 372.7828 | 374.9755 | 374.9755
2020-03-23 09:30 | No Data | No Data | No Data | No Data | 412.45 | 468.6782 | 543.1059 | 679.7484 | 552.7114 | 692.2173 | 587.5369 | 735.9225 | 654.3237 | 698.2852 | 361.2154 | 361.2154 | 369.9968 | 369.9968 | 374.683 | 374.683
2020-03-23 10:00 | No Data | No Data | No Data | No Data | 411.8036 | 470.7475 | 564.0942 | 706.031 | 573.4268 | 718.1733 | 671.922 | 841.5892 | 627.9738 | 698.3366 | 358.8687 | 358.8687 | 367.3488 | 367.3488 | 371.0158 | 371.0158
2020-03-23 10:30 | No Data | No Data | No Data | No Data | 406.6138 | 469.0649 | 608.7268 | 762.0023 | 619.7777 | 776.2337 | 676.864 | 846.6439 | 591.1262 | 698.9276 | 356.3038 | 356.3038 | 364.6459 | 364.6459 | 369.2207 | 369.2207
2020-03-23 11:00 | No Data | No Data | No Data | No Data | 405.4572 | 470.061 | 601.8378 | 753.3282 | 613.577 | 768.4124 | 668.8641 | 836.7626 | 614.0103 | 698.8504 | 353.5643 | 353.5643 | 361.809 | 361.809 | 365.6826 | 365.6826
2020-03-23 11:30 | No Data | No Data | No Data | No Data | 400.9608 | 468.9237 | 611.8215 | 765.7326 | 623.7972 | 781.1603 | 665.8473 | 833.1485 | 699.5698 | 699.5698 | 352.3191 | 352.3191 | 360.3768 | 360.3768 | 365.3394 | 365.3394
2020-03-23 12:00 | No Data | No Data | No Data | No Data | 396.2661 | 467.0027 | 545.6331 | 682.8366 | 555.9144 | 696.1049 | 660.7373 | 827.1749 | 600.6054 | 699.5956 | 352.3985 | 352.3985 | 360.6547 | 360.6547 | 364.1349 | 364.1349
2020-03-23 12:30 | No Data | No Data | No Data | No Data | 392.18 | 465.0027 | 554.3694 | 693.7953 | 565.4397 | 708.0737 | 654.7432 | 818.7921 | 603.7822 | 699.8524 | 349.8743 | 349.8743 | 358.23 | 358.23 | 359.7588 | 359.7588
2020-03-23 13:00 | No Data | No Data | No Data | No Data | 391.3779 | 465.2529 | 588.5786 | 736.699 | 600.1371 | 751.5747 | 651.3106 | 814.9013 | 590.7244 | 699.9552 | 347.6291 | 347.6291 | 356.0439 | 356.0439 | 360.7424 | 360.7424
2020-03-23 13:30 | No Data | No Data | No Data | No Data | 393.232 | 466.975 | 517.9642 | 648.173 | 528.0602 | 661.2365 | 644.3461 | 806.522 | 598.0623 | 699.7496 | 346.5739 | 346.5739 | 354.9575 | 354.9575 | 361.0819 | 361.0819
2020-03-23 14:00 | No Data | No Data | No Data | No Data | 391.7116 | 465.1939 | 490.7617 | 613.9094 | 500.3656 | 626.4766 | 635.689 | 795.9928 | 615.8195 | 699.8524 | 344.9523 | 344.9523 | 353.3061 | 353.3061 | 359.6394 | 359.6394
2020-03-23 14:30 | No Data | No Data | No Data | No Data | 391.4088 | 464.2334 | 524.5532 | 656.3079 | 534.9431 | 669.773 | 638.9777 | 799.6247 | 638.5984 | 699.2358 | 343.4839 | 343.4839 | 352.04 | 352.04 | 358.2732 | 358.2732
2020-03-23 15:00 | No Data | No Data | No Data | No Data | 392.955 | 463.5911 | 549.1057 | 687.1536 | 560.2819 | 701.6184 | 638.3319 | 799.152 | 583.4453 | 699.2358 | 343.3678 | 343.3678 | 351.8852 | 351.8852 | 356.8663 | 356.8663
2020-03-23 15:30 | No Data | No Data | No Data | No Data | 394.4625 | 462.9346 | 527.7173 | 660.1389 | 538.7234 | 674.3865 | 638.0446 | 798.869 | 652.7178 | 699.467 | 343.3138 | 343.3138 | 351.7477 | 351.7477 | 356.9039 | 356.9039
2020-03-23 16:00 | No Data | No Data | No Data | No Data | 396.2287 | 461.9884 | 514.2684 | 643.135 | 524.7611 | 656.6774 | 640.0073 | 801.3401 | 582.1802 | 699.0817 | 342.1821 | 342.1821 | 350.5651 | 350.5651 | 356.1698 | 356.1698
2020-03-23 16:30 | No Data | No Data | No Data | No Data | 401.7238 | 463.9155 | 516.8301 | 646.0455 | 527.4467 | 659.7155 | 639.7504 | 801.4359 | 585.7565 | 699.3643 | 341.9507 | 341.9507 | 350.4879 | 350.4879 | 356.028 | 356.028
2020-03-23 17:00 | No Data | No Data | No Data | No Data | 404.828 | 464.0054 | 526.7372 | 657.7184 | 538.0353 | 672.1412 | 642.8049 | 805.3052 | 602.1591 | 699.5184 | 341.2427 | 341.2427 | 350.0696 | 350.0696 | 355.4159 | 355.4159
2020-03-23 17:30 | No Data | No Data | No Data | No Data | 412.3992 | 467.3837 | 531.9352 | 664.1797 | 543.0786 | 678.3656 | 645.5184 | 808.6888 | 562.7519 | 699.4413 | 340.8914 | 340.8914 | 349.5482 | 349.5482 | 356.2598 | 356.2598
2020-03-23 18:00 | No Data | No Data | No Data | No Data | 416.9778 | 467.673 | 525.0922 | 654.793 | 536.4779 | 669.3391 | 651.1332 | 815.7404 | 625.4612 | 700.0323 | 341.0334 | 341.0334 | 349.7222 | 349.7222 | 356.0154 | 356.0154
2020-03-23 18:30 | No Data | No Data | No Data | No Data | 424.2049 | 470.3785 | 556.6801 | 693.4262 | 568.4334 | 708.2708 | 656.4358 | 822.1138 | 588.4022 | 699.5956 | 341.048 | 341.048 | 349.8284 | 349.8284 | 356.2083 | 356.2083
2020-03-23 19:00 | No Data | No Data | No Data | No Data | 429.8399 | 471.8419 | 540.1784 | 670.6735 | 551.7784 | 684.8753 | 662.6451 | 829.3215 | 569.9182 | 699.3643 | 340.7551 | 340.7551 | 349.6645 | 349.6645 | 356.9828 | 356.9828
2020-03-23 19:30 | No Data | No Data | No Data | No Data | 436.4512 | 474.8837 | 493.9001 | 611.9266 | 504.3639 | 624.4649 | 668.1384 | 835.996 | 670.3626 | 699.1588 | 341.3335 | 341.3335 | 350.1898 | 350.1898 | 360.7405 | 360.7405
2020-03-23 20:00 | No Data | No Data | No Data | No Data | 441.6404 | 478.9785 | 466.4878 | 578.0228 | 475.8441 | 589.439 | 672.4253 | 841.7435 | 698.5422 | 698.5422 | 343.5556 | 343.5556 | 352.1824 | 352.1824 | 362.3854 | 362.3854
2020-03-23 20:30 | No Data | No Data | No Data | No Data | 443.8301 | 480.9903 | 450.9915 | 554.6913 | 461.344 | 567.1072 | 679.7045 | 850.9388 | 699.4413 | 699.4413 | 345.8317 | 345.8317 | 354.5489 | 354.5489 | 364.9165 | 364.9165
2020-03-23 21:00 | No Data | No Data | No Data | No Data | 443.8152 | 481.0802 | 454.1998 | 561.199 | 463.9944 | 573.2685 | 684.4852 | 856.9153 | 604.5544 | 699.2616 | 348.0302 | 348.0302 | 356.7909 | 356.7909 | 366.7652 | 366.7652
2020-03-23 21:30 | No Data | No Data | No Data | No Data | 449.7148 | 486.2082 | 512.0381 | 634.8729 | 524.0219 | 649.5809 | 674.9024 | 844.5951 | 699.2615 | 699.2615 | 347.9352 | 347.9352 | 356.777 | 356.777 | 368.9757 | 368.9757
2020-03-23 22:00 | No Data | No Data | No Data | No Data | 446.7737 | 483.8272 | 496.3305 | 614.8511 | 507.8493 | 629.1429 | 686.7465 | 859.2657 | 699.2615 | 699.2615 | 348.3514 | 348.3514 | 357.3714 | 357.3714 | 369.6113 | 369.6113
2020-03-23 22:30 | No Data | No Data | No Data | No Data | 445.9543 | 482.8698 | 456.7224 | 564.2645 | 467.5572 | 577.5006 | 689.6426 | 863.2556 | 699.2615 | 699.2615 | 349.5797 | 349.5797 | 358.6284 | 358.6284 | 369.3346 | 369.3346
2020-03-23 23:00 | No Data | No Data | No Data | No Data | 441.1061 | 479.1788 | 460.7056 | 569.1108 | 471.695 | 582.6755 | 695.9168 | 871.0464 | 699.2872 | 699.2872 | 351.8098 | 351.8098 | 361.157 | 361.157 | 371.0322 | 371.0322
2020-03-23 23:30 | No Data | No Data | No Data | No Data | 441.9691 | 479.8992 | 493.8055 | 611.4666 | 505.3615 | 625.5472 | 693.0641 | 867.7831 | 699.467 | 699.467 | 350.7494 | 350.7494 | 359.9535 | 359.9535 | 372.3649 | 372.3649
2020-03-24 | No Data | No Data | No Data | No Data | 441.0034 | 478.9949 | 461.012 | 568.5443 | 472.8741 | 582.9605 | 698.0528 | 872.8123 | 699.8011 | 699.8011 | 351.8318 | 351.8318 | 361.1125 | 361.1125 | 373.0443 | 373.0443
2020-03-24 00:30 | No Data | No Data | No Data | No Data | 441.0574 | 478.8639 | 462.3083 | 570.9651 | 474.0567 | 585.2723 | 699.8264 | 875.8628 | 699.2358 | 699.2358 | 352.6082 | 352.6082 | 361.6161 | 361.6161 | 373.5947 | 373.5947
2020-03-24 01:00 | No Data | No Data | No Data | No Data | 442.4913 | 480.1783 | 466.1875 | 577.3986 | 477.5547 | 591.6613 | 666.3363 | 834.4885 | 699.9296 | 699.9296 | 354.9148 | 354.9148 | 364.1511 | 364.1511 | 375.4058 | 375.4058
2020-03-24 01:30 | No Data | No Data | No Data | No Data | 443.0897 | 481.0798 | 467.7581 | 579.5701 | 478.0155 | 592.3454 | 706.5103 | 885.1103 | 700.3406 | 700.3406 | 355.8117 | 355.8117 | 365.262 | 365.262 | 376.9136 | 376.9136
2020-03-24 02:00 | No Data | No Data | No Data | No Data | 444.8708 | 482.9685 | 484.7667 | 601.6443 | 495.7199 | 615.4402 | 703.7876 | 881.6626 | 700.4947 | 700.4947 | 356.83 | 356.83 | 365.4879 | 365.4879 | 377.6123 | 377.6123
2020-03-24 02:30 | No Data | No Data | No Data | No Data | 445.0386 | 483.1232 | 530.4385 | 658.7925 | 541.7001 | 672.7339 | 709.0164 | 888.2654 | 700.8544 | 700.8544 | 357.486 | 357.486 | 366.0144 | 366.0144 | 378.0808 | 378.0808
2020-03-24 03:00 | No Data | No Data | No Data | No Data | 448.1829 | 486.1016 | 541.045 | 672.8995 | 552.3431 | 686.8245 | 710.4144 | 889.9378 | 700.7516 | 700.7516 | 358.5638 | 358.5638 | 367.2481 | 367.2481 | 379.7146 | 379.7146
2020-03-24 03:30 | No Data | No Data | No Data | No Data | 443.4717 | 481.449 | 503.5584 | 625.7223 | 514.0562 | 638.6135 | 711.989 | 891.985 | 700.1865 | 700.1865 | 359.1388 | 359.1388 | 367.9161 | 367.9161 | 379.0192 | 379.0192
2020-03-24 04:00 | No Data | No Data | No Data | No Data | 445.3469 | 483.0972 | 480.3629 | 596.8669 | 489.7353 | 608.3201 | 650.3656 | 814.5417 | 699.9296 | 699.9296 | 359.2602 | 359.2602 | 367.997 | 367.997 | 379.2401 | 379.2401
2020-03-24 04:30 | No Data | No Data | No Data | No Data | 445.8836 | 483.6436 | 473.4488 | 589.4077 | 483.3962 | 602.0862 | 646.8889 | 810.4364 | 700.1607 | 700.1607 | 359.3718 | 359.3718 | 368.3611 | 368.3611 | 379.262 | 379.262
2020-03-24 05:00 | No Data | No Data | No Data | No Data | 444.2041 | 482.001 | 522.5868 | 651.3729 | 533.5861 | 665.1008 | 653.8922 | 819.1865 | 699.8267 | 699.8267 | 358.3881 | 358.3881 | 366.9638 | 366.9638 | 378.8194 | 378.8194
2020-03-24 05:30 | No Data | No Data | No Data | No Data | 443.4654 | 480.9578 | 569.0959 | 708.5876 | 581.1064 | 723.6241 | 702.9846 | 880.698 | 699.7496 | 699.7496 | 357.6105 | 357.6105 | 366.2354 | 366.2354 | 378.0758 | 378.0758
2020-03-24 06:00 | No Data | No Data | No Data | No Data | 443.7634 | 480.9886 | 546.6851 | 681.538 | 557.5097 | 695.106 | 693.9065 | 869.2882 | 699.0046 | 699.0046 | 358.19 | 358.19 | 366.701 | 366.701 | 378.2973 | 378.2973
2020-03-24 06:30 | No Data | No Data | No Data | No Data | 443.0987 | 479.9171 | 537.1329 | 669.5146 | 548.4229 | 683.7795 | 705.5784 | 883.8289 | 698.5935 | 698.5935 | 358.3618 | 358.3618 | 366.5815 | 366.5815 | 376.9269 | 376.9269
2020-03-24 07:00 | No Data | No Data | No Data | No Data | 446.0826 | 482.2812 | 490.1884 | 608.256 | 500.9777 | 621.6851 | 712.8275 | 892.5939 | 698.9018 | 698.9018 | 358.6659 | 358.6659 | 367.1059 | 367.1059 | 376.6305 | 376.6305
2020-03-24 07:30 | No Data | No Data | No Data | No Data | 442.9468 | 480.1216 | 518.9327 | 645.9233 | 529.3327 | 658.8173 | 680.8055 | 852.8975 | 698.4394 | 698.4394 | 359.4591 | 359.4591 | 367.2849 | 367.2849 | 377.469 | 377.469
2020-03-24 08:00 | No Data | No Data | No Data | No Data | 440.3577 | 481.4704 | 534.5851 | 667.1321 | 544.9786 | 680.3211 | 618.2166 | 774.4604 | 698.5422 | 698.5422 | 359.5512 | 359.5512 | 367.8704 | 367.8704 | 377.5045 | 377.5045
2020-03-24 08:30 | No Data | No Data | No Data | No Data | 431.1363 | 477.4121 | 579.4938 | 723.9464 | 591.1693 | 738.8032 | 698.4772 | 875.065 | 678.5954 | 699.056 | 359.4591 | 359.4591 | 367.6904 | 367.6904 | 375.8666 | 375.8666
2020-03-24 09:00 | No Data | No Data | No Data | No Data | 422.881 | 474.1285 | 523.3942 | 653.174 | 533.8871 | 666.6227 | 697.6434 | 874.0246 | 699.1844 | 699.1844 | 359.077 | 359.077 | 367.5492 | 367.5492 | 372.8027 | 372.8027
2020-03-24 09:30 | No Data | No Data | No Data | No Data | 416.7032 | 472.3047 | 459.118 | 572.4114 | 468.2984 | 584.2924 | 690.5771 | 865.1666 | 699.0303 | 699.0303 | 357.458 | 357.458 | 366.1371 | 366.1371 | 371.2469 | 371.2469
2020-03-24 10:00 | No Data | No Data | No Data | No Data | 412.3214 | 470.5729 | 458.0682 | 571.098 | 467.0237 | 582.4771 | 683.3698 | 855.8607 | 586.4001 | 697.9512 | 356.0493 | 356.0493 | 364.8218 | 364.8218 | 366.8298 | 366.8298
2020-03-24 10:30 | No Data | No Data | No Data | No Data | 405.8471 | 467.685 | 450.5849 | 561.505 | 459.5386 | 572.8362 | 678.0174 | 848.8953 | 640.3216 | 697.5402 | 354.3593 | 354.3593 | 362.9406 | 362.9406 | 364.8671 | 364.8671
2020-03-24 11:00 | No Data | No Data | No Data | No Data | 403.3186 | 468.0777 | 447.5457 | 557.9288 | 456.4502 | 569.3647 | 672.312 | 841.3233 | 697.2833 | 697.2833 | 352.8076 | 352.8076 | 361.6398 | 361.6398 | 362.7325 | 362.7325
2020-03-24 11:30 | No Data | No Data | No Data | No Data | 400.4946 | 467.5286 | 462.9131 | 577.1183 | 472.2098 | 588.6939 | 670.8131 | 839.4131 | 696.8979 | 696.8979 | 350.8107 | 350.8107 | 359.3051 | 359.3051 | 361.8781 | 361.8781
2020-03-24 12:00 | No Data | No Data | No Data | No Data | 397.2219 | 467.0097 | 485.4361 | 605.9756 | 494.6013 | 617.6134 | 664.3012 | 831.1856 | 646.4625 | 697.1548 | 349.7042 | 349.7042 | 358.2075 | 358.2075 | 360.586 | 360.586
2020-03-24 12:30 | No Data | No Data | No Data | No Data | 392.2349 | 464.4161 | 495.4235 | 618.847 | 505.0333 | 631.1674 | 626.1036 | 783.5747 | 651.3096 | 697.1548 | 348.3555 | 348.3555 | 356.7491 | 356.7491 | 359.5909 | 359.5909
2020-03-24 13:00 | No Data | No Data | No Data | No Data | 390.8588 | 463.9492 | 478.6184 | 597.7957 | 487.6313 | 609.3738 | 595.0021 | 744.475 | 593.6673 | 696.718 | 348.0535 | 348.0535 | 356.5196 | 356.5196 | 358.8047 | 358.8047
2020-03-24 13:30 | No Data | No Data | No Data | No Data | 396.028 | 468.0519 | 482.0887 | 602.1539 | 491.5022 | 614.1677 | 640.722 | 802.3246 | 560.8835 | 697.1292 | 347.5294 | 347.5294 | 356.1254 | 356.1254 | 360.2975 | 360.2975
2020-03-24 14:00 | No Data | No Data | No Data | No Data | 386.5221 | 460.43 | 444.8013 | 555.1346 | 453.8577 | 566.5778 | 639.2134 | 800.7094 | 545.9145 | 697.3347 | 345.8385 | 345.8385 | 354.4698 | 354.4698 | 359.5408 | 359.5408
2020-03-24 14:30 | No Data | No Data | No Data | No Data | 389.73 | 462.1025 | 493.2777 | 615.7215 | 503.1231 | 628.099 | 637.3671 | 798.2142 | 567.592 | 697.463 | 345.2034 | 345.2034 | 353.701 | 353.701 | 359.2033 | 359.2033
2020-03-24 15:00 | No Data | No Data | No Data | No Data | 385.744 | 457.6481 | 479.6736 | 597.9211 | 488.8925 | 609.3228 | 636.0642 | 795.0422 | 535.7792 | 683.128 | 341.9826 | 341.9826 | 350.302 | 350.302 | 356.5447 | 356.5447
2020-03-24 15:30 | No Data | No Data | No Data | No Data | 395.2191 | 463.612 | 488.7234 | 609.1843 | 497.9519 | 620.6425 | 579.0211 | 723.0609 | 528.495 | 673.2484 | 341.9439 | 341.9439 | 350.0698 | 350.0698 | 356.1191 | 356.1191
2020-03-24 16:00 | No Data | No Data | No Data | No Data | 396.0939 | 461.8291 | 498.7876 | 621.6447 | 508.3528 | 633.5659 | 610.0426 | 761.7719 | 585.1456 | 696.2555 | 341.8665 | 341.8665 | 349.9537 | 349.9537 | 353.0391 | 353.0391
2020-03-24 16:30 | No Data | No Data | No Data | No Data | 398.1685 | 460.9714 | 430.9248 | 538.3836 | 441.0527 | 551.8141 | 534.8307 | 669.7802 | 611.0526 | 700.7773 | 343.3757 | 343.3757 | 350.805 | 350.805 | 351.4636 | 351.4636
2020-03-24 17:00 | No Data | No Data | No Data | No Data | 402.4227 | 460.939 | 489.8988 | 611.8388 | 507.6549 | 634.916 | 551.9735 | 691.4144 | 548.512 | 703.0289 | 343.7239 | 343.7239 | 350.6116 | 350.6116 | 352.994 | 352.994
2020-03-24 17:30 | No Data | No Data | No Data | No Data | 406.7768 | 461.4014 | 491.6765 | 614.1526 | 509.528 | 637.3597 | 637.0719 | 798.0681 | 554.1229 | 710.2324 | 342.9887 | 342.9887 | 349.915 | 349.915 | 353.7845 | 353.7845
2020-03-24 18:00 | No Data | No Data | No Data | No Data | 410.9691 | 461.897 | 507.2801 | 632.9548 | 527.4695 | 659.1757 | 581.9068 | 728.6348 | 543.9968 | 697.2373 | 343.3369 | 343.3369 | 350.8824 | 350.8824 | 354.3553 | 354.3553
2020-03-24 18:30 | No Data | No Data | No Data | No Data | 419.6431 | 465.7062 | 537.4763 | 670.9717 | 558.6059 | 698.2405 | 571.1193 | 715.0788 | 542.881 | 695.7773 | 343.6465 | 343.6465 | 351.0372 | 351.0372 | 354.8035 | 354.8035
2020-03-24 19:00 | No Data | No Data | No Data | No Data | 423.1918 | 465.3192 | 458.0247 | 571.0009 | 475.9763 | 594.4772 | 580.8663 | 727.3091 | 567.7594 | 718.0425 | 343.9561 | 343.9561 | 351.2307 | 351.2307 | 355.3709 | 355.3709
2020-03-24 19:30 | No Data | No Data | No Data | No Data | 432.182 | 470.6404 | 450.4253 | 562.6252 | 457.9773 | 572.8109 | 536.9419 | 672.2689 | 605.7209 | 698.054 | 344.8677 | 344.8677 | 352.4029 | 352.4029 | 356.4164 | 356.4164
2020-03-24 20:00 | No Data | No Data | No Data | No Data | 436.5319 | 473.8266 | 454.0185 | 567.2075 | 462.4282 | 578.5099 | 558.1028 | 698.7651 | 616.8428 | 699.1331 | 347.4282 | 347.4282 | 355.0576 | 355.0576 | 358.5153 | 358.5153
2020-03-24 20:30 | No Data | No Data | No Data | No Data | 440.6673 | 477.8441 | 453.4541 | 564.1555 | 460.9553 | 573.2225 | 524.8068 | 654.0992 | 694.9966 | 694.9966 | 346.4501 | 346.4501 | 355.0576 | 355.0576 | 359.5355 | 359.5355
2020-03-24 21:00 | No Data | No Data | No Data | No Data | 439.8024 | 477.1893 | 454.113 | 563.7736 | 462.2356 | 573.4136 | 593.5187 | 740.4883 | 674.6602 | 697.2319 | 346.6457 | 346.6457 | 355.3315 | 355.3315 | 360.6133 | 360.6133
2020-03-24 21:30 | No Data | No Data | No Data | No Data | 439.0795 | 476.8693 | 455.1983 | 565.3162 | 463.7119 | 575.6095 | 573.6785 | 716.6196 | 697.8484 | 697.8484 | 348.163 | 348.163 | 356.6845 | 356.6845 | 362.2738 | 362.2738
2020-03-24 22:00 | No Data | No Data | No Data | No Data | 440.4841 | 478.0716 | 454.7182 | 563.7425 | 464.1379 | 575.1635 | 624.6095 | 782.4257 | 698.4136 | 698.4136 | 348.163 | 348.163 | 357.1557 | 357.1557 | 363.1246 | 363.1246
2020-03-24 22:30 | No Data | No Data | No Data | No Data | 444.5292 | 481.3616 | 457.4886 | 564.107 | 466.4582 | 574.5874 | 607.8309 | 760.8552 | 698.0283 | 698.0283 | 348.163 | 348.163 | 356.9986 | 356.9986 | 362.5879 | 362.5879
2020-03-24 23:00 | No Data | No Data | No Data | No Data | 446.8204 | 483.4933 | 460.3566 | 566.2855 | 469.8195 | 577.143 | 592.6263 | 742.119 | 699.0046 | 699.0046 | 348.2415 | 348.2415 | 357.1164 | 357.1164 | 363.0984 | 363.0984
2020-03-24 23:30 | No Data | No Data | No Data | No Data | 451.4981 | 487.4155 | 459.4753 | 565.7471 | 469.2339 | 577.1434 | 594.7094 | 744.8452 | 699.2102 | 699.2102 | 348.0059 | 348.0059 | 356.8808 | 356.8808 | 362.7712 | 362.7712
2020-03-25 | No Data | No Data | No Data | No Data | 451.9328 | 487.3788 | 459.0114 | 566.9612 | 468.5704 | 578.2928 | 691.6088 | 866.3051 | 697.7971 | 697.7971 | 349.0467 | 349.0467 | 357.9147 | 357.9147 | 363.6034 | 363.6034
2020-03-25 00:30 | No Data | No Data | No Data | No Data | 447.7858 | 483.2734 | 459.4075 | 567.0369 | 469.7899 | 579.6194 | 693.576 | 868.8464 | 697.8228 | 697.8228 | 349.8041 | 349.8041 | 358.5462 | 358.5462 | 363.3854 | 363.3854
2020-03-25 01:00 | No Data | No Data | No Data | No Data | 444.6544 | 481.4273 | 463.9983 | 573.1511 | 474.5812 | 585.8954 | 695.896 | 871.8054 | 698.9276 | 698.9276 | 351.1283 | 351.1283 | 360.2181 | 360.2181 | 365.6429 | 365.6429
2020-03-25 01:30 | No Data | No Data | No Data | No Data | 446.3856 | 483.1969 | 467.2892 | 577.9584 | 477.5135 | 590.1074 | 671.4518 | 841.1769 | 699.467 | 699.467 | 354.1463 | 354.1463 | 363.2997 | 363.2997 | 368.7294 | 368.7294
2020-03-25 02:00 | No Data | No Data | No Data | No Data | 450.5163 | 486.7646 | 467.0545 | 576.7253 | 477.8525 | 589.8295 | 680.8179 | 852.9473 | 700.4177 | 700.4177 | 355.9778 | 355.9778 | 365.0345 | 365.0345 | 369.0753 | 369.0753
2020-03-25 02:30 | No Data | No Data | No Data | No Data | 453.1758 | 489.2267 | 466.8307 | 576.2674 | 477.662 | 589.4574 | 676.1431 | 846.9531 | 701.1371 | 701.1371 | 355.6624 | 355.6624 | 364.8858 | 364.8858 | 371.3568 | 371.3568
2020-03-25 03:00 | No Data | No Data | No Data | No Data | 453.9536 | 490.1004 | 466.4628 | 575.5352 | 477.0929 | 588.4663 | 599.042 | 750.4158 | 700.8544 | 700.8544 | 355.4243 | 355.4243 | 364.6774 | 364.6774 | 373.3618 | 373.3618
2020-03-25 03:30 | No Data | No Data | No Data | No Data | 457.0526 | 492.7312 | 469.6847 | 580.826 | 479.993 | 593.3316 | 535.1208 | 670.1311 | 701.6252 | 701.6252 | 357.4153 | 357.4153 | 366.7151 | 366.7151 | 374.7383 | 374.7383
2020-03-25 04:00 | No Data | No Data | No Data | No Data | 454.14 | 490.1993 | 466.8411 | 577.6534 | 477.6402 | 590.9633 | 562.1862 | 704.016 | 700.9059 | 700.9059 | 355.6624 | 355.6624 | 364.3644 | 364.3644 | 374.1337 | 374.1337
2020-03-25 04:30 | No Data | No Data | No Data | No Data | 453.6486 | 489.8395 | 468.373 | 579.9725 | 478.1348 | 591.8309 | 579.2063 | 725.3229 | 700.8544 | 700.8544 | 356.5421 | 356.5421 | 365.0531 | 365.0531 | 374.7578 | 374.7578
2020-03-25 05:00 | No Data | No Data | No Data | No Data | 454.6407 | 490.299 | 474.1958 | 588.7774 | 484.0052 | 600.9373 | 511.1319 | 640.1286 | 700.1865 | 700.1865 | 356.9628 | 356.9628 | 365.3774 | 365.3774 | 375.0899 | 375.0899
2020-03-25 05:30 | No Data | No Data | No Data | No Data | 452.1566 | 488.1604 | 470.2717 | 584.1716 | 480.2245 | 596.5686 | 580.0084 | 726.5973 | 700.4947 | 700.4947 | 357.4556 | 357.4556 | 365.9309 | 365.9309 | 375.8535 | 375.8535
2020-03-25 06:00 | No Data | No Data | No Data | No Data | 450.9518 | 486.9957 | 471.2986 | 585.5851 | 481.65 | 598.8713 | 574.295 | 719.4973 | 700.7517 | 700.7517 | 358.168 | 358.168 | 366.4393 | 366.4393 | 375.813 | 375.813
2020-03-25 06:30 | No Data | No Data | No Data | No Data | 450.1082 | 486.1869 | 474.1007 | 590.0792 | 484.5438 | 603.3283 | 583.8833 | 731.3868 | 700.8287 | 700.8287 | 358.8912 | 358.8912 | 367.309 | 367.309 | 376.1648 | 376.1648
2020-03-25 07:00 | No Data | No Data | No Data | No Data | 450.3992 | 486.6038 | 478.182 | 595.2717 | 489.1143 | 609.2099 | 619.8699 | 775.7792 | 700.8801 | 700.8801 | 360.4485 | 360.4485 | 368.8603 | 368.8603 | 376.8197 | 376.8197
2020-03-25 07:30 | No Data | No Data | No Data | No Data | 447.9184 | 484.8909 | 495.7462 | 615.452 | 506.4691 | 628.7037 | 640.9064 | 802.9209 | 566.7657 | 700.1351 | 361.4785 | 361.4785 | 369.553 | 369.553 | 376.1255 | 376.1255
2020-03-25 08:00 | No Data | No Data | No Data | No Data | 443.6747 | 484.7827 | 537.6818 | 669.6588 | 548.2636 | 682.7896 | 694.7491 | 870.1677 | 629.6832 | 699.2872 | 361.9991 | 361.9991 | 370.0889 | 370.0889 | 377.0215 | 377.0215
2020-03-25 08:30 | No Data | No Data | No Data | No Data | 436.6001 | 482.2351 | 563.9202 | 702.8113 | 575.4512 | 717.3768 | 657.1533 | 823.1147 | 685.2471 | 699.4414 | 360.9395 | 360.9395 | 369.4673 | 369.4673 | 376.5953 | 376.5953
2020-03-25 09:00 | No Data | No Data | No Data | No Data | 429.024 | 479.2778 | 576.566 | 719.355 | 588.2041 | 734.1136 | 639.9845 | 801.6749 | 699.9038 | 699.9038 | 360.9483 | 360.9483 | 369.3785 | 369.3785 | 373.2003 | 373.2003
2020-03-25 09:30 | No Data | No Data | No Data | No Data | 423.4397 | 477.4568 | 580.3263 | 724.3509 | 592.288 | 739.5443 | 695.2853 | 871.0508 | 700.726 | 700.726 | 359.8899 | 359.8899 | 368.1576 | 368.1576 | 371.1415 | 371.1415
2020-03-25 10:00 | No Data | No Data | No Data | No Data | 416.3041 | 474.4518 | 537.08 | 671.04 | 548.0044 | 685.015 | 684.3649 | 857.3992 | 663.7469 | 701.4453 | 357.4368 | 357.4368 | 365.6473 | 365.6473 | 368.8909 | 368.8909
2020-03-25 10:30 | No Data | No Data | No Data | No Data | 406.8084 | 469.5623 | 528.629 | 660.6138 | 539.7291 | 674.8741 | 674.2672 | 844.5706 | 691.0535 | 701.728 | 354.9457 | 354.9457 | 363.019 | 363.019 | 363.8745 | 363.8745
2020-03-25 11:00 | No Data | No Data | No Data | No Data | 400.8813 | 466.4252 | 543.5382 | 679.0908 | 555.2906 | 694.2014 | 663.486 | 831.1321 | 652.7369 | 701.4453 | 352.1165 | 352.1165 | 359.7713 | 359.7713 | 363.2826 | 363.2826
2020-03-25 11:30 | No Data | No Data | No Data | No Data | 399.2785 | 467.1954 | 602.9312 | 753.945 | 615.1464 | 769.612 | 656.3817 | 822.3455 | 622.8295 | 700.9829 | 350.8266 | 350.8266 | 358.4946 | 358.4946 | 360.7904 | 360.7904
2020-03-25 12:00 | No Data | No Data | No Data | No Data | 395.4802 | 466.4908 | 590.2112 | 738.3836 | 601.5245 | 752.8741 | 648.774 | 812.7983 | 599.2527 | 700.9572 | 349.3175 | 349.3175 | 357.1028 | 357.1028 | 360.5768 | 360.5768
2020-03-25 12:30 | No Data | No Data | No Data | No Data | 392.1061 | 464.8841 | 564.282 | 706.303 | 574.0083 | 718.8929 | 642.3623 | 804.7806 | 625.3681 | 700.6746 | 348.1414 | 348.1414 | 355.3446 | 355.3446 | 359.4796 | 359.4796
2020-03-25 13:00 | No Data | No Data | No Data | No Data | 394.5976 | 466.4748 | 548.814 | 686.4084 | 558.8931 | 699.345 | 638.6066 | 800.084 | 647.2568 | 700.5205 | 346.5078 | 346.5078 | 353.7658 | 353.7658 | 355.7051 | 355.7051
2020-03-25 13:30 | No Data | No Data | No Data | No Data | 390.9827 | 463.966 | 556.1182 | 694.5677 | 567.4792 | 709.1268 | 635.4163 | 795.9827 | 666.9729 | 700.9315 | 344.9906 | 344.9906 | 352.6527 | 352.6527 | 355.154 | 355.154
2020-03-25 14:00 | No Data | No Data | No Data | No Data | 392.4926 | 464.7422 | 580.2169 | 725.0762 | 591.7883 | 739.7625 | 634.533 | 794.7968 | 574.5718 | 700.8801 | 344.2715 | 344.2715 | 351.9952 | 351.9952 | 356.5683 | 356.5683
2020-03-25 14:30 | No Data | No Data | No Data | No Data | 391.7291 | 462.7474 | 612.0162 | 764.6462 | 624.7963 | 780.7654 | 633.8351 | 794.0092 | 596.8788 | 700.5975 | 343.5497 | 343.5497 | 351.3806 | 351.3806 | 353.9453 | 353.9453
2020-03-25 15:00 | No Data | No Data | No Data | No Data | 390.0992 | 460.7127 | 620.7865 | 775.084 | 633.9636 | 791.7886 | 635.9053 | 796.67 | 620.9393 | 700.726 | 342.8418 | 342.8418 | 350.6539 | 350.6539 | 353.0929 | 353.0929
2020-03-25 15:30 | No Data | No Data | No Data | No Data | 392.1796 | 461.1844 | 620.5554 | 774.9662 | 633.0363 | 790.8945 | 635.2585 | 795.8497 | 588.0307 | 701.0342 | 341.4598 | 341.4598 | 348.9272 | 348.9272 | 353.5847 | 353.5847
2020-03-25 16:00 | No Data | No Data | No Data | No Data | 389.6372 | 456.9323 | 588.0656 | 733.7052 | 600.4924 | 749.4353 | 638.0054 | 799.2687 | 599.9409 | 700.9315 | 340.386 | 340.386 | 347.8699 | 347.8699 | 352.1939 | 352.1939
2020-03-25 16:30 | No Data | No Data | No Data | No Data | 395.8656 | 459.5291 | 586.6379 | 732.0999 | 598.6168 | 747.3309 | 639.6284 | 801.3348 | 616.2899 | 701.2399 | 340.6162 | 340.6162 | 348.0619 | 348.0619 | 352.9216 | 352.9216
2020-03-25 17:00 | No Data | No Data | No Data | No Data | 397.8967 | 457.8955 | 518.6607 | 645.3229 | 530.0538 | 659.6025 | 638.6297 | 800.0628 | 648.246 | 701.0086 | 339.7823 | 339.7823 | 347.1763 | 347.1763 | 352.3341 | 352.3341
2020-03-25 17:30 | No Data | No Data | No Data | No Data | 407.4597 | 462.2591 | 582.9379 | 724.7175 | 595.946 | 741.1628 | 647.1856 | 810.7938 | 636.7944 | 700.8801 | 339.3881 | 339.3881 | 347.1407 | 347.1407 | 352.7697 | 352.7697
2020-03-25 18:00 | No Data | No Data | No Data | No Data | 414.136 | 464.8437 | 581.3262 | 725.5655 | 592.7087 | 740.049 | 650.2118 | 814.5856 | 651.6238 | 701.06 | 340.9057 | 340.9057 | 348.582 | 348.582 | 354.4971 | 354.4971
2020-03-25 18:30 | No Data | No Data | No Data | No Data | 415.5612 | 463.2108 | 607.4695 | 758.2938 | 619.7209 | 773.7618 | 656.7709 | 822.7756 | 588.4888 | 701.3168 | 341.3875 | 341.3875 | 349.0756 | 349.0756 | 355.9267 | 355.9267
2020-03-25 19:00 | No Data | No Data | No Data | No Data | 424.2672 | 466.4149 | 612.838 | 762.9576 | 624.8854 | 778.0353 | 663.1231 | 830.1125 | 624.2404 | 700.0066 | 341.3056 | 341.3056 | 348.9329 | 348.9329 | 357.3317 | 357.3317
2020-03-25 19:30 | No Data | No Data | No Data | No Data | 430.1419 | 469.9897 | 529.5644 | 658.1808 | 540.0752 | 671.1122 | 669.0353 | 837.438 | 637.2136 | 700.4177 | 342.8286 | 342.8286 | 350.5201 | 350.5201 | 360.5724 | 360.5724
2020-03-25 20:00 | No Data | No Data | No Data | No Data | 436.4667 | 474.8549 | 542.532 | 670.6967 | 555.0092 | 686.1456 | 675.983 | 846.5741 | 676.5225 | 701.2912 | 344.4991 | 344.4991 | 352.4701 | 352.4701 | 363.3149 | 363.3149
2020-03-25 20:30 | No Data | No Data | No Data | No Data | 436.8242 | 475.0809 | 541.4013 | 672.0002 | 554.58 | 688.3135 | 677.8215 | 848.6763 | 700.6746 | 700.6746 | 344.5927 | 344.5927 | 352.9309 | 352.9309 | 367.2926 | 367.2926
2020-03-25 21:00 | No Data | No Data | No Data | No Data | 436.6412 | 475.0172 | 538.6464 | 668.1208 | 551.5093 | 684.2841 | 635.2635 | 795.588 | 700.8031 | 700.8031 | 345.918 | 345.918 | 354.1318 | 354.1318 | 368.1867 | 368.1867
2020-03-25 21:30 | No Data | No Data | No Data | No Data | 442.6157 | 480.2775 | 516.6324 | 640.3506 | 528.7198 | 655.3762 | 594.689 | 743.5054 | 700.8801 | 700.8801 | 347.8434 | 347.8434 | 355.9291 | 355.9291 | 370.3132 | 370.3132
2020-03-25 22:00 | No Data | No Data | No Data | No Data | 442.0617 | 479.8197 | 506.0232 | 625.4575 | 521.2365 | 644.3845 | 692.2792 | 865.2664 | 702.807 | 702.807 | 348.8185 | 348.8185 | 357.0853 | 357.0853 | 371.1366 | 371.1366
2020-03-25 22:30 | No Data | No Data | No Data | No Data | 440.4481 | 478.5366 | 593.4509 | 736.2586 | 613.1675 | 761.032 | 696.254 | 870.0535 | 704.143 | 704.143 | 349.3469 | 349.3469 | 357.4703 | 357.4703 | 372.9033 | 372.9033
2020-03-25 23:00 | No Data | No Data | No Data | No Data | 443.0265 | 480.7232 | 628.9586 | 781.2958 | 648.2987 | 805.4177 | 696.4861 | 871.0134 | 700.2092 | 703.398 | 349.7416 | 349.7416 | 358.3606 | 358.3606 | 372.9303 | 372.9303
2020-03-25 23:30 | No Data | No Data | No Data | No Data | 440.3389 | 478.3817 | 609.2544 | 757.1428 | 624.397 | 776.0742 | 696.8871 | 872.1689 | 701.7537 | 701.7537 | 351.0897 | 351.0897 | 359.5474 | 359.5474 | 372.5118 | 372.5118
2020-03-26 | No Data | No Data | No Data | No Data | 441.8386 | 479.1496 | 571.8525 | 710.5142 | 585.9657 | 728.2208 | 646.6449 | 809.8134 | 651.8748 | 701.3426 | 352.5096 | 352.5096 | 360.7993 | 360.7993 | 373.1339 | 373.1339
2020-03-26 00:30 | No Data | No Data | No Data | No Data | 439.4946 | 477.2841 | 592.5909 | 736.7049 | 607.0788 | 754.7346 | 699.9873 | 876.4482 | 701.5739 | 701.5739 | 352.5096 | 352.5096 | 360.7022 | 360.7022 | 373.0786 | 373.0786
2020-03-26 01:00 | No Data | No Data | No Data | No Data | 446.2141 | 482.9415 | 592.0287 | 734.6826 | 606.8234 | 753.001 | 620.6725 | 776.6865 | 701.4711 | 701.4711 | 353.7471 | 353.7471 | 362.5348 | 362.5348 | 375.0704 | 375.0704
2020-03-26 01:30 | No Data | No Data | No Data | No Data | 449.1299 | 485.4379 | 586.6398 | 727.4285 | 601.9046 | 746.4208 | 706.2036 | 883.3633 | 702.1648 | 702.1648 | 354.9022 | 354.9022 | 363.9601 | 363.9601 | 375.6803 | 375.6803
2020-03-26 02:00 | No Data | No Data | No Data | No Data | 450.7698 | 486.7991 | 582.4263 | 724.0715 | 596.7122 | 741.9605 | 673.6194 | 842.9544 | 702.473 | 702.473 | 356.2189 | 356.2189 | 365.1766 | 365.1766 | 375.3212 | 375.3212
2020-03-26 02:30 | No Data | No Data | No Data | No Data | 450.041 | 486.2168 | 561.4591 | 697.3586 | 576.0883 | 715.704 | 709.3106 | 886.902 | 702.6786 | 702.6786 | 357.1707 | 357.1707 | 365.9325 | 365.9325 | 374.5284 | 374.5284
2020-03-26 03:00 | No Data | No Data | No Data | No Data | 451.4522 | 486.827 | 554.2887 | 688.4075 | 567.2895 | 704.7684 | 663.7266 | 830.3129 | 701.6766 | 701.6766 | 357.7827 | 357.7827 | 366.2177 | 366.2177 | 373.6284 | 373.6284
2020-03-26 03:30 | No Data | No Data | No Data | No Data | 451.2122 | 486.531 | 551.7671 | 686.9664 | 563.847 | 702.3646 | 626.8236 | 784.7639 | 701.4196 | 701.4196 | 359.3718 | 359.3718 | 367.5513 | 367.5513 | 374.197 | 374.197
2020-03-26 04:00 | No Data | No Data | No Data | No Data | 454.0402 | 489.1174 | 478.7415 | 595.7876 | 489.0085 | 608.7175 | 680.5526 | 852.5615 | 701.4196 | 701.4196 | 362.0086 | 362.0086 | 370.4502 | 370.4502 | 374.7991 | 374.7991
2020-03-26 04:30 | No Data | No Data | No Data | No Data | 450.7921 | 486.1819 | 545.059 | 678.7554 | 556.225 | 692.8358 | 725.2238 | 908.5958 | 701.728 | 701.728 | 363.434 | 363.434 | 371.746 | 371.746 | 373.9666 | 373.9666
2020-03-26 05:00 | No Data | No Data | No Data | No Data | 450.6712 | 485.9182 | 575.4736 | 716.6172 | 588.7253 | 733.1354 | 725.0641 | 907.8231 | 700.9829 | 700.9829 | 363.2137 | 363.2137 | 371.5643 | 371.5643 | 373.8789 | 373.8789
2020-03-26 05:30 | No Data | No Data | No Data | No Data | 450.7874 | 486.347 | 550.9428 | 684.9446 | 563.0657 | 700.1447 | 727.8256 | 911.0999 | 701.4453 | 701.4453 | 364.2546 | 364.2546 | 372.6489 | 372.6489 | 374.813 | 374.813
2020-03-26 06:00 | No Data | No Data | No Data | No Data | 448.9251 | 484.5703 | 556.2034 | 692.7111 | 568.8873 | 708.6844 | 693.2625 | 868.1661 | 701.4453 | 701.4453 | 365.1297 | 365.1297 | 373.5207 | 373.5207 | 373.987 | 373.987
2020-03-26 06:30 | No Data | No Data | No Data | No Data | 452.1675 | 487.0041 | 484.418 | 602.3665 | 495.4094 | 616.3739 | 730.7999 | 914.4797 | 700.8287 | 700.8287 | 365.2151 | 365.2151 | 373.3658 | 373.3658 | 373.8044 | 373.8044
2020-03-26 07:00 | No Data | No Data | No Data | No Data | 450.4564 | 484.9299 | 567.7697 | 707.5062 | 580.2593 | 723.3129 | 710.1937 | 888.1027 | 699.9038 | 699.9038 | 366.1282 | 366.1282 | 374.0508 | 374.0508 | 372.4904 | 372.4904
2020-03-26 07:30 | No Data | No Data | No Data | No Data | 451.0465 | 486.2323 | 550.2024 | 685.8716 | 560.9427 | 699.3635 | 708.4402 | 887.4786 | 700.0323 | 700.0323 | 366.7357 | 366.7357 | 375.1232 | 375.1232 | 374.2491 | 374.2491
2020-03-26 08:00 | No Data | No Data | No Data | No Data | 448.5677 | 487.6014 | 524.6002 | 654.4855 | 535.0114 | 667.8043 | 650.0072 | 814.3477 | 700.1351 | 700.1351 | 366.6117 | 366.6117 | 375.1645 | 375.1645 | 374.1089 | 374.1089
2020-03-26 08:30 | No Data | No Data | No Data | No Data | 441.644 | 484.8494 | 544.3064 | 679.9251 | 555.1393 | 693.8575 | 627.7371 | 786.3961 | 699.9296 | 699.9296 | 365.8646 | 365.8646 | 374.5207 | 374.5207 | 373.0916 | 373.0916
2020-03-26 09:00 | No Data | No Data | No Data | No Data | 428.499 | 477.6742 | 578.9904 | 724.0818 | 590.8939 | 739.2943 | 592.5528 | 742.0535 | 700.0323 | 700.0323 | 362.8428 | 362.8428 | 371.6348 | 371.6348 | 371.9041 | 371.9041
2020-03-26 09:30 | No Data | No Data | No Data | No Data | 419.7266 | 473.7306 | 561.4308 | 702.1985 | 573.3684 | 717.5457 | 691.6215 | 866.2018 | 700.2892 | 700.2892 | 359.1922 | 359.1922 | 368.2195 | 368.2195 | 370.0356 | 370.0356
2020-03-26 10:00 | No Data | No Data | No Data | No Data | 408.9753 | 467.9034 | 573.5539 | 717.5336 | 585.8464 | 733.3407 | 683.1726 | 855.3147 | 610.0551 | 699.8011 | 356.7575 | 356.7575 | 365.6031 | 365.6031 | 366.3177 | 366.3177
2020-03-26 10:30 | No Data | No Data | No Data | No Data | 400.3 | 464.3944 | 569.7365 | 712.6716 | 581.8002 | 728.1763 | 673.7648 | 843.6488 | 699.5956 | 699.5956 | 352.9837 | 352.9837 | 361.9745 | 361.9745 | 363.6238 | 363.6238
2020-03-26 11:00 | No Data | No Data | No Data | No Data | 396.9266 | 463.853 | 573.7699 | 717.7088 | 586.0743 | 733.5231 | 666.6631 | 834.7362 | 699.7753 | 699.7753 | 349.3518 | 349.3518 | 358.0531 | 358.0531 | 360.2626 | 360.2626
2020-03-26 11:30 | No Data | No Data | No Data | No Data | 395.06 | 464.451 | 528.1967 | 660.8108 | 539.2784 | 675.0938 | 659.2793 | 825.2377 | 699.9039 | 699.9039 | 346.9654 | 346.9654 | 355.6825 | 355.6825 | 359.46 | 359.46
2020-03-26 12:00 | No Data | No Data | No Data | No Data | 386.9861 | 460.2899 | 492.1937 | 615.6336 | 502.5416 | 629.089 | 651.6511 | 815.6485 | 667.972 | 699.7755 | 345.6365 | 345.6365 | 354.5549 | 354.5549 | 356.7016 | 356.7016
2020-03-26 12:30 | No Data | No Data | No Data | No Data | 385.1566 | 460.6233 | 487.114 | 609.3814 | 497.1802 | 622.5455 | 646.7009 | 809.5242 | 699.9553 | 699.9553 | 344.4814 | 344.4814 | 353.2128 | 353.2128 | 354.8535 | 354.8535
2020-03-26 13:00 | No Data | No Data | No Data | No Data | 382.3363 | 458.3966 | 509.1014 | 636.9924 | 519.5742 | 650.6379 | 639.2371 | 800.2628 | 634.8108 | 699.0303 | 343.0659 | 343.0659 | 351.687 | 351.687 | 354.3086 | 354.3086
2020-03-26 13:30 | No Data | No Data | No Data | No Data | 379.5591 | 456.2422 | 449.9294 | 562.7946 | 459.1852 | 574.9449 | 636.2809 | 796.9241 | 582.7388 | 698.6193 | 341.5694 | 341.5694 | 350.1962 | 350.1962 | 351.9575 | 351.9575
2020-03-26 14:00 | No Data | No Data | No Data | No Data | 376.3934 | 454.0311 | 507.6488 | 635.2148 | 518.118 | 648.8311 | 631.6901 | 791.1624 | 692.9855 | 699.0304 | 340.3762 | 340.3762 | 349.0851 | 349.0851 | 350.8615 | 350.8615
2020-03-26 14:30 | No Data | No Data | No Data | No Data | 373.9118 | 451.594 | 476.7127 | 596.4041 | 486.6688 | 609.3794 | 605.0156 | 757.8389 | 566.817 | 698.9532 | 337.3878 | 337.3878 | 345.9928 | 345.9928 | 352.0001 | 352.0001
2020-03-26 15:00 | No Data | No Data | No Data | No Data | 374.4846 | 450.4144 | 516.8779 | 646.7723 | 527.9753 | 661.131 | 614.8813 | 770.2739 | 615.506 | 698.9018 | 337.3497 | 337.3497 | 346.0309 | 346.0309 | 351.1452 | 351.1452
2020-03-26 15:30 | No Data | No Data | No Data | No Data | 371.1676 | 446.322 | 502.3479 | 628.5204 | 512.5924 | 641.7955 | 595.6769 | 746.2673 | 616.099 | 698.7477 | 336.3183 | 336.3183 | 344.8155 | 344.8155 | 348.6307 | 348.6307
2020-03-26 16:00 | No Data | No Data | No Data | No Data | 375.5612 | 447.5479 | 515.5827 | 645.0576 | 526.5072 | 659.1865 | 618.0387 | 774.305 | 574.3514 | 698.7734 | 335.0661 | 335.0661 | 343.4541 | 343.4541 | 347.3756 | 347.3756
2020-03-26 16:30 | No Data | No Data | No Data | No Data | 376.261 | 445.5176 | 488.8791 | 611.5975 | 498.6343 | 624.2621 | 627.4679 | 786.119 | 587.0636 | 698.722 | 335.255 | 335.255 | 343.5674 | 343.5674 | 347.6911 | 347.6911
2020-03-26 17:00 | No Data | No Data | No Data | No Data | 381.202 | 446.5263 | 503.0145 | 629.3788 | 513.1815 | 642.5958 | 601.3561 | 753.4076 | 522.409 | 669.4725 | 335.255 | 335.255 | 343.3785 | 343.3785 | 348.4416 | 348.4416
2020-03-26 17:30 | No Data | No Data | No Data | No Data | 389.57 | 450.1286 | 476.8281 | 596.5473 | 486.0235 | 608.5185 | 561.3871 | 703.3318 | 621.4464 | 698.8762 | 335.2172 | 335.2172 | 343.5297 | 343.5297 | 347.6057 | 347.6057
2020-03-26 18:00 | No Data | No Data | No Data | No Data | 398.3217 | 453.6042 | 514.9064 | 644.2078 | 525.0456 | 657.3207 | 632.8899 | 792.892 | 568.9028 | 698.722 | 335.2172 | 335.2172 | 343.3785 | 343.3785 | 348.6053 | 348.6053
2020-03-26 18:30 | No Data | No Data | No Data | No Data | 408.4225 | 458.0706 | 486.1223 | 607.6335 | 495.9719 | 620.4216 | 640.2602 | 801.923 | 573.6584 | 698.2338 | 334.8394 | 334.8394 | 343.3407 | 343.3407 | 348.3097 | 348.3097
2020-03-26 19:00 | No Data | No Data | No Data | No Data | 421.1542 | 465.0699 | 526.3751 | 657.4763 | 537.3377 | 671.4026 | 600.3972 | 751.3279 | 618.9308 | 698.1568 | 334.9967 | 334.9967 | 343.3669 | 343.3669 | 349.4181 | 349.4181
2020-03-26 19:30 | No Data | No Data | No Data | No Data | 432.1965 | 472.4275 | 498.8163 | 622.4622 | 509.0495 | 635.2188 | 533.4994 | 667.0858 | 649.8433 | 698.1568 | 336.3028 | 336.3028 | 344.7778 | 344.7778 | 354.3621 | 354.3621
2020-03-26 20:00 | No Data | No Data | No Data | No Data | 437.6096 | 476.303 | 437.4048 | 545.136 | 446.2229 | 556.4961 | 561.4517 | 702.3768 | 630.1092 | 698.0027 | 338.6275 | 338.6275 | 347.1248 | 347.1248 | 355.7719 | 355.7719
2020-03-26 20:30 | No Data | No Data | No Data | No Data | 442.5403 | 480.5917 | 440.7087 | 550.0607 | 450.0301 | 562.0986 | 601.8345 | 753.8681 | 636.9257 | 698.4908 | 340.5686 | 340.5686 | 349.3357 | 349.3357 | 358.7215 | 358.7215
2020-03-26 21:00 | No Data | No Data | No Data | No Data | 444.4567 | 482.1674 | 445.2407 | 554.7421 | 454.7017 | 566.7514 | 604.0729 | 756.7635 | 699.2358 | 699.2358 | 343.3572 | 343.3572 | 352.1492 | 352.1492 | 360.8264 | 360.8264
2020-03-26 21:30 | No Data | No Data | No Data | No Data | 447.0011 | 484.1438 | 448.6373 | 557.9048 | 458.8116 | 570.6652 | 616.5633 | 772.1353 | 699.6725 | 699.6725 | 345.3372 | 345.3372 | 354.0962 | 354.0962 | 361.7532 | 361.7532
2020-03-26 22:00 | No Data | No Data | No Data | No Data | 450.9501 | 487.6825 | 449.6441 | 558.7867 | 459.5026 | 571.166 | 617.7808 | 773.4608 | 632.2677 | 700.3149 | 345.8149 | 345.8149 | 354.618 | 354.618 | 364.0868 | 364.0868
2020-03-26 22:30 | No Data | No Data | No Data | No Data | 450.2798 | 486.9987 | 454.8144 | 565.4282 | 465.0364 | 578.0843 | 651.9203 | 816.4772 | 634.5505 | 699.6469 | 349.0586 | 349.0586 | 357.785 | 357.785 | 363.9543 | 363.9543
2020-03-26 23:00 | No Data | No Data | No Data | No Data | 451.5721 | 488.1122 | 465.1413 | 577.5684 | 475.2727 | 590.1288 | 637.582 | 798.1 | 573.6577 | 699.6983 | 350.5184 | 350.5184 | 359.5566 | 359.5566 | 366.3978 | 366.3978
2020-03-26 23:30 | No Data | No Data | No Data | No Data | 451.6477 | 488.0214 | 464.5433 | 576.0357 | 474.8369 | 588.671 | 643.8361 | 806.0953 | 582.215 | 699.5184 | 350.9461 | 350.9461 | 359.6822 | 359.6822 | 366.4286 | 366.4286
2020-03-27 | No Data | No Data | No Data | No Data | 453.8997 | 489.9058 | 465.8136 | 577.5894 | 476.071 | 589.8141 | 612.5468 | 767.1888 | 627.1285 | 698.9019 | 350.6114 | 350.6114 | 359.5071 | 359.5071 | 366.0044 | 366.0044
2020-03-27 00:30 | No Data | No Data | No Data | No Data | 448.7337 | 484.6682 | 466.2413 | 579.2147 | 476.4886 | 591.9643 | 659.4229 | 825.8693 | 625.8777 | 698.1824 | 351.5825 | 351.5825 | 360.0329 | 360.0329 | 365.7457 | 365.7457
2020-03-27 01:00 | No Data | No Data | No Data | No Data | 451.6255 | 487.3498 | 459.5083 | 570.236 | 469.9232 | 582.979 | 634.3786 | 794.6469 | 584.9485 | 698.2338 | 351.6803 | 351.6803 | 360.3265 | 360.3265 | 366.119 | 366.119
2020-03-27 01:30 | No Data | No Data | No Data | No Data | 460.5493 | 495.1367 | 464.7246 | 576.4559 | 474.6784 | 588.6976 | 584.1439 | 731.679 | 582.6796 | 699.1074 | 353.444 | 353.444 | 362.4025 | 362.4025 | 368.8899 | 368.8899
2020-03-27 02:00 | No Data | No Data | No Data | No Data | 462.0791 | 496.9453 | 465.685 | 578.028 | 475.3245 | 589.8091 | 620.6982 | 777.5696 | 540.6963 | 693.0406 | 354.7657 | 354.7657 | 363.8746 | 363.8746 | 367.9904 | 367.9904
2020-03-27 02:30 | No Data | No Data | No Data | No Data | 462.7977 | 497.4231 | 466.7974 | 579.9056 | 476.4863 | 591.9229 | 579.7924 | 726.3463 | 527.7032 | 676.332 | 354.8856 | 354.8856 | 364.0344 | 364.0344 | 369.5792 | 369.5792
2020-03-27 03:00 | No Data | No Data | No Data | No Data | 458.086 | 493.6068 | 466.0594 | 579.7231 | 475.5675 | 591.6736 | 603.5341 | 756.0942 | 529.1886 | 678.2836 | 355.1652 | 355.1652 | 364.354 | 364.354 | 370.5549 | 370.5549
2020-03-27 03:30 | No Data | No Data | No Data | No Data | 462.8029 | 497.43 | 470.8798 | 586.0594 | 480.2454 | 597.8174 | 548.0147 | 686.5463 | 528.2466 | 677.0212 | 355.1652 | 355.1652 | 364.2341 | 364.2341 | 369.1856 | 369.1856
2020-03-27 04:00 | No Data | No Data | No Data | No Data | 461.4141 | 496.3288 | 472.0754 | 587.7218 | 481.9293 | 600.0064 | 591.5138 | 741.0493 | 529.4601 | 678.4557 | 354.7657 | 354.7657 | 363.3552 | 363.3552 | 369.7368 | 369.7368
2020-03-27 04:30 | No Data | No Data | No Data | No Data | 460.3866 | 495.4543 | 466.6823 | 580.9264 | 476.3095 | 592.9607 | 601.1558 | 753.0519 | 528.0914 | 676.5514 | 354.6459 | 354.6459 | 363.3952 | 363.3952 | 369.5281 | 369.5281
2020-03-27 05:00 | No Data | No Data | No Data | No Data | 457.5441 | 492.8254 | 480.7218 | 598.9501 | 490.4905 | 611.1835 | 608.9109 | 762.8423 | 528.3779 | 677.1753 | 354.9255 | 354.9255 | 363.3552 | 363.3552 | 369.1242 | 369.1242
2020-03-27 05:30 | No Data | No Data | No Data | No Data | 457.3537 | 492.1575 | 472.3585 | 587.4695 | 481.8895 | 599.3411 | 604.4677 | 757.2323 | 529.0066 | 677.8569 | 354.7657 | 354.7657 | 363.1155 | 363.1155 | 369.1593 | 369.1593
2020-03-27 06:00 | No Data | No Data | No Data | No Data | 458.1651 | 492.4417 | 470.9195 | 586.5074 | 480.6131 | 598.6471 | 623.0898 | 780.5665 | 595.6033 | 698.0283 | 357.1374 | 357.1374 | 365.4644 | 365.4644 | 369.2253 | 369.2253
2020-03-27 06:30 | No Data | No Data | No Data | No Data | 462.1456 | 495.7317 | 472.754 | 590.0499 | 482.1313 | 602.1365 | 594.0609 | 744.2301 | 601.1357 | 698.3109 | 358.3675 | 358.3675 | 366.7626 | 366.7626 | 370.1443 | 370.1443
2020-03-27 07:00 | No Data | No Data | No Data | No Data | 452.1187 | 486.425 | 475.1008 | 593.2187 | 484.6 | 605.3787 | 598.6779 | 749.9976 | 578.3278 | 697.3089 | 359.5317 | 359.5317 | 367.47 | 367.47 | 369.7704 | 369.7704
2020-03-27 07:30 | No Data | No Data | No Data | No Data | 449.7994 | 486.0562 | 473.8116 | 591.3071 | 483.0699 | 603.1031 | 594.7589 | 745.1154 | 617.1943 | 698.1824 | 359.2296 | 359.2296 | 367.2269 | 367.2269 | 370.2608 | 370.2608
2020-03-27 08:00 | No Data | No Data | No Data | No Data | 442.9671 | 483.5038 | 468.3487 | 584.0413 | 478.3203 | 596.714 | 614.3173 | 769.611 | 624.1794 | 698.131 | 358.0063 | 358.0063 | 366.1364 | 366.1364 | 369.4063 | 369.4063
2020-03-27 08:30 | No Data | No Data | No Data | No Data | 437.2852 | 481.9149 | 462.5064 | 577.3235 | 472.4158 | 590.0692 | 551.3604 | 690.6781 | 662.0062 | 698.3109 | 354.7007 | 354.7007 | 363.2405 | 363.2405 | 368.8802 | 368.8802
2020-03-27 09:00 | No Data | No Data | No Data | No Data | 433.3855 | 481.6565 | 455.1991 | 568.7927 | 464.7048 | 581.1445 | 611.1432 | 765.3165 | 621.6398 | 698.1054 | 349.8369 | 349.8369 | 358.2144 | 358.2144 | 364.0467 | 364.0467
2020-03-27 09:30 | No Data | No Data | No Data | No Data | 426.858 | 479.8659 | 477.4804 | 596.7523 | 487.8074 | 610.1749 | 603.2243 | 755.6414 | 538.4863 | 690.1536 | 345.7535 | 345.7535 | 354.1189 | 354.1189 | 360.4515 | 360.4515
2020-03-27 10:00 | No Data | No Data | No Data | No Data | 421.3172 | 479.2567 | 525.4483 | 657.2465 | 536.5943 | 671.617 | 602.6881 | 755.0787 | 600.6865 | 699.5184 | 341.3211 | 341.3211 | 349.8089 | 349.8089 | 358.5939 | 358.5939
2020-03-27 10:30 | No Data | No Data | No Data | No Data | 405.4073 | 469.6041 | 539.4667 | 674.9312 | 550.7828 | 689.5093 | 631.1041 | 790.639 | 508.1254 | 651.0501 | 340.7374 | 340.7374 | 349.2789 | 349.2789 | 357.6408 | 357.6408
2020-03-27 11:00 | No Data | No Data | No Data | No Data | 391.5823 | 461.5003 | 517.3339 | 647.1611 | 528.4266 | 661.4507 | 624.6078 | 782.5132 | 582.1558 | 699.5698 | 338.138 | 338.138 | 346.3853 | 346.3853 | 355.0201 | 355.0201
2020-03-27 11:30 | No Data | No Data | No Data | No Data | 376.535 | 452.4564 | 509.7201 | 637.5074 | 520.8325 | 651.8882 | 572.5056 | 717.1744 | 557.7839 | 699.6726 | 336.7311 | 336.7311 | 345.1379 | 345.1379 | 353.6647 | 353.6647
2020-03-27 12:00 | No Data | No Data | No Data | No Data | 359.6362 | 440.9029 | 471.5523 | 589.5984 | 481.4111 | 602.4026 | 566.2736 | 709.4509 | 483.248 | 618.8217 | 334.6896 | 334.6896 | 342.9358 | 342.9358 | 350.1262 | 350.1262
2020-03-27 12:30 | No Data | No Data | No Data | No Data | 359.6969 | 441.7891 | 450.8832 | 563.7039 | 459.9861 | 575.6005 | 532.3361 | 666.8626 | 481.8809 | 616.8558 | 332.9793 | 332.9793 | 341.0787 | 341.0787 | 348.8098 | 348.8098
2020-03-27 13:00 | No Data | No Data | No Data | No Data | 351.7708 | 433.6903 | 481.6804 | 602.5432 | 491.5875 | 615.4158 | 493.252 | 617.9409 | 480.5584 | 615.4099 | 332.2728 | 332.2728 | 340.4539 | 340.4539 | 348.3757 | 348.3757
2020-03-27 13:30 | No Data | No Data | No Data | No Data | 348.9039 | 430.2554 | 441.8975 | 552.616 | 451.2318 | 564.7459 | 483.2672 | 605.3758 | 519.0162 | 664.5943 | 329.9562 | 329.9562 | 338.1594 | 338.1594 | 348.0119 | 348.0119
2020-03-27 14:00 | No Data | No Data | No Data | No Data | 345.5981 | 426.1902 | 453.4875 | 567.2151 | 463.3518 | 580.0821 | 548.2921 | 686.9133 | 524.9047 | 672.3108 | 329.4866 | 329.4866 | 337.8309 | 337.8309 | 346.5454 | 346.5454
2020-03-27 14:30 | No Data | No Data | No Data | No Data | 338.879 | 417.6546 | 470.54 | 588.5894 | 480.5095 | 601.5373 | 482.1096 | 604.0032 | 519.3237 | 665.1242 | 328.8122 | 328.8122 | 337.026 | 337.026 | 344.9584 | 344.9584
2020-03-27 15:00 | No Data | No Data | No Data | No Data | 344.936 | 425.1396 | 450.8722 | 563.8535 | 460.3009 | 576.1329 | 543.6404 | 681.0894 | 583.303 | 699.1074 | 327.9579 | 327.9579 | 336.0735 | 336.0735 | 345.0534 | 345.0534
2020-03-27 15:30 | No Data | No Data | No Data | No Data | 347.0649 | 427.7666 | 458.7865 | 573.5154 | 469.3477 | 587.2056 | 573.3951 | 718.1987 | 581.4239 | 699.3129 | 327.4132 | 327.4132 | 335.4097 | 335.4097 | 344.2488 | 344.2488
2020-03-27 16:00 | No Data | No Data | No Data | No Data | 341.8632 | 421.1489 | 466.3124 | 582.8521 | 476.9848 | 596.6619 | 582.9661 | 730.3395 | 552.4095 | 698.645 | 326.1459 | 326.1459 | 334.1214 | 334.1214 | 343.6389 | 343.6389
2020-03-27 16:30 | No Data | No Data | No Data | No Data | 358.043 | 431.8372 | 482.7339 | 603.6406 | 494.0242 | 618.2242 | 555.1565 | 695.5232 | 548.4911 | 698.5422 | 326.2065 | 326.2065 | 334.3412 | 334.3412 | 343.6638 | 343.6638
2020-03-27 17:00 | No Data | No Data | No Data | No Data | 367.9544 | 436.5389 | 488.2114 | 610.3785 | 499.5379 | 624.9912 | 556.7362 | 697.4724 | 536.4299 | 687.4135 | 326.8616 | 326.8616 | 334.9295 | 334.9295 | 343.589 | 343.589
2020-03-27 17:30 | No Data | No Data | No Data | No Data | 378.6292 | 441.2875 | 503.4334 | 628.983 | 514.8929 | 643.5857 | 552.9232 | 692.6285 | 598.093 | 698.722 | 326.8282 | 326.8282 | 335.0044 | 335.0044 | 343.6139 | 343.6139
2020-03-27 18:00 | No Data | No Data | No Data | No Data | 386.4161 | 444.4077 | 520.2813 | 650.0224 | 532.4318 | 665.5499 | 614.5952 | 769.9787 | 621.6606 | 699.1331 | 326.5023 | 326.5023 | 334.5622 | 334.5622 | 343.3899 | 343.3899
2020-03-27 18:30 | No Data | No Data | No Data | No Data | 396.6693 | 449.326 | 486.1586 | 606.0474 | 497.6571 | 620.7258 | 500.1204 | 625.6618 | 626.2612 | 698.9789 | 326.5455 | 326.5455 | 334.7379 | 334.7379 | 344.2332 | 344.2332
2020-03-27 19:00 | No Data | No Data | No Data | No Data | 404.7628 | 452.4829 | 505.9458 | 629.9931 | 518.5109 | 645.6551 | 629.0231 | 787.5968 | 620.3207 | 699.1074 | 327.5709 | 327.5709 | 335.8647 | 335.8647 | 345.8538 | 345.8538
2020-03-27 19:30 | No Data | No Data | No Data | No Data | 409.2115 | 454.4803 | 490.978 | 610.1765 | 503.0197 | 625.0472 | 585.2908 | 732.8644 | 592.6456 | 699.4413 | 328.7519 | 328.7519 | 337.0724 | 337.0724 | 350.0957 | 350.0957
2020-03-27 20:00 | No Data | No Data | No Data | No Data | 413.9116 | 458.2304 | 483.9224 | 600.0746 | 496.1961 | 615.3156 | 557.9599 | 698.996 | 627.5439 | 699.9296 | 330.3552 | 330.3552 | 338.6357 | 338.6357 | 353.3824 | 353.3824
2020-03-27 20:30 | No Data | No Data | No Data | No Data | 414.4884 | 458.9128 | 434.4187 | 536.8903 | 445.0408 | 549.8598 | 579.7229 | 726.2529 | 606.7308 | 700.2121 | 332.2934 | 332.2934 | 340.6082 | 340.6082 | 355.5655 | 355.5655
2020-03-27 21:00 | No Data | No Data | No Data | No Data | 414.6232 | 459.0182 | 427.2962 | 525.993 | 437.7649 | 538.854 | 552.8143 | 692.5224 | 635.2264 | 700.3919 | 333.1075 | 333.1075 | 341.4408 | 341.4408 | 356.9785 | 356.9785
2020-03-27 21:30 | No Data | No Data | No Data | No Data | 410.6725 | 456.0129 | 429.4014 | 526.5392 | 440.2372 | 539.5576 | 556.4916 | 697.1155 | 611.2506 | 700.6232 | 334.2944 | 334.2944 | 342.9243 | 342.9243 | 357.7239 | 357.7239
2020-03-27 22:00 | No Data | No Data | No Data | No Data | 416.7699 | 461.1757 | 432.3955 | 530.4428 | 443.2334 | 543.6371 | 562.7971 | 704.8868 | 603.1157 | 701.2398 | 336.1794 | 336.1794 | 344.8091 | 344.8091 | 359.408 | 359.408
2020-03-27 22:30 | No Data | No Data | No Data | No Data | 417.8302 | 461.6115 | 434.9684 | 534.429 | 446.1559 | 547.9674 | 554.1625 | 693.6153 | 518.7552 | 664.3312 | 337.4229 | 337.4229 | 346.3166 | 346.3166 | 360.5055 | 360.5055
2020-03-27 23:00 | No Data | No Data | No Data | No Data | 418.167 | 461.2181 | 435.0802 | 532.2458 | 446.0386 | 545.1243 | 564.779 | 706.993 | 518.9246 | 664.634 | 337.5271 | 337.5271 | 346.2708 | 346.2708 | 362.2777 | 362.2777
2020-03-27 23:30 | No Data | No Data | No Data | No Data | 419.0296 | 461.8756 | 436.7194 | 533.754 | 447.898 | 547.048 | 548.4421 | 686.4625 | 571.3622 | 700.726 | 338.4908 | 338.4908 | 347.1082 | 347.1082 | 362.8922 | 362.8922
2020-03-28 | No Data | No Data | No Data | No Data | 419.6717 | 462.0428 | 438.7567 | 534.7539 | 449.8138 | 548.0188 | 528.0193 | 661.0205 | 575.5502 | 700.8287 | 339.4271 | 339.4271 | 348.2299 | 348.2299 | 364.4717 | 364.4717
2020-03-28 00:30 | No Data | No Data | No Data | No Data | 416.4607 | 457.7781 | 439.1342 | 534.8225 | 450.6498 | 548.562 | 540.3994 | 676.403 | 520.8992 | 667.3335 | 339.8032 | 339.8032 | 348.201 | 348.201 | 362.4783 | 362.4783
2020-03-28 01:00 | No Data | No Data | No Data | No Data | 419.1738 | 460.2793 | 440.5421 | 536.512 | 452.1841 | 550.5117 | 507.3555 | 634.8058 | 591.0198 | 699.8782 | 340.4595 | 340.4595 | 349.2199 | 349.2199 | 363.8167 | 363.8167
2020-03-28 01:30 | No Data | No Data | No Data | No Data | 424.5861 | 465.7813 | 442.5446 | 540.063 | 454.036 | 553.5677 | 551.6697 | 690.415 | 521.7909 | 668.1593 | 341.9136 | 341.9136 | 350.7312 | 350.7312 | 366.5996 | 366.5996
2020-03-28 02:00 | No Data | No Data | No Data | No Data | 423.6679 | 464.8138 | 443.4187 | 541.2421 | 454.3871 | 553.9388 | 528.636 | 661.4703 | 521.9248 | 668.2676 | 342.4033 | 342.4033 | 351.1075 | 351.1075 | 367.3592 | 367.3592
2020-03-28 02:30 | No Data | No Data | No Data | No Data | 426.4805 | 467.7796 | 444.521 | 544.1042 | 455.629 | 557.278 | 536.1915 | 671.1026 | 551.9346 | 701.5225 | 343.0727 | 343.0727 | 351.945 | 351.945 | 369.1747 | 369.1747
2020-03-28 03:00 | No Data | No Data | No Data | No Data | 426.843 | 468.6599 | 445.9983 | 546.6741 | 456.821 | 559.4977 | 517.4766 | 647.4846 | 600.5483 | 701.9593 | 343.9493 | 343.9493 | 352.7546 | 352.7546 | 366.8034 | 366.8034
2020-03-28 03:30 | No Data | No Data | No Data | No Data | 426.5493 | 468.622 | 448.1739 | 549.4462 | 458.7375 | 562.0834 | 495.0544 | 619.604 | 577.2312 | 702.0876 | 345.4682 | 345.4682 | 354.3413 | 354.3413 | 367.0659 | 367.0659
2020-03-28 04:00 | No Data | No Data | No Data | No Data | 425.8345 | 467.6741 | 447.9861 | 548.8996 | 458.7448 | 561.7325 | 524.4167 | 656.6658 | 578.6181 | 701.5995 | 345.4397 | 345.4397 | 354.1624 | 354.1624 | 366.1174 | 366.1174
2020-03-28 04:30 | No Data | No Data | No Data | No Data | 427.5768 | 469.5876 | 450.3852 | 553.0019 | 460.6238 | 565.4229 | 562.2157 | 703.3641 | 634.2057 | 702.3446 | 346.2589 | 346.2589 | 355.2754 | 355.2754 | 367.0241 | 367.0241
2020-03-28 05:00 | No Data | No Data | No Data | No Data | 426.0254 | 468.0872 | 451.6143 | 555.5666 | 462.4559 | 568.5878 | 555.0924 | 694.0557 | 577.2158 | 702.3446 | 347.2239 | 347.2239 | 355.9045 | 355.9045 | 365.6862 | 365.6862
2020-03-28 05:30 | No Data | No Data | No Data | No Data | 425.3697 | 467.326 | 450.8329 | 553.5098 | 461.7369 | 566.7767 | 545.911 | 682.6529 | 587.4294 | 702.8327 | 346.7699 | 346.7699 | 355.487 | 355.487 | 366.7367 | 366.7367
2020-03-28 06:00 | No Data | No Data | No Data | No Data | 419.2614 | 461.6324 | 470.4787 | 579.4976 | 481.7684 | 593.4857 | 593.4514 | 741.9083 | 558.9033 | 701.5223 | 345.4008 | 345.4008 | 353.812 | 353.812 | 366.2625 | 366.2625
2020-03-28 06:30 | No Data | No Data | No Data | No Data | 417.1601 | 459.7732 | 475.9318 | 588.5195 | 487.2738 | 602.4963 | 591.8181 | 739.7069 | 576.5553 | 701.2655 | 345.7227 | 345.7227 | 353.9829 | 353.9829 | 365.5775 | 365.5775
2020-03-28 07:00 | No Data | No Data | No Data | No Data | 417.6278 | 459.8748 | 450.1477 | 557.2151 | 460.9438 | 570.6022 | 462.4663 | 577.0987 | 547.8721 | 700.0966 | 346.6612 | 346.6612 | 355.0706 | 355.0706 | 366.1986 | 366.1986
2020-03-28 07:30 | No Data | No Data | No Data | No Data | 416.8455 | 458.9884 | 452.0073 | 562.6187 | 461.4872 | 574.7976 | 481.0014 | 602.5661 | 596.7866 | 700.392 | 346.8965 | 346.8965 | 355.2398 | 355.2398 | 367.0022 | 367.0022
2020-03-28 08:00 | No Data | No Data | No Data | No Data | 410.3293 | 457.345 | 449.6722 | 559.4741 | 459.2357 | 571.4518 | 522.0808 | 653.9418 | 548.6797 | 700.2635 | 347.1694 | 347.1694 | 355.4073 | 355.4073 | 367.2411 | 367.2411
2020-03-28 08:30 | No Data | No Data | No Data | No Data | 409.0552 | 459.5049 | 449.8091 | 560.0463 | 459.7312 | 572.7705 | 546.6182 | 684.7849 | 550.3857 | 700.726 | 345.3911 | 345.3911 | 353.7002 | 353.7002 | 366.7011 | 366.7011
2020-03-28 09:00 | No Data | No Data | No Data | No Data | 404.3494 | 459.3828 | 519.0099 | 647.9193 | 530.1167 | 662.1583 | 614.3332 | 769.6426 | 555.491 | 701.2655 | 342.79 | 342.79 | 351.1772 | 351.1772 | 361.937 | 361.937
2020-03-28 09:30 | No Data | No Data | No Data | No Data | 400.6967 | 459.6266 | 504.5494 | 630.4377 | 515.8066 | 644.9015 | 630.1721 | 789.2817 | 520.9061 | 667.5261 | 339.3334 | 339.3334 | 347.6061 | 347.6061 | 358.8529 | 358.8529
2020-03-28 10:00 | No Data | No Data | No Data | No Data | 390.8609 | 455.2874 | 576.397 | 720.435 | 589.1904 | 736.728 | 626.5438 | 784.8621 | 530.7856 | 680.1978 | 335.7753 | 335.7753 | 344.1508 | 344.1508 | 357.9367 | 357.9367
2020-03-28 10:30 | No Data | No Data | No Data | No Data | 376.1912 | 447.0785 | 597.8557 | 747.411 | 611.343 | 764.5878 | 619.4854 | 776.0118 | 529.587 | 678.6517 | 334.6161 | 334.6161 | 342.8871 | 342.8871 | 355.1097 | 355.1097
2020-03-28 11:00 | No Data | No Data | No Data | No Data | 371.8789 | 445.7427 | 550.1626 | 687.3894 | 562.5193 | 703.2233 | 625.0285 | 782.9685 | 633.7653 | 700.9059 | 341.4053 | 341.4053 | 346.8341 | 346.8341 | 353.1933 | 353.1933
2020-03-28 11:30 | No Data | No Data | No Data | No Data | 351.6179 | 432.7202 | 585.1811 | 731.4053 | 598.1652 | 748.0474 | 606.0888 | 759.2192 | 541.2463 | 693.5721 | 332.3167 | 332.3167 | 340.2701 | 340.2701 | 351.1476 | 351.1476
2020-03-28 12:00 | No Data | No Data | No Data | No Data | 336.079 | 414.4908 | 524.4465 | 654.8007 | 536.447 | 670.0699 | 590.5401 | 739.8185 | 657.1489 | 701.1371 | 329.8867 | 329.8867 | 338.1967 | 338.1967 | 349.1595 | 349.1595
2020-03-28 12:30 | No Data | No Data | No Data | No Data | 325.0391 | 399.6692 | 530.7637 | 661.9959 | 546.9692 | 682.5218 | 590.2412 | 739.3166 | 580.4337 | 699.7239 | 325.1222 | 325.1222 | 334.5842 | 334.5842 | 345.813 | 345.813
2020-03-28 13:00 | No Data | No Data | No Data | No Data | 323.5061 | 397.9358 | 492.9355 | 614.1953 | 507.5642 | 632.7986 | 587.9941 | 736.3926 | 612.5843 | 700.2379 | 324.783 | 324.783 | 334.0996 | 334.0996 | 344.4008 | 344.4008
2020-03-28 13:30 | No Data | No Data | No Data | No Data | 316.5907 | 388.6448 | 516.2309 | 642.6686 | 531.9844 | 662.7024 | 584.8729 | 732.5726 | 570.712 | 700.5204 | 322.8185 | 322.8185 | 332.2741 | 332.2741 | 342.1826 | 342.1826
2020-03-28 14:00 | No Data | No Data | No Data | No Data | 314.3406 | 386.0676 | 511.1893 | 636.0679 | 526.9078 | 655.949 | 565.5969 | 708.3696 | 600.7986 | 700.2892 | 323.7529 | 323.7529 | 333.079 | 333.079 | 341.6916 | 341.6916
2020-03-28 14:30 | No Data | No Data | No Data | No Data | 313.9578 | 385.8934 | 491.2991 | 612.1766 | 506.0651 | 631.1089 | 577.8659 | 723.9588 | 686.4498 | 700.0837 | 320.372 | 320.372 | 329.5934 | 329.5934 | 341.719 | 341.719
2020-03-28 15:00 | No Data | No Data | No Data | No Data | 318.7291 | 392.3369 | 459.7521 | 572.1751 | 473.5642 | 589.8122 | 578.5995 | 724.8323 | 675.7769 | 700.5461 | 319.7236 | 319.7236 | 329.0757 | 329.0757 | 340.536 | 340.536
2020-03-28 15:30 | No Data | No Data | No Data | No Data | 323.6288 | 398.2383 | 443.2231 | 552.5047 | 456.8321 | 569.8719 | 582.0063 | 729.112 | 540.9247 | 693.2032 | 320.514 | 320.514 | 329.7417 | 329.7417 | 339.703 | 339.703
2020-03-28 16:00 | No Data | No Data | No Data | No Data | 328.7701 | 405.0806 | 508.4677 | 634.5362 | 524.1891 | 654.6299 | 588.163 | 736.8304 | 686.0729 | 700.2379 | 320.7999 | 320.7999 | 329.8902 | 329.8902 | 340.7682 | 340.7682
2020-03-28 16:30 | No Data | No Data | No Data | No Data | 335.2571 | 412.8676 | 538.7459 | 672.0059 | 555.227 | 692.8872 | 592.197 | 741.9194 | 571.0319 | 699.8782 | 320.9073 | 320.9073 | 330.4041 | 330.4041 | 340.872 | 340.872
2020-03-28 17:00 | No Data | No Data | No Data | No Data | 335.1017 | 410.3647 | 479.9325 | 597.3427 | 494.99 | 616.4636 | 572.1245 | 716.6893 | 696.0704 | 700.6489 | 320.1525 | 320.1525 | 329.7764 | 329.7764 | 339.9673 | 339.9673
2020-03-28 17:30 | No Data | No Data | No Data | No Data | 348.6844 | 417.1839 | 449.9656 | 559.3794 | 464.4557 | 577.8243 | 602.2986 | 754.4587 | 629.9738 | 700.5719 | 320.4279 | 320.4279 | 330.3312 | 330.3312 | 339.918 | 339.918
2020-03-28 18:00 | No Data | No Data | No Data | No Data | 351.466 | 415.7403 | 508.0393 | 631.942 | 523.4324 | 651.4365 | 609.1457 | 762.8908 | 663.1599 | 700.2121 | 321.3675 | 321.3675 | 330.9934 | 330.9934 | 341.2236 | 341.2236
2020-03-28 18:30 | No Data | No Data | No Data | No Data | 364.9403 | 422.6447 | 470.7918 | 584.0441 | 484.8841 | 601.7116 | 614.735 | 769.5839 | 594.7579 | 699.7239 | 321.6887 | 321.6887 | 331.4346 | 331.4346 | 341.3227 | 341.3227
2020-03-28 19:00 | No Data | No Data | No Data | No Data | 368.0153 | 422.107 | 478.5859 | 591.7465 | 493.4698 | 610.2214 | 582.714 | 728.5641 | 649.0153 | 699.6984 | 321.6301 | 321.6301 | 331.4691 | 331.4691 | 344.1196 | 344.1196
2020-03-28 19:30 | No Data | No Data | No Data | No Data | 371.441 | 423.0578 | 487.2191 | 602.6952 | 502.0377 | 620.8601 | 505.6364 | 631.6953 | 559.4581 | 699.4157 | 322.503 | 322.503 | 332.4993 | 332.4993 | 345.4581 | 345.4581
2020-03-28 20:00 | No Data | No Data | No Data | No Data | 380.6071 | 430.4295 | 471.1529 | 581.7157 | 485.3494 | 599.1168 | 530.2375 | 662.5047 | 689.3625 | 699.7239 | 323.4615 | 323.4615 | 333.4876 | 333.4876 | 348.1001 | 348.1001
2020-03-28 20:30 | No Data | No Data | No Data | No Data | 389.3317 | 437.2452 | 460.811 | 565.5878 | 475.2719 | 583.4568 | 571.0443 | 715.4017 | 700.2635 | 700.2635 | 325.5561 | 325.5561 | 335.8274 | 335.8274 | 351.6162 | 351.6162
2020-03-28 21:00 | No Data | No Data | No Data | No Data | 389.2499 | 437.4969 | 490.1408 | 605.2193 | 504.96 | 623.5431 | 554.7044 | 694.9228 | 700.4434 | 700.4434 | 326.9298 | 326.9298 | 336.8888 | 336.8888 | 353.2878 | 353.2878
2020-03-28 21:30 | No Data | No Data | No Data | No Data | 393.2713 | 440.4079 | 483.0527 | 591.0164 | 499.1664 | 610.699 | 640.4679 | 802.1149 | 701.4711 | 701.4711 | 327.6114 | 327.6114 | 337.827 | 337.827 | 354.9949 | 354.9949
2020-03-28 22:00 | No Data | No Data | No Data | No Data | 396.6387 | 442.7161 | 482.7655 | 589.5093 | 498.7173 | 608.8632 | 643.1967 | 805.5979 | 701.2655 | 701.2655 | 328.5875 | 328.5875 | 339.0611 | 339.0611 | 355.8098 | 355.8098
2020-03-28 22:30 | No Data | No Data | No Data | No Data | 392.5909 | 439.314 | 496.4174 | 607.1452 | 512.9457 | 627.2293 | 644.8219 | 807.5745 | 700.9059 | 700.9059 | 329.1035 | 329.1035 | 339.0707 | 339.0707 | 355.5021 | 355.5021
2020-03-28 23:00 | No Data | No Data | No Data | No Data | 389.536 | 436.9408 | 488.9948 | 597.5364 | 504.6365 | 616.3157 | 647.3363 | 810.9623 | 701.5482 | 701.5482 | 330.2242 | 330.2242 | 340.1853 | 340.1853 | 355.6308 | 355.6308
2020-03-28 23:30 | No Data | No Data | No Data | No Data | 388.1775 | 435.8032 | 511.8637 | 627.4122 | 526.4164 | 644.7969 | 645.4121 | 806.5813 | 699.2358 | 699.2358 | 330.4148 | 330.4148 | 340.1618 | 340.1618 | 356.1663 | 356.1663
2020-03-29 | No Data | No Data | No Data | No Data | 387.6321 | 435.5315 | 516.5219 | 631.7081 | 533.5869 | 652.0516 | 650.0245 | 814.1552 | 700.8801 | 700.8801 | 330.7934 | 330.7934 | 340.8553 | 340.8553 | 356.373 | 356.373
2020-03-29 00:30 | No Data | No Data | No Data | No Data | 387.9285 | 435.4267 | 535.8587 | 657.6844 | 553.7543 | 679.4064 | 650.6242 | 814.8398 | 701.0599 | 701.0599 | 331.2947 | 331.2947 | 341.4418 | 341.4418 | 357.1068 | 357.1068
2020-03-29 01:00 | No Data | No Data | No Data | No Data | 388.9183 | 436.1518 | 549.9451 | 677.9557 | 568.5999 | 700.8458 | 652.7072 | 816.8145 | 701.2141 | 701.2141 | 331.8143 | 331.8143 | 341.9773 | 341.9773 | 357.4698 | 357.4698
2020-03-29 01:30 | No Data | No Data | No Data | No Data | 389.622 | 436.7492 | 556.8468 | 688.1822 | 575.4784 | 711.2081 | 653.331 | 817.0993 | 700.8545 | 700.8545 | 332.1935 | 332.1935 | 342.4323 | 342.4323 | 359.3793 | 359.3793
2020-03-29 02:00 | No Data | No Data | No Data | No Data | 391.4882 | 437.9861 | 551.512 | 681.1371 | 569.4114 | 703.2435 | 654.6217 | 818.8067 | 701.0086 | 701.0086 | 333.2826 | 333.2826 | 343.4995 | 343.4995 | 359.5745 | 359.5745
2020-03-29 02:30 | No Data | No Data | No Data | No Data | 388.9807 | 435.5559 | 556.108 | 686.9341 | 574.2083 | 709.6934 | 655.5291 | 819.7143 | 700.8287 | 700.8287 | 333.2141 | 333.2141 | 343.0151 | 343.0151 | 358.8196 | 358.8196
2020-03-29 03:00 | No Data | No Data | No Data | No Data | 387.738 | 433.7904 | 541.8666 | 669.0176 | 560.5798 | 692.0713 | 657.6412 | 822.4043 | 700.1093 | 700.1093 | 333.6891 | 333.6891 | 343.3342 | 343.3342 | 357.4659 | 357.4659
2020-03-29 03:30 | No Data | No Data | No Data | No Data | 390.0866 | 435.8607 | 521.3605 | 642.4874 | 538.0673 | 663.1564 | 658.3801 | 823.4556 | 700.4434 | 700.4434 | 334.8983 | 334.8983 | 344.6912 | 344.6912 | 358.4291 | 358.4291
2020-03-29 04:00 | No Data | No Data | No Data | No Data | 390.2763 | 435.843 | 505.6326 | 621.2628 | 521.7888 | 641.1136 | 659.6327 | 825.3995 | 700.2121 | 700.2121 | 335.1757 | 335.1757 | 345.1091 | 345.1091 | 359.4219 | 359.4219
2020-03-29 04:30 | No Data | No Data | No Data | No Data | 391.1537 | 436.3211 | 514.667 | 632.6829 | 530.8445 | 652.2786 | 643.831 | 805.621 | 700.3406 | 700.3406 | 334.9464 | 334.9464 | 345.2237 | 345.2237 | 361.0482 | 361.0482
2020-03-29 05:00 | No Data | No Data | No Data | No Data | 391.7571 | 436.5884 | 530.623 | 653.314 | 546.9859 | 673.3212 | 646.9715 | 809.5217 | 700.2892 | 700.2892 | 335.5465 | 335.5465 | 345.483 | 345.483 | 361.3365 | 361.3365
2020-03-29 05:30 | No Data | No Data | No Data | No Data | 392.2553 | 436.9197 | 539.6771 | 664.7772 | 556.2902 | 685.4048 | 607.1187 | 759.5948 | 700.2892 | 700.2892 | 335.3554 | 335.3554 | 345.3301 | 345.3301 | 359.8921 | 359.8921
2020-03-29 06:00 | No Data | No Data | No Data | No Data | 391.8468 | 436.3312 | 548.7655 | 676.796 | 566.6246 | 699.0053 | 594.1358 | 743.283 | 699.6212 | 699.6212 | 335.3093 | 335.3093 | 345.3728 | 345.3728 | 359.5003 | 359.5003
2020-03-29 06:30 | No Data | No Data | No Data | No Data | 390.3615 | 434.5447 | 562.7093 | 696.1285 | 581.7885 | 720.0818 | 585.5734 | 731.5566 | 699.467 | 699.467 | 334.6443 | 334.6443 | 344.7015 | 344.7015 | 358.4945 | 358.4945
2020-03-29 07:00 | No Data | No Data | No Data | No Data | 392.5535 | 437.2965 | 577.3694 | 715.7497 | 597.0392 | 740.3267 | 600.593 | 749.9159 | 699.9553 | 699.9553 | 334.4412 | 334.4412 | 344.6546 | 344.6546 | 359.4611 | 359.4611
2020-03-29 07:30 | No Data | No Data | No Data | No Data | 396.5503 | 441.6796 | 531.6874 | 660.0717 | 545.5229 | 677.3077 | 548.3598 | 686.0468 | 699.056 | 699.056 | 336.3042 | 336.3042 | 346.2911 | 346.2911 | 361.5772 | 361.5772
2020-03-29 08:00 | No Data | No Data | No Data | No Data | 395.8483 | 445.3478 | 556.3446 | 691.5687 | 571.2247 | 710.2693 | 573.9762 | 718.2736 | 688.4903 | 699.6983 | 336.0248 | 336.0248 | 346.1296 | 346.1296 | 362.2433 | 362.2433
2020-03-29 08:30 | No Data | No Data | No Data | No Data | 388.7537 | 442.1692 | 566.2814 | 704.3276 | 581.3685 | 723.3217 | 588.8502 | 737.0118 | 698.9789 | 698.9789 | 335.692 | 335.692 | 345.6789 | 345.6789 | 361.6555 | 361.6555
2020-03-29 09:00 | No Data | No Data | No Data | No Data | 384.0064 | 442.2704 | 526.8453 | 654.8634 | 541.187 | 672.9285 | 608.6014 | 761.9287 | 699.3129 | 699.3129 | 335.405 | 335.405 | 345.6058 | 345.6058 | 360.9933 | 360.9933
2020-03-29 09:30 | No Data | No Data | No Data | No Data | 377.179 | 439.8318 | 558.9815 | 695.2861 | 574.9134 | 715.2787 | 629.074 | 787.529 | 699.4157 | 699.4157 | 332.6486 | 332.6486 | 343.0012 | 343.0012 | 359.2586 | 359.2586
2020-03-29 10:00 | No Data | No Data | No Data | No Data | 370.0291 | 436.8685 | 560.8117 | 698.0398 | 576.4758 | 717.8846 | 619.6365 | 775.9206 | 498.376 | 638.2101 | 330.4764 | 330.4764 | 340.6919 | 340.6919 | 357.8331 | 357.8331
2020-03-29 10:30 | No Data | No Data | No Data | No Data | 356.146 | 427.5922 | 592.5713 | 738.6284 | 609.9705 | 760.5365 | 613.3652 | 768.192 | 636.6718 | 699.5956 | 329.826 | 329.826 | 339.9404 | 339.9404 | 352.0744 | 352.0744
2020-03-29 11:00 | No Data | No Data | No Data | No Data | 351.8571 | 425.8215 | 547.5788 | 681.8534 | 563.2338 | 701.6517 | 603.2073 | 755.4238 | 698.1568 | 698.1568 | 327.4823 | 327.4823 | 337.1273 | 337.1273 | 348.4728 | 348.4728
2020-03-29 11:30 | No Data | No Data | No Data | No Data | 351.5844 | 427.8359 | 567.4398 | 706.3162 | 583.6054 | 726.5552 | 598.6689 | 749.5266 | 667.9683 | 698.4908 | 326.8427 | 326.8427 | 336.7707 | 336.7707 | 346.9012 | 346.9012
2020-03-29 12:00 | No Data | No Data | No Data | No Data | 366.9686 | 440.4047 | 541.4401 | 674.5786 | 556.5876 | 693.7108 | 594.5347 | 744.6392 | 627.6552 | 697.8741 | 326.5006 | 326.5006 | 336.1518 | 336.1518 | 345.4673 | 345.4673
2020-03-29 12:30 | No Data | No Data | No Data | No Data | 370.485 | 443.6145 | 565.8351 | 706.7633 | 582.1015 | 727.4236 | 585.1041 | 733.1374 | 698.1824 | 698.1824 | 323.7419 | 323.7419 | 333.493 | 333.493 | 344.6898 | 344.6898
2020-03-29 13:00 | No Data | No Data | No Data | No Data | 364.2904 | 437.9975 | 521.9521 | 651.6382 | 536.7619 | 670.4614 | 539.0532 | 675.3179 | 638.5563 | 697.5145 | 322.8128 | 322.8128 | 332.2802 | 332.2802 | 340.2264 | 340.2264
2020-03-29 13:30 | No Data | No Data | No Data | No Data | 362.5269 | 438.3417 | 531.2615 | 661.5667 | 546.4783 | 680.8812 | 582.3006 | 729.3282 | 698.7991 | 698.7991 | 322.4848 | 322.4848 | 331.765 | 331.765 | 337.7408 | 337.7408
2020-03-29 14:00 | No Data | No Data | No Data | No Data | 367.4806 | 445.3983 | 444.2213 | 554.5165 | 457.2419 | 571.2782 | 459.3619 | 575.1647 | 632.3931 | 699.1844 | 321.2563 | 321.2563 | 330.6834 | 330.6834 | 337.2616 | 337.2616
2020-03-29 14:30 | No Data | No Data | No Data | No Data | 363.7697 | 443.9177 | 454.9894 | 568.1194 | 467.4148 | 584.2049 | 469.5825 | 587.8909 | 524.33 | 670.833 | 328.5568 | 328.5568 | 338.0736 | 338.0736 | 355.4964 | 355.4964
2020-03-29 15:00 | No Data | No Data | No Data | No Data | 349.9047 | 431.3816 | 588.8812 | 733.8978 | 605.9639 | 755.4408 | 609.1462 | 762.8674 | 699.5956 | 699.5956 | 330.3574 | 330.3574 | 340.8534 | 340.8534 | 357.5627 | 357.5627
2020-03-29 15:30 | No Data | No Data | No Data | No Data | 345.2761 | 425.9035 | 407.5904 | 504.3326 | 419.0821 | 518.6681 | 619.5444 | 775.7143 | 700.726 | 700.726 | 333.3836 | 333.3836 | 343.6164 | 343.6164 | 355.8934 | 355.8934
2020-03-29 16:00 | No Data | No Data | No Data | No Data | 351.7338 | 430.2746 | 505.0983 | 627.6178 | 519.1254 | 645.4017 | 617.3787 | 773.0309 | 699.8267 | 699.8267 | 335.3859 | 335.3859 | 345.7555 | 345.7555 | 357.5884 | 357.5884
2020-03-29 16:30 | No Data | No Data | No Data | No Data | 354.3263 | 429.6618 | 479.3221 | 595.6223 | 493.3902 | 613.4567 | 617.9169 | 773.962 | 699.981 | 699.981 | 333.5528 | 333.5528 | 344.1345 | 344.1345 | 356.8051 | 356.8051
2020-03-29 17:00 | No Data | No Data | No Data | No Data | 362.4256 | 432.6252 | 499.039 | 618.7646 | 512.3879 | 635.3798 | 621.0815 | 777.1859 | 700.5975 | 700.5975 | 333.1794 | 333.1794 | 343.3425 | 343.3425 | 353.7854 | 353.7854
2020-03-29 17:30 | No Data | No Data | No Data | No Data | 379.4605 | 442.3545 | 506.0359 | 628.5603 | 519.4763 | 645.4279 | 628.009 | 786.2266 | 699.981 | 699.981 | 332.8471 | 332.8471 | 343.0698 | 343.0698 | 350.6439 | 350.6439
2020-03-29 18:00 | No Data | No Data | No Data | No Data | 393.427 | 449.2205 | 508.9942 | 631.8327 | 522.6149 | 648.7607 | 629.88 | 788.3871 | 701.1371 | 701.1371 | 332.1697 | 332.1697 | 342.0993 | 342.0993 | 349.1469 | 349.1469
2020-03-29 18:30 | No Data | No Data | No Data | No Data | 400.074 | 451.1052 | 503.3634 | 623.2172 | 516.5552 | 639.4359 | 636.9462 | 796.6628 | 699.801 | 699.801 | 332.8272 | 332.8272 | 342.5139 | 342.5139 | 349.8633 | 349.8633
2020-03-29 19:00 | No Data | No Data | No Data | No Data | 408.7705 | 454.1544 | 502.5091 | 624.2207 | 515.3757 | 640.3242 | 634.2178 | 792.8534 | 699.0303 | 699.0303 | 333.056 | 333.056 | 342.8684 | 342.8684 | 350.2549 | 350.2549
2020-03-29 19:30 | No Data | No Data | No Data | No Data | 415.6528 | 458.4869 | 472.4724 | 587.7858 | 483.9619 | 602.2013 | 594.507 | 743.7091 | 698.5164 | 698.5164 | 335.1052 | 335.1052 | 344.7956 | 344.7956 | 352.8541 | 352.8541
2020-03-29 20:00 | No Data | No Data | No Data | No Data | 419.4777 | 461.2564 | 433.2656 | 536.9742 | 444.9122 | 551.5602 | 599.4236 | 750.9119 | 698.8505 | 698.8505 | 336.1144 | 336.1144 | 345.7744 | 345.7744 | 355.5471 | 355.5471
2020-03-29 20:30 | No Data | No Data | No Data | No Data | 422.76 | 464.2573 | 434.1804 | 537.9026 | 446.9259 | 553.978 | 594.7463 | 744.5356 | 670.5601 | 699.3643 | 336.2694 | 336.2694 | 346.8018 | 346.8018 | 357.5749 | 357.5749
2020-03-29 21:00 | No Data | No Data | No Data | No Data | 425.0632 | 466.3846 | 434.7947 | 538.1517 | 447.4111 | 554.0642 | 582.3541 | 728.3569 | 621.5649 | 699.3386 | 336.9621 | 336.9621 | 347.3891 | 347.3891 | 359.4354 | 359.4354
2020-03-29 21:30 | No Data | No Data | No Data | No Data | 427.758 | 469.1007 | 437.0987 | 542.1878 | 450.4682 | 559.0582 | 647.1625 | 808.5606 | 562.9421 | 699.8782 | 338.2615 | 338.2615 | 348.7974 | 348.7974 | 361.1268 | 361.1268
2020-03-29 22:00 | No Data | No Data | No Data | No Data | 430.2557 | 471.4005 | 439.058 | 544.9957 | 452.9998 | 562.6592 | 668.6467 | 833.9911 | 544.955 | 694.4772 | 339.3403 | 339.3403 | 349.4514 | 349.4514 | 360.634 | 360.634
2020-03-29 22:30 | No Data | No Data | No Data | No Data | 432.2309 | 472.8538 | 440.5603 | 548.4932 | 453.7988 | 565.5838 | 669.7824 | 835.9916 | 520.6079 | 664.0301 | 339.8776 | 339.8776 | 349.9298 | 349.9298 | 360.6859 | 360.6859
2020-03-29 23:00 | No Data | No Data | No Data | No Data | 433.5267 | 473.8427 | 442.6305 | 551.0083 | 455.3416 | 567.2077 | 595.5855 | 744.5831 | 597.9351 | 698.6706 | 340.8319 | 340.8319 | 350.9475 | 350.9475 | 358.867 | 358.867
2020-03-29 23:30 | No Data | No Data | No Data | No Data | 436.7808 | 476.399 | 446.538 | 556.3082 | 459.0659 | 572.4272 | 668.0367 | 836.5898 | 528.7979 | 677.5412 | 341.1807 | 341.1807 | 350.9863 | 350.9863 | 358.4536 | 358.4536
2020-03-30 | No Data | No Data | No Data | No Data | 438.6354 | 477.371 | 448.2997 | 557.7466 | 460.7515 | 573.4609 | 638.2432 | 799.5671 | 535.7549 | 686.6291 | 340.9482 | 340.9482 | 350.7925 | 350.7925 | 358.0402 | 358.0402
2020-03-30 00:30 | No Data | No Data | No Data | No Data | 435.5065 | 473.929 | 447.536 | 556.3979 | 460.7365 | 573.2324 | 608.4929 | 761.8082 | 535.23 | 686.0504 | 341.7438 | 341.7438 | 351.3512 | 351.3512 | 357.6265 | 357.6265
2020-03-30 01:00 | No Data | No Data | No Data | No Data | 443.8418 | 481.3219 | 447.1385 | 556.5582 | 459.4782 | 572.4217 | 552.7426 | 692.4807 | 538.0942 | 689.4072 | 340.0049 | 340.0049 | 349.6375 | 349.6375 | 359.7191 | 359.7191
2020-03-30 01:30 | No Data | No Data | No Data | No Data | 445.1779 | 482.6201 | 475.0506 | 592.4806 | 487.3841 | 608.2156 | 551.4274 | 690.3806 | 551.9901 | 697.386 | 341.9717 | 341.9717 | 351.5368 | 351.5368 | 361.2506 | 361.2506
2020-03-30 02:00 | No Data | No Data | No Data | No Data | 444.0135 | 481.8661 | 557.3488 | 695.883 | 572.572 | 715.2096 | 618.7518 | 775.1169 | 538.6493 | 690.0098 | 343.7062 | 343.7062 | 353.1419 | 353.1419 | 363.2266 | 363.2266
2020-03-30 02:30 | No Data | No Data | No Data | No Data | 445.7194 | 483.295 | 548.2126 | 685.4998 | 562.1824 | 703.3593 | 566.5024 | 709.6282 | 538.3715 | 689.3389 | 345.0782 | 345.0782 | 354.8347 | 354.8347 | 366.5671 | 366.5671
2020-03-30 03:00 | No Data | No Data | No Data | No Data | 447.6492 | 485.1435 | 549.2828 | 685.4701 | 564.2197 | 704.4165 | 584.5139 | 732.1328 | 539.4412 | 691.4246 | 346.7053 | 346.7053 | 356.6024 | 356.6024 | 367.7365 | 367.7365
2020-03-30 03:30 | No Data | No Data | No Data | No Data | 448.0086 | 485.235 | 522.1624 | 651.3893 | 536.184 | 669.2906 | 589.9196 | 738.6716 | 542.1478 | 694.7888 | 347.9313 | 347.9313 | 357.6772 | 357.6772 | 367.7403 | 367.7403
2020-03-30 04:00 | No Data | No Data | No Data | No Data | 450.0576 | 487.2069 | 456.7843 | 568.6037 | 470.4897 | 586.0417 | 644.1612 | 804.2697 | 562.5388 | 700.0323 | 348.5398 | 348.5398 | 358.5908 | 358.5908 | 368.5978 | 368.5978
2020-03-30 04:30 | No Data | No Data | No Data | No Data | 451.763 | 488.6382 | 458.1882 | 570.2228 | 471.7227 | 587.5138 | 593.0366 | 740.3677 | 547.072 | 699.2068 | 350.0391 | 350.0391 | 360.4346 | 360.4346 | 369.6581 | 369.6581
2020-03-30 05:00 | No Data | No Data | No Data | No Data | 447.1251 | 484.6323 | 458.9731 | 572.4429 | 471.7792 | 588.9595 | 632.8556 | 792.5406 | 550.6234 | 699.1844 | 350.418 | 350.418 | 360.8509 | 360.8509 | 370.3306 | 370.3306
2020-03-30 05:30 | No Data | No Data | No Data | No Data | 444.6082 | 482.5746 | 460.6008 | 574.4949 | 473.3687 | 590.8863 | 602.4077 | 754.6751 | 551.3789 | 699.056 | 351.5102 | 351.5102 | 361.736 | 361.736 | 369.3561 | 369.3561
2020-03-30 06:00 | No Data | No Data | No Data | No Data | 438.4704 | 477.1545 | 462.4114 | 575.2045 | 475.0764 | 591.3586 | 596.3646 | 747.1368 | 553.9209 | 698.722 | 352.5402 | 352.5402 | 362.5144 | 362.5144 | 369.1451 | 369.1451
2020-03-30 06:30 | No Data | No Data | No Data | No Data | 436.9099 | 475.4195 | 476.4958 | 594.0848 | 489.2784 | 610.4021 | 599.43 | 750.986 | 553.819 | 698.5935 | 353.1112 | 353.1112 | 362.824 | 362.824 | 368.4682 | 368.4682
2020-03-30 07:00 | No Data | No Data | No Data | No Data | 439.4758 | 477.3718 | 475.5622 | 593.5948 | 488.7053 | 610.5459 | 598.9915 | 750.3206 | 554.8707 | 698.3881 | 353.1175 | 353.1175 | 363.0502 | 363.0502 | 369.1314 | 369.1314
2020-03-30 07:30 | No Data | No Data | No Data | No Data | 443.5189 | 480.3025 | 466.4259 | 582.6692 | 478.8622 | 598.7411 | 509.6059 | 638.437 | 553.9153 | 697.6686 | 354.2599 | 354.2599 | 364.4422 | 364.4422 | 370.912 | 370.912
2020-03-30 08:00 | No Data | No Data | No Data | No Data | 441.6981 | 482.4207 | 504.9538 | 631.3899 | 518.287 | 648.5935 | 521.0089 | 652.7088 | 544.4442 | 697.2892 | 353.9486 | 353.9486 | 364.442 | 364.442 | 370.7816 | 370.7816
2020-03-30 08:30 | No Data | No Data | No Data | No Data | 435.1748 | 480.3477 | 460.788 | 575.991 | 473.2237 | 592.1941 | 520.0625 | 651.3444 | 538.7169 | 690.5027 | 354.6053 | 354.6053 | 365.2689 | 365.2689 | 369.8858 | 369.8858
2020-03-30 09:00 | No Data | No Data | No Data | No Data | 425.5334 | 475.5638 | 473.907 | 592.6285 | 487.315 | 609.9996 | 552.4398 | 690.4854 | 532.6664 | 682.1592 | 352.8446 | 352.8446 | 363.2886 | 363.2886 | 366.0357 | 366.0357
2020-03-30 09:30 | No Data | No Data | No Data | No Data | 417.548 | 472.2057 | 447.4596 | 558.6954 | 459.1573 | 574.0609 | 569.086 | 711.5675 | 530.2037 | 679.0367 | 350.8919 | 350.8919 | 361.2346 | 361.2346 | 362.586 | 362.586
2020-03-30 10:00 | No Data | No Data | No Data | No Data | 411.5341 | 470.5847 | 483.1884 | 603.3629 | 495.7903 | 619.9385 | 514.9322 | 643.9185 | 586.0488 | 697.8742 | 349.2642 | 349.2642 | 359.5589 | 359.5589 | 361.4399 | 361.4399
2020-03-30 10:30 | No Data | No Data | No Data | No Data | 402.8534 | 465.8002 | 467.2627 | 583.8845 | 480.361 | 600.9514 | 573.7371 | 717.3486 | 636.3975 | 697.5916 | 347.3131 | 347.3131 | 357.3246 | 357.3246 | 360.959 | 360.959
2020-03-30 11:00 | No Data | No Data | No Data | No Data | 398.6069 | 464.7305 | 490.1106 | 612.3959 | 503.7118 | 630.0549 | 650.4536 | 812.8404 | 642.1059 | 697.7714 | 345.2107 | 345.2107 | 354.9649 | 354.9649 | 359.1416 | 359.1416
2020-03-30 11:30 | No Data | No Data | No Data | No Data | 393.3116 | 462.4104 | 491.519 | 614.3198 | 505.1183 | 632.0425 | 608.5431 | 760.7479 | 619.2875 | 697.8484 | 343.8019 | 343.8019 | 353.5947 | 353.5947 | 358.9503 | 358.9503
2020-03-30 12:00 | No Data | No Data | No Data | No Data | 389.6403 | 460.7767 | 477.0888 | 595.8691 | 489.9398 | 612.7372 | 579.9897 | 724.6484 | 556.6798 | 697.7972 | 342.1069 | 342.1069 | 351.6196 | 351.6196 | 357.3098 | 357.3098
2020-03-30 12:30 | No Data | No Data | No Data | No Data | 384.1965 | 457.8287 | 457.6268 | 571.8398 | 470.4097 | 588.5432 | 627.192 | 784.2665 | 630.1166 | 697.7971 | 341.2382 | 341.2382 | 350.9233 | 350.9233 | 355.1031 | 355.1031
2020-03-30 13:00 | No Data | No Data | No Data | No Data | 380.3 | 455.6778 | 447.6071 | 559.12 | 460.0318 | 575.5056 | 596.4294 | 745.7217 | 631.4528 | 697.9769 | 338.8889 | 338.8889 | 348.311 | 348.311 | 354.369 | 354.369
2020-03-30 13:30 | No Data | No Data | No Data | No Data | 382.5515 | 458.1708 | 524.0895 | 655.4046 | 537.7186 | 673.1068 | 588.1509 | 735.8742 | 543.3383 | 695.9312 | 339.1183 | 339.1183 | 348.7709 | 348.7709 | 353.6908 | 353.6908
2020-03-30 14:00 | No Data | No Data | No Data | No Data | 378.3243 | 454.944 | 461.6391 | 577.2256 | 474.7507 | 594.2289 | 596.7016 | 746.5612 | 561.5248 | 698.799 | 338.2496 | 338.2496 | 347.7973 | 347.7973 | 351.8592 | 351.8592
2020-03-30 14:30 | No Data | No Data | No Data | No Data | 370.5862 | 448.1829 | 526.6843 | 658.9087 | 541.1714 | 677.5513 | 628.1048 | 786.2692 | 645.7458 | 698.4908 | 338.5575 | 338.5575 | 348.0085 | 348.0085 | 352.949 | 352.949
2020-03-30 15:00 | No Data | No Data | No Data | No Data | 381.3848 | 454.6626 | 488.5228 | 610.9966 | 502.1096 | 628.5626 | 622.8759 | 779.5963 | 532.0903 | 681.6826 | 336.0209 | 336.0209 | 345.5429 | 345.5429 | 353.152 | 353.152
2020-03-30 15:30 | No Data | No Data | No Data | No Data | 387.6131 | 458.1178 | 485.7925 | 607.5188 | 499.4729 | 625.1815 | 624.7252 | 782.4258 | 624.8834 | 698.8762 | 335.8141 | 335.8141 | 345.2155 | 345.2155 | 352.1984 | 352.1984
2020-03-30 16:00 | No Data | No Data | No Data | No Data | 379.7908 | 449.3118 | 529.7919 | 662.7396 | 544.7185 | 681.9769 | 620.0657 | 776.5861 | 689.0141 | 698.5422 | 336.346 | 336.346 | 345.648 | 345.648 | 351.9991 | 351.9991
2020-03-30 16:30 | No Data | No Data | No Data | No Data | 388.5817 | 453.3477 | 509.1934 | 636.864 | 523.1054 | 654.8426 | 615.3381 | 770.6843 | 650.4523 | 698.3881 | 335.5035 | 335.5035 | 344.629 | 344.629 | 351.6814 | 351.6814
2020-03-30 17:00 | No Data | No Data | No Data | No Data | 394.0989 | 454.4442 | 495.18 | 619.3759 | 508.0092 | 636.0413 | 615.1097 | 770.4427 | 654.9259 | 697.8742 | 336.1198 | 336.1198 | 345.139 | 345.139 | 352.0093 | 352.0093
2020-03-30 17:30 | No Data | No Data | No Data | No Data | 396.3857 | 453.6719 | 431.5281 | 539.4185 | 443.3011 | 554.772 | 640.6805 | 802.2468 | 582.7731 | 697.8742 | 336.0434 | 336.0434 | 345.2537 | 345.2537 | 352.4436 | 352.4436
2020-03-30 18:00 | No Data | No Data | No Data | No Data | 405.5003 | 458.5072 | 425.4603 | 531.7489 | 436.5824 | 546.4009 | 644.5298 | 807.438 | 679.68 | 698.5422 | 336.0381 | 336.0381 | 345.2399 | 345.2399 | 353.0312 | 353.0312
2020-03-30 18:30 | No Data | No Data | No Data | No Data | 411.1337 | 459.9415 | 449.8537 | 561.6674 | 462.2727 | 577.6653 | 647.8763 | 811.5807 | 654.2657 | 699.0303 | 334.8644 | 334.8644 | 344.2339 | 344.2339 | 354.391 | 354.391
2020-03-30 19:00 | No Data | No Data | No Data | No Data | 421.2512 | 464.8478 | 430.5738 | 536.3015 | 442.9016 | 552.088 | 654.2796 | 819.3995 | 641.2127 | 698.5422 | 334.8656 | 334.8656 | 344.4463 | 344.4463 | 355.4505 | 355.4505
2020-03-30 19:30 | No Data | No Data | No Data | No Data | 425.7756 | 467.488 | 436.2127 | 542.2516 | 448.6406 | 558.1507 | 595.8455 | 746.3978 | 696.037 | 698.9018 | 337.0565 | 337.0565 | 346.6636 | 346.6636 | 359.1847 | 359.1847
2020-03-30 20:00 | No Data | No Data | No Data | No Data | 426.9005 | 468.041 | 439.8003 | 547.0432 | 452.2407 | 562.9321 | 599.1968 | 750.6707 | 562.4574 | 698.722 | 338.9637 | 338.9637 | 348.5103 | 348.5103 | 361.3851 | 361.3851
2020-03-30 20:30 | No Data | No Data | No Data | No Data | 429.8088 | 470.2819 | 444.3489 | 553.8224 | 456.5427 | 569.4826 | 621.5295 | 778.6562 | 534.6796 | 685.1511 | 341.7862 | 341.7862 | 351.4737 | 351.4737 | 365.093 | 365.093
2020-03-30 21:00 | No Data | No Data | No Data | No Data | 433.5079 | 473.3604 | 445.6844 | 556.3151 | 458.1335 | 572.3994 | 575.2849 | 720.7098 | 535.2178 | 685.7918 | 342.8711 | 342.8711 | 352.6596 | 352.6596 | 366.4897 | 366.4897
2020-03-30 21:30 | No Data | No Data | No Data | No Data | 437.1265 | 476.776 | 448.9235 | 560.3073 | 461.1269 | 576.0913 | 591.1235 | 740.3585 | 535.642 | 686.5591 | 344.7192 | 344.7192 | 354.4308 | 354.4308 | 368.8062 | 368.8062
2020-03-30 22:00 | No Data | No Data | No Data | No Data | 440.2324 | 479.2205 | 449.3806 | 561.17 | 461.2608 | 576.6166 | 592.91 | 742.4106 | 536.8513 | 687.936 | 344.8596 | 344.8596 | 354.7171 | 354.7171 | 368.8328 | 368.8328
2020-03-30 22:30 | No Data | No Data | No Data | No Data | 438.7616 | 477.7935 | 454.4934 | 567.4628 | 467.1424 | 583.6945 | 619.9011 | 776.4106 | 545.107 | 698.6968 | 347.9044 | 347.9044 | 357.9101 | 357.9101 | 368.9125 | 368.9125
2020-03-30 23:00 | No Data | No Data | No Data | No Data | 446.823 | 484.691 | 461.5639 | 576.0953 | 474.4687 | 592.6982 | 599.3163 | 750.6837 | 583.0607 | 699.4413 | 351.7066 | 351.7066 | 362.2637 | 362.2637 | 371.1101 | 371.1101
2020-03-30 23:30 | No Data | No Data | No Data | No Data | 441.9771 | 480.1614 | 462.5042 | 577.738 | 475.49 | 594.5394 | 647.0414 | 810.2391 | 557.947 | 699.3129 | 352.161 | 352.161 | 362.274 | 362.274 | 372.3327 | 372.3327
2020-03-31 | No Data | No Data | No Data | No Data | 440.2619 | 478.6621 | 481.8516 | 602.0491 | 495.5541 | 619.744 | 605.0521 | 757.5915 | 569.8406 | 698.9532 | 346.869 | 346.869 | 356.9758 | 356.9758 | 373.1716 | 373.1716
2020-03-31 00:30 | No Data | No Data | No Data | No Data | 441.529 | 478.9202 | 556.1003 | 695.3802 | 571.7915 | 715.4742 | 602.7825 | 754.6605 | 548.3267 | 697.8228 | 346.6321 | 346.6321 | 356.2652 | 356.2652 | 371.5057 | 371.5057
2020-03-31 01:00 | No Data | No Data | No Data | No Data | 445.3366 | 482.4113 | 537.5528 | 672.204 | 552.8622 | 691.8452 | 586.7977 | 734.5702 | 548.1398 | 698.2081 | 347.7709 | 347.7709 | 357.7909 | 357.7909 | 372.5525 | 372.5525
2020-03-31 01:30 | No Data | No Data | No Data | No Data | 446.8249 | 483.9529 | 463.8712 | 579.9236 | 477.2431 | 597.1776 | 596.8024 | 747.52 | 546.5413 | 698.1568 | 349.0456 | 349.0456 | 359.225 | 359.225 | 374.2614 | 374.2614
2020-03-31 02:00 | No Data | No Data | No Data | No Data | 449.4969 | 486.3545 | 472.3961 | 590.6783 | 485.6296 | 607.8217 | 603.1539 | 755.3645 | 547.5628 | 698.4136 | 350.911 | 350.911 | 361.3585 | 361.3585 | 374.0597 | 374.0597
2020-03-31 02:30 | No Data | No Data | No Data | No Data | 448.6616 | 485.4856 | 462.3638 | 578.1394 | 475.2692 | 594.9069 | 599.2766 | 750.6274 | 567.6155 | 698.4908 | 352.2354 | 352.2354 | 362.6802 | 362.6802 | 377.8589 | 377.8589
2020-03-31 03:00 | No Data | No Data | No Data | No Data | 451.1345 | 487.8471 | 464.7981 | 581.1928 | 477.1511 | 597.3335 | 600.1784 | 751.9196 | 549.2805 | 698.5678 | 353.6 | 353.6 | 364.1166 | 364.1166 | 377.2583 | 377.2583
2020-03-31 03:30 | No Data | No Data | No Data | No Data | 450.0129 | 487.0529 | 468.0888 | 585.5192 | 479.948 | 600.8114 | 610.5907 | 764.947 | 547.2937 | 698.5422 | 355.5574 | 355.5574 | 365.9556 | 365.9556 | 379.3022 | 379.3022
2020-03-31 04:00 | No Data | No Data | No Data | No Data | 451.4359 | 488.1384 | 467.2618 | 584.231 | 479.7951 | 600.4079 | 603.5784 | 756.1796 | 546.0314 | 699.0817 | 355.494 | 355.494 | 365.9354 | 365.9354 | 380.3746 | 380.3746
2020-03-31 04:30 | No Data | No Data | No Data | No Data | 450.71 | 487.5255 | 468.7124 | 586.0261 | 481.6838 | 602.7909 | 606.0674 | 759.2952 | 548.5369 | 699.1331 | 356.1729 | 356.1729 | 366.701 | 366.701 | 379.9878 | 379.9878
2020-03-31 05:00 | No Data | No Data | No Data | No Data | 451.938 | 488.4386 | 468.9442 | 586.4232 | 481.4684 | 602.6809 | 506.4979 | 634.5394 | 584.4573 | 698.6707 | 356.1965 | 356.1965 | 366.5598 | 366.5598 | 379.8376 | 379.8376
2020-03-31 05:30 | No Data | No Data | No Data | No Data | 451.6055 | 487.77 | 470.2595 | 588.0737 | 482.5238 | 604.0533 | 511.045 | 640.222 | 562.532 | 698.3881 | 356.7589 | 356.7589 | 367.0204 | 367.0204 | 380.3714 | 380.3714
2020-03-31 06:00 | No Data | No Data | No Data | No Data | 452.1025 | 487.9028 | 471.3305 | 589.4434 | 483.7194 | 605.5404 | 609.0725 | 762.9645 | 549.9079 | 698.3109 | 357.2465 | 357.2465 | 367.3596 | 367.3596 | 380.015 | 380.015
2020-03-31 06:30 | No Data | No Data | No Data | No Data | 453.3103 | 489.1002 | 472.791 | 591.3033 | 484.9109 | 607.0585 | 554.5581 | 694.7103 | 551.4229 | 698.131 | 357.8783 | 357.8783 | 368.2382 | 368.2382 | 379.5216 | 379.5216
2020-03-31 07:00 | No Data | No Data | No Data | No Data | 452.296 | 487.67 | 473.3105 | 591.9305 | 485.6 | 607.9229 | 521.1812 | 652.8721 | 552.0517 | 697.386 | 358.4045 | 358.4045 | 368.5968 | 368.5968 | 380.1323 | 380.1323
2020-03-31 07:30 | No Data | No Data | No Data | No Data | 450.3052 | 485.9587 | 475.446 | 594.608 | 487.4816 | 610.2703 | 622.1466 | 779.447 | 553.8542 | 697.7201 | 359.21 | 359.21 | 368.9802 | 368.9802 | 380.7116 | 380.7116
2020-03-31 08:00 | No Data | No Data | No Data | No Data | 445.5186 | 484.5674 | 473.2899 | 591.9048 | 485.5876 | 607.8958 | 567.9503 | 711.4457 | 545.9814 | 697.0776 | 359.5323 | 359.5323 | 369.8562 | 369.8562 | 379.8661 | 379.8661
2020-03-31 08:30 | No Data | No Data | No Data | No Data | 438.6156 | 481.9602 | 467.8489 | 584.9134 | 479.8574 | 600.6242 | 574.8816 | 719.822 | 532.7899 | 682.9825 | 358.5219 | 358.5219 | 368.973 | 368.973 | 378.3118 | 378.3118
2020-03-31 09:00 | No Data | No Data | No Data | No Data | 430.2928 | 478.3278 | 459.2193 | 573.3746 | 471.2083 | 589.1719 | 596.5106 | 746.374 | 529.6647 | 679.0366 | 355.444 | 355.444 | 365.8311 | 365.8311 | 373.9532 | 373.9532
2020-03-31 09:30 | No Data | No Data | No Data | No Data | 423.4996 | 475.9966 | 495.105 | 618.0588 | 507.5206 | 634.4008 | 573.4583 | 717.3062 | 529.483 | 678.5175 | 352.8045 | 352.8045 | 363.3288 | 363.3288 | 369.194 | 369.194
2020-03-31 10:00 | No Data | No Data | No Data | No Data | 417.2954 | 473.8404 | 443.3735 | 552.8973 | 454.4992 | 567.716 | 456.719 | 570.9708 | 517.8983 | 663.8186 | 349.9597 | 349.9597 | 360.4354 | 360.4354 | 367.6019 | 367.6019
2020-03-31 10:30 | No Data | No Data | No Data | No Data | 409.0336 | 470.6032 | 435.4758 | 542.4139 | 446.1832 | 556.6767 | 457.6917 | 571.8808 | 509.7587 | 653.2568 | 346.9662 | 346.9662 | 357.228 | 357.228 | 364.7244 | 364.7244
2020-03-31 11:00 | No Data | No Data | No Data | No Data | 397.4871 | 463.5669 | 426.8216 | 531.9214 | 438.2555 | 547.1374 | 537.5261 | 672.6581 | 549.3877 | 697.9255 | 343.4633 | 343.4633 | 353.5456 | 353.5456 | 362.9885 | 362.9885
2020-03-31 11:30 | No Data | No Data | No Data | No Data | 392.1042 | 461.3908 | 420.9632 | 524.7672 | 431.6817 | 539.0756 | 546.0759 | 683.1747 | 537.074 | 688.1793 | 341.2629 | 341.2629 | 351.4441 | 351.4441 | 360.5247 | 360.5247
2020-03-31 12:00 | No Data | No Data | No Data | No Data | 384.9268 | 457.6097 | 416.4371 | 519.0674 | 426.9808 | 533.1425 | 496.9412 | 621.5516 | 587.2734 | 697.2575 | 339.5158 | 339.5158 | 349.8417 | 349.8417 | 358.0144 | 358.0144
2020-03-31 12:30 | No Data | No Data | No Data | No Data | 384.1344 | 457.8206 | 448.9951 | 560.1365 | 460.567 | 575.5296 | 507.9622 | 635.6486 | 575.9555 | 697.4374 | 338.0442 | 338.0442 | 348.288 | 348.288 | 358.2469 | 358.2469
2020-03-31 13:00 | No Data | No Data | No Data | No Data | 380.0268 | 454.8538 | 431.6912 | 538.2333 | 442.6431 | 552.8307 | 454.759 | 568.7487 | 506.9986 | 649.7492 | 336.7989 | 336.7989 | 346.9316 | 346.9316 | 355.2251 | 355.2251
2020-03-31 13:30 | No Data | No Data | No Data | No Data | 377.9506 | 453.3911 | 420.9637 | 525.4174 | 432.1095 | 540.1968 | 532.4008 | 666.5301 | 509.7312 | 653.3693 | 335.8067 | 335.8067 | 345.9467 | 345.9467 | 353.8244 | 353.8244
2020-03-31 14:00 | No Data | No Data | No Data | No Data | 375.8304 | 451.372 | 457.2567 | 570.8713 | 469.0697 | 586.5245 | 560.4048 | 701.6524 | 498.9691 | 639.569 | 334.3798 | 334.3798 | 344.3556 | 344.3556 | 352.5453 | 352.5453
2020-03-31 14:30 | No Data | No Data | No Data | No Data | 374.6093 | 450.0132 | 407.4768 | 508.5275 | 418.256 | 522.8588 | 506.8093 | 634.5549 | 520.3455 | 667.0168 | 335.4381 | 335.4381 | 345.5532 | 345.5532 | 352.9017 | 352.9017
2020-03-31 15:00 | No Data | No Data | No Data | No Data | 378.714 | 451.5355 | 427.9939 | 534.3632 | 439.6367 | 549.7741 | 441.6663 | 552.9913 | 515.5564 | 660.8854 | 334.8264 | 334.8264 | 344.6529 | 344.6529 | 352.6089 | 352.6089
2020-03-31 15:30 | No Data | No Data | No Data | No Data | 383.682 | 453.6222 | 404.7649 | 505.4084 | 415.7104 | 520.0635 | 417.5169 | 522.9154 | 500.1723 | 641.1496 | 332.3243 | 332.3243 | 342.0396 | 342.0396 | 351.9209 | 351.9209
2020-03-31 16:00 | No Data | No Data | No Data | No Data | 389.0818 | 455.3661 | 454.5303 | 568.0411 | 466.3113 | 583.5095 | 499.7966 | 625.9527 | 552.2481 | 697.1291 | 332.7622 | 332.7622 | 342.3065 | 342.3065 | 350.318 | 350.318
2020-03-31 16:30 | No Data | No Data | No Data | No Data | 394.4906 | 457.846 | 407.4866 | 509.1323 | 418.9358 | 524.1934 | 520.7044 | 652.3548 | 482.1908 | 617.945 | 331.1631 | 331.1631 | 340.8101 | 340.8101 | 349.6434 | 349.6434
2020-03-31 17:00 | No Data | No Data | No Data | No Data | 398.182 | 457.6307 | 437.6489 | 546.8005 | 449.2827 | 562.175 | 464.9443 | 582.4234 | 497.9258 | 638.1907 | 331.6035 | 331.6035 | 341.0747 | 341.0747 | 347.6026 | 347.6026
2020-03-31 17:30 | No Data | No Data | No Data | No Data | 400.8554 | 457.1147 | 413.6076 | 516.7911 | 425.0375 | 531.8783 | 475.969 | 596.2875 | 491.9284 | 630.2549 | 331.3057 | 331.3057 | 340.8804 | 340.8804 | 349.2139 | 349.2139
2020-03-31 18:00 | No Data | No Data | No Data | No Data | 404.2864 | 456.5278 | 419.5255 | 524.2251 | 430.7066 | 539.0046 | 546.2535 | 684.3222 | 490.9101 | 628.8715 | 332.629 | 332.629 | 342.243 | 342.243 | 348.8477 | 348.8477
2020-03-31 18:30 | No Data | No Data | No Data | No Data | 407.1384 | 455.4684 | 422.4937 | 528.0759 | 434.1369 | 543.2783 | 559.0219 | 700.1293 | 508.063 | 649.4682 | 332.4578 | 332.4578 | 341.9901 | 341.9901 | 349.7516 | 349.7516
2020-03-31 19:00 | No Data | No Data | No Data | No Data | 414.4394 | 458.6673 | 426.7375 | 533.0989 | 438.0034 | 547.6927 | 494.5849 | 618.9035 | 518.55 | 661.976 | 332.5066 | 332.5066 | 342.2494 | 342.2494 | 349.8657 | 349.8657
2020-03-31 19:30 | No Data | No Data | No Data | No Data | 423.9818 | 465.0786 | 468.9706 | 586.2654 | 481.0562 | 601.8881 | 486.7939 | 609.2578 | 524.5993 | 670.0751 | 334.4074 | 334.4074 | 344.3101 | 344.3101 | 352.7629 | 352.7629
2020-03-31 20:00 | No Data | No Data | No Data | No Data | 426.8239 | 467.405 | 435.632 | 544.395 | 447.1682 | 559.3495 | 512.3295 | 641.282 | 529.3344 | 676.0906 | 337.0533 | 337.0533 | 346.8347 | 346.8347 | 355.6694 | 355.6694
2020-03-31 20:30 | No Data | No Data | No Data | No Data | 433.532 | 473.1201 | 438.5643 | 548.1366 | 451.3612 | 564.7936 | 454.9786 | 569.619 | 549.8775 | 699.0817 | 338.6861 | 338.6861 | 348.7018 | 348.7018 | 359.3509 | 359.3509
2020-03-31 21:00 | No Data | No Data | No Data | No Data | 438.9633 | 477.8019 | 441.4124 | 551.8887 | 453.3253 | 567.3875 | 519.0707 | 650.139 | 549.3156 | 698.7991 | 340.491 | 340.491 | 350.8324 | 350.8324 | 362.8703 | 362.8703
2020-03-31 21:30 | No Data | No Data | No Data | No Data | 441.8205 | 480.6517 | 447.4737 | 559.4687 | 459.5183 | 575.1533 | 487.8585 | 611.0543 | 611.0214 | 699.39 | 343.76 | 343.76 | 354.158 | 354.158 | 363.2854 | 363.2854
2020-03-31 22:00 | No Data | No Data | No Data | No Data | 442.713 | 481.0703 | 448.9398 | 561.1949 | 462.058 | 578.2539 | 464.0702 | 581.1113 | 574.4882 | 700.0066 | 343.8946 | 343.8946 | 354.4081 | 354.4081 | 362.5504 | 362.5504
2020-03-31 22:30 | No Data | No Data | No Data | No Data | 441.509 | 479.3635 | 448.7682 | 560.9514 | 461.8873 | 577.9043 | 464.0872 | 581.1027 | 612.5381 | 699.5698 | 344.507 | 344.507 | 354.7698 | 354.7698 | 364.0836 | 364.0836
2020-03-31 23:00 | No Data | No Data | No Data | No Data | 441.4808 | 479.4772 | 452.8607 | 566.1177 | 465.8609 | 582.9961 | 467.9879 | 585.9774 | 601.7519 | 699.467 | 346.7406 | 346.7406 | 357.1057 | 357.1057 | 368.4259 | 368.4259
2020-03-31 23:30 | No Data | No Data | No Data | No Data | 444.7909 | 481.9257 | 453.1368 | 566.4658 | 466.3228 | 583.5899 | 468.3358 | 586.4442 | 622.0528 | 698.9532 | 347.0812 | 347.0812 | 357.1793 | 357.1793 | 368.5243 | 368.5243
2020-04-01 | No Data | No Data | No Data | No Data | 443.0395 | 480.212 | 454.1924 | 567.8209 | 467.4054 | 584.9894 | 469.4886 | 587.9845 | 568.129 | 698.4394 | 347.5066 | 347.5066 | 357.704 | 357.704 | 368.7994 | 368.7994
2020-04-01 00:30 | No Data | No Data | No Data | No Data | 440.975 | 477.9743 | 455.8406 | 569.8666 | 468.4707 | 586.3024 | 545.3044 | 683.0554 | 664.3263 | 697.6686 | 348.3495 | 348.3495 | 358.4293 | 358.4293 | 368.1659 | 368.1659
2020-04-01 01:00 | No Data | No Data | No Data | No Data | 444.0102 | 480.6603 | 456.2521 | 570.4647 | 469.1465 | 587.0784 | 529.0786 | 662.6666 | 678.6877 | 698.4394 | 348.747 | 348.747 | 359.0081 | 359.0081 | 369.5779 | 369.5779
2020-04-01 01:30 | No Data | No Data | No Data | No Data | 446.5265 | 483.1405 | 457.8863 | 572.2859 | 470.6366 | 588.7953 | 532.8171 | 666.7779 | 623.326 | 699.0817 | 349.8211 | 349.8211 | 360.3217 | 360.3217 | 371.0146 | 371.0146
2020-04-01 02:00 | No Data | No Data | No Data | No Data | 446.7609 | 483.429 | 459.2777 | 574.2858 | 471.8956 | 590.6866 | 641.2216 | 802.0306 | 597.6539 | 698.8762 | 350.4976 | 350.4976 | 360.6518 | 360.6518 | 371.4984 | 371.4984
2020-04-01 02:30 | No Data | No Data | No Data | No Data | 443.8944 | 481.0247 | 458.3205 | 573.1114 | 470.3939 | 588.7922 | 596.2233 | 746.7111 | 604.9536 | 698.7477 | 350.0794 | 350.0794 | 360.2986 | 360.2986 | 371.3147 | 371.3147
2020-04-01 03:00 | No Data | No Data | No Data | No Data | 449.2405 | 485.6953 | 459.8463 | 575.0272 | 471.7551 | 590.5125 | 565.0935 | 707.9327 | 629.3333 | 698.6192 | 350.6959 | 350.6959 | 361.2204 | 361.2204 | 371.8568 | 371.8568
2020-04-01 03:30 | No Data | No Data | No Data | No Data | 448.9028 | 485.0897 | 461.7759 | 577.3981 | 474.0923 | 593.2158 | 543.168 | 680.4947 | 615.8992 | 698.3623 | 352.1234 | 352.1234 | 362.7296 | 362.7296 | 371.6024 | 371.6024
2020-04-01 04:00 | No Data | No Data | No Data | No Data | 456.0334 | 491.1319 | 463.0442 | 579.0162 | 475.2536 | 594.8742 | 542.9993 | 680.2711 | 551.5308 | 698.9276 | 352.4173 | 352.4173 | 363.399 | 363.399 | 372.5699 | 372.5699
2020-04-01 04:30 | No Data | No Data | No Data | No Data | 453.6112 | 489.4247 | 463.829 | 579.974 | 476.2469 | 596.1197 | 521.5153 | 653.3058 | 539.4885 | 691.4459 | 353.031 | 353.031 | 363.8675 | 363.8675 | 373.0675 | 373.0675
2020-04-01 05:00 | No Data | No Data | No Data | No Data | 454.8882 | 490.0974 | 466.8067 | 583.713 | 479.3274 | 599.9164 | 548.9337 | 687.6031 | 644.5583 | 698.5164 | 354.6632 | 354.6632 | 365.5313 | 365.5313 | 372.5014 | 372.5014
2020-04-01 05:30 | No Data | No Data | No Data | No Data | 450.1818 | 486.0284 | 467.7205 | 584.7587 | 480.5119 | 601.4687 | 529.0019 | 662.5156 | 690.315 | 698.465 | 355.1646 | 355.1646 | 366.0362 | 366.0362 | 373.2542 | 373.2542
2020-04-01 06:00 | No Data | No Data | No Data | No Data | 450.6066 | 486.3177 | 466.9855 | 583.5323 | 480.2771 | 600.7275 | 523.2074 | 654.863 | 655.5225 | 698.6193 | 354.554 | 354.554 | 365.35 | 365.35 | 372.7243 | 372.7243
2020-04-01 06:30 | No Data | No Data | No Data | No Data | 453.1377 | 488.611 | 468.4919 | 585.299 | 481.8323 | 602.5392 | 505.0081 | 632.1927 | 696.7922 | 698.7734 | 355.5489 | 355.5489 | 366.3574 | 366.3574 | 372.6839 | 372.6839
2020-04-01 07:00 | No Data | No Data | No Data | No Data | 449.948 | 485.5396 | 467.3484 | 584.1689 | 480.3801 | 601.0355 | 537.9958 | 673.2318 | 648.4639 | 698.3366 | 354.7902 | 354.7902 | 365.1682 | 365.1682 | 372.573 | 372.573
2020-04-01 07:30 | No Data | No Data | No Data | No Data | 448.9874 | 484.1728 | 464.4497 | 580.3743 | 476.9023 | 596.5834 | 571.9388 | 716.0895 | 674.9581 | 697.72 | 353.2464 | 353.2464 | 363.3288 | 363.3288 | 373.2289 | 373.2289
2020-04-01 08:00 | No Data | No Data | No Data | No Data | 444.2826 | 482.9781 | 459.8883 | 574.3478 | 471.9863 | 590.0093 | 538.2858 | 674.1098 | 658.4673 | 697.386 | 352.0781 | 352.0781 | 362.0952 | 362.0952 | 370.3325 | 370.3325
2020-04-01 08:30 | No Data | No Data | No Data | No Data | 436.8539 | 480.5685 | 473.8931 | 591.3768 | 486.4931 | 607.4758 | 529.3505 | 663.1285 | 643.3463 | 697.7714 | 350.4372 | 350.4372 | 360.6797 | 360.6797 | 370.1567 | 370.1567
2020-04-01 09:00 | No Data | No Data | No Data | No Data | 428.0092 | 476.783 | 498.5937 | 623.5312 | 511.6919 | 640.4667 | 635.0598 | 794.8243 | 648.0157 | 697.7714 | 348.4816 | 348.4816 | 358.5751 | 358.5751 | 367.9525 | 367.9525
2020-04-01 09:30 | No Data | No Data | No Data | No Data | 416.6534 | 471.1414 | 534.2375 | 668.3625 | 548.0388 | 686.1628 | 616.9975 | 772.6462 | 551.3819 | 697.4631 | 344.0797 | 344.0797 | 354.2883 | 354.2883 | 366.2315 | 366.2315
2020-04-01 10:00 | No Data | No Data | No Data | No Data | 404.0786 | 464.3275 | 486.4953 | 608.3245 | 499.7628 | 625.5217 | 579.3205 | 725.7383 | 540.0717 | 692.2403 | 343.1277 | 343.1277 | 353.7149 | 353.7149 | 362.5861 | 362.5861
2020-04-01 10:30 | No Data | No Data | No Data | No Data | 392.3842 | 457.5845 | 424.5294 | 530.2582 | 436.3256 | 545.6204 | 609.8119 | 763.9926 | 505.7644 | 647.9186 | 340.2681 | 340.2681 | 350.681 | 350.681 | 358.0769 | 358.0769
2020-04-01 11:00 | No Data | No Data | No Data | No Data | 379.3021 | 450.1503 | 447.9009 | 559.5952 | 460.4617 | 575.7734 | 594.0281 | 744.1443 | 546.1304 | 697.2575 | 337.2486 | 337.2486 | 347.7588 | 347.7588 | 355.3302 | 355.3302
2020-04-01 11:30 | No Data | No Data | No Data | No Data | 366.7041 | 442.4152 | 449.6333 | 561.5764 | 462.3852 | 578.0571 | 609.6971 | 763.7831 | 530.4846 | 679.4508 | 334.4382 | 334.4382 | 344.6805 | 344.6805 | 352.4258 | 352.4258
2020-04-01 12:00 | No Data | No Data | No Data | No Data | 361.407 | 439.7618 | 515.8923 | 644.7897 | 530.6523 | 663.6819 | 547.1318 | 685.2279 | 489.0369 | 625.9441 | 333.0471 | 333.0471 | 343.3656 | 343.3656 | 350.8919 | 350.8919
2020-04-01 12:30 | No Data | No Data | No Data | No Data | 362.3394 | 441.3547 | 442.0997 | 551.9291 | 454.3783 | 567.8619 | 547.6668 | 685.9105 | 558.2916 | 697.1804 | 331.8558 | 331.8558 | 342.058 | 342.058 | 349.7823 | 349.7823
2020-04-01 13:00 | No Data | No Data | No Data | No Data | 352.3206 | 434.1743 | 408.279 | 509.798 | 419.203 | 524.0307 | 500.5978 | 626.7355 | 519.1458 | 664.1489 | 331.9696 | 331.9696 | 342.1718 | 342.1718 | 349.757 | 349.757
2020-04-01 13:30 | No Data | No Data | No Data | No Data | 354.6179 | 436.442 | 451.0518 | 563.68 | 463.62 | 579.9642 | 496.0281 | 621.0229 | 561.1415 | 696.8979 | 330.7718 | 330.7718 | 340.8581 | 340.8581 | 348.0734 | 348.0734
2020-04-01 14:00 | No Data | No Data | No Data | No Data | 347.4942 | 428.0405 | 459.4843 | 574.5263 | 471.5043 | 590.2012 | 474.0456 | 593.785 | 500.4452 | 640.4359 | 332.5385 | 332.5385 | 342.2477 | 342.2477 | 348.8468 | 348.8468
2020-04-01 14:30 | No Data | No Data | No Data | No Data | 354.147 | 434.2094 | 411.0856 | 513.9261 | 421.8746 | 528.0253 | 423.9362 | 531.0449 | 528.1761 | 676.1562 | 332.9936 | 332.9936 | 342.6648 | 342.6648 | 348.5055 | 348.5055
2020-04-01 15:00 | No Data | No Data | No Data | No Data | 357.0683 | 435.4023 | 412.0224 | 514.881 | 424.4793 | 531.0247 | 426.4433 | 533.8049 | 555.2886 | 697.5145 | 332.5764 | 332.5764 | 342.2477 | 342.2477 | 347.8228 | 347.8228
2020-04-01 15:30 | No Data | No Data | No Data | No Data | 355.3808 | 432.4235 | 431.1003 | 538.7699 | 443.7343 | 555.1687 | 445.8944 | 558.1778 | 488.718 | 624.5448 | 332.6523 | 332.6523 | 342.4752 | 342.4752 | 347.7596 | 347.7596
2020-04-01 16:00 | No Data | No Data | No Data | No Data | 362.852 | 435.6633 | 418.3907 | 522.8027 | 430.6317 | 538.7595 | 432.6117 | 541.5017 | 493.7175 | 631.0896 | 333.0694 | 333.0694 | 342.5511 | 342.5511 | 348.0251 | 348.0251
2020-04-01 16:30 | No Data | No Data | No Data | No Data | 367.6806 | 436.6942 | 491.3349 | 614.2626 | 505.3112 | 632.2683 | 507.4581 | 635.0499 | 514.7753 | 658.1035 | 333.0695 | 333.0695 | 342.551 | 342.551 | 348.1263 | 348.1263
2020-04-01 17:00 | No Data | No Data | No Data | No Data | 372.7421 | 437.6017 | 540.7003 | 676.3339 | 554.5468 | 694.0734 | 557.4648 | 698.0739 | 500.4461 | 639.7068 | 341.8759 | 341.8759 | 351.6494 | 351.6494 | 350.9259 | 350.9259
2020-04-01 17:30 | No Data | No Data | No Data | No Data | 381.9632 | 443.5065 | 491.9944 | 614.8856 | 505.2614 | 631.984 | 565.8201 | 708.879 | 508.4656 | 651.1649 | 346.1233 | 346.1233 | 356.242 | 356.242 | 351.144 | 351.144
2020-04-01 18:00 | No Data | No Data | No Data | No Data | 390.0266 | 446.4829 | 458.3185 | 572.0237 | 471.0864 | 588.4107 | 578.4829 | 724.7445 | 509.0934 | 652.035 | 348.3879 | 348.3879 | 358.539 | 358.539 | 352.6342 | 352.6342
2020-04-01 18:30 | No Data | No Data | No Data | No Data | 399.1302 | 450.0581 | 454.0704 | 566.1588 | 466.7295 | 582.3865 | 603.7681 | 756.4225 | 513.897 | 658.3738 | 349.7614 | 349.7614 | 359.9887 | 359.9887 | 354.2761 | 354.2761
2020-04-01 19:00 | No Data | No Data | No Data | No Data | 408.4461 | 454.305 | 473.9778 | 590.7546 | 487.4005 | 608.0159 | 593.1225 | 743.1953 | 520.556 | 666.8959 | 349.7216 | 349.7216 | 359.9888 | 359.9888 | 355.9012 | 355.9012
2020-04-01 19:30 | No Data | No Data | No Data | No Data | 412.4889 | 456.6554 | 484.0641 | 603.9086 | 497.1447 | 620.5681 | 663.47 | 831.216 | 541.1274 | 693.5415 | 351.1117 | 351.1117 | 361.1343 | 361.1343 | 356.9604 | 356.9604
2020-04-01 20:00 | No Data | No Data | No Data | No Data | 412.8091 | 456.1918 | 482.3132 | 600.8497 | 495.9441 | 618.1979 | 700.6758 | 877.8282 | 524.0342 | 671.5234 | 350.7922 | 350.7922 | 361.334 | 361.334 | 357.6754 | 357.6754
2020-04-01 20:30 | No Data | No Data | No Data | No Data | 419.3011 | 461.4702 | 459.4627 | 571.8647 | 472.7375 | 588.9412 | 699.457 | 876.3052 | 524.6343 | 672.293 | 350.5127 | 350.5127 | 361.334 | 361.334 | 358.079 | 358.079
2020-04-01 21:00 | No Data | No Data | No Data | No Data | 427.5474 | 468.3938 | 459.5186 | 571.7758 | 472.4944 | 588.3093 | 698.9157 | 875.5999 | 612.2592 | 699.0046 | 350.8721 | 350.8721 | 361.5735 | 361.5735 | 360.4112 | 360.4112
2020-04-01 21:30 | No Data | No Data | No Data | No Data | 428.3442 | 469.1092 | 472.245 | 588.3076 | 485.9727 | 605.9083 | 687.8007 | 861.7143 | 534.0197 | 684.3605 | 349.6022 | 349.6022 | 360.3071 | 360.3071 | 359.0794 | 359.0794
2020-04-01 22:00 | No Data | No Data | No Data | No Data | 432.5011 | 473.1886 | 470.6994 | 586.2218 | 484.771 | 604.1232 | 700.3596 | 877.4346 | 534.9655 | 685.5908 | 349.5226 | 349.5226 | 360.6653 | 360.6653 | 360.8878 | 360.8878
2020-04-01 22:30 | No Data | No Data | No Data | No Data | 431.7458 | 472.2451 | 499.7165 | 623.4832 | 513.6769 | 641.3016 | 590.0112 | 738.7676 | 626.3844 | 699.467 | 350.952 | 350.952 | 361.7732 | 361.7732 | 361.6701 | 361.6701
2020-04-01 23:00 | No Data | No Data | No Data | No Data | 432.5568 | 472.9376 | 492.3098 | 612.4442 | 506.381 | 630.1058 | 618.5776 | 773.8098 | 612.1044 | 700.6232 | 350.5926 | 350.5926 | 361.4538 | 361.4538 | 360.7709 | 360.7709
2020-04-01 23:30 | No Data | No Data | No Data | No Data | 431.0767 | 471.6301 | 484.2125 | 602.9745 | 498.4248 | 620.8016 | 542.3911 | 678.3981 | 699.9296 | 699.9296 | 350.3929 | 350.3929 | 361.1343 | 361.1343 | 360.9232 | 360.9232
2020-04-02 | No Data | No Data | No Data | No Data | 430.8185 | 471.2697 | 522.5199 | 650.7498 | 538.2547 | 670.4897 | 556.6369 | 696.4764 | 699.4414 | 699.4414 | 350.0336 | 350.0336 | 360.9346 | 360.9346 | 360.6846 | 360.6846
2020-04-02 00:30 | No Data | No Data | No Data | No Data | 431.0712 | 471.3132 | 459.3186 | 571.0402 | 472.7105 | 587.8942 | 540.878 | 675.0981 | 698.3624 | 698.3624 | 348.15 | 348.15 | 358.6143 | 358.6143 | 359.8399 | 359.8399
2020-04-02 01:00 | No Data | No Data | No Data | No Data | 431.5686 | 471.7411 | 488.9535 | 607.675 | 505.9599 | 629.0168 | 604.2294 | 754.9111 | 698.1312 | 698.1312 | 345.5637 | 345.5637 | 357.6197 | 357.6197 | 362.1899 | 362.1899
2020-04-02 01:30 | No Data | No Data | No Data | No Data | 432.7209 | 472.8076 | 523.2326 | 650.0286 | 534.6221 | 663.8868 | 667.2043 | 833.5256 | 698.9018 | 698.9018 | 351.3729 | 351.3729 | 360.6834 | 360.6834 | 364.5633 | 364.5633
2020-04-02 02:00 | No Data | No Data | No Data | No Data | 432.8283 | 472.7713 | 475.9193 | 587.2422 | 486.809 | 599.9944 | 702.8309 | 878.5295 | 699.3386 | 699.3386 | 350.1326 | 350.1326 | 359.6096 | 359.6096 | 366.0405 | 366.0405
2020-04-02 02:30 | No Data | No Data | No Data | No Data | 433.369 | 473.2853 | 517.9518 | 639.8129 | 529.7362 | 653.6071 | 704.6679 | 882.0978 | 678.9359 | 699.5698 | 350.8067 | 350.8067 | 360.2043 | 360.2043 | 367.2523 | 367.2523
2020-04-02 03:00 | No Data | No Data | No Data | No Data | 432.5545 | 472.4339 | 518.3902 | 640.3152 | 530.1154 | 654.2405 | 704.4494 | 882.0762 | 699.981 | 699.981 | 350.9653 | 350.9653 | 360.482 | 360.482 | 367.8705 | 367.8705
2020-04-02 03:30 | No Data | No Data | No Data | No Data | 433.4268 | 473.3484 | 540.8259 | 671.3776 | 553.3498 | 686.6403 | 705.7634 | 883.9326 | 700.1865 | 700.1865 | 351.2825 | 351.2825 | 360.7595 | 360.7595 | 367.8705 | 367.8705
2020-04-02 04:00 | No Data | No Data | No Data | No Data | 433.7832 | 473.6993 | 552.255 | 685.0983 | 564.4507 | 699.8048 | 645.7072 | 808.4479 | 684.6823 | 700.392 | 351.5602 | 351.5602 | 361.156 | 361.156 | 368.3332 | 368.3332
2020-04-02 04:30 | No Data | No Data | No Data | No Data | 434.5162 | 474.5381 | 534.5303 | 661.8838 | 546.7892 | 676.7883 | 706.075 | 884.4762 | 700.6232 | 700.6232 | 351.5997 | 351.5997 | 361.156 | 361.156 | 368.6768 | 368.6768
2020-04-02 05:00 | No Data | No Data | No Data | No Data | 433.7007 | 473.6859 | 524.5472 | 651.6422 | 535.8073 | 665.4164 | 705.8154 | 884.0358 | 700.058 | 700.058 | 352.9644 | 352.9644 | 362.3943 | 362.3943 | 369.6358 | 369.6358
2020-04-02 05:30 | No Data | No Data | No Data | No Data | 432.8281 | 472.7712 | 523.2823 | 650.3824 | 534.6732 | 664.26 | 705.4985 | 883.6495 | 700.2635 | 700.2635 | 352.8052 | 352.8052 | 361.877 | 361.877 | 368.7737 | 368.7737
2020-04-02 06:00 | No Data | No Data | No Data | No Data | 432.1189 | 471.8818 | 466.5587 | 579.0471 | 476.8389 | 591.7037 | 704.5013 | 882.1561 | 699.801 | 699.801 | 353.7671 | 353.7671 | 362.9926 | 362.9926 | 369.143 | 369.143
2020-04-02 06:30 | No Data | No Data | No Data | No Data | 431.0964 | 470.9178 | 508.4562 | 633.5889 | 519.3788 | 647.3066 | 679.8238 | 851.3895 | 689.8907 | 699.2615 | 355.2229 | 355.2229 | 364.3209 | 364.3209 | 367.4414 | 367.4414
2020-04-02 07:00 | No Data | No Data | No Data | No Data | 429.4779 | 469.3791 | 533.8204 | 665.9525 | 545.7079 | 681.0363 | 694.7172 | 870.0443 | 674.8849 | 698.9789 | 354.9823 | 354.9823 | 364.0804 | 364.0804 | 365.6852 | 365.6852
2020-04-02 07:30 | No Data | No Data | No Data | No Data | 428.6185 | 468.4398 | 555.5602 | 693.6705 | 566.8949 | 707.9315 | 703.5966 | 881.1359 | 606.9221 | 698.3623 | 354.822 | 354.822 | 363.5994 | 363.5994 | 365.3394 | 365.3394
2020-04-02 08:00 | No Data | No Data | No Data | No Data | 418.0241 | 460.6097 | 529.7842 | 661.8881 | 540.5786 | 675.6613 | 696.5873 | 872.4716 | 678.6796 | 698.1568 | 354.9423 | 354.9423 | 363.7196 | 363.7196 | 364.7453 | 364.7453
2020-04-02 08:30 | No Data | No Data | No Data | No Data | 414.9328 | 461.5291 | 495.5008 | 619.0093 | 505.4013 | 631.6884 | 682.9856 | 855.5438 | 561.0609 | 697.1805 | 355.2228 | 355.2228 | 363.8399 | 363.8399 | 365.3996 | 365.3996
2020-04-02 09:00 | No Data | No Data | No Data | No Data | 409.7152 | 460.3293 | 506.618 | 633.0074 | 516.5384 | 645.6337 | 567.7637 | 711.2682 | 555.2499 | 697.6686 | 355.5835 | 355.5835 | 364.1605 | 364.1605 | 364.9911 | 364.9911
2020-04-02 09:30 | No Data | No Data | No Data | No Data | 405.6447 | 460.2995 | 454.407 | 567.0217 | 463.6514 | 579.0325 | 465.3272 | 582.933 | 532.4573 | 682.4152 | 355.6236 | 355.6236 | 364.2006 | 364.2006 | 364.4534 | 364.4534
2020-04-02 10:00 | No Data | No Data | No Data | No Data | 401.0235 | 459.2689 | 531.0338 | 663.7623 | 541.4063 | 677.0795 | 648.2967 | 812.0649 | 528.4774 | 677.439 | 355.3056 | 355.3056 | 363.9258 | 363.9258 | 364.7516 | 364.7516
2020-04-02 10:30 | No Data | No Data | No Data | No Data | 399.9764 | 460.7841 | 530.9766 | 664.0768 | 541.136 | 677.2446 | 673.2609 | 843.0392 | 524.6803 | 672.4266 | 355.3651 | 355.3651 | 363.7158 | 363.7158 | 364.6459 | 364.6459
2020-04-02 11:00 | No Data | No Data | No Data | No Data | 396.9169 | 460.1877 | 520.6196 | 651.3933 | 530.0796 | 663.608 | 666.4122 | 834.1819 | 521.247 | 667.913 | 354.5593 | 354.5593 | 362.8419 | 362.8419 | 363.767 | 363.767
2020-04-02 11:30 | No Data | No Data | No Data | No Data | 397.1926 | 462.8359 | 541.6232 | 677.8064 | 551.451 | 690.469 | 644.4562 | 806.9077 | 555.6955 | 697.7714 | 354.2944 | 354.2944 | 362.5652 | 362.5652 | 363.6747 | 363.6747
2020-04-02 12:00 | No Data | No Data | No Data | No Data | 393.5618 | 461.6871 | 557.8276 | 698.0047 | 568.1451 | 711.3448 | 657.7034 | 823.2013 | 555.7334 | 698.6963 | 353.1438 | 353.1438 | 361.3094 | 361.3094 | 361.7754 | 361.7754
2020-04-02 12:30 | No Data | No Data | No Data | No Data | 387.7582 | 458.3767 | 523.4347 | 654.9468 | 533.3229 | 667.6966 | 656.8265 | 822.1403 | 586.7288 | 698.4651 | 353.2846 | 353.2846 | 361.5319 | 361.5319 | 361.0895 | 361.0895
2020-04-02 13:00 | No Data | No Data | No Data | No Data | 385.0737 | 456.8851 | 500.2711 | 625.7887 | 509.5115 | 637.7915 | 653.6622 | 818.1243 | 547.0038 | 699.3129 | 352.2324 | 352.2324 | 360.2979 | 360.2979 | 360.0339 | 360.0339
2020-04-02 13:30 | No Data | No Data | No Data | No Data | 387.0218 | 458.6116 | 520.882 | 651.6028 | 530.324 | 663.8279 | 651.5115 | 815.5807 | 636.8564 | 699.6212 | 351.6797 | 351.6797 | 359.8078 | 359.8078 | 361.7884 | 361.7884
2020-04-02 14:00 | No Data | No Data | No Data | No Data | 384.696 | 456.957 | 525.9475 | 658.1412 | 535.1876 | 670.1613 | 645.7851 | 808.8199 | 674.3682 | 699.7497 | 349.8369 | 349.8369 | 358.114 | 358.114 | 360.7944 | 360.7944
2020-04-02 14:30 | No Data | No Data | No Data | No Data | 392.7427 | 465.1992 | 525.2645 | 657.1729 | 534.7137 | 669.394 | 648.7046 | 812.6315 | 699.8781 | 699.8781 | 350.3088 | 350.3088 | 358.598 | 358.598 | 364.0683 | 364.0683
2020-04-02 15:00 | No Data | No Data | No Data | No Data | 392.8349 | 463.0644 | 500.7908 | 626.4895 | 509.7811 | 638.2139 | 644.9001 | 807.843 | 699.981 | 699.981 | 348.2599 | 348.2599 | 356.5398 | 356.5398 | 364.2758 | 364.2758
2020-04-02 15:30 | No Data | No Data | No Data | No Data | 395.5384 | 464.0976 | 513.9541 | 643.1812 | 522.7434 | 654.6003 | 633.5256 | 793.6403 | 652.7415 | 700.2121 | 347.1669 | 347.1669 | 355.2252 | 355.2252 | 365.0876 | 365.0876
2020-04-02 16:00 | No Data | No Data | No Data | No Data | 396.1413 | 461.5105 | 510.4921 | 638.6823 | 518.6089 | 649.4178 | 644.8796 | 807.585 | 668.7389 | 699.6469 | 346.4577 | 346.4577 | 354.3026 | 354.3026 | 364.6395 | 364.6395
2020-04-02 16:30 | No Data | No Data | No Data | No Data | 396.6812 | 459.4226 | 505.5435 | 632.1985 | 513.3936 | 642.5982 | 586.4595 | 734.2729 | 551.8373 | 698.9789 | 345.9792 | 345.9792 | 353.7632 | 353.7632 | 363.4317 | 363.4317
2020-04-02 17:00 | No Data | No Data | No Data | No Data | 399.5956 | 458.4479 | 478.4891 | 597.6076 | 485.6566 | 607.2816 | 522.3501 | 653.6356 | 698.2596 | 698.2596 | 345.7847 | 345.7847 | 353.4947 | 353.4947 | 362.2181 | 362.2181
2020-04-02 17:30 | No Data | No Data | No Data | No Data | 402.8989 | 458.0798 | 484.5915 | 606.1636 | 492.5693 | 616.7768 | 516.2264 | 646.6976 | 611.4528 | 698.5164 | 345.3325 | 345.3325 | 353.3887 | 353.3887 | 361.0118 | 361.0118
2020-04-02 18:00 | No Data | No Data | No Data | No Data | 405.572 | 456.8767 | 500.5631 | 626.4296 | 509.2019 | 637.7167 | 535.726 | 671.1806 | 617.7813 | 698.6192 | 345.4493 | 345.4493 | 353.5127 | 353.5127 | 360.7121 | 360.7121
2020-04-02 18:30 | No Data | No Data | No Data | No Data | 415.2919 | 462.5748 | 477.9793 | 597.9166 | 488.3598 | 611.4329 | 491.9529 | 616.019 | 539.7747 | 690.5089 | 345.7332 | 345.7332 | 354.0028 | 354.0028 | 362.3881 | 362.3881
2020-04-02 19:00 | No Data | No Data | No Data | No Data | 421.5387 | 464.0406 | 448.9315 | 561.2479 | 458.8191 | 574.1158 | 459.9549 | 575.4286 | 532.0926 | 679.677 | 346.1266 | 346.1266 | 354.657 | 354.657 | 361.878 | 361.878
2020-04-02 19:30 | No Data | No Data | No Data | No Data | 427.9878 | 468.7581 | 451.8821 | 564.8363 | 461.7491 | 577.6356 | 463.069 | 579.1858 | 581.6209 | 699.2101 | 347.4735 | 347.4735 | 355.8779 | 355.8779 | 363.3135 | 363.3135
2020-04-02 20:00 | No Data | No Data | No Data | No Data | 429.6036 | 469.8246 | 455.5454 | 569.4385 | 465.514 | 582.3931 | 466.8424 | 583.9735 | 552.0665 | 698.9018 | 349.4421 | 349.4421 | 358.0188 | 358.0188 | 363.3792 | 363.3792
2020-04-02 20:30 | No Data | No Data | No Data | No Data | 432.8652 | 472.5062 | 457.2204 | 571.5426 | 467.3794 | 584.7176 | 468.7963 | 586.3486 | 542.782 | 693.2421 | 349.8064 | 349.8064 | 358.4305 | 358.4305 | 363.8779 | 363.8779
2020-04-02 21:00 | No Data | No Data | No Data | No Data | 434.9317 | 474.0941 | 458.6884 | 573.3849 | 468.6795 | 586.4348 | 469.7763 | 587.5799 | 542.762 | 693.3562 | 351.2393 | 351.2393 | 359.9718 | 359.9718 | 365.7751 | 365.7751
2020-04-02 21:30 | No Data | No Data | No Data | No Data | 438.5957 | 477.0957 | 461.0469 | 576.1718 | 471.0067 | 589.1069 | 521.3367 | 652.184 | 543.2889 | 693.8466 | 350.6667 | 350.6667 | 359.6765 | 359.6765 | 365.4063 | 365.4063
2020-04-02 22:00 | No Data | No Data | No Data | No Data | 441.2454 | 479.2216 | 463.6697 | 579.4631 | 472.4571 | 590.8066 | 512.0342 | 640.8722 | 544.2253 | 695.5536 | 350.9434 | 350.9434 | 359.9136 | 359.9136 | 365.9991 | 365.9991
2020-04-02 22:30 | No Data | No Data | No Data | No Data | 440.2271 | 478.5146 | 465.9672 | 582.5835 | 474.6432 | 593.8841 | 496.527 | 621.6797 | 617.5891 | 697.6686 | 350.8643 | 350.8643 | 359.3603 | 359.3603 | 365.5381 | 365.5381
2020-04-02 23:00 | No Data | No Data | No Data | No Data | 445.4652 | 483.4503 | 465.1032 | 581.4703 | 474.4564 | 593.601 | 475.9835 | 596.0603 | 616.5663 | 698.9018 | 352.3552 | 352.3552 | 361.0818 | 361.0818 | 367.9176 | 367.9176
2020-04-02 23:30 | No Data | No Data | No Data | No Data | 447.0705 | 484.08 | 464.9646 | 581.2103 | 473.9293 | 592.6545 | 500.9338 | 627.4504 | 548.2863 | 698.2081 | 353.4032 | 353.4032 | 362.08 | 362.08 | 368.4484 | 368.4484
2020-04-03 | No Data | No Data | No Data | No Data | 447.3995 | 484.5827 | 464.9217 | 580.6436 | 474.1738 | 592.5028 | 475.6621 | 595.7902 | 548.1337 | 698.6192 | 354.7258 | 354.7258 | 363.3962 | 363.3962 | 370.0159 | 370.0159
2020-04-03 00:30 | No Data | No Data | No Data | No Data | 444.0904 | 481.0964 | 463.0944 | 577.6768 | 473.0165 | 590.4888 | 474.784 | 594.6221 | 598.1024 | 698.0283 | 353.5271 | 353.5271 | 361.8238 | 361.8238 | 367.6164 | 367.6164
2020-04-03 01:00 | No Data | No Data | No Data | No Data | 447.494 | 484.5368 | 462.3529 | 576.6582 | 472.122 | 589.0491 | 473.658 | 593.39 | 566.5067 | 699.2358 | 353.2452 | 353.2452 | 362.3242 | 362.3242 | 369.9001 | 369.9001
2020-04-03 01:30 | No Data | No Data | No Data | No Data | 447.4001 | 484.6819 | 460.7914 | 573.5007 | 470.9431 | 586.2876 | 560.188 | 701.8041 | 548.8318 | 700.1351 | 352.3207 | 352.3207 | 361.6916 | 361.6916 | 371.1542 | 371.1542
2020-04-03 02:00 | No Data | No Data | No Data | No Data | 446.0747 | 484.067 | 460.6973 | 572.7051 | 470.6449 | 585.0341 | 490.7875 | 614.5447 | 625.3221 | 700.3406 | 352.5192 | 352.5192 | 361.8901 | 361.8901 | 372.7909 | 372.7909
2020-04-03 02:30 | No Data | No Data | No Data | No Data | 445.5396 | 483.5859 | 460.4274 | 570.4651 | 470.3661 | 582.6457 | 570.0009 | 713.9552 | 610.2606 | 700.2379 | 352.2624 | 352.2624 | 361.1593 | 361.1593 | 372.4265 | 372.4265
2020-04-03 03:00 | No Data | No Data | No Data | No Data | 444.7694 | 482.7225 | 461.51 | 571.7009 | 470.8439 | 582.9931 | 534.3071 | 668.4349 | 595.5228 | 700.058 | 352.8837 | 352.8837 | 362.0718 | 362.0718 | 373.2252 | 373.2252
2020-04-03 03:30 | No Data | No Data | No Data | No Data | 445.7222 | 483.6844 | 461.5523 | 570.3923 | 470.3328 | 580.616 | 501.3018 | 627.8082 | 569.7874 | 700.5975 | 353.1297 | 353.1297 | 361.5801 | 361.5801 | 372.7698 | 372.7698
2020-04-03 04:00 | No Data | No Data | No Data | No Data | 445.6183 | 483.7888 | 460.2135 | 566.8484 | 470.1814 | 578.738 | 519.978 | 651.1078 | 588.2624 | 700.6232 | 352.0824 | 352.0824 | 361.3739 | 361.3739 | 372.9708 | 372.9708
2020-04-03 04:30 | No Data | No Data | No Data | No Data | 442.9162 | 481.6585 | 460.0328 | 569.023 | 469.232 | 580.0175 | 471.3126 | 588.3732 | 645.0157 | 699.8011 | 352.2809 | 352.2809 | 361.5327 | 361.5327 | 373.5421 | 373.5421
2020-04-03 05:00 | No Data | No Data | No Data | No Data | 440.0321 | 479.3014 | 459.4778 | 566.9317 | 468.6149 | 577.7595 | 476.6091 | 595.1775 | 565.5228 | 699.9553 | 351.7992 | 351.7992 | 360.8421 | 360.8421 | 373.7471 | 373.7471
2020-04-03 05:30 | No Data | No Data | No Data | No Data | 438.0695 | 477.351 | 456.3941 | 563.5688 | 467.7843 | 577.3029 | 470.0693 | 587.4059 | 588.8365 | 699.4928 | 349.6368 | 349.6368 | 359.7079 | 359.7079 | 373.4505 | 373.4505
2020-04-03 06:00 | No Data | No Data | No Data | No Data | 436.4341 | 475.8319 | 455.8105 | 563.3314 | 466.9047 | 576.9938 | 469.3551 | 586.725 | 547.6559 | 699.056 | 349.157 | 349.157 | 359.0583 | 359.0583 | 372.9774 | 372.9774
2020-04-03 06:30 | No Data | No Data | No Data | No Data | 435.1259 | 474.3304 | 455.7597 | 563.5522 | 466.7591 | 577.1049 | 479.4856 | 599.447 | 619.058 | 698.5422 | 348.959 | 348.959 | 358.8206 | 358.8206 | 372.4886 | 372.4886
2020-04-03 07:00 | No Data | No Data | No Data | No Data | 437.3095 | 475.3433 | 455.8543 | 560.5227 | 467.8782 | 575.3935 | 545.9079 | 683.7508 | 547.1729 | 698.4394 | 349.1195 | 349.1195 | 358.7491 | 358.7491 | 371.5751 | 371.5751
2020-04-03 07:30 | No Data | No Data | No Data | No Data | 430.6312 | 468.8784 | 456.1017 | 567.1218 | 467.1596 | 581.2098 | 513.3639 | 642.9409 | 611.7382 | 697.6943 | 348.9986 | 348.9986 | 358.0285 | 358.0285 | 370.1476 | 370.1476
2020-04-03 08:00 | No Data | No Data | No Data | No Data | 422.9865 | 463.888 | 454.5461 | 566.5528 | 465.8151 | 580.8165 | 478.7195 | 599.7321 | 625.2158 | 697.6429 | 349.5988 | 349.5988 | 358.7633 | 358.7633 | 370.8947 | 370.8947
2020-04-03 08:30 | No Data | No Data | No Data | No Data | 420.4485 | 465.9906 | 468.2444 | 582.9491 | 479.7625 | 597.6292 | 549.5494 | 688.4012 | 573.1755 | 697.6943 | 349.2176 | 349.2176 | 359.1216 | 359.1216 | 371.1024 | 371.1024
2020-04-03 09:00 | No Data | No Data | No Data | No Data | 408.1657 | 459.3322 | 476.027 | 591.9058 | 487.7775 | 606.8726 | 489.8004 | 613.3391 | 532.7784 | 682.5453 | 347.5724 | 347.5724 | 357.2338 | 357.2338 | 370.1523 | 370.1523
2020-04-03 09:30 | No Data | No Data | No Data | No Data | 397.2878 | 453.9106 | 478.1776 | 594.877 | 490.3904 | 610.3975 | 557.2302 | 697.9512 | 559.3379 | 699.2358 | 347.3448 | 347.3448 | 357.3071 | 357.3071 | 369.5751 | 369.5751
2020-04-03 10:00 | No Data | No Data | No Data | No Data | 390.1072 | 451.2013 | 570.0349 | 710.8148 | 584.4407 | 729.0456 | 663.1334 | 830.6913 | 524.1591 | 671.0198 | 347.4408 | 347.4408 | 357.3609 | 357.3609 | 367.5786 | 367.5786
2020-04-03 10:30 | No Data | No Data | No Data | No Data | 384.5862 | 447.8457 | 557.2167 | 694.7479 | 570.3183 | 711.3259 | 657.6611 | 823.8422 | 525.3672 | 673.1781 | 347.5648 | 347.5648 | 356.9203 | 356.9203 | 365.253 | 365.253
2020-04-03 11:00 | No Data | No Data | No Data | No Data | 368.5493 | 436.5577 | 528.433 | 656.9249 | 540.7662 | 672.2015 | 648.3698 | 811.7217 | 678.7326 | 698.9532 | 345.347 | 345.347 | 354.6141 | 354.6141 | 360.3936 | 360.3936
2020-04-03 11:30 | No Data | No Data | No Data | No Data | 358.77 | 429.5025 | 540.1953 | 671.2465 | 553.2089 | 687.322 | 639.6156 | 800.5195 | 636.055 | 698.5936 | 342.9583 | 342.9583 | 352.0153 | 352.0153 | 356.173 | 356.173
2020-04-03 12:00 | No Data | No Data | No Data | No Data | 355.3432 | 430.8062 | 511.8755 | 636.2408 | 524.2791 | 651.7507 | 634.1376 | 794.0093 | 698.9532 | 698.9532 | 341.653 | 341.653 | 350.4838 | 350.4838 | 353.9346 | 353.9346
2020-04-03 12:30 | No Data | No Data | No Data | No Data | 353.2451 | 431.4539 | 509.0833 | 635.2684 | 520.9828 | 650.45 | 628.8631 | 787.8597 | 699.4413 | 699.4413 | 343.1685 | 343.1685 | 352.3301 | 352.3301 | 357.2731 | 357.2731
2020-04-03 13:00 | No Data | No Data | No Data | No Data | 350.2739 | 428.4678 | 413.765 | 514.4387 | 423.4494 | 526.8033 | 624.7306 | 782.7562 | 699.4928 | 699.4928 | 340.6149 | 340.6149 | 349.8228 | 349.8228 | 355.0497 | 355.0497
2020-04-03 13:30 | No Data | No Data | No Data | No Data | 348.5157 | 427.4255 | 465.4896 | 579.7426 | 476.6604 | 594.0771 | 620.0381 | 776.9054 | 663.788 | 699.8781 | 339.2729 | 339.2729 | 348.5223 | 348.5223 | 354.049 | 354.049
2020-04-03 14:00 | No Data | No Data | No Data | No Data | 355.8322 | 435.3796 | 430.166 | 533.6369 | 440.5317 | 546.8037 | 619.186 | 775.4503 | 699.5698 | 699.5698 | 340.3219 | 340.3219 | 349.8362 | 349.8362 | 355.7298 | 355.7298
2020-04-03 14:30 | No Data | No Data | No Data | No Data | 353.2889 | 433.1684 | 538.08 | 671.1547 | 550.749 | 687.1625 | 621.7435 | 779.0039 | 700.2635 | 700.2635 | 339.2729 | 339.2729 | 348.5607 | 348.5607 | 354.4328 | 354.4328
2020-04-03 15:00 | No Data | No Data | No Data | No Data | 356.7888 | 434.1176 | 528.9798 | 658.1437 | 542.0896 | 674.7465 | 619.1298 | 775.3136 | 699.4157 | 699.4157 | 339.0811 | 339.0811 | 348.5607 | 348.5607 | 353.7035 | 353.7035
2020-04-03 15:30 | No Data | No Data | No Data | No Data | 352.8166 | 429.3562 | 531.166 | 661.0024 | 544.0373 | 677.1394 | 621.1809 | 777.7629 | 699.8781 | 699.8781 | 337.8115 | 337.8115 | 346.9871 | 346.9871 | 352.6453 | 352.6453
2020-04-03 16:00 | No Data | No Data | No Data | No Data | 357.126 | 430.6178 | 476.3471 | 591.7922 | 487.6706 | 606.2183 | 621.1967 | 777.9316 | 700.1093 | 700.1093 | 336.4088 | 336.4088 | 345.6265 | 345.6265 | 351.8098 | 351.8098
2020-04-03 16:30 | No Data | No Data | No Data | No Data | 368.6876 | 439.7431 | 480.7314 | 597.8727 | 492.5039 | 613.0196 | 626.6474 | 784.9152 | 701.0599 | 701.0599 | 336.6508 | 336.6508 | 346.2858 | 346.2858 | 353.2549 | 353.2549
2020-04-03 17:00 | No Data | No Data | No Data | No Data | 378.4662 | 442.7169 | 528.0705 | 657.6758 | 541.0543 | 674.147 | 638.1079 | 799.2672 | 700.8545 | 700.8545 | 338.0859 | 338.0859 | 347.5696 | 347.5696 | 357.5154 | 357.5154
2020-04-03 17:30 | No Data | No Data | No Data | No Data | 380.1576 | 440.9051 | 544.6744 | 680.3737 | 557.6487 | 697.0527 | 643.6021 | 806.2406 | 699.8525 | 699.8525 | 338.8189 | 338.8189 | 347.9669 | 347.9669 | 356.5779 | 356.5779
2020-04-03 18:00 | No Data | No Data | No Data | No Data | 391.3807 | 446.4394 | 502.5896 | 628.7563 | 513.7632 | 643.2408 | 647.0934 | 809.4333 | 699.9039 | 699.9039 | 338.6142 | 338.6142 | 347.4396 | 347.4396 | 356.6935 | 356.6935
2020-04-03 18:30 | No Data | No Data | No Data | No Data | 396.4278 | 446.3909 | 525.3117 | 655.0876 | 537.7037 | 670.8606 | 641.4423 | 803.5979 | 699.4414 | 699.4414 | 339.4969 | 339.4969 | 348.9359 | 348.9359 | 359.7447 | 359.7447
2020-04-03 19:00 | No Data | No Data | No Data | No Data | 405.6454 | 450.3189 | 523.9614 | 654.7025 | 535.6275 | 669.6575 | 662.0069 | 829.2545 | 554.4646 | 699.2102 | 340.2575 | 340.2575 | 349.0934 | 349.0934 | 360.5639 | 360.5639
2020-04-03 19:30 | No Data | No Data | No Data | No Data | 411.1105 | 454.1877 | 553.3958 | 690.7803 | 566.8292 | 707.9623 | 666.8923 | 835.5113 | 635.4116 | 699.39 | 340.8454 | 340.8454 | 350.4935 | 350.4935 | 362.0269 | 362.0269
2020-04-03 20:00 | No Data | No Data | No Data | No Data | 422.5249 | 463.5995 | 528.7239 | 658.0298 | 541.9578 | 674.8509 | 672.8307 | 842.899 | 699.647 | 699.647 | 342.7965 | 342.7965 | 352.6051 | 352.6051 | 363.7336 | 363.7336
2020-04-03 20:30 | No Data | No Data | No Data | No Data | 422.9581 | 463.0169 | 519.0297 | 643.7999 | 533.7743 | 662.1519 | 678.2777 | 848.5933 | 616.1678 | 698.5678 | 343.4017 | 343.4017 | 353.5831 | 353.5831 | 362.2947 | 362.2947
2020-04-03 21:00 | No Data | No Data | No Data | No Data | 421.992 | 461.7674 | 533.0181 | 662.5488 | 549.5331 | 683.2436 | 677.8772 | 846.6599 | 536.9391 | 684.7019 | 342.7931 | 342.7931 | 352.9716 | 352.9716 | 361.6014 | 361.6014
2020-04-03 21:30 | No Data | No Data | No Data | No Data | 425.7063 | 465.7931 | 588.1411 | 734.6118 | 603.9321 | 754.6709 | 682.5157 | 854.6108 | 549.8474 | 698.5165 | 345.9926 | 345.9926 | 356.0742 | 356.0742 | 365.4794 | 365.4794
2020-04-03 22:00 | No Data | No Data | No Data | No Data | 426.1135 | 465.755 | 495.1318 | 614.8923 | 509.7062 | 633.3972 | 683.6441 | 853.6823 | 629.894 | 698.5678 | 345.0735 | 345.0735 | 355.6682 | 355.6682 | 364.4949 | 364.4949
2020-04-03 22:30 | No Data | No Data | No Data | No Data | 425.8956 | 465.388 | 677.591 | 844.0901 | 698.3444 | 870.2394 | 701.6656 | 876.7461 | 699.981 | 699.981 | 347.6051 | 347.6051 | 358.0392 | 358.0392 | 365.1006 | 365.1006
2020-04-03 23:00 | No Data | No Data | No Data | No Data | 429.802 | 469.4276 | 637.9036 | 795.9064 | 656.1152 | 818.9826 | 699.3555 | 875.1267 | 656.3748 | 700.4947 | 347.8422 | 347.8422 | 358.0392 | 358.0392 | 364.5605 | 364.5605
2020-04-03 23:30 | No Data | No Data | No Data | No Data | 432.6471 | 472.4205 | 635.8665 | 795.7407 | 651.896 | 816.2484 | 698.2087 | 874.1063 | 699.3386 | 699.3386 | 352.0113 | 352.0113 | 361.5047 | 361.5047 | 367.973 | 367.973
2020-04-04 | No Data | No Data | No Data | No Data | 431.5565 | 471.0398 | 594.3824 | 743.8312 | 609.7189 | 763.5236 | 688.7824 | 859.5571 | 656.1794 | 698.054 | 352.2496 | 352.2496 | 361.7936 | 361.7936 | 366.6838 | 366.6838
2020-04-04 00:30 | No Data | No Data | No Data | No Data | 430.5801 | 470.4538 | 557.4616 | 697.3374 | 572.571 | 716.6982 | 625.8253 | 782.64 | 549.519 | 698.0283 | 351.9689 | 351.9689 | 361.9978 | 361.9978 | 367.4496 | 367.4496
2020-04-04 01:00 | No Data | No Data | No Data | No Data | 434.7522 | 474.4136 | 597.5998 | 747.8658 | 611.7312 | 766.0745 | 644.4965 | 805.7638 | 544.4258 | 696.7426 | 352.9873 | 352.9873 | 362.6371 | 362.6371 | 369.0181 | 369.0181
2020-04-04 01:30 | No Data | No Data | No Data | No Data | 435.5583 | 475.1035 | 687.2977 | 860.3215 | 704.8729 | 882.7139 | 707.6895 | 883.6998 | 608.718 | 699.5698 | 355.1648 | 355.1648 | 365.0629 | 365.0629 | 368.6561 | 368.6561
2020-04-04 02:00 | No Data | No Data | No Data | No Data | 435.7986 | 475.139 | 655.059 | 819.9857 | 671.0212 | 840.3718 | 709.206 | 887.6 | 681.7491 | 699.5185 | 356.249 | 356.249 | 365.8745 | 365.8745 | 367.4629 | 367.4629
2020-04-04 02:30 | No Data | No Data | No Data | No Data | 438.0214 | 477.261 | 619.0112 | 773.4933 | 635.4304 | 794.35 | 710.5975 | 889.6998 | 699.981 | 699.981 | 356.1663 | 356.1663 | 366.662 | 366.662 | 369.5826 | 369.5826
2020-04-04 03:00 | No Data | No Data | No Data | No Data | 440.4598 | 479.6922 | 610.2688 | 762.7858 | 625.9575 | 782.706 | 709.7581 | 888.8087 | 619.7213 | 699.4156 | 356.2874 | 356.2874 | 367.0253 | 367.0253 | 370.6411 | 370.6411
2020-04-04 03:30 | No Data | No Data | No Data | No Data | 439.4665 | 478.4239 | 679.2654 | 849.3865 | 696.6973 | 871.589 | 711.0706 | 890.3459 | 673.0992 | 699.3129 | 356.247 | 356.247 | 366.9849 | 366.9849 | 372.9084 | 372.9084
2020-04-04 04:00 | No Data | No Data | No Data | No Data | 439.2438 | 478.1443 | 638.4106 | 797.6699 | 654.9268 | 818.652 | 712.4609 | 892.2324 | 655.0982 | 699.5956 | 356.5699 | 356.5699 | 366.9849 | 366.9849 | 374.7221 | 374.7221
2020-04-04 04:30 | No Data | No Data | No Data | No Data | 439.9798 | 478.797 | 623.9811 | 779.2002 | 640.8298 | 800.5344 | 713.2206 | 893.2234 | 640.7453 | 699.3643 | 356.5699 | 356.5699 | 366.7427 | 366.7427 | 374.5875 | 374.5875
2020-04-04 05:00 | No Data | No Data | No Data | No Data | 440.4774 | 478.9697 | 643.5931 | 802.9764 | 660.7551 | 824.6406 | 675.6878 | 845.6281 | 630.1536 | 699.2358 | 356.3681 | 356.3681 | 366.6216 | 366.6216 | 373.9955 | 373.9955
2020-04-04 05:30 | No Data | No Data | No Data | No Data | 440.0157 | 477.8861 | 659.4567 | 822.9291 | 675.8337 | 843.586 | 653.7787 | 818.9343 | 624.7644 | 699.2358 | 356.4489 | 356.4489 | 366.7831 | 366.7831 | 373.4976 | 373.4976
2020-04-04 06:00 | No Data | No Data | No Data | No Data | 438.1884 | 475.6155 | 687.9717 | 859.4828 | 706.814 | 883.3157 | 635.9354 | 792.1108 | 697.5916 | 697.5916 | 357.2231 | 357.2231 | 366.9034 | 366.9034 | 373.3832 | 373.3832
2020-04-04 06:30 | No Data | No Data | No Data | No Data | 434.806 | 471.7681 | 621.76 | 773.4882 | 639.5854 | 795.9247 | 673.7328 | 841.7274 | 678.8329 | 698.0283 | 356.6966 | 356.6966 | 366.8624 | 366.8624 | 372.3301 | 372.3301
2020-04-04 07:00 | No Data | No Data | No Data | No Data | 437.4297 | 474.2982 | 655.9244 | 815.8774 | 674.6617 | 839.2725 | 716.0737 | 895.2677 | 658.7609 | 699.056 | 356.9396 | 356.9396 | 367.0649 | 367.0649 | 373.0186 | 373.0186
2020-04-04 07:30 | No Data | No Data | No Data | No Data | 437.2835 | 473.8262 | 653.9866 | 812.6337 | 673.1573 | 836.5686 | 717.2199 | 896.848 | 698.8505 | 698.8505 | 356.4536 | 356.4536 | 366.7005 | 366.7005 | 372.6946 | 372.6946
2020-04-04 08:00 | No Data | No Data | No Data | No Data | 429.9993 | 469.0515 | 636.7178 | 794.1641 | 652.2775 | 813.8318 | 685.7194 | 858.8733 | 699.2872 | 699.2872 | 357.3446 | 357.3446 | 367.47 | 367.47 | 374.0312 | 374.0312
2020-04-04 08:30 | No Data | No Data | No Data | No Data | 428.4421 | 470.9365 | 623.1086 | 777.6682 | 638.2353 | 796.7885 | 703.6785 | 881.5125 | 699.4157 | 699.4157 | 358.6589 | 358.6589 | 368.8599 | 368.8599 | 375.3625 | 375.3625
2020-04-04 09:00 | No Data | No Data | No Data | No Data | 423.5068 | 469.5594 | 635.7415 | 793.7751 | 651.3361 | 813.4267 | 700.207 | 877.1955 | 699.467 | 699.467 | 358.1379 | 358.1379 | 367.9532 | 367.9532 | 374.5361 | 374.5361
2020-04-04 09:30 | No Data | No Data | No Data | No Data | 419.076 | 468.5036 | 634.9951 | 793.6867 | 650.5747 | 813.462 | 693.2039 | 868.4532 | 699.7239 | 699.7239 | 357.18 | 357.18 | 367.0465 | 367.0465 | 372.972 | 372.972
2020-04-04 10:00 | No Data | No Data | No Data | No Data | 415.2278 | 467.965 | 666.2616 | 833.7205 | 683.6926 | 855.9144 | 685.898 | 858.8098 | 698.7477 | 698.7477 | 356.3792 | 356.3792 | 365.8727 | 365.8727 | 373.4987 | 373.4987
2020-04-04 10:30 | No Data | No Data | No Data | No Data | 414.87 | 470.0336 | 656.6583 | 821.8207 | 673.0566 | 842.7463 | 679.2185 | 850.2042 | 698.8248 | 698.8248 | 354.4079 | 354.4079 | 364.2146 | 364.2146 | 371.7349 | 371.7349
2020-04-04 11:00 | No Data | No Data | No Data | No Data | 407.5359 | 466.121 | 653.3029 | 817.4675 | 670.059 | 838.8458 | 672.6027 | 842.0985 | 698.7991 | 698.7991 | 353.2212 | 353.2212 | 362.6746 | 362.6746 | 369.4147 | 369.4147
2020-04-04 11:30 | No Data | No Data | No Data | No Data | 401.3044 | 463.6303 | 650.8495 | 814.5125 | 666.1829 | 834.1994 | 667.9446 | 834.4448 | 698.2596 | 698.2596 | 353.2055 | 353.2055 | 363.1657 | 363.1657 | 372.3249 | 372.3249
2020-04-04 12:00 | No Data | No Data | No Data | No Data | 394.1532 | 459.5423 | 647.9417 | 810.926 | 663.683 | 831.1742 | 665.5396 | 831.9503 | 698.6192 | 698.6192 | 352.5283 | 352.5283 | 362.8591 | 362.8591 | 371.1743 | 371.1743
2020-04-04 12:30 | No Data | No Data | No Data | No Data | 413.5488 | 475.2249 | 645.1108 | 807.4887 | 659.4538 | 825.8471 | 661.7702 | 827.9008 | 699.313 | 699.313 | 352.6292 | 352.6292 | 362.5927 | 362.5927 | 372.6034 | 372.6034
2020-04-04 13:00 | No Data | No Data | No Data | No Data | 407.7502 | 470.1092 | 640.5286 | 801.7447 | 655.4025 | 820.8041 | 657.4333 | 822.1359 | 698.3366 | 698.3366 | 351.1121 | 351.1121 | 360.7692 | 360.7692 | 367.9996 | 367.9996
2020-04-04 13:30 | No Data | No Data | No Data | No Data | 407.0182 | 470.0341 | 636.1011 | 795.9948 | 652.1531 | 816.4288 | 654.5314 | 819.3826 | 699.1588 | 699.1588 | 349.2571 | 349.2571 | 359.2405 | 359.2405 | 370.4626 | 370.4626
2020-04-04 14:00 | No Data | No Data | No Data | No Data | 409.2422 | 472.9897 | 639.6586 | 799.8287 | 655.842 | 820.5027 | 657.7607 | 823.8996 | 700.4177 | 700.4177 | 350.6339 | 350.6339 | 361.5962 | 361.5962 | 371.5681 | 371.5681
2020-04-04 14:30 | No Data | No Data | No Data | No Data | 419.2726 | 479.9783 | 589.827 | 738.076 | 604.9849 | 757.4797 | 664.0533 | 830.9792 | 699.8268 | 699.8268 | 350.1156 | 350.1156 | 360.6325 | 360.6325 | 369.4298 | 369.4298
2020-04-04 15:00 | No Data | No Data | No Data | No Data | 412.2177 | 472.2738 | 636.9694 | 796.9957 | 652.4518 | 816.9255 | 655.0129 | 818.0964 | 698.3881 | 698.3881 | 347.6981 | 347.6981 | 357.0943 | 357.0943 | 366.149 | 366.149
2020-04-04 15:30 | No Data | No Data | No Data | No Data | 428.3248 | 483.6898 | 636.1923 | 796.1278 | 651.9322 | 816.2189 | 654.0215 | 818.8052 | 699.6984 | 699.6984 | 347.6492 | 347.6492 | 357.9147 | 357.9147 | 377.9139 | 377.9139
2020-04-04 16:00 | No Data | No Data | No Data | No Data | 419.8056 | 477.1233 | 639.1077 | 799.8245 | 654.7737 | 819.703 | 657.2185 | 822.8212 | 699.3386 | 699.3386 | 347.2783 | 347.2783 | 358.0582 | 358.0582 | 374.013 | 374.013
2020-04-04 16:30 | No Data | No Data | No Data | No Data | 428.9003 | 480.8842 | 639.3873 | 799.2579 | 654.9858 | 819.0376 | 657.1698 | 823.282 | 699.4157 | 699.4157 | 346.2606 | 346.2606 | 355.7875 | 355.7875 | 371.4951 | 371.4951
2020-04-04 17:00 | No Data | No Data | No Data | No Data | 423.9389 | 474.3624 | 641.9195 | 801.9245 | 658.4377 | 822.9466 | 661.2587 | 828.4562 | 699.5442 | 699.5442 | 345.924 | 345.924 | 356.2321 | 356.2321 | 373.3524 | 373.3524
2020-04-04 17:30 | No Data | No Data | No Data | No Data | 436.2262 | 481.4933 | 647.7913 | 809.6997 | 663.4785 | 829.5521 | 666.5364 | 835.0537 | 699.2102 | 699.2102 | 346.5188 | 346.5188 | 356.676 | 356.676 | 374.7245 | 374.7245
2020-04-04 18:00 | No Data | No Data | No Data | No Data | 438.1163 | 480.992 | 574.8372 | 717.7782 | 588.6945 | 735.5089 | 671.5497 | 841.3467 | 699.6984 | 699.6984 | 346.8785 | 346.8785 | 357.3555 | 357.3555 | 374.7727 | 374.7727
2020-04-04 18:30 | No Data | No Data | No Data | No Data | 439.8418 | 479.8585 | 571.2645 | 714.5995 | 585.0103 | 732.27 | 685.6417 | 858.379 | 699.467 | 699.467 | 350.208 | 350.208 | 359.8347 | 359.8347 | 374.666 | 374.666
2020-04-04 19:00 | No Data | No Data | No Data | No Data | 447.1568 | 483.241 | 528.1875 | 660.4302 | 540.863 | 676.714 | 692.5925 | 867.2914 | 700.2635 | 700.2635 | 350.551 | 350.551 | 360.747 | 360.747 | 376.8673 | 376.8673
2020-04-04 19:30 | No Data | No Data | No Data | No Data | 455.0974 | 489.6948 | 656.4492 | 821.4067 | 671.4799 | 840.6261 | 697.6639 | 873.585 | 699.8267 | 699.8267 | 352.7089 | 352.7089 | 362.8318 | 362.8318 | 377.285 | 377.285
2020-04-04 20:00 | No Data | No Data | No Data | No Data | 458.1198 | 492.6221 | 574.3025 | 716.7294 | 588.9802 | 735.438 | 699.2014 | 874.4814 | 700.392 | 700.392 | 352.7093 | 352.7093 | 363.4193 | 363.4193 | 378.1067 | 378.1067
2020-04-04 20:30 | No Data | No Data | No Data | No Data | 455.7019 | 490.1844 | 551.2197 | 688.0457 | 565.3459 | 706.0705 | 656.3774 | 820.9824 | 699.4156 | 699.4156 | 353.2262 | 353.2262 | 363.7433 | 363.7433 | 377.0569 | 377.0569
2020-04-04 21:00 | No Data | No Data | No Data | No Data | 458.1974 | 492.9669 | 542.0174 | 675.5765 | 557.4222 | 695.0433 | 703.8593 | 878.24 | 700.0837 | 700.0837 | 353.6618 | 353.6618 | 364.3169 | 364.3169 | 379.0061 | 379.0061
2020-04-04 21:30 | No Data | No Data | No Data | No Data | 459.5217 | 494.0334 | 602.6429 | 751.2247 | 619.9709 | 773.1174 | 705.6556 | 879.613 | 700.2892 | 700.2892 | 353.9167 | 353.9167 | 364.667 | 364.667 | 379.989 | 379.989
2020-04-04 22:00 | No Data | No Data | No Data | No Data | 460.1953 | 494.985 | 560.6231 | 699.0413 | 575.2797 | 717.6687 | 709.2744 | 887.8531 | 700.5718 | 700.5718 | 356.2402 | 356.2402 | 366.7594 | 366.7594 | 380.9143 | 380.9143
2020-04-04 22:30 | No Data | No Data | No Data | No Data | 459.7708 | 494.5284 | 542.3984 | 676.597 | 555.5693 | 693.3356 | 709.1032 | 888.3025 | 700.0066 | 700.0066 | 356.4508 | 356.4508 | 366.7424 | 366.7424 | 379.7772 | 379.7772
2020-04-04 23:00 | No Data | No Data | No Data | No Data | 457.0568 | 492.1015 | 510.293 | 635.7965 | 523.5224 | 652.6729 | 709.3712 | 888.4515 | 699.6983 | 699.6983 | 356.4055 | 356.4055 | 366.9449 | 366.9449 | 379.7226 | 379.7226
2020-04-04 23:30 | No Data | No Data | No Data | No Data | 453.5938 | 488.144 | 571.5332 | 712.0014 | 586.1311 | 730.4198 | 711.5949 | 891.4866 | 698.2081 | 698.2081 | 357.1447 | 357.1447 | 367.0456 | 367.0456 | 379.236 | 379.236
2020-04-05 | No Data | No Data | No Data | No Data | 453.1923 | 488.171 | 488.5125 | 606.955 | 501.1081 | 622.9611 | 653.7495 | 818.4653 | 699.2101 | 699.2101 | 357.9851 | 357.9851 | 368.0927 | 368.0927 | 380.0033 | 380.0033
2020-04-05 00:30 | No Data | No Data | No Data | No Data | 452.4037 | 487.2557 | 473.8665 | 589.5398 | 486.4079 | 605.6024 | 718.4069 | 899.4803 | 699.1331 | 699.1331 | 359.2131 | 359.2131 | 369.2342 | 369.2342 | 379.0441 | 379.0441
2020-04-05 01:00 | No Data | No Data | No Data | No Data | 452.1071 | 487.101 | 474.5403 | 589.1256 | 487.2898 | 605.1522 | 719.5831 | 900.7996 | 699.6726 | 699.6726 | 359.7091 | 359.7091 | 370.0645 | 370.0645 | 380.974 | 380.974
2020-04-05 01:30 | No Data | No Data | No Data | No Data | 451.3186 | 486.2198 | 476.157 | 589.2841 | 489.0931 | 605.3401 | 722.7785 | 904.7875 | 699.6983 | 699.6983 | 360.5334 | 360.5334 | 371.0014 | 371.0014 | 381.4276 | 381.4276
2020-04-05 02:00 | No Data | No Data | No Data | No Data | 451.4278 | 486.0736 | 477.7857 | 590.1562 | 491.0983 | 606.7742 | 725.2808 | 907.985 | 699.8525 | 699.8525 | 361.4614 | 361.4614 | 372.1216 | 372.1216 | 381.6888 | 381.6888
2020-04-05 02:30 | No Data | No Data | No Data | No Data | 450.0407 | 484.7405 | 479.5715 | 590.0403 | 492.8163 | 606.3927 | 728.3706 | 911.8602 | 699.6726 | 699.6726 | 362.5806 | 362.5806 | 373.3246 | 373.3246 | 380.7541 | 380.7541
2020-04-05 02:00 | No Data | No Data | No Data | No Data | 450.2154 | 484.7355 | 478.5453 | 587.9041 | 492.309 | 604.8132 | 727.425 | 910.7966 | 698.9789 | 698.9789 | 362.2632 | 362.2632 | 372.6642 | 372.6642 | 380.5616 | 380.5616
2020-04-05 02:30 | No Data | No Data | No Data | No Data | 446.632 | 481.53 | 477.777 | 586.3078 | 491.2565 | 602.8796 | 726.1941 | 909.2078 | 699.6212 | 699.6212 | 361.684 | 361.684 | 372.373 | 372.373 | 381.6212 | 381.6212
2020-04-05 03:00 | No Data | No Data | No Data | No Data | 445.7966 | 480.7943 | 477.2194 | 588.0482 | 490.1118 | 604.2838 | 723.5461 | 905.7987 | 699.9808 | 699.9808 | 361.3306 | 361.3306 | 371.787 | 371.787 | 381.7178 | 381.7178
2020-04-05 03:30 | No Data | No Data | No Data | No Data | 443.8876 | 479.1996 | 478.5473 | 592.5529 | 491.3731 | 608.7049 | 724.8719 | 905.5088 | 698.9789 | 698.9789 | 361.6366 | 361.6366 | 371.4715 | 371.4715 | 381.1385 | 381.1385
2020-04-05 04:00 | No Data | No Data | No Data | No Data | 441.9147 | 477.6057 | 478.8433 | 594.1264 | 490.6232 | 608.8494 | 724.7028 | 903.5719 | 699.5442 | 699.5442 | 362.2923 | 362.2923 | 372.373 | 372.373 | 382.5729 | 382.5729
2020-04-05 04:30 | No Data | No Data | No Data | No Data | 439.8272 | 475.2879 | 529.2799 | 655.8712 | 543.2653 | 673.3981 | 723.288 | 904.6444 | 699.056 | 699.056 | 361.0031 | 361.0031 | 370.8275 | 370.8275 | 380.1868 | 380.1868
2020-04-05 05:00 | No Data | No Data | No Data | No Data | 439.2301 | 474.7772 | 556.7396 | 690.7552 | 571.4956 | 709.1251 | 721.092 | 901.5779 | 698.8505 | 698.8505 | 360.0732 | 360.0732 | 370.1569 | 370.1569 | 380.6419 | 380.6419
2020-04-05 05:30 | No Data | No Data | No Data | No Data | 436.1898 | 472.0582 | 550.308 | 682.3774 | 564.949 | 700.8065 | 719.6096 | 899.7366 | 698.722 | 698.722 | 359.4645 | 359.4645 | 369.1268 | 369.1268 | 379.373 | 379.373
2020-04-05 06:00 | No Data | No Data | No Data | No Data | 432.1922 | 468.5157 | 551.4816 | 683.3511 | 566.1361 | 701.707 | 720.4465 | 900.9797 | 698.8505 | 698.8505 | 359.7814 | 359.7814 | 369.2451 | 369.2451 | 379.5385 | 379.5385
2020-04-05 06:30 | No Data | No Data | No Data | No Data | 429.1698 | 466.2123 | 552.2928 | 686.5071 | 564.8721 | 702.199 | 717.6289 | 898.4576 | 699.1331 | 699.1331 | 359.9378 | 359.9378 | 369.5568 | 369.5568 | 380.3109 | 380.3109
2020-04-05 07:00 | No Data | No Data | No Data | No Data | 425.8397 | 465.9197 | 588.7982 | 729.6874 | 602.0122 | 746.0197 | 711.5934 | 889.631 | 698.6192 | 698.6192 | 358.9368 | 358.9368 | 368.9525 | 368.9525 | 380.2419 | 380.2419
2020-04-05 07:30 | No Data | No Data | No Data | No Data | 422.6742 | 466.2126 | 586.8873 | 728.7729 | 600.249 | 745.3452 | 707.2587 | 884.8471 | 698.6963 | 698.6963 | 359.3847 | 359.3847 | 369.4818 | 369.4818 | 379.8383 | 379.8383
2020-04-05 08:00 | No Data | No Data | No Data | No Data | 415.5572 | 462.8363 | 585.4842 | 728.9097 | 599.1222 | 745.9712 | 701.6699 | 878.5787 | 699.2872 | 699.2872 | 359.0427 | 359.0427 | 368.9822 | 368.9822 | 378.9951 | 378.9951
2020-04-05 08:30 | No Data | No Data | No Data | No Data | 411.1107 | 461.9753 | 588.4225 | 733.7798 | 601.9138 | 750.897 | 691.1696 | 865.8973 | 699.1588 | 699.1588 | 356.8496 | 356.8496 | 366.743 | 366.743 | 376.2387 | 376.2387
2020-04-05 09:00 | No Data | No Data | No Data | No Data | 407.4377 | 461.7411 | 571.0844 | 712.949 | 584.6146 | 730.1543 | 685.2301 | 858.4799 | 699.0046 | 699.0046 | 355.7608 | 355.7608 | 365.5699 | 365.5699 | 373.4635 | 373.4635
2020-04-05 09:30 | No Data | No Data | No Data | No Data | 401.3435 | 459.4171 | 654.3427 | 818.6976 | 669.1708 | 837.6466 | 677.9363 | 848.8858 | 699.0303 | 699.0303 | 354.7167 | 354.7167 | 363.8274 | 363.8274 | 371.609 | 371.609
2020-04-05 10:00 | No Data | No Data | No Data | No Data | 400.8323 | 460.4445 | 653.4702 | 817.5106 | 668.326 | 836.4709 | 670.0958 | 839.1713 | 698.5678 | 698.5678 | 353.2671 | 353.2671 | 362.2775 | 362.2775 | 368.7816 | 368.7816
2020-04-05 10:30 | No Data | No Data | No Data | No Data | 398.1076 | 460.8098 | 616.8738 | 771.9096 | 633.2403 | 792.9666 | 665.312 | 833.3273 | 700.7003 | 700.7003 | 351.5682 | 351.5682 | 360.3088 | 360.3088 | 368.3626 | 368.3626
2020-04-05 11:00 | No Data | No Data | No Data | No Data | 395.1785 | 460.7819 | 644.5007 | 806.6241 | 661.4882 | 828.3086 | 662.7927 | 830.0267 | 700.9829 | 700.9829 | 351.7468 | 351.7468 | 360.4471 | 360.4471 | 366.0487 | 366.0487
2020-04-05 11:30 | No Data | No Data | No Data | No Data | 391.733 | 459.5901 | 640.4852 | 801.4448 | 658.4626 | 824.3893 | 660.0965 | 826.4681 | 701.4453 | 701.4453 | 350.887 | 350.887 | 360.2472 | 360.2472 | 366.7903 | 366.7903
2020-04-05 12:00 | No Data | No Data | No Data | No Data | 393.8054 | 461.0579 | 619.2119 | 774.9105 | 633.7233 | 793.5573 | 655.4062 | 819.98 | 698.9018 | 698.9018 | 349.4913 | 349.4913 | 358.6749 | 358.6749 | 363.7285 | 363.7285
2020-04-05 12:30 | No Data | No Data | No Data | No Data | 393.334 | 461.4478 | 629.1808 | 787.5898 | 643.9882 | 806.4974 | 651.7449 | 814.8624 | 698.6963 | 698.6963 | 348.5093 | 348.5093 | 357.5923 | 357.5923 | 365.3071 | 365.3071
2020-04-05 13:00 | No Data | No Data | No Data | No Data | 400.3934 | 468.4238 | 628.2628 | 785.8864 | 644.0924 | 806.0628 | 652.6088 | 817.2736 | 700.2122 | 700.2122 | 348.5093 | 348.5093 | 358.54 | 358.54 | 366.3543 | 366.3543
2020-04-05 13:30 | No Data | No Data | No Data | No Data | 396.9154 | 463.9441 | 592.3719 | 741.3482 | 606.4329 | 759.405 | 651.8571 | 815.3295 | 699.3901 | 699.3901 | 348.4573 | 348.4573 | 357.8794 | 357.8794 | 365.048 | 365.048
2020-04-05 14:00 | No Data | No Data | No Data | No Data | 402.2584 | 467.7733 | 601.9584 | 753.3313 | 616.1514 | 771.4996 | 653.267 | 817.5508 | 698.9276 | 698.9276 | 348.2382 | 348.2382 | 357.7363 | 357.7363 | 365.523 | 365.523
2020-04-05 14:30 | No Data | No Data | No Data | No Data | 405.8881 | 468.3223 | 593.0402 | 742.1035 | 607.287 | 760.355 | 654.6917 | 819.2955 | 699.1844 | 699.1844 | 347.3457 | 347.3457 | 356.5019 | 356.5019 | 362.2655 | 362.2655
2020-04-05 15:00 | No Data | No Data | No Data | No Data | 405.5153 | 466.2595 | 624.1943 | 780.8012 | 638.7187 | 799.337 | 655.7153 | 821.172 | 699.8525 | 699.8525 | 346.7671 | 346.7671 | 356.5435 | 356.5435 | 362.6846 | 362.6846
2020-04-05 15:30 | No Data | No Data | No Data | No Data | 407.6452 | 466.2273 | 631.5855 | 790.3261 | 646.4313 | 809.277 | 657.9475 | 823.7236 | 699.5956 | 699.5956 | 346.535 | 346.535 | 355.9443 | 355.9443 | 363.9876 | 363.9876
2020-04-05 16:00 | No Data | No Data | No Data | No Data | 416.0223 | 470.2612 | 567.2585 | 709.4711 | 579.9558 | 725.7419 | 662.3302 | 829.3856 | 699.6983 | 699.6983 | 346.9894 | 346.9894 | 356.4406 | 356.4406 | 364.8684 | 364.8684
2020-04-05 16:30 | No Data | No Data | No Data | No Data | 416.6189 | 467.6477 | 543.3354 | 679.0497 | 556.428 | 695.9012 | 666.2952 | 834.5547 | 699.0816 | 699.0816 | 346.5742 | 346.5742 | 356.1795 | 356.1795 | 365.5259 | 365.5259
2020-04-05 17:00 | No Data | No Data | No Data | No Data | 425.5394 | 473.0539 | 498.1217 | 623.1042 | 509.3642 | 637.6812 | 668.7589 | 836.7475 | 699.9553 | 699.9553 | 345.8708 | 345.8708 | 354.9007 | 354.9007 | 367.9767 | 367.9767
2020-04-05 17:30 | No Data | No Data | No Data | No Data | 432.8036 | 475.2572 | 528.0898 | 659.2185 | 540.9351 | 675.6291 | 674.5923 | 845.1588 | 699.3643 | 699.3643 | 345.5968 | 345.5968 | 355.3837 | 355.3837 | 367.6843 | 367.6843
2020-04-05 18:00 | No Data | No Data | No Data | No Data | 439.8403 | 478.0128 | 515.8903 | 643.7637 | 528.399 | 659.7297 | 680.8775 | 853.0337 | 699.5442 | 699.5442 | 346.2214 | 346.2214 | 355.8659 | 355.8659 | 367.8172 | 367.8172
2020-04-05 18:30 | No Data | No Data | No Data | No Data | 440.2368 | 477.8748 | 480.6454 | 599.1244 | 492.7602 | 614.7256 | 632.3635 | 792.2415 | 698.9532 | 698.9532 | 346.4137 | 346.4137 | 356.1116 | 356.1116 | 367.0997 | 367.0997
2020-04-05 19:00 | No Data | No Data | No Data | No Data | 438.9152 | 476.619 | 453.6397 | 561.2661 | 466.1524 | 577.1185 | 688.574 | 860.2278 | 699.0303 | 699.0303 | 347.8307 | 347.8307 | 357.6133 | 357.6133 | 368.665 | 368.665
2020-04-05 19:30 | No Data | No Data | No Data | No Data | 444.0938 | 482.1337 | 457.3654 | 565.4379 | 470.0572 | 581.464 | 694.3292 | 868.9662 | 672.8899 | 700.1607 | 349.8575 | 349.8575 | 360.1358 | 360.1358 | 371.4544 | 371.4544
2020-04-05 20:00 | No Data | No Data | No Data | No Data | 446.5285 | 484.6317 | 456.8202 | 566.8694 | 468.8814 | 582.1219 | 693.0578 | 868.0898 | 700.7773 | 700.7773 | 349.6743 | 349.6743 | 360.0172 | 360.0172 | 372.6319 | 372.6319
2020-04-05 20:30 | No Data | No Data | No Data | No Data | 445.419 | 482.7477 | 494.6117 | 614.3353 | 507.8403 | 630.9781 | 685.4675 | 858.781 | 700.7517 | 700.7517 | 348.2328 | 348.2328 | 358.4216 | 358.4216 | 371.6284 | 371.6284
2020-04-05 21:00 | No Data | No Data | No Data | No Data | 448.19 | 485.3962 | 504.4849 | 626.3508 | 518.2936 | 643.8681 | 688.4291 | 862.2193 | 701.1627 | 701.1627 | 347.809 | 347.809 | 358.259 | 358.259 | 372.6185 | 372.6185
2020-04-05 21:30 | No Data | No Data | No Data | No Data | 447.7704 | 484.9771 | 503.5697 | 627.238 | 517.1218 | 644.4308 | 691.5347 | 866.3049 | 700.6233 | 700.6233 | 349.2944 | 349.2944 | 359.7075 | 359.7075 | 372.6988 | 372.6988
2020-04-05 22:00 | No Data | No Data | No Data | No Data | 450.3582 | 487.4971 | 457.0286 | 569.344 | 468.9965 | 584.6382 | 692.6024 | 867.7071 | 669.6713 | 700.2892 | 349.7557 | 349.7557 | 360.3423 | 360.3423 | 374.2095 | 374.2095
2020-04-05 22:30 | No Data | No Data | No Data | No Data | 449.0547 | 486.4744 | 458.0118 | 571.8099 | 469.9099 | 587.1735 | 694.0367 | 869.5139 | 622.099 | 699.3387 | 350.4365 | 350.4365 | 360.8089 | 360.8089 | 373.659 | 373.659
2020-04-05 23:00 | No Data | No Data | No Data | No Data | 449.582 | 486.6921 | 525.7683 | 656.6724 | 539.3546 | 673.9862 | 634.2274 | 794.5882 | 621.8194 | 698.9018 | 349.7204 | 349.7204 | 360.3252 | 360.3252 | 374.631 | 374.631
2020-04-05 23:30 | No Data | No Data | No Data | No Data | 450.9131 | 487.4345 | 507.414 | 634.0647 | 520.5226 | 650.9812 | 685.4847 | 858.6946 | 633.7935 | 698.799 | 350.4976 | 350.4976 | 360.646 | 360.646 | 373.3513 | 373.3513
2020-04-06 | No Data | No Data | No Data | No Data | 452.5887 | 489.1764 | 460.6148 | 575.0516 | 473.1275 | 591.1509 | 650.4187 | 814.6645 | 648.2957 | 699.0046 | 351.7898 | 351.7898 | 362.2552 | 362.2552 | 375.3615 | 375.3615
2020-04-06 00:30 | No Data | No Data | No Data | No Data | 453.4351 | 490.0242 | 463.392 | 578.6838 | 475.8018 | 594.6796 | 648.8635 | 812.826 | 618.5814 | 699.5442 | 353.3552 | 353.3552 | 364.1054 | 364.1054 | 377.1489 | 377.1489
2020-04-06 01:00 | No Data | No Data | No Data | No Data | 454.1436 | 490.7239 | 464.4367 | 579.854 | 476.5456 | 595.553 | 610.7778 | 765.1912 | 584.6251 | 699.313 | 353.8087 | 353.8087 | 364.333 | 364.333 | 377.8001 | 377.8001
2020-04-06 01:30 | No Data | No Data | No Data | No Data | 452.7491 | 489.5235 | 465.3883 | 580.8677 | 477.7375 | 596.7426 | 670.3351 | 839.8304 | 642.5191 | 699.1331 | 354.521 | 354.521 | 365.0226 | 365.0226 | 379.2272 | 379.2272
2020-04-06 02:00 | No Data | No Data | No Data | No Data | 454.2236 | 491.2227 | 466.2131 | 581.9038 | 478.1774 | 597.3203 | 686.3278 | 859.7144 | 645.0118 | 699.467 | 355.1745 | 355.1745 | 365.8311 | 365.8311 | 380.1256 | 380.1256
2020-04-06 02:30 | No Data | No Data | No Data | No Data | 457.6437 | 494.2917 | 465.9419 | 581.9479 | 477.8869 | 597.3989 | 686.8115 | 860.3845 | 622.6818 | 699.4928 | 354.7402 | 354.7402 | 365.4461 | 365.4461 | 380.7404 | 380.7404
2020-04-06 03:00 | No Data | No Data | No Data | No Data | 460.1892 | 496.1429 | 494.7878 | 618.386 | 506.8934 | 633.9805 | 704.7642 | 882.8799 | 633.5883 | 699.2102 | 354.364 | 354.364 | 365.08 | 365.08 | 380.8224 | 380.8224
2020-04-06 03:30 | No Data | No Data | No Data | No Data | 460.2429 | 496.2044 | 498.5615 | 622.7145 | 511.8025 | 639.5199 | 677.6436 | 848.9465 | 663.7805 | 699.6726 | 354.1227 | 354.1227 | 364.7985 | 364.7985 | 380.9451 | 380.9451
2020-04-06 04:00 | No Data | No Data | No Data | No Data | 459.63 | 495.7137 | 495.0959 | 618.3936 | 508.2278 | 635.1995 | 707.3159 | 886.1199 | 629.5651 | 699.5956 | 354.9327 | 354.9327 | 365.731 | 365.731 | 380.6314 | 380.6314
2020-04-06 04:30 | No Data | No Data | No Data | No Data | 459.3872 | 495.4859 | 472.7162 | 589.8945 | 484.7674 | 605.3246 | 710.993 | 890.6705 | 621.7082 | 699.6212 | 356.3307 | 356.3307 | 366.9252 | 366.9252 | 380.931 | 380.931
2020-04-06 05:00 | No Data | No Data | No Data | No Data | 457.8621 | 494.1483 | 490.0177 | 612.2427 | 502.6523 | 628.5869 | 711.9866 | 891.8536 | 647.5348 | 699.4414 | 356.7971 | 356.7971 | 367.5307 | 367.5307 | 380.5005 | 380.5005
2020-04-06 05:30 | No Data | No Data | No Data | No Data | 457.702 | 493.7022 | 503.1239 | 628.3503 | 516.571 | 645.6184 | 713.1871 | 893.3639 | 601.5356 | 699.2616 | 356.864 | 356.864 | 367.6287 | 367.6287 | 379.8721 | 379.8721
2020-04-06 06:00 | No Data | No Data | No Data | No Data | 457.5418 | 493.0568 | 505.9951 | 631.602 | 519.2689 | 648.6629 | 645.8287 | 808.9435 | 606.3285 | 698.6706 | 357.2787 | 357.2787 | 367.4646 | 367.4646 | 378.6564 | 378.6564
2020-04-06 06:30 | No Data | No Data | No Data | No Data | 451.8131 | 487.3502 | 476.5227 | 595.5126 | 488.9551 | 611.6059 | 662.3251 | 829.773 | 569.6123 | 697.8742 | 357.8467 | 357.8467 | 367.9383 | 367.9383 | 376.867 | 376.867
2020-04-06 07:00 | No Data | No Data | No Data | No Data | 447.7213 | 485.9263 | 470.5937 | 588.4144 | 482.7087 | 604.1608 | 606.5333 | 759.8922 | 595.6807 | 697.5916 | 358.5927 | 358.5927 | 368.2932 | 368.2932 | 376.2797 | 376.2797
2020-04-06 07:30 | No Data | No Data | No Data | No Data | 442.5375 | 484.8957 | 479.9369 | 600.2714 | 491.6653 | 615.5514 | 598.3358 | 749.585 | 557.1812 | 697.5402 | 357.4414 | 357.4414 | 367.2755 | 367.2755 | 376.0748 | 376.0748
2020-04-06 08:00 | No Data | No Data | No Data | No Data | 429.0589 | 474.5859 | 529.869 | 662.4995 | 543.045 | 679.5768 | 595.0248 | 744.7775 | 566.0062 | 696.718 | 356.1796 | 356.1796 | 366.54 | 366.54 | 375.064 | 375.064
2020-04-06 08:30 | No Data | No Data | No Data | No Data | 423.0324 | 473.0244 | 525.5724 | 656.5249 | 538.4305 | 673.3555 | 599.1647 | 749.0459 | 575.5174 | 696.7951 | 355.7708 | 355.7708 | 365.632 | 365.632 | 374.1432 | 374.1432
2020-04-06 09:00 | No Data | No Data | No Data | No Data | 417.5054 | 471.6493 | 563.8028 | 703.9217 | 577.1451 | 721.2927 | 592.1136 | 740.4789 | 541.7744 | 694.2963 | 354.5524 | 354.5524 | 364.6226 | 364.6226 | 373.3094 | 373.3094
2020-04-06 09:30 | No Data | No Data | No Data | No Data | 413.2573 | 471.388 | 563.8018 | 704.4646 | 577.7064 | 722.5132 | 599.4171 | 750.2202 | 549.6024 | 696.6153 | 353.2099 | 353.2099 | 363.4874 | 363.4874 | 371.6284 | 371.6284
2020-04-06 10:00 | No Data | No Data | No Data | No Data | 409.8987 | 471.497 | 522.2396 | 652.2706 | 535.0763 | 668.9984 | 658.5873 | 824.3859 | 566.6307 | 696.7437 | 351.63 | 351.63 | 362.0155 | 362.0155 | 370.7264 | 370.7264
2020-04-06 10:30 | No Data | No Data | No Data | No Data | 405.9948 | 470.1173 | 481.7987 | 601.6099 | 493.3427 | 616.83 | 664.7427 | 832.2355 | 575.5056 | 697.0521 | 351.1737 | 351.1737 | 361.4249 | 361.4249 | 370.995 | 370.995
2020-04-06 11:00 | No Data | No Data | No Data | No Data | 402.1967 | 468.6138 | 498.778 | 623.0183 | 511.0588 | 639.1039 | 662.9135 | 829.5544 | 526.9363 | 675.3044 | 351.054 | 351.054 | 361.2254 | 361.2254 | 369.5228 | 369.5228
2020-04-06 11:30 | No Data | No Data | No Data | No Data | 404.8085 | 471.3892 | 513.367 | 641.5435 | 526.386 | 658.5574 | 657.7761 | 823.3428 | 671.5875 | 697.2833 | 349.7609 | 349.7609 | 359.8949 | 359.8949 | 368.1092 | 368.1092
2020-04-06 12:00 | No Data | No Data | No Data | No Data | 402.4246 | 469.9661 | 499.5496 | 624.6003 | 512.3235 | 641.2743 | 655.1375 | 820.3613 | 600.2516 | 697.6429 | 349.0229 | 349.0229 | 359.1367 | 359.1367 | 368.2159 | 368.2159
2020-04-06 12:30 | No Data | No Data | No Data | No Data | 403.1794 | 471.6543 | 541.0158 | 676.5164 | 554.4817 | 693.9879 | 619.8299 | 776.0012 | 534.5984 | 685.2336 | 349.2758 | 349.2758 | 359.5731 | 359.5731 | 368.7037 | 368.7037
2020-04-06 13:00 | No Data | No Data | No Data | No Data | 403.2136 | 470.9262 | 500.2874 | 625.4964 | 513.0131 | 642.1506 | 648.6663 | 812.2583 | 520.9094 | 667.6917 | 346.9683 | 346.9683 | 357.1641 | 357.1641 | 368.1057 | 368.1057
2020-04-06 13:30 | No Data | No Data | No Data | No Data | 402.9683 | 470.1653 | 493.9629 | 617.7434 | 506.0904 | 633.579 | 653.6703 | 818.5692 | 520.5471 | 667.2326 | 348.4338 | 348.4338 | 358.8259 | 358.8259 | 368.4816 | 368.4816
2020-04-06 14:00 | No Data | No Data | No Data | No Data | 402.58 | 468.5636 | 500.3712 | 625.8391 | 513.0328 | 642.295 | 649.6827 | 813.6419 | 589.1591 | 697.9512 | 346.3802 | 346.3802 | 356.4766 | 356.4766 | 366.8565 | 366.8565
2020-04-06 14:30 | No Data | No Data | No Data | No Data | 404.6558 | 468.6259 | 492.0321 | 615.1277 | 503.9274 | 630.7435 | 630.3348 | 788.6833 | 524.0207 | 671.3833 | 345.7509 | 345.7509 | 355.5915 | 355.5915 | 366.5392 | 366.5392
2020-04-06 15:00 | No Data | No Data | No Data | No Data | 407.9004 | 469.1397 | 553.3612 | 692.3757 | 567.7223 | 710.8796 | 654.1358 | 818.7891 | 625.4683 | 698.4136 | 345.7117 | 345.7117 | 355.709 | 355.709 | 365.3616 | 365.3616
2020-04-06 15:30 | No Data | No Data | No Data | No Data | 410.3978 | 468.7895 | 512.1951 | 640.5515 | 525.1877 | 657.4543 | 657.5778 | 823.2155 | 565.3625 | 697.9255 | 345.6953 | 345.6953 | 355.6563 | 355.6563 | 365.4245 | 365.4245
2020-04-06 16:00 | No Data | No Data | No Data | No Data | 413.4161 | 468.6888 | 472.0395 | 590.1695 | 484.1627 | 606.0081 | 658.0532 | 823.7876 | 557.0872 | 698.054 | 344.4793 | 344.4793 | 354.2227 | 354.2227 | 366.5484 | 366.5484
2020-04-06 16:30 | No Data | No Data | No Data | No Data | 414.6774 | 465.6342 | 513.5339 | 642.3089 | 526.4566 | 659.0925 | 663.9498 | 831.472 | 533.8275 | 684.2566 | 344.7055 | 344.7055 | 354.4447 | 354.4447 | 365.873 | 365.873
2020-04-06 17:00 | No Data | No Data | No Data | No Data | 420.9895 | 468.6512 | 532.6109 | 666.3639 | 545.9498 | 683.6058 | 672.4664 | 842.2061 | 612.603 | 698.4651 | 346.3745 | 346.3745 | 355.9545 | 355.9545 | 365.6478 | 365.6478
2020-04-06 17:30 | No Data | No Data | No Data | No Data | 424.9612 | 468.3672 | 544.0739 | 680.6102 | 558.2647 | 698.7712 | 677.6476 | 848.874 | 546.4885 | 697.5659 | 345.7909 | 345.7909 | 355.6909 | 355.6909 | 365.7134 | 365.7134
2020-04-06 18:00 | No Data | No Data | No Data | No Data | 430.0247 | 468.8154 | 532.2493 | 665.6248 | 546.3527 | 683.7252 | 685.1151 | 858.3317 | 579.9561 | 696.9493 | 346.2855 | 346.2855 | 356.0416 | 356.0416 | 364.6503 | 364.6503
2020-04-06 18:30 | No Data | No Data | No Data | No Data | 435.3691 | 473.5974 | 484.449 | 605.4684 | 497.7523 | 622.5927 | 689.9921 | 864.4563 | 554.5211 | 697.7456 | 347.8087 | 347.8087 | 357.4037 | 357.4037 | 366.7259 | 366.7259
2020-04-06 19:00 | No Data | No Data | No Data | No Data | 437.7874 | 476.0811 | 466.7258 | 583.5061 | 479.5693 | 600.182 | 693.4737 | 868.7831 | 627.1816 | 697.6943 | 349.0853 | 349.0853 | 358.9013 | 358.9013 | 367.4753 | 367.4753
2020-04-06 19:30 | No Data | No Data | No Data | No Data | 439.6071 | 477.6328 | 459.1769 | 574.0567 | 471.5768 | 590.1721 | 696.9667 | 873.1954 | 609.8983 | 697.5916 | 350.2947 | 350.2947 | 360.4719 | 360.4719 | 370.6851 | 370.6851
2020-04-06 20:00 | No Data | No Data | No Data | No Data | 442.5595 | 480.7941 | 461.7308 | 577.4478 | 473.7035 | 593.0178 | 692.4481 | 867.5248 | 558.6536 | 698.0797 | 352.0622 | 352.0622 | 362.2492 | 362.2492 | 370.8284 | 370.8284
2020-04-06 20:30 | No Data | No Data | No Data | No Data | 438.0309 | 476.0187 | 485.1234 | 606.7053 | 499.1106 | 624.7894 | 677.0982 | 848.1981 | 559.0236 | 698.5422 | 353.4691 | 353.4691 | 363.7706 | 363.7706 | 370.6269 | 370.6269
2020-04-06 21:00 | No Data | No Data | No Data | No Data | 439.9954 | 477.9722 | 486.7633 | 608.713 | 498.8436 | 624.3177 | 704.6738 | 882.6962 | 559.0439 | 697.5659 | 353.9353 | 353.9353 | 364.3594 | 364.3594 | 371.003 | 371.003
2020-04-06 21:30 | No Data | No Data | No Data | No Data | 441.0764 | 479.0656 | 465.984 | 582.1473 | 478.8673 | 598.783 | 707.5293 | 886.2798 | 560.2977 | 698.1824 | 354.348 | 354.348 | 364.9454 | 364.9454 | 371.6746 | 371.6746
2020-04-06 22:00 | No Data | No Data | No Data | No Data | 442.3549 | 480.1379 | 467.7013 | 584.5825 | 480.4248 | 601.0139 | 646.0928 | 809.1063 | 560.4627 | 698.4393 | 355.3496 | 355.3496 | 366.1778 | 366.1778 | 373.569 | 373.569
2020-04-06 22:30 | No Data | No Data | No Data | No Data | 443.2946 | 481.1578 | 469.2355 | 586.4181 | 481.7543 | 602.7245 | 668.568 | 837.3671 | 560.3184 | 698.1568 | 356.3753 | 356.3753 | 367.1868 | 367.1868 | 375.8838 | 375.8838
2020-04-06 23:00 | No Data | No Data | No Data | No Data | 442.0552 | 479.8486 | 470.6675 | 588.1892 | 483.3581 | 604.5975 | 706.3484 | 884.7634 | 559.7739 | 697.977 | 357.0434 | 357.0434 | 367.8469 | 367.8469 | 375.6331 | 375.6331
2020-04-06 23:30 | No Data | No Data | No Data | No Data | 442.386 | 479.8941 | 471.6123 | 589.6934 | 484.0075 | 605.6928 | 698.9077 | 875.4877 | 560.7053 | 697.6429 | 357.5302 | 357.5302 | 367.901 | 367.901 | 374.4195 | 374.4195
2020-04-07 | No Data | No Data | No Data | No Data | 442.3611 | 480.2073 | 472.5278 | 590.8356 | 485.3258 | 607.2871 | 716.9091 | 897.9912 | 560.9118 | 697.8999 | 358.2605 | 358.2605 | 368.7269 | 368.7269 | 375.517 | 375.517
2020-04-07 00:30 | No Data | No Data | No Data | No Data | 446.2609 | 483.9095 | 473.5978 | 592.0728 | 486.0151 | 608.0917 | 626.5068 | 784.8413 | 561.7724 | 698.0027 | 358.7965 | 358.7965 | 369.4937 | 369.4937 | 377.3018 | 377.3018
2020-04-07 01:00 | No Data | No Data | No Data | No Data | 447.6879 | 485.3852 | 476.3046 | 595.0784 | 488.9814 | 611.424 | 613.6626 | 768.6393 | 563.8637 | 698.5936 | 360.445 | 360.445 | 371.5412 | 371.5412 | 378.307 | 378.307
2020-04-07 01:30 | No Data | No Data | No Data | No Data | 447.1526 | 484.4846 | 477.2487 | 595.7824 | 490.2663 | 612.5497 | 615.1024 | 770.106 | 614.5063 | 698.5164 | 361.0923 | 361.0923 | 372.1626 | 372.1626 | 378.66 | 378.66
2020-04-07 02:00 | No Data | No Data | No Data | No Data | 448.4048 | 485.8691 | 478.1648 | 596.5906 | 491.2213 | 613.2814 | 619.5834 | 775.7491 | 579.0256 | 698.722 | 361.6574 | 361.6574 | 372.8246 | 372.8246 | 379.7277 | 379.7277
2020-04-07 02:30 | No Data | No Data | No Data | No Data | 449.0783 | 486.3582 | 478.4838 | 597.1071 | 491.1865 | 613.4091 | 635.2528 | 795.612 | 698.722 | 698.722 | 361.8217 | 361.8217 | 372.8246 | 372.8246 | 379.5643 | 379.5643
2020-04-07 03:00 | No Data | No Data | No Data | No Data | 449.3309 | 486.5258 | 477.9923 | 596.4092 | 490.9802 | 612.9289 | 713.4932 | 893.662 | 597.8443 | 699.1844 | 361.5171 | 361.5171 | 372.6079 | 372.6079 | 380.6845 | 380.6845
2020-04-07 03:30 | No Data | No Data | No Data | No Data | 451.3332 | 488.7648 | 478.4134 | 596.4036 | 491.4501 | 613.2169 | 688.1443 | 861.7878 | 607.9849 | 699.5442 | 361.7105 | 361.7105 | 372.8306 | 372.8306 | 382.1989 | 382.1989
2020-04-07 04:00 | No Data | No Data | No Data | No Data | 451.9065 | 489.1377 | 477.7852 | 597.2729 | 490.3014 | 613.4839 | 677.8359 | 849.226 | 573.8834 | 698.7734 | 361.4643 | 361.4643 | 372.6254 | 372.6254 | 382.9937 | 382.9937
2020-04-07 04:30 | No Data | No Data | No Data | No Data | 452.8875 | 489.9879 | 478.1741 | 597.7599 | 490.3038 | 613.5173 | 697.6377 | 874.0132 | 570.4301 | 698.8762 | 361.6429 | 361.6429 | 372.684 | 372.684 | 383.9502 | 383.9502
2020-04-07 05:00 | No Data | No Data | No Data | No Data | 450.9676 | 488.0511 | 477.7094 | 596.9056 | 489.4388 | 612.0558 | 652.7279 | 817.3878 | 698.1824 | 698.1824 | 361.4087 | 361.4087 | 372.4848 | 372.4848 | 384.113 | 384.113
2020-04-07 05:30 | No Data | No Data | No Data | No Data | 449.7809 | 486.7669 | 476.9784 | 596.0214 | 488.9536 | 611.4482 | 649.7137 | 813.4082 | 612.8765 | 698.1054 | 361.148 | 361.148 | 372.1391 | 372.1391 | 384.3163 | 384.3163
2020-04-07 06:00 | No Data | No Data | No Data | No Data | 449.0598 | 486.0565 | 478.394 | 598.1199 | 490.2021 | 613.4194 | 719.2831 | 901.1093 | 568.9459 | 698.2338 | 361.8482 | 361.8482 | 372.5608 | 372.5608 | 384.0814 | 384.0814
2020-04-07 06:30 | No Data | No Data | No Data | No Data | 446.461 | 483.1392 | 478.5943 | 598.5837 | 490.7239 | 614.2121 | 659.4403 | 826.1842 | 604.2729 | 697.8742 | 361.7147 | 361.7147 | 372.1949 | 372.1949 | 382.0121 | 382.0121
2020-04-07 07:00 | No Data | No Data | No Data | No Data | 443.2596 | 482.5247 | 475.4191 | 593.7752 | 488.1194 | 610.1356 | 626.415 | 784.4194 | 565.4676 | 697.386 | 360.9749 | 360.9749 | 371.4552 | 371.4552 | 382.1606 | 382.1606
2020-04-07 07:30 | No Data | No Data | No Data | No Data | 437.6055 | 480.5646 | 470.6631 | 586.3918 | 484.1613 | 603.3755 | 660.4858 | 824.7495 | 559.3251 | 694.8682 | 359.3448 | 359.3448 | 370.2303 | 370.2303 | 378.5479 | 378.5479
2020-04-07 08:00 | No Data | No Data | No Data | No Data | 430.8665 | 477.9755 | 466.842 | 581.7406 | 479.9202 | 598.3937 | 631.8191 | 789.0024 | 554.9208 | 694.5599 | 358.7012 | 358.7012 | 369.8594 | 369.8594 | 378.6493 | 378.6493
2020-04-07 08:30 | No Data | No Data | No Data | No Data | 424.7556 | 476.1529 | 462.3746 | 576.2656 | 474.9927 | 592.4648 | 656.479 | 820.1926 | 580.8554 | 695.5105 | 358.1993 | 358.1993 | 368.8631 | 368.8631 | 376.9104 | 376.9104
2020-04-07 09:00 | No Data | No Data | No Data | No Data | 420.103 | 475.5994 | 526.0305 | 657.1448 | 537.8961 | 672.2979 | 669.9673 | 838.1859 | 543.1151 | 692.0872 | 356.0367 | 356.0367 | 366.9966 | 366.9966 | 376.902 | 376.902
2020-04-07 09:30 | No Data | No Data | No Data | No Data | 414.7994 | 473.7911 | 521.5891 | 651.3992 | 533.2311 | 666.232 | 675.0474 | 844.1906 | 538.3375 | 685.1401 | 353.7871 | 353.7871 | 364.6841 | 364.6841 | 373.7466 | 373.7466
2020-04-07 10:00 | No Data | No Data | No Data | No Data | 411.8575 | 473.4603 | 468.9896 | 585.4848 | 479.7158 | 599.2982 | 673.0676 | 842.0096 | 547.8868 | 693.5065 | 353.0849 | 353.0849 | 364.0382 | 364.0382 | 372.1706 | 372.1706
2020-04-07 10:30 | No Data | No Data | No Data | No Data | 408.565 | 472.6539 | 442.638 | 553.0407 | 452.4585 | 565.7716 | 667.4505 | 835.6196 | 538.2281 | 687.147 | 352.4107 | 352.4107 | 363.4047 | 363.4047 | 370.9556 | 370.9556
2020-04-07 11:00 | No Data | No Data | No Data | No Data | 404.8883 | 471.2427 | 451.4739 | 563.916 | 460.9977 | 576.2094 | 657.7555 | 823.1398 | 540.1516 | 688.976 | 349.7004 | 349.7004 | 360.4978 | 360.4978 | 369.6592 | 369.6592
2020-04-07 11:30 | No Data | No Data | No Data | No Data | 402.4901 | 470.004 | 433.6275 | 541.3104 | 444.0276 | 554.762 | 655.1099 | 819.6611 | 580.9701 | 693.712 | 349.0256 | 349.0256 | 359.725 | 359.725 | 366.3256 | 366.3256
2020-04-07 12:00 | No Data | No Data | No Data | No Data | 403.6451 | 472.0441 | 430.1088 | 537.1686 | 440.2936 | 550.3241 | 650.033 | 813.6328 | 556.2508 | 694.5341 | 347.4715 | 347.4715 | 358.2742 | 358.2742 | 368.9034 | 368.9034
2020-04-07 12:30 | No Data | No Data | No Data | No Data | 405.4168 | 473.4729 | 470.7181 | 588.1276 | 481.2866 | 601.8318 | 651.6995 | 815.78 | 538.4525 | 687.3255 | 348.249 | 348.249 | 359.2322 | 359.2322 | 366.8629 | 366.8629
2020-04-07 13:00 | No Data | No Data | No Data | No Data | 404.4669 | 472.4079 | 478.8482 | 598.3104 | 490.0619 | 612.8454 | 649.3386 | 812.9087 | 550.9618 | 694.8425 | 347.0508 | 347.0508 | 357.9171 | 357.9171 | 367.1232 | 367.1232
2020-04-07 13:30 | No Data | No Data | No Data | No Data | 405.4449 | 472.2079 | 473.4353 | 591.4143 | 484.7511 | 605.9911 | 651.161 | 815.1222 | 554.3917 | 695.1508 | 347.2716 | 347.2716 | 358.0443 | 358.0443 | 366.3936 | 366.3936
2020-04-07 14:00 | No Data | No Data | No Data | No Data | 408.139 | 472.8419 | 486.7238 | 608.8344 | 497.8512 | 623.2843 | 652.8217 | 817.8855 | 574.6177 | 695.9987 | 348.3298 | 348.3298 | 358.8708 | 358.8708 | 366.8202 | 366.8202
2020-04-07 14:30 | No Data | No Data | No Data | No Data | 408.2428 | 471.7561 | 521.7926 | 652.8149 | 533.5039 | 667.9191 | 657.1358 | 823.2798 | 544.7609 | 696.1785 | 348.9539 | 348.9539 | 359.279 | 359.279 | 365.7057 | 365.7057
2020-04-07 15:00 | No Data | No Data | No Data | No Data | 408.5362 | 469.6917 | 505.6458 | 632.5536 | 517.0279 | 647.3057 | 661.366 | 828.58 | 531.8903 | 681.3508 | 349.4924 | 349.4924 | 359.7075 | 359.7075 | 365.7325 | 365.7325
2020-04-07 15:30 | No Data | No Data | No Data | No Data | 412.7854 | 470.6797 | 488.4483 | 610.9982 | 499.5276 | 625.3864 | 662.5504 | 830.0356 | 546.4434 | 696.2813 | 348.5488 | 348.5488 | 358.8165 | 358.8165 | 366.1847 | 366.1847
2020-04-07 16:00 | No Data | No Data | No Data | No Data | 416.1996 | 470.3972 | 487.5102 | 609.7726 | 498.683 | 624.2326 | 668.9718 | 838.0869 | 564.3906 | 696.1527 | 349.4132 | 349.4132 | 359.2719 | 359.2719 | 365.5551 | 365.5551
2020-04-07 16:30 | No Data | No Data | No Data | No Data | 420.7216 | 470.8771 | 556.3725 | 696.2391 | 568.6932 | 712.1094 | 672.0751 | 842.0015 | 562.9812 | 695.9473 | 349.0513 | 349.0513 | 359.0965 | 359.0965 | 366.7326 | 366.7326
2020-04-07 17:00 | No Data | No Data | No Data | No Data | 423.3905 | 469.7528 | 513.1282 | 641.9886 | 524.5059 | 656.7037 | 678.6649 | 850.2543 | 546.9534 | 695.7932 | 350.2105 | 350.2105 | 359.9221 | 359.9221 | 367.3857 | 367.3857
2020-04-07 17:30 | No Data | No Data | No Data | No Data | 428.2294 | 470.3724 | 514.7213 | 643.897 | 526.5687 | 659.1769 | 685.2735 | 858.5344 | 550.0702 | 695.3306 | 349.7794 | 349.7794 | 359.587 | 359.587 | 366.5706 | 366.5706
2020-04-07 18:00 | No Data | No Data | No Data | No Data | 433.3026 | 471.2722 | 544.8954 | 681.616 | 557.6319 | 697.9804 | 691.6105 | 866.4522 | 591.4927 | 695.7931 | 350.1388 | 350.1388 | 360.0371 | 360.0371 | 366.3705 | 366.3705
2020-04-07 18:30 | No Data | No Data | No Data | No Data | 435.0892 | 472.1811 | 466.1605 | 582.7053 | 476.7936 | 596.5278 | 694.5308 | 870.1207 | 649.9689 | 694.8939 | 350.9742 | 350.9742 | 360.9064 | 360.9064 | 367.5179 | 367.5179
2020-04-07 19:00 | No Data | No Data | No Data | No Data | 439.5881 | 476.3234 | 461.9305 | 577.5366 | 473.0488 | 591.9629 | 697.9961 | 874.4001 | 611.9421 | 695.6904 | 352.2435 | 352.2435 | 362.2893 | 362.2893 | 368.8061 | 368.8061
2020-04-07 19:30 | No Data | No Data | No Data | No Data | 441.3925 | 478.4891 | 464.4915 | 580.4872 | 475.6163 | 594.8492 | 701.8389 | 878.9979 | 559.0966 | 696.4868 | 353.7904 | 353.7904 | 364.0306 | 364.0306 | 371.3575 | 371.3575
2020-04-07 20:00 | No Data | No Data | No Data | No Data | 440.5657 | 478.0175 | 466.4153 | 582.778 | 477.7958 | 597.4396 | 704.8351 | 882.5985 | 560.0047 | 696.9235 | 354.897 | 354.897 | 365.4477 | 365.4477 | 371.9771 | 371.9771
2020-04-07 20:30 | No Data | No Data | No Data | No Data | 440.5131 | 477.9248 | 468.0381 | 584.7867 | 479.4969 | 599.5947 | 707.537 | 886.1313 | 559.6415 | 696.6667 | 356.0191 | 356.0191 | 366.4403 | 366.4403 | 372.5854 | 372.5854
2020-04-07 21:00 | No Data | No Data | No Data | No Data | 443.2739 | 480.5642 | 469.8893 | 586.5233 | 481.5991 | 601.642 | 710.5704 | 889.9286 | 561.2849 | 697.5658 | 357.0232 | 357.0232 | 367.6727 | 367.6727 | 373.5526 | 373.5526
2020-04-07 21:30 | No Data | No Data | No Data | No Data | 443.7354 | 480.7118 | 470.3473 | 586.8317 | 482.032 | 601.8593 | 711.4844 | 890.8834 | 592.5517 | 697.1291 | 357.2765 | 357.2765 | 367.9754 | 367.9754 | 374.8147 | 374.8147
2020-04-07 22:00 | No Data | No Data | No Data | No Data | 447.9554 | 484.6518 | 472.6097 | 589.865 | 484.0472 | 604.5574 | 714.0878 | 894.2336 | 607.3145 | 697.8228 | 358.6198 | 358.6198 | 369.6324 | 369.6324 | 375.8828 | 375.8828
2020-04-07 22:30 | No Data | No Data | No Data | No Data | 446.7531 | 483.3924 | 471.3239 | 588.6469 | 482.7208 | 603.3712 | 698.7057 | 874.9193 | 635.4829 | 697.386 | 357.7896 | 357.7896 | 368.7841 | 368.7841 | 376.9142 | 376.9142
2020-04-07 23:00 | No Data | No Data | No Data | No Data | 449.4908 | 485.7937 | 474.1786 | 591.7289 | 485.6027 | 606.2163 | 678.4758 | 849.9176 | 563.2224 | 697.2576 | 359.4644 | 359.4644 | 370.4722 | 370.4722 | 376.6723 | 376.6723
2020-04-07 23:30 | No Data | No Data | No Data | No Data | 448.6257 | 484.2109 | 473.9057 | 591.6858 | 485.5371 | 606.7038 | 716.1135 | 896.9448 | 666.1677 | 696.5124 | 359.2355 | 359.2355 | 369.6568 | 369.6568 | 374.6339 | 374.6339
2020-04-08 | No Data | No Data | No Data | No Data | 448.174 | 484.4392 | 482.4873 | 602.4036 | 494.6051 | 617.8964 | 716.8486 | 897.8441 | 697.2833 | 697.2833 | 359.3421 | 359.3421 | 370.3278 | 370.3278 | 376.1211 | 376.1211
2020-04-08 00:30 | No Data | No Data | No Data | No Data | 449.3293 | 486.0686 | 475.0993 | 593.2517 | 486.1247 | 607.4188 | 717.4182 | 898.7881 | 697.7457 | 697.7457 | 360.3276 | 360.3276 | 371.1402 | 371.1402 | 377.8626 | 377.8626
2020-04-08 01:00 | No Data | No Data | No Data | No Data | 450.6277 | 486.988 | 506.1351 | 631.9106 | 517.8524 | 646.86 | 717.6235 | 899.0499 | 697.72 | 697.72 | 360.1393 | 360.1393 | 370.6283 | 370.6283 | 378.3554 | 378.3554
2020-04-08 01:30 | No Data | No Data | No Data | No Data | 449.054 | 486.0853 | 477.5064 | 595.514 | 488.6756 | 609.8378 | 721.2017 | 903.4247 | 698.1568 | 698.1568 | 361.4987 | 361.4987 | 372.3142 | 372.3142 | 378.7286 | 378.7286
2020-04-08 02:00 | No Data | No Data | No Data | No Data | 449.0888 | 486.2989 | 541.2237 | 675.667 | 553.4296 | 691.2281 | 722.0147 | 904.3187 | 698.3623 | 698.3623 | 361.8452 | 361.8452 | 372.0571 | 372.0571 | 379.2002 | 379.2002
2020-04-08 02:30 | No Data | No Data | No Data | No Data | 448.7992 | 485.95 | 552.4641 | 687.9612 | 565.3294 | 704.1273 | 723.2753 | 906.023 | 698.645 | 698.645 | 361.8336 | 361.8336 | 372.3966 | 372.3966 | 379.3157 | 379.3157
2020-04-08 03:00 | No Data | No Data | No Data | No Data | 449.1096 | 486.1806 | 560.5779 | 697.5081 | 573.9531 | 714.3051 | 725.1903 | 908.4998 | 698.3881 | 698.3881 | 362.6743 | 362.6743 | 373.2157 | 373.2157 | 378.9482 | 378.9482
2020-04-08 03:30 | No Data | No Data | No Data | No Data | 449.4597 | 486.5948 | 562.589 | 699.6514 | 575.7023 | 716.2703 | 726.9645 | 910.7286 | 698.6706 | 698.6706 | 363.5556 | 363.5556 | 373.9347 | 373.9347 | 379.4721 | 379.4721
2020-04-08 04:00 | No Data | No Data | No Data | No Data | 449.9395 | 487.0791 | 526.4573 | 656.2446 | 538.5187 | 671.368 | 727.2715 | 910.9876 | 697.72 | 697.72 | 364.2025 | 364.2025 | 374.4549 | 374.4549 | 379.5815 | 379.5815
2020-04-08 04:30 | No Data | No Data | No Data | No Data | 448.5296 | 485.8701 | 484.6211 | 603.7183 | 495.1387 | 617.1283 | 730.4269 | 914.8931 | 697.9769 | 697.9769 | 365.4397 | 365.4397 | 375.6172 | 375.6172 | 379.5535 | 379.5535
2020-04-08 05:00 | No Data | No Data | No Data | No Data | 448.7389 | 485.8552 | 558.2967 | 695.7704 | 570.929 | 711.6188 | 729.8439 | 914.2199 | 698.2338 | 698.2338 | 364.9312 | 364.9312 | 375.0567 | 375.0567 | 380.1627 | 380.1627
2020-04-08 05:30 | No Data | No Data | No Data | No Data | 448.5219 | 485.5093 | 598.21 | 746.0688 | 611.7475 | 763.201 | 730.4808 | 915.0443 | 697.8484 | 697.8484 | 364.9432 | 364.9432 | 375.1622 | 375.1622 | 379.2205 | 379.2205
2020-04-08 06:00 | No Data | No Data | No Data | No Data | 446.3277 | 483.1342 | 562.4909 | 701.3671 | 575.8927 | 718.3597 | 730.4641 | 915.0696 | 697.4888 | 697.4888 | 364.584 | 364.584 | 374.7228 | 374.7228 | 377.6433 | 377.6433
2020-04-08 06:30 | No Data | No Data | No Data | No Data | 444.3283 | 480.7654 | 555.5074 | 691.1724 | 568.1619 | 707.055 | 731.2422 | 915.7382 | 696.9235 | 696.9235 | 364.8841 | 364.8841 | 374.7436 | 374.7436 | 376.6476 | 376.6476
2020-04-08 07:00 | No Data | No Data | No Data | No Data | 441.2384 | 480.4046 | 526.5769 | 655.2348 | 538.462 | 670.0067 | 729.1873 | 912.8333 | 696.9235 | 696.9235 | 365.4992 | 365.4992 | 375.2082 | 375.2082 | 376.3108 | 376.3108
2020-04-08 07:30 | No Data | No Data | No Data | No Data | 435.6468 | 478.6607 | 523.4126 | 651.9219 | 535.2454 | 666.7393 | 721.9959 | 904.1211 | 696.9493 | 696.9493 | 364.6383 | 364.6383 | 374.5315 | 374.5315 | 375.2009 | 375.2009
2020-04-08 08:00 | No Data | No Data | No Data | No Data | 427.9785 | 474.9287 | 585.5076 | 731.0316 | 598.4449 | 747.3625 | 713.9246 | 894.3719 | 696.5125 | 696.5125 | 363.5563 | 363.5563 | 373.0368 | 373.0368 | 373.4839 | 373.4839
2020-04-08 08:30 | No Data | No Data | No Data | No Data | 423.525 | 474.7784 | 632.6631 | 791.3825 | 646.8849 | 809.527 | 707.4036 | 886.0067 | 697.386 | 697.386 | 361.6022 | 361.6022 | 371.0653 | 371.0653 | 372.4932 | 372.4932
2020-04-08 09:00 | No Data | No Data | No Data | No Data | 418.7184 | 474.2646 | 581.2089 | 727.261 | 594.0712 | 743.708 | 698.4128 | 874.6443 | 697.8228 | 697.8228 | 358.2609 | 358.2609 | 367.4263 | 367.4263 | 370.8769 | 370.8769
2020-04-08 09:30 | No Data | No Data | No Data | No Data | 415.4063 | 474.2453 | 546.8309 | 684.0836 | 559.1379 | 699.9026 | 690.3332 | 864.3564 | 663.8494 | 698.3109 | 357.1231 | 357.1231 | 366.1775 | 366.1775 | 367.8203 | 367.8203
2020-04-08 10:00 | No Data | No Data | No Data | No Data | 407.803 | 469.985 | 541.2719 | 677.06 | 553.1196 | 692.2784 | 680.2761 | 851.7103 | 665.7014 | 697.9769 | 354.6359 | 354.6359 | 363.6673 | 363.6673 | 367.634 | 367.634
2020-04-08 10:30 | No Data | No Data | No Data | No Data | 395.6219 | 462.1218 | 541.3597 | 677.1215 | 553.5179 | 692.6812 | 675.6923 | 846.0693 | 618.1862 | 697.7714 | 352.0314 | 352.0314 | 361.1202 | 361.1202 | 361.3398 | 361.3398
2020-04-08 11:00 | No Data | No Data | No Data | No Data | 395.7559 | 462.8911 | 544.2213 | 680.7156 | 556.981 | 697.0947 | 668.5063 | 836.9427 | 615.1914 | 697.6943 | 350.4358 | 350.4358 | 359.4539 | 359.4539 | 358.8043 | 358.8043
2020-04-08 11:30 | No Data | No Data | No Data | No Data | 398.0223 | 465.6696 | 530.4604 | 663.0319 | 542.8398 | 678.8492 | 662.7507 | 830.0846 | 599.0352 | 697.7971 | 349.0954 | 349.0954 | 358.3186 | 358.3186 | 357.9277 | 357.9277
2020-04-08 12:00 | No Data | No Data | No Data | No Data | 396.2396 | 465.7866 | 536.4766 | 670.9453 | 549.3478 | 687.4786 | 659.65 | 825.9156 | 698.1054 | 698.1054 | 346.5025 | 346.5025 | 355.6602 | 355.6602 | 358.4188 | 358.4188
2020-04-08 12:30 | No Data | No Data | No Data | No Data | 396.6638 | 465.9575 | 539.2111 | 674.5756 | 552.4749 | 691.6337 | 658.2878 | 823.8779 | 697.8999 | 697.8999 | 345.0933 | 345.0933 | 354.1014 | 354.1014 | 357.6147 | 357.6147
2020-04-08 13:00 | No Data | No Data | No Data | No Data | 395.9989 | 465.4743 | 536.2101 | 670.6109 | 549.2567 | 687.4192 | 654.3065 | 819.1146 | 598.6064 | 698.1824 | 344.1665 | 344.1665 | 353.1805 | 353.1805 | 356.0037 | 356.0037
2020-04-08 13:30 | No Data | No Data | No Data | No Data | 396.8831 | 465.2661 | 505.32 | 631.8367 | 517.567 | 647.6125 | 651.8474 | 815.9952 | 554.9028 | 697.9512 | 344.0105 | 344.0105 | 353.1805 | 353.1805 | 355.7845 | 355.7845
2020-04-08 14:00 | No Data | No Data | No Data | No Data | 397.9858 | 465.0926 | 532.2787 | 665.3416 | 544.9516 | 681.6357 | 653.7141 | 818.7031 | 551.0685 | 698.0283 | 343.0993 | 343.0993 | 352.3145 | 352.3145 | 357.3417 | 357.3417
2020-04-08 14:30 | No Data | No Data | No Data | No Data | 397.8908 | 463.1309 | 553.4785 | 691.7282 | 566.8566 | 708.8293 | 653.6868 | 818.8011 | 622.3107 | 698.3624 | 343.1382 | 343.1382 | 352.159 | 352.159 | 352.8503 | 352.8503
2020-04-08 15:00 | No Data | No Data | No Data | No Data | 399.0287 | 462.5101 | 578.9854 | 723.8453 | 592.2521 | 740.8608 | 654.7589 | 820.0942 | 676.4223 | 698.054 | 344.4787 | 344.4787 | 353.5316 | 353.5316 | 354.8819 | 354.8819
2020-04-08 15:30 | No Data | No Data | No Data | No Data | 400.6747 | 461.0577 | 513.5919 | 641.551 | 525.408 | 656.8102 | 655.4667 | 821.0223 | 568.8657 | 697.6943 | 343.4104 | 343.4104 | 352.3145 | 352.3145 | 355.0384 | 355.0384
2020-04-08 16:00 | No Data | No Data | No Data | No Data | 404.4669 | 461.9624 | 586.8991 | 733.2352 | 600.3323 | 750.5582 | 656.624 | 822.5726 | 592.0756 | 698.2338 | 343.4104 | 343.4104 | 352.3922 | 352.3922 | 355.54 | 355.54
2020-04-08 16:30 | No Data | No Data | No Data | No Data | 408.7925 | 461.7766 | 539.4193 | 673.5394 | 551.8218 | 689.3191 | 660.4556 | 827.4054 | 607.5828 | 697.6429 | 344.1665 | 344.1665 | 353.0634 | 353.0634 | 355.0125 | 355.0125
2020-04-08 17:00 | No Data | No Data | No Data | No Data | 413.5458 | 462.2613 | 538.5342 | 672.4284 | 551.1115 | 688.4265 | 664.5461 | 832.5363 | 640.4554 | 697.5916 | 343.7443 | 343.7443 | 352.6722 | 352.6722 | 356.8367 | 356.8367
2020-04-08 17:30 | No Data | No Data | No Data | No Data | 418.0313 | 462.3029 | 513.1796 | 640.0389 | 525.2438 | 655.3595 | 673.015 | 843.1363 | 697.6686 | 697.6686 | 344.8851 | 344.8851 | 353.8056 | 353.8056 | 359.1388 | 359.1388
2020-04-08 18:00 | No Data | No Data | No Data | No Data | 427.7038 | 467.1504 | 499.4512 | 622.884 | 511.1311 | 637.6583 | 678.9181 | 850.5438 | 697.8742 | 697.8742 | 344.9933 | 344.9933 | 353.9217 | 353.9217 | 361.0079 | 361.0079
2020-04-08 18:30 | No Data | No Data | No Data | No Data | 432.797 | 471.6428 | 477.8246 | 596.1555 | 489.1518 | 610.5883 | 684.3076 | 857.3018 | 698.054 | 698.054 | 346.7759 | 346.7759 | 355.6383 | 355.6383 | 361.978 | 361.978
2020-04-08 19:00 | No Data | No Data | No Data | No Data | 433.8851 | 472.7763 | 516.4234 | 641.8793 | 530.5613 | 659.7646 | 687.7634 | 858.9973 | 698.8762 | 698.8762 | 347.6335 | 347.6335 | 357.061 | 357.061 | 364.2851 | 364.2851
2020-04-08 19:30 | No Data | No Data | No Data | No Data | 438.2846 | 476.9892 | 515.631 | 640.9861 | 529.2087 | 658.1025 | 680.1992 | 850.5845 | 698.5164 | 698.5164 | 349.7161 | 349.7161 | 359.2718 | 359.2718 | 367.1222 | 367.1222
2020-04-08 20:00 | No Data | No Data | No Data | No Data | 439.3782 | 477.7378 | 501.5003 | 623.9836 | 513.9619 | 639.7118 | 686.0259 | 858.2489 | 698.4908 | 698.4908 | 350.056 | 350.056 | 359.8183 | 359.8183 | 368.9091 | 368.9091
2020-04-08 20:30 | No Data | No Data | No Data | No Data | 439.2105 | 476.9396 | 516.9386 | 642.192 | 530.2371 | 658.8846 | 653.9289 | 817.1062 | 698.2339 | 698.2339 | 350.6361 | 350.6361 | 360.4975 | 360.4975 | 369.0562 | 369.0562
2020-04-08 21:00 | No Data | No Data | No Data | No Data | 441.7281 | 478.9943 | 543.577 | 674.3698 | 557.9551 | 692.2283 | 692.8484 | 866.6891 | 698.0283 | 698.0283 | 350.0177 | 350.0177 | 360.0635 | 360.0635 | 370.6153 | 370.6153
2020-04-08 21:30 | No Data | No Data | No Data | No Data | 445.6891 | 482.3039 | 512.9542 | 639.0159 | 525.5659 | 654.9288 | 694.3507 | 869.647 | 698.054 | 698.054 | 351.0346 | 351.0346 | 361.1235 | 361.1235 | 371.2578 | 371.2578
2020-04-08 22:00 | No Data | No Data | No Data | No Data | 442.0912 | 479.2238 | 522.7203 | 648.4575 | 536.2562 | 665.3531 | 697.7811 | 873.387 | 698.5164 | 698.5164 | 351.9512 | 351.9512 | 361.9261 | 361.9261 | 371.164 | 371.164
2020-04-08 22:30 | No Data | No Data | No Data | No Data | 442.7356 | 479.5937 | 572.1787 | 710.0743 | 587.1968 | 728.7728 | 698.6411 | 874.1248 | 698.054 | 698.054 | 351.9496 | 351.9496 | 362.0555 | 362.0555 | 371.8223 | 371.8223
2020-04-08 23:00 | No Data | No Data | No Data | No Data | 444.095 | 481.0663 | 554.7249 | 688.2374 | 569.3491 | 706.4019 | 699.8936 | 875.9161 | 627.5886 | 698.2595 | 352.3256 | 352.3256 | 362.6057 | 362.6057 | 372.1178 | 372.1178
2020-04-08 23:30 | No Data | No Data | No Data | No Data | 444.7986 | 481.3402 | 544.6877 | 677.8876 | 559.4254 | 696.5145 | 703.4786 | 880.1098 | 639.7626 | 697.5659 | 353.3669 | 353.3669 | 363.3288 | 363.3288 | 371.6176 | 371.6176
2020-04-09 | No Data | No Data | No Data | No Data | 450.2291 | 486.2834 | 514.4601 | 640.306 | 528.0993 | 657.4497 | 705.6688 | 883.5613 | 698.4394 | 698.4394 | 354.3735 | 354.3735 | 364.6826 | 364.6826 | 372.3381 | 372.3381
2020-04-09 00:30 | No Data | No Data | No Data | No Data | 449.5941 | 486.1122 | 509.537 | 633.1456 | 522.9042 | 649.9063 | 707.0335 | 885.289 | 698.2338 | 698.2338 | 355.0892 | 355.0892 | 365.6515 | 365.6515 | 374.0406 | 374.0406
2020-04-09 01:00 | No Data | No Data | No Data | No Data | 449.0448 | 486.1456 | 468.4886 | 582.3839 | 480.3079 | 597.2957 | 675.119 | 845.4942 | 698.2853 | 698.2853 | 356.221 | 356.221 | 366.5615 | 366.5615 | 374.184 | 374.184
2020-04-09 01:30 | No Data | No Data | No Data | No Data | 449.8694 | 486.618 | 518.0315 | 644.8361 | 531.0521 | 661.2266 | 709.8397 | 888.1956 | 697.9512 | 697.9512 | 356.7178 | 356.7178 | 367.1878 | 367.1878 | 374.9597 | 374.9597
2020-04-09 02:00 | No Data | No Data | No Data | No Data | 445.106 | 482.8719 | 533.0134 | 663.8296 | 546.8418 | 681.2902 | 710.3119 | 888.4518 | 644.9976 | 697.7714 | 356.4544 | 356.4544 | 367.087 | 367.087 | 374.6606 | 374.6606
2020-04-09 02:30 | No Data | No Data | No Data | No Data | 448.7342 | 485.915 | 526.6763 | 655.5502 | 540.5085 | 673.1476 | 712.588 | 890.9471 | 695.3255 | 697.7714 | 356.4544 | 356.4544 | 367.2487 | 367.2487 | 374.984 | 374.984
2020-04-09 03:00 | No Data | No Data | No Data | No Data | 446.0903 | 484.0117 | 513.294 | 638.7689 | 526.6284 | 655.5833 | 715.3272 | 894.2699 | 651.6964 | 697.8742 | 356.8183 | 356.8183 | 367.2083 | 367.2083 | 375.3478 | 375.3478
2020-04-09 03:30 | No Data | No Data | No Data | No Data | 446.0381 | 484.2083 | 509.9345 | 634.9194 | 523.1544 | 651.5266 | 716.654 | 895.7153 | 687.7858 | 697.9769 | 356.9395 | 356.9395 | 367.5722 | 367.5722 | 375.9677 | 375.9677
2020-04-09 04:00 | No Data | No Data | No Data | No Data | 448.7494 | 486.2147 | 515.2468 | 641.7086 | 528.0787 | 658.0826 | 717.8991 | 897.2068 | 642.8764 | 697.4117 | 357.1417 | 357.1417 | 367.6126 | 367.6126 | 376.0756 | 376.0756
2020-04-09 04:30 | No Data | No Data | No Data | No Data | 451.1454 | 488.1449 | 545.874 | 680.2184 | 560.348 | 698.6584 | 715.4254 | 894.2767 | 611.1418 | 697.463 | 356.8991 | 356.8991 | 367.2892 | 367.2892 | 375.7791 | 375.7791
2020-04-09 05:00 | No Data | No Data | No Data | No Data | 447.4409 | 485.2882 | 551.8356 | 688.1538 | 565.642 | 705.609 | 715.0862 | 894.1603 | 647.5415 | 697.1805 | 356.8991 | 356.8991 | 367.4105 | 367.4105 | 375.8734 | 375.8734
2020-04-09 05:30 | No Data | No Data | No Data | No Data | 446.4262 | 484.1604 | 555.6244 | 693.2445 | 569.6396 | 711.1083 | 715.3949 | 894.5396 | 544.5621 | 695.9128 | 357.0608 | 357.0608 | 367.5317 | 367.5317 | 375.7656 | 375.7656
2020-04-09 06:00 | No Data | No Data | No Data | No Data | 442.4869 | 481.0444 | 547.0858 | 681.6487 | 560.8187 | 699.0787 | 695.6166 | 870.01 | 655.892 | 697.2833 | 357.0204 | 357.0204 | 367.0062 | 367.0062 | 375.2265 | 375.2265
2020-04-09 06:30 | No Data | No Data | No Data | No Data | 439.295 | 477.5015 | 524.2205 | 654.3969 | 536.5963 | 670.2544 | 715.1907 | 895.5001 | 548.9922 | 696.2555 | 357.9728 | 357.9728 | 368.1554 | 368.1554 | 374.2255 | 374.2255
2020-04-09 07:00 | No Data | No Data | No Data | No Data | 437.535 | 478.3998 | 495.3285 | 618.7747 | 506.3591 | 632.9171 | 679.6182 | 851.325 | 696.3326 | 696.3326 | 357.8106 | 357.8106 | 367.8715 | 367.8715 | 373.8818 | 373.8818
2020-04-09 07:30 | No Data | No Data | No Data | No Data | 431.1422 | 475.9794 | 535.6415 | 669.6035 | 548.9913 | 686.6594 | 647.176 | 810.6127 | 660.1475 | 696.2555 | 358.4086 | 358.4086 | 368.5923 | 368.5923 | 372.0882 | 372.0882
2020-04-09 08:00 | No Data | No Data | No Data | No Data | 423.9961 | 473.2302 | 544.9622 | 681.4429 | 557.7485 | 697.7339 | 655.1804 | 820.5787 | 588.7402 | 696.384 | 357.937 | 357.937 | 367.7871 | 367.7871 | 370.1693 | 370.1693
2020-04-09 08:30 | No Data | No Data | No Data | No Data | 415.2358 | 468.7296 | 537.5394 | 672.1511 | 550.0191 | 688.131 | 645.1567 | 807.9273 | 599.3864 | 695.6133 | 356.131 | 356.131 | 366.0763 | 366.0763 | 366.9595 | 366.9595
2020-04-09 09:00 | No Data | No Data | No Data | No Data | 409.5203 | 467.7548 | 551.7228 | 689.9565 | 565.2115 | 707.2502 | 625.9493 | 783.9211 | 589.4999 | 696.3326 | 354.185 | 354.185 | 364.2548 | 364.2548 | 366.0994 | 366.0994
2020-04-09 09:30 | No Data | No Data | No Data | No Data | 403.0624 | 465.4843 | 555.7793 | 695.2226 | 568.6296 | 711.6523 | 656.73 | 822.7427 | 575.6652 | 696.5125 | 351.8911 | 351.8911 | 362.0907 | 362.0907 | 365.4274 | 365.4274
2020-04-09 10:00 | No Data | No Data | No Data | No Data | 396.3432 | 462.5695 | 578.9626 | 724.0412 | 592.5064 | 741.217 | 608.9409 | 762.8575 | 525.2808 | 673.1973 | 350.3366 | 350.3366 | 360.5471 | 360.5471 | 363.4082 | 363.4082
2020-04-09 10:30 | No Data | No Data | No Data | No Data | 389.8238 | 459.3914 | 597.2362 | 746.626 | 611.5042 | 764.7994 | 634.1386 | 794.3505 | 556.3246 | 696.641 | 349.2363 | 349.2363 | 359.2959 | 359.2959 | 360.4883 | 360.4883
2020-04-09 11:00 | No Data | No Data | No Data | No Data | 381.8295 | 454.794 | 591.8539 | 739.7499 | 605.7833 | 757.5172 | 641.8744 | 804.0911 | 598.0155 | 696.3326 | 349.2944 | 349.2944 | 359.2719 | 359.2719 | 357.9504 | 357.9504
2020-04-09 11:30 | No Data | No Data | No Data | No Data | 378.5542 | 453.6711 | 510.8084 | 638.1295 | 522.9988 | 653.8097 | 625.2758 | 783.2441 | 547.376 | 696.5124 | 348.5488 | 348.5488 | 358.5795 | 358.5795 | 357.7286 | 357.7286
2020-04-09 12:00 | No Data | No Data | No Data | No Data | 371.7207 | 448.522 | 555.5106 | 694.4594 | 568.1672 | 710.5342 | 636.7837 | 797.6475 | 535.712 | 686.618 | 348.0585 | 348.0585 | 358.0267 | 358.0267 | 355.0596 | 355.0596
2020-04-09 12:30 | No Data | No Data | No Data | No Data | 368.1338 | 446.6425 | 566.0573 | 707.8612 | 578.988 | 724.6674 | 635.2885 | 795.6345 | 605.5635 | 696.718 | 347.4182 | 347.4182 | 357.0539 | 357.0539 | 355.2735 | 355.2735
2020-04-09 13:00 | No Data | No Data | No Data | No Data | 365.7913 | 444.4245 | 549.6967 | 687.3774 | 561.5397 | 702.9153 | 634.5113 | 794.7712 | 573.4399 | 696.7694 | 345.7689 | 345.7689 | 355.4995 | 355.4995 | 356.4366 | 356.4366
2020-04-09 13:30 | No Data | No Data | No Data | No Data | 361.7897 | 440.9624 | 520.2955 | 650.5765 | 531.7079 | 665.5302 | 634.1421 | 794.402 | 565.1989 | 696.8721 | 345.1421 | 345.1421 | 354.8974 | 354.8974 | 355.6859 | 355.6859
2020-04-09 14:00 | No Data | No Data | No Data | No Data | 364.488 | 441.9284 | 556.4653 | 696.1252 | 568.7322 | 712.1051 | 634.1069 | 794.3021 | 550.7643 | 696.5125 | 344.403 | 344.403 | 354.1351 | 354.1351 | 356.4955 | 356.4955
2020-04-09 14:30 | No Data | No Data | No Data | No Data | 373.2906 | 446.6029 | 516.8275 | 645.994 | 528.3526 | 661.1274 | 629.0915 | 788.0732 | 611.9484 | 697.0263 | 342.5317 | 342.5317 | 352.1315 | 352.1315 | 357.028 | 357.028
2020-04-09 15:00 | No Data | No Data | No Data | No Data | 367.7846 | 440.4876 | 511.5286 | 639.3992 | 523.0297 | 654.4499 | 606.949 | 760.2401 | 625.6437 | 696.8466 | 342.8655 | 342.8655 | 352.5155 | 352.5155 | 355.0978 | 355.0978
2020-04-09 15:30 | No Data | No Data | No Data | No Data | 374.1627 | 442.678 | 464.7137 | 580.7558 | 475.1732 | 594.609 | 642.4774 | 804.8727 | 526.3141 | 674.4748 | 343.326 | 343.326 | 353.1098 | 353.1098 | 358.7378 | 358.7378
2020-04-09 16:00 | No Data | No Data | No Data | No Data | 374.3418 | 440.0714 | 500.2712 | 625.2347 | 511.8309 | 640.3234 | 647.7183 | 811.4396 | 629.473 | 696.6409 | 341.9136 | 341.9136 | 351.7754 | 351.7754 | 358.725 | 358.725
2020-04-09 16:30 | No Data | No Data | No Data | No Data | 378.3989 | 439.759 | 517.2739 | 646.7339 | 529.2993 | 662.195 | 654.413 | 819.7565 | 619.2463 | 696.4868 | 342.3092 | 342.3092 | 352.2335 | 352.2335 | 357.9247 | 357.9247
2020-04-09 17:00 | No Data | No Data | No Data | No Data | 389.5002 | 444.833 | 533.7861 | 667.6971 | 546.0607 | 683.4548 | 657.6677 | 823.942 | 576.7102 | 696.1271 | 341.8602 | 341.8602 | 351.6564 | 351.6564 | 358.3744 | 358.3744
2020-04-09 17:30 | No Data | No Data | No Data | No Data | 395.857 | 446.5993 | 574.7977 | 718.3317 | 588.7783 | 736.1518 | 667.5318 | 836.152 | 547.3093 | 696.2555 | 343.2257 | 343.2257 | 353.0299 | 353.0299 | 358.6897 | 358.6897
2020-04-09 18:00 | No Data | No Data | No Data | No Data | 406.7675 | 451.4991 | 527.2531 | 658.5018 | 540.0832 | 674.9257 | 659.3251 | 825.9642 | 558.0836 | 696.0244 | 343.8233 | 343.8233 | 353.6624 | 353.6624 | 361.5266 | 361.5266
2020-04-09 18:30 | No Data | No Data | No Data | No Data | 409.8583 | 453.4418 | 524.246 | 654.7604 | 537.4461 | 671.6135 | 673.7255 | 843.8649 | 590.948 | 695.6646 | 344.8492 | 344.8492 | 354.6505 | 354.6505 | 361.5738 | 361.5738
2020-04-09 19:00 | No Data | No Data | No Data | No Data | 418.1655 | 460.1387 | 450.8474 | 561.1843 | 462.9089 | 576.5905 | 674.568 | 844.6663 | 524.8116 | 672.5959 | 346.0453 | 346.0453 | 355.865 | 355.865 | 363.1629 | 363.1629
2020-04-09 19:30 | No Data | No Data | No Data | No Data | 424.9597 | 466.3911 | 454.2009 | 565.7392 | 465.7947 | 580.5366 | 687.4288 | 861.1587 | 570.0203 | 696.4611 | 348.023 | 348.023 | 358.3451 | 358.3451 | 366.1519 | 366.1519
2020-04-09 20:00 | No Data | No Data | No Data | No Data | 423.5267 | 465.5452 | 457.1269 | 569.1443 | 468.8626 | 584.2183 | 676.4525 | 847.449 | 577.2571 | 696.7695 | 349.6814 | 349.6814 | 360.014 | 360.014 | 367.6625 | 367.6625
2020-04-09 20:30 | No Data | No Data | No Data | No Data | 427.0084 | 468.3186 | 456.6035 | 568.3409 | 468.3454 | 583.4444 | 649.5943 | 813.7903 | 611.3309 | 696.6153 | 349.4221 | 349.4221 | 360.0074 | 360.0074 | 367.9239 | 367.9239
2020-04-09 21:00 | No Data | No Data | No Data | No Data | 431.6751 | 472.3632 | 460.367 | 573.3553 | 471.9214 | 588.1279 | 666.8314 | 835.394 | 532.7665 | 682.5983 | 351.5718 | 351.5718 | 362.188 | 362.188 | 369.4549 | 369.4549
2020-04-09 21:30 | No Data | No Data | No Data | No Data | 430.4606 | 470.7618 | 462.4871 | 577.182 | 473.3683 | 591.1703 | 648.7679 | 812.6994 | 554.9909 | 695.9473 | 352.6015 | 352.6015 | 363.1553 | 363.1553 | 369.3325 | 369.3325
2020-04-09 22:00 | No Data | No Data | No Data | No Data | 434.9023 | 474.4636 | 463.8682 | 579.3528 | 474.4808 | 593.0124 | 637.9778 | 798.514 | 536.2123 | 685.0887 | 353.5903 | 353.5903 | 363.99 | 363.99 | 369.7673 | 369.7673
2020-04-09 22:30 | No Data | No Data | No Data | No Data | 436.9345 | 475.7162 | 464.5636 | 580.1277 | 475.1161 | 593.6674 | 595.3265 | 744.5452 | 537.6739 | 685.1771 | 353.9353 | 353.9353 | 364.2581 | 364.2581 | 369.0526 | 369.0526
2020-04-09 23:00 | No Data | No Data | No Data | No Data | 436.8276 | 475.563 | 465.9409 | 581.5006 | 477.2928 | 595.9887 | 597.6798 | 748.1306 | 610.322 | 695.2536 | 354.3294 | 354.3294 | 364.8445 | 364.8445 | 369.434 | 369.434
2020-04-09 23:30 | No Data | No Data | No Data | No Data | 436.4677 | 474.8284 | 465.9941 | 581.4257 | 476.9121 | 595.511 | 597.9669 | 747.5283 | 539.5399 | 686.1589 | 353.4028 | 353.4028 | 363.515 | 363.515 | 368.3848 | 368.3848
2020-04-10 | No Data | No Data | No Data | No Data | 442.7363 | 481.2421 | 467.1185 | 583.1636 | 477.8668 | 596.8799 | 677.0867 | 846.9487 | 552.1073 | 695.3563 | 354.0071 | 354.0071 | 364.4013 | 364.4013 | 370.4335 | 370.4335
2020-04-10 00:30 | No Data | No Data | No Data | No Data | 443.4731 | 481.8963 | 468.0743 | 584.1747 | 478.3397 | 597.2125 | 656.1404 | 820.5005 | 577.5983 | 695.3306 | 354.6114 | 354.6114 | 365.1667 | 365.1667 | 372.1758 | 372.1758
2020-04-10 01:00 | No Data | No Data | No Data | No Data | 446.0393 | 484.4646 | 468.507 | 584.0309 | 479.8343 | 598.425 | 635.0396 | 793.2927 | 570.5889 | 696.1271 | 354.6517 | 354.6517 | 365.3279 | 365.3279 | 373.3941 | 373.3941
2020-04-10 01:30 | No Data | No Data | No Data | No Data | 446.19 | 484.4823 | 469.1725 | 584.3334 | 480.447 | 598.4232 | 660.5175 | 824.7573 | 542.4765 | 688.9107 | 354.1682 | 354.1682 | 365.0862 | 365.0862 | 372.3508 | 372.3508
2020-04-10 02:00 | No Data | No Data | No Data | No Data | 449.112 | 487.1815 | 469.4047 | 584.8054 | 480.7052 | 598.8371 | 666.7668 | 832.6806 | 606.5045 | 696.2555 | 354.5711 | 354.5711 | 365.4488 | 365.4488 | 372.7291 | 372.7291
2020-04-10 02:30 | No Data | No Data | No Data | No Data | 450.2256 | 487.8141 | 468.2365 | 583.2332 | 479.0969 | 596.7449 | 644.8694 | 805.1152 | 542.312 | 689.7057 | 354.974 | 354.974 | 365.6099 | 365.6099 | 373.1539 | 373.1539
2020-04-10 03:00 | No Data | No Data | No Data | No Data | 451.9184 | 489.4341 | 467.6173 | 582.0655 | 478.3969 | 595.3307 | 613.1862 | 764.7845 | 543.4739 | 690.5435 | 354.7726 | 354.7726 | 365.0862 | 365.0862 | 373.0286 | 373.0286
2020-04-10 03:30 | No Data | No Data | No Data | No Data | 447.9076 | 486.2742 | 473.5024 | 592.0365 | 482.8018 | 604.283 | 610.9062 | 765.2175 | 545.8465 | 698.8762 | 358.8013 | 358.8013 | 367.2617 | 367.2617 | 374.9442 | 374.9442
2020-04-10 04:00 | No Data | No Data | No Data | No Data | 448.4724 | 486.3956 | 478.5661 | 598.1594 | 487.252 | 609.7105 | 616.5981 | 772.2316 | 545.4652 | 698.3881 | 360.1334 | 360.1334 | 368.9467 | 368.9467 | 374.6317 | 374.6317
2020-04-10 04:30 | No Data | No Data | No Data | No Data | 449.9419 | 488.0456 | 474.7866 | 593.4065 | 484.8656 | 606.3678 | 672.8105 | 842.0119 | 551.0476 | 697.5658 | 358.5814 | 358.5814 | 368.8045 | 368.8045 | 374.2699 | 374.2699
2020-04-10 05:00 | No Data | No Data | No Data | No Data | 453.4706 | 490.5902 | 473.7923 | 590.8486 | 484.6898 | 604.6198 | 612.0541 | 764.5813 | 547.644 | 696.4354 | 357.3643 | 357.3643 | 367.7903 | 367.7903 | 373.5821 | 373.5821
2020-04-10 05:30 | No Data | No Data | No Data | No Data | 453.127 | 490.6006 | 473.9832 | 591.0491 | 484.1293 | 603.8138 | 612.1531 | 764.7775 | 552.5306 | 695.8445 | 357.0804 | 357.0804 | 367.6281 | 367.6281 | 373.3412 | 373.3412
2020-04-10 06:00 | No Data | No Data | No Data | No Data | 456.8623 | 493.4823 | 477.2802 | 595.1525 | 487.5118 | 608.2215 | 646.5967 | 808.079 | 546.2792 | 696.2555 | 357.2021 | 357.2021 | 367.6281 | 367.6281 | 373.4522 | 373.4522
2020-04-10 06:30 | No Data | No Data | No Data | No Data | 459.5779 | 495.4233 | 478.6124 | 597.0742 | 489.5536 | 610.9239 | 692.3548 | 865.5084 | 547.3374 | 696.5639 | 357.4049 | 357.4049 | 367.6686 | 367.6686 | 373.1439 | 373.1439
2020-04-10 07:00 | No Data | No Data | No Data | No Data | 457.9533 | 495.9142 | 476.0325 | 594.0219 | 487.137 | 608.1605 | 627.733 | 784.5338 | 547.497 | 696.8466 | 357.5266 | 357.5266 | 367.6281 | 367.6281 | 372.6401 | 372.6401
2020-04-10 07:30 | No Data | No Data | No Data | No Data | 449.0777 | 491.7812 | 474.6577 | 592.5524 | 486.0431 | 607.1359 | 613.4651 | 766.9167 | 556.3245 | 697.2833 | 356.7559 | 356.7559 | 366.8242 | 366.8242 | 372.5472 | 372.5472
2020-04-10 08:00 | No Data | No Data | No Data | No Data | 431.6104 | 480.385 | 466.7131 | 582.6687 | 476.3633 | 594.9567 | 595.5827 | 744.556 | 568.0131 | 696.3326 | 357.2816 | 357.2816 | 367.0668 | 367.0668 | 371.2409 | 371.2409
2020-04-10 08:30 | No Data | No Data | No Data | No Data | 422.0893 | 475.6669 | 460.1762 | 574.9955 | 469.3554 | 586.7908 | 636.8042 | 796.916 | 604.5981 | 696.2042 | 357.5646 | 357.5646 | 367.0263 | 367.0263 | 369.9235 | 369.9235
2020-04-10 09:00 | No Data | No Data | No Data | No Data | 417.62 | 474.7103 | 528.1522 | 660.3889 | 539.1994 | 674.6498 | 637.8611 | 798.7542 | 555.8069 | 696.5125 | 355.054 | 355.054 | 364.4535 | 364.4535 | 369.5808 | 369.5808
2020-04-10 09:30 | No Data | No Data | No Data | No Data | 404.7696 | 467.1685 | 506.6811 | 633.595 | 516.7129 | 646.5601 | 667.8571 | 836.4189 | 521.3079 | 667.3212 | 351.6109 | 351.6109 | 360.8387 | 360.8387 | 368.7761 | 368.7761
2020-04-10 10:00 | No Data | No Data | No Data | No Data | 402.2201 | 467.2917 | 464.2237 | 580.6896 | 473.2326 | 592.4622 | 639.265 | 800.875 | 696.7437 | 696.7437 | 349.4216 | 349.4216 | 358.5493 | 358.5493 | 367.21 | 367.21
2020-04-10 10:30 | No Data | No Data | No Data | No Data | 396.6227 | 464.7039 | 537.1235 | 672.0849 | 547.4812 | 685.5563 | 650.2892 | 814.6283 | 696.2555 | 696.2555 | 347.7614 | 347.7614 | 356.7237 | 356.7237 | 367.2684 | 367.2684
2020-04-10 11:00 | No Data | No Data | No Data | No Data | 396.721 | 466.2033 | 472.8352 | 590.6978 | 482.0407 | 602.91 | 643.8865 | 805.9385 | 586.9222 | 697.0007 | 346.0354 | 346.0354 | 354.5229 | 354.5229 | 365.1941 | 365.1941
2020-04-10 11:30 | No Data | No Data | No Data | No Data | 387.6513 | 460.4515 | 511.3318 | 638.9672 | 521.3875 | 652.204 | 638.6724 | 799.3605 | 697.463 | 697.463 | 345.1625 | 345.1625 | 353.8539 | 353.8539 | 366.1168 | 366.1168
2020-04-10 12:00 | No Data | No Data | No Data | No Data | 379.8328 | 455.3369 | 471.5102 | 588.4632 | 480.5047 | 600.4858 | 636.0591 | 795.8405 | 645.7178 | 697.463 | 344.4952 | 344.4952 | 353.2516 | 353.2516 | 359.3286 | 359.3286
2020-04-10 12:30 | No Data | No Data | No Data | No Data | 382.4244 | 456.9687 | 508.3075 | 635.9373 | 519.0713 | 649.8334 | 630.8143 | 790.2868 | 604.2099 | 697.3603 | 342.4023 | 342.4023 | 351.7726 | 351.7726 | 361.541 | 361.541
2020-04-10 13:00 | No Data | No Data | No Data | No Data | 383.4378 | 457.8001 | 504.3416 | 630.7649 | 515.2742 | 644.8954 | 630.2256 | 789.5669 | 611.0187 | 697.7201 | 341.1929 | 341.1929 | 351.0428 | 351.0428 | 361.8362 | 361.8362
2020-04-10 13:30 | No Data | No Data | No Data | No Data | 381.9415 | 455.3512 | 506.7997 | 632.7091 | 518.5256 | 647.6824 | 628.6071 | 787.5051 | 596.1584 | 697.7972 | 340.0467 | 340.0467 | 349.5203 | 349.5203 | 361.8058 | 361.8058
2020-04-10 14:00 | No Data | No Data | No Data | No Data | 373.7709 | 447.6541 | 500.2255 | 625.0837 | 511.6126 | 639.8127 | 626.0819 | 784.1194 | 697.6943 | 697.6943 | 338.6985 | 338.6985 | 347.8193 | 347.8193 | 359.3169 | 359.3169
2020-04-10 14:30 | No Data | No Data | No Data | No Data | 375.6873 | 445.7881 | 561.4201 | 702.223 | 574.4566 | 718.9847 | 630.9288 | 789.951 | 697.2576 | 697.2576 | 339.1435 | 339.1435 | 348.2098 | 348.2098 | 357.9663 | 357.9663
2020-04-10 15:00 | No Data | No Data | No Data | No Data | 379.1064 | 446.8167 | 558.4966 | 698.8739 | 572.3605 | 716.72 | 634.3385 | 794.4536 | 698.9018 | 698.9018 | 339.3772 | 339.3772 | 348.1558 | 348.1558 | 357.4341 | 357.4341
2020-04-10 15:30 | No Data | No Data | No Data | No Data | 382.6709 | 446.5114 | 518.7829 | 649.0068 | 529.7441 | 663.2131 | 637.0361 | 797.3984 | 696.718 | 696.718 | 339.5125 | 339.5125 | 347.9207 | 347.9207 | 356.0527 | 356.0527
2020-04-10 16:00 | No Data | No Data | No Data | No Data | 387.7001 | 448.0933 | 504.7685 | 630.939 | 515.9117 | 645.1546 | 638.867 | 800.1555 | 696.8721 | 696.8721 | 338.7589 | 338.7589 | 347.253 | 347.253 | 355.73 | 355.73
2020-04-10 16:30 | No Data | No Data | No Data | No Data | 392.6024 | 449.0433 | 521.3646 | 649.4236 | 533.0831 | 664.0046 | 639.0829 | 800.3912 | 697.0005 | 697.0005 | 336.7948 | 336.7948 | 345.7974 | 345.7974 | 357.2534 | 357.2534
2020-04-10 17:00 | No Data | No Data | No Data | No Data | 395.4923 | 447.4117 | 556.2446 | 693.4958 | 568.7685 | 709.2258 | 646.1299 | 809.2588 | 696.384 | 696.384 | 337.5505 | 337.5505 | 346.4224 | 346.4224 | 356.5175 | 356.5175
2020-04-10 17:30 | No Data | No Data | No Data | No Data | 403.6028 | 451.4821 | 496.7172 | 617.9081 | 507.7041 | 631.7498 | 654.4355 | 819.5713 | 696.5125 | 696.5125 | 338.5261 | 338.5261 | 347.8911 | 347.8911 | 356.6982 | 356.6982
2020-04-10 18:00 | No Data | No Data | No Data | No Data | 414.1489 | 457.0792 | 437.6733 | 541.8378 | 447.5064 | 553.796 | 660.2537 | 826.4476 | 636.8331 | 696.4353 | 338.8505 | 338.8505 | 347.7686 | 347.7686 | 358.4772 | 358.4772
2020-04-10 18:30 | No Data | No Data | No Data | No Data | 417.1414 | 459.0526 | 444.7671 | 551.1475 | 454.8067 | 563.4052 | 670.8663 | 839.9158 | 696.9749 | 696.9749 | 342.6716 | 342.6716 | 351.7313 | 351.7313 | 360.7614 | 360.7614
2020-04-10 19:00 | No Data | No Data | No Data | No Data | 420.1497 | 461.5911 | 450.0791 | 557.3613 | 460.7611 | 570.5669 | 680.3284 | 852.2467 | 697.6686 | 697.6686 | 345.5218 | 345.5218 | 354.9366 | 354.9366 | 363.7383 | 363.7383
2020-04-10 19:30 | No Data | No Data | No Data | No Data | 421.6684 | 462.3833 | 451.4532 | 555.7645 | 463.3093 | 570.2208 | 684.3732 | 857.3365 | 698.0283 | 698.0283 | 347.2456 | 347.2456 | 356.9604 | 356.9604 | 363.4349 | 363.4349
2020-04-10 20:00 | No Data | No Data | No Data | No Data | 417.9491 | 459.0538 | 451.7939 | 554.9608 | 463.6178 | 568.8967 | 651.2662 | 815.5713 | 697.5145 | 697.5145 | 347.4064 | 347.4064 | 357.0083 | 357.0083 | 364.577 | 364.577
2020-04-10 20:30 | No Data | No Data | No Data | No Data | 411.6335 | 452.7907 | 452.708 | 553.724 | 464.5985 | 567.6431 | 687.3367 | 860.9795 | 697.0521 | 697.0521 | 348.3293 | 348.3293 | 358.0095 | 358.0095 | 363.0287 | 363.0287
2020-04-10 21:00 | No Data | No Data | No Data | No Data | 413.5186 | 454.9045 | 453.2181 | 556.658 | 464.8476 | 570.6218 | 686.8633 | 859.8525 | 697.1291 | 697.1291 | 348.5082 | 348.5082 | 358.1516 | 358.1516 | 363.8755 | 363.8755
2020-04-10 21:30 | No Data | No Data | No Data | No Data | 413.215 | 454.4902 | 454.8529 | 564.269 | 466.7408 | 579.2098 | 689.1252 | 863.1216 | 696.7694 | 696.7694 | 348.9853 | 348.9853 | 358.4355 | 358.4355 | 363.0635 | 363.0635
2020-04-10 22:00 | No Data | No Data | No Data | No Data | 414.1677 | 454.94 | 456.1304 | 568.0302 | 467.7939 | 582.8713 | 690.2507 | 864.7268 | 696.795 | 696.795 | 348.6279 | 348.6279 | 357.9591 | 357.9591 | 362.7769 | 362.7769
2020-04-10 22:30 | No Data | No Data | No Data | No Data | 416.0099 | 456.6867 | 456.1555 | 567.2171 | 469.2137 | 583.5988 | 692.2919 | 865.8038 | 697.463 | 697.463 | 348.2706 | 348.2706 | 357.84 | 357.84 | 362.5784 | 362.5784
2020-04-10 23:00 | No Data | No Data | No Data | No Data | 417.4444 | 458.0251 | 455.872 | 565.2676 | 469.5118 | 582.4953 | 692.9363 | 866.6216 | 697.6173 | 697.6173 | 347.9132 | 347.9132 | 358.2371 | 358.2371 | 363.0681 | 363.0681
2020-04-10 23:30 | No Data | No Data | No Data | No Data | 421.197 | 461.1559 | 454.7262 | 556.005 | 467.8033 | 571.8741 | 692.1685 | 866.7993 | 697.9255 | 697.9255 | 347.4764 | 347.4764 | 358.4355 | 358.4355 | 364.0343 | 364.0343
2020-04-11 | No Data | No Data | No Data | No Data | 421.8996 | 460.7221 | 468.2496 | 577.6826 | 482.0194 | 595.0561 | 692.3238 | 866.3161 | 697.0521 | 697.0521 | 347.5956 | 347.5956 | 358.1179 | 358.1179 | 362.843 | 362.843
2020-04-11 00:30 | No Data | No Data | No Data | No Data | 421.3864 | 460.3857 | 456.3659 | 563.8161 | 469.7541 | 580.4724 | 693.446 | 866.5953 | 696.6153 | 696.6153 | 348.0323 | 348.0323 | 358.6738 | 358.6738 | 363.7696 | 363.7696
2020-04-11 01:00 | No Data | No Data | No Data | No Data | 422.0919 | 461.0815 | 458.3569 | 568.1306 | 471.4216 | 584.603 | 694.5153 | 866.6543 | 696.8721 | 696.8721 | 348.4294 | 348.4294 | 358.1179 | 358.1179 | 363.8622 | 363.8622
2020-04-11 01:30 | No Data | No Data | No Data | No Data | 423.1229 | 461.9834 | 498.9118 | 619.4041 | 513.3849 | 637.6485 | 690.2791 | 861.2444 | 696.2042 | 696.2042 | 347.3169 | 347.3169 | 357.6791 | 357.6791 | 364.299 | 364.299
2020-04-11 02:00 | No Data | No Data | No Data | No Data | 424.0053 | 462.3544 | 459.1035 | 568.9815 | 472.842 | 586.1165 | 697.1384 | 870.0357 | 696.4611 | 696.4611 | 347.3573 | 347.3573 | 357.9988 | 357.9988 | 363.3725 | 363.3725
2020-04-11 02:30 | No Data | No Data | No Data | No Data | 426.787 | 465.0567 | 461.5291 | 576.8525 | 473.905 | 592.795 | 697.9105 | 873.6993 | 698.2081 | 698.2081 | 349.6206 | 349.6206 | 359.6665 | 359.6665 | 364.6696 | 364.6696
2020-04-11 03:00 | No Data | No Data | No Data | No Data | 427.1065 | 464.5729 | 481.7334 | 598.6512 | 495.7486 | 616.42 | 699.4817 | 872.0201 | 695.8188 | 695.8188 | 347.8735 | 347.8735 | 357.6812 | 357.6812 | 362.1151 | 362.1151
2020-04-11 03:30 | No Data | No Data | No Data | No Data | 431.4145 | 468.474 | 482.818 | 603.0601 | 496.0444 | 620.075 | 702.1311 | 878.5505 | 698.1824 | 698.1824 | 349.1044 | 349.1044 | 359.2694 | 359.2694 | 363.6504 | 363.6504
2020-04-11 04:00 | No Data | No Data | No Data | No Data | 429.836 | 466.7247 | 490.7665 | 610.0483 | 505.0385 | 628.3826 | 701.5174 | 874.431 | 697.2575 | 697.2575 | 348.3103 | 348.3103 | 358.3562 | 358.3562 | 363.9019 | 363.9019
2020-04-11 04:30 | No Data | No Data | No Data | No Data | 430.4471 | 467.1432 | 511.2245 | 636.1906 | 526.3107 | 655.3178 | 702.3466 | 875.5426 | 696.9493 | 696.9493 | 347.9132 | 347.9132 | 358.1179 | 358.1179 | 363.2004 | 363.2004
2020-04-11 05:00 | No Data | No Data | No Data | No Data | 433.2064 | 469.4406 | 582.5002 | 725.1505 | 598.1456 | 744.7889 | 696.8637 | 869.5026 | 695.7931 | 695.7931 | 349.8193 | 349.8193 | 360.0624 | 360.0624 | 365.1242 | 365.1242
2020-04-11 05:30 | No Data | No Data | No Data | No Data | 434.1054 | 470.1082 | 605.1714 | 751.4742 | 621.7415 | 772.1873 | 696.7093 | 871.1138 | 696.3326 | 696.3326 | 350.614 | 350.614 | 361.0306 | 361.0306 | 366.9185 | 366.9185
2020-04-11 06:00 | No Data | No Data | No Data | No Data | 431.5678 | 468.2896 | 597.2264 | 741.1848 | 613.1396 | 760.954 | 698.0386 | 873.1327 | 696.3069 | 696.3069 | 351.3887 | 351.3887 | 361.9 | 361.9 | 369.4351 | 369.4351
2020-04-11 06:30 | No Data | No Data | No Data | No Data | 432.9414 | 469.5358 | 592.3854 | 737.0352 | 608.016 | 756.5345 | 695.5217 | 868.5322 | 696.3326 | 696.3326 | 350.5169 | 350.5169 | 360.5376 | 360.5376 | 370.6765 | 370.6765
2020-04-11 07:00 | No Data | No Data | No Data | No Data | 433.2754 | 471.8382 | 565.0732 | 701.3195 | 577.3846 | 716.4979 | 690.5976 | 863.9484 | 697.1292 | 697.1292 | 351.5132 | 351.5132 | 361.5508 | 361.5508 | 371.7809 | 371.7809
2020-04-11 07:30 | No Data | No Data | No Data | No Data | 426.6657 | 468.9287 | 597.1322 | 744.4148 | 610.4481 | 761.2323 | 686.1331 | 859.3489 | 697.4117 | 697.4117 | 351.3937 | 351.3937 | 361.1922 | 361.1922 | 371.1614 | 371.1614
2020-04-11 08:00 | No Data | No Data | No Data | No Data | 423.146 | 469.0885 | 664.6202 | 829.2793 | 679.8262 | 848.4495 | 681.7943 | 853.8631 | 696.9749 | 696.9749 | 351.4335 | 351.4335 | 361.0158 | 361.0158 | 370.5822 | 370.5822
2020-04-11 08:30 | No Data | No Data | No Data | No Data | 415.342 | 464.9387 | 616.8745 | 771.2064 | 631.9539 | 790.4051 | 677.8465 | 849.1134 | 696.1528 | 696.1528 | 350.5161 | 350.5161 | 360.2859 | 360.2859 | 367.2797 | 367.2797
2020-04-11 09:00 | No Data | No Data | No Data | No Data | 415.6078 | 468.3794 | 652.8356 | 815.5757 | 668.3432 | 835.2513 | 669.9151 | 839.2338 | 697.1805 | 697.1805 | 349.7794 | 349.7794 | 359.3885 | 359.3885 | 368.6354 | 368.6354
2020-04-11 09:30 | No Data | No Data | No Data | No Data | 409.0261 | 464.8373 | 647.0302 | 808.158 | 664.2725 | 829.9419 | 667.1248 | 835.7866 | 698.5678 | 698.5678 | 347.8532 | 347.8532 | 356.1052 | 356.1052 | 364.7563 | 364.7563
2020-04-11 10:00 | No Data | No Data | No Data | No Data | 413.7 | 471.7678 | 619.6148 | 773.7992 | 635.9124 | 794.4397 | 660.1864 | 827.0975 | 698.9532 | 698.9532 | 347.0508 | 347.0508 | 355.4277 | 355.4277 | 362.9027 | 362.9027
2020-04-11 10:30 | No Data | No Data | No Data | No Data | 413.1658 | 472.6734 | 639.3234 | 799.521 | 655.649 | 820.3129 | 658.2794 | 824.4841 | 698.8505 | 698.8505 | 347.2321 | 347.2321 | 355.5372 | 355.5372 | 363.2642 | 363.2642
2020-04-11 11:00 | No Data | No Data | No Data | No Data | 399.2372 | 462.8538 | 631.6086 | 789.6819 | 649.1433 | 811.9725 | 652.3002 | 817.1219 | 698.7734 | 698.7734 | 345.4547 | 345.4547 | 354.1176 | 354.1176 | 362.5516 | 362.5516
2020-04-11 11:30 | No Data | No Data | No Data | No Data | 403.1631 | 467.0997 | 637.0594 | 796.5472 | 653.9491 | 817.9514 | 656.6651 | 822.5809 | 698.9276 | 698.9276 | 347.5933 | 347.5933 | 356.2296 | 356.2296 | 362.0225 | 362.0225
2020-04-11 12:00 | No Data | No Data | No Data | No Data | 406.3421 | 471.2871 | 628.7339 | 784.2995 | 645.8373 | 805.8915 | 648.3941 | 812.1586 | 699.5184 | 699.5184 | 345.7614 | 345.7614 | 354.7682 | 354.7682 | 363.8306 | 363.8306
2020-04-11 12:30 | No Data | No Data | No Data | No Data | 401.8164 | 465.4454 | 627.4573 | 782.6906 | 643.9055 | 803.3582 | 646.8405 | 810.1591 | 699.056 | 699.056 | 344.8261 | 344.8261 | 353.4663 | 353.4663 | 360.6969 | 360.6969
2020-04-11 13:00 | No Data | No Data | No Data | No Data | 399.344 | 463.6856 | 593.0975 | 739.2582 | 608.3462 | 758.6301 | 643.2152 | 805.6152 | 699.5698 | 699.5698 | 343.799 | 343.799 | 352.5162 | 352.5162 | 363.3822 | 363.3822
2020-04-11 13:30 | No Data | No Data | No Data | No Data | 402.8401 | 465.8087 | 620.6729 | 776.051 | 636.4894 | 796.1223 | 643.5703 | 806.1509 | 699.6726 | 699.6726 | 343.3314 | 343.3314 | 351.7625 | 351.7625 | 363.2198 | 363.2198
2020-04-11 14:00 | No Data | No Data | No Data | No Data | 398.3403 | 460.7984 | 616.4078 | 770.9874 | 632.378 | 791.3557 | 646.5093 | 809.6058 | 699.2615 | 699.2615 | 343.7295 | 343.7295 | 352.2169 | 352.2169 | 362.1818 | 362.1818
2020-04-11 14:30 | No Data | No Data | No Data | No Data | 406.5133 | 466.151 | 627.441 | 784.5996 | 644.3536 | 805.9521 | 649.3936 | 813.4387 | 701.1371 | 701.1371 | 343.7998 | 343.7998 | 352.1138 | 352.1138 | 364.0842 | 364.0842
2020-04-11 15:00 | No Data | No Data | No Data | No Data | 411.2779 | 467.4251 | 582.6432 | 728.551 | 597.9443 | 748.1564 | 651.3646 | 815.6573 | 700.7517 | 700.7517 | 343.3545 | 343.3545 | 351.3857 | 351.3857 | 361.2488 | 361.2488
2020-04-11 15:30 | No Data | No Data | No Data | No Data | 411.1075 | 464.7804 | 579.0899 | 723.6571 | 593.8165 | 742.4513 | 653.4678 | 818.5797 | 699.5698 | 699.5698 | 343.1831 | 343.1831 | 350.697 | 350.697 | 360.5261 | 360.5261
2020-04-11 16:00 | No Data | No Data | No Data | No Data | 408.1883 | 459.8849 | 617.8779 | 772.3134 | 633.8044 | 792.5391 | 659.5968 | 826.3041 | 699.1844 | 699.1844 | 343.7137 | 343.7137 | 351.2537 | 351.2537 | 359.1332 | 359.1332
2020-04-11 16:30 | No Data | No Data | No Data | No Data | 413.5749 | 462.094 | 600.8645 | 748.767 | 615.7775 | 767.5474 | 662.3705 | 829.5272 | 699.6983 | 699.6983 | 343.4171 | 343.4171 | 351.7237 | 351.7237 | 361.0386 | 361.0386
2020-04-11 17:00 | No Data | No Data | No Data | No Data | 418.4683 | 463.3984 | 596.7643 | 743.4108 | 610.903 | 761.1646 | 669.353 | 838.1847 | 700.0323 | 700.0323 | 344.6199 | 344.6199 | 353.0244 | 353.0244 | 363.1481 | 363.1481
2020-04-11 17:30 | No Data | No Data | No Data | No Data | 426.376 | 466.8428 | 638.5333 | 793.931 | 654.6589 | 814.0355 | 675.2687 | 844.7046 | 699.5955 | 699.5955 | 344.4843 | 344.4843 | 353.0993 | 353.0993 | 365.0621 | 365.0621
2020-04-11 18:00 | No Data | No Data | No Data | No Data | 431.6684 | 468.5428 | 566.5422 | 702.7192 | 580.5254 | 719.9587 | 683.728 | 855.1434 | 699.39 | 699.39 | 345.8619 | 345.8619 | 354.3599 | 354.3599 | 366.2966 | 366.2966
2020-04-11 18:30 | No Data | No Data | No Data | No Data | 433.5012 | 469.7622 | 529.9854 | 656.943 | 543.225 | 673.3326 | 687.2997 | 859.8978 | 699.1844 | 699.1844 | 347.285 | 347.285 | 355.6177 | 355.6177 | 368.5011 | 368.5011
2020-04-11 19:00 | No Data | No Data | No Data | No Data | 432.8869 | 469.4419 | 552.4399 | 683.6371 | 567.8727 | 702.8741 | 691.1981 | 865.9532 | 699.9553 | 699.9553 | 347.8879 | 347.8879 | 356.596 | 356.596 | 370.1303 | 370.1303
2020-04-11 19:30 | No Data | No Data | No Data | No Data | 433.1139 | 469.6963 | 503.8772 | 622.4609 | 518.1105 | 640.2173 | 695.7257 | 871.299 | 700.0837 | 700.0837 | 349.5425 | 349.5425 | 358.4244 | 358.4244 | 372.204 | 372.204
2020-04-11 20:00 | No Data | No Data | No Data | No Data | 438.2924 | 475.3122 | 535.8831 | 666.467 | 550.7474 | 685.2885 | 697.488 | 873.7982 | 700.9829 | 700.9829 | 350.119 | 350.119 | 359.0413 | 359.0413 | 372.6592 | 372.6592
2020-04-11 20:30 | No Data | No Data | No Data | No Data | 438.0317 | 474.8459 | 501.9495 | 625.1088 | 515.2617 | 642.0662 | 701.0038 | 878.1606 | 700.2121 | 700.2121 | 351.4855 | 351.4855 | 360.6456 | 360.6456 | 371.4809 | 371.4809
2020-04-11 21:00 | No Data | No Data | No Data | No Data | 438.4282 | 475.3189 | 516.1381 | 642.1262 | 531.027 | 660.9258 | 706.2672 | 884.6792 | 669.4579 | 700.4947 | 353.2022 | 353.2022 | 362.2453 | 362.2453 | 371.8457 | 371.8457
2020-04-11 21:30 | No Data | No Data | No Data | No Data | 441.651 | 478.5937 | 575.8377 | 717.7153 | 592.4846 | 738.7733 | 708.0429 | 886.6766 | 700.4691 | 700.4691 | 353.689 | 353.689 | 363.0114 | 363.0114 | 373.3846 | 373.3846
2020-04-11 22:00 | No Data | No Data | No Data | No Data | 441.651 | 478.5937 | 578.194 | 719.8483 | 595.2262 | 741.2342 | 711.3544 | 890.7308 | 701.0599 | 701.0599 | 354.7901 | 354.7901 | 364.0779 | 364.0779 | 375.037 | 375.037
2020-04-11 22:30 | No Data | No Data | No Data | No Data | 442.9665 | 479.7813 | 590.2695 | 735.5369 | 607.5824 | 757.278 | 714.5564 | 895.2169 | 701.1885 | 701.1885 | 356.0531 | 356.0531 | 365.6224 | 365.6224 | 377.8159 | 377.8159
2020-04-11 23:00 | No Data | No Data | No Data | No Data | 441.4318 | 478.673 | 590.4924 | 735.4104 | 607.6487 | 757.1559 | 714.9985 | 895.7785 | 680.1414 | 701.0087 | 356.2236 | 356.2236 | 365.5167 | 365.5167 | 378.1087 | 378.1087
2020-04-11 23:30 | No Data | No Data | No Data | No Data | 443.2235 | 479.9825 | 543.5251 | 677.2028 | 559.2792 | 697.21 | 718.0679 | 899.6332 | 700.392 | 700.392 | 356.998 | 356.998 | 366.2019 | 366.2019 | 376.5307 | 376.5307
2020-04-12 | No Data | No Data | No Data | No Data | 446.0131 | 482.9334 | 543.4123 | 677.9066 | 558.6003 | 697.2875 | 720.8068 | 902.9881 | 700.5975 | 700.5975 | 358.5262 | 358.5262 | 367.8825 | 367.8825 | 378.7909 | 378.7909
2020-04-12 00:30 | No Data | No Data | No Data | No Data | 447.4846 | 484.597 | 512.0024 | 638.8157 | 526.0193 | 656.6174 | 723.8851 | 906.7694 | 700.2892 | 700.2892 | 360.0648 | 360.0648 | 369.7504 | 369.7504 | 380.3498 | 380.3498
2020-04-12 01:00 | No Data | No Data | No Data | No Data | 448.1311 | 485.3324 | 506.5196 | 630.6456 | 521.1635 | 649.2177 | 727.1896 | 911.0531 | 595.3168 | 701.471 | 360.8647 | 360.8647 | 370.7233 | 370.7233 | 380.7847 | 380.7847
2020-04-12 01:30 | No Data | No Data | No Data | No Data | 448.0452 | 485.4161 | 515.6456 | 641.7618 | 529.6265 | 659.3803 | 729.3572 | 913.7515 | 700.0323 | 700.0323 | 362.3054 | 362.3054 | 371.6672 | 371.6672 | 380.0495 | 380.0495
2020-04-12 02:00 | No Data | No Data | No Data | No Data | 449.3981 | 486.9175 | 528.1848 | 658.1072 | 542.8677 | 676.7178 | 728.512 | 912.6227 | 678.4894 | 700.0837 | 363.265 | 363.265 | 372.6028 | 372.6028 | 380.2727 | 380.2727
2020-04-12 02:30 | No Data | No Data | No Data | No Data | 448.2574 | 486.2097 | 540.8553 | 673.9983 | 554.8479 | 691.6609 | 728.3672 | 912.2562 | 650.7665 | 700.1093 | 364.3615 | 364.3615 | 373.5533 | 373.5533 | 379.8102 | 379.8102
2020-04-12 03:00 | No Data | No Data | No Data | No Data | 449.6396 | 487.4654 | 499.1548 | 621.6344 | 512.1624 | 638.1965 | 729.2136 | 913.3281 | 692.6169 | 701.0599 | 365.3043 | 365.3043 | 375.0307 | 375.0307 | 379.8297 | 379.8297
2020-04-12 03:30 | No Data | No Data | No Data | No Data | 449.5429 | 487.2529 | 520.1086 | 648.0386 | 533.3774 | 664.8599 | 728.709 | 912.7783 | 635.9601 | 700.392 | 365.8469 | 365.8469 | 375.3268 | 375.3268 | 379.9176 | 379.9176
2020-04-12 04:00 | No Data | No Data | No Data | No Data | 449.2794 | 486.7889 | 480.4457 | 597.8536 | 493.0048 | 613.7639 | 728.5689 | 912.7465 | 571.2122 | 700.8031 | 366.5247 | 366.5247 | 376.0659 | 376.0659 | 380.0953 | 380.0953
2020-04-12 04:30 | No Data | No Data | No Data | No Data | 449.3853 | 486.975 | 480.8598 | 597.1826 | 493.1287 | 612.5798 | 729.3643 | 913.4457 | 644.679 | 700.5462 | 368.2509 | 368.2509 | 377.7898 | 377.7898 | 380.3454 | 380.3454
2020-04-12 05:00 | No Data | No Data | No Data | No Data | 448.3692 | 485.9452 | 480.7279 | 595.7057 | 493.643 | 611.8331 | 729.7335 | 914.085 | 675.6307 | 701.1114 | 368.7807 | 368.7807 | 378.1238 | 378.1238 | 379.9876 | 379.9876
2020-04-12 05:30 | No Data | No Data | No Data | No Data | 446.3599 | 484.1949 | 481.3768 | 598.0677 | 494.0219 | 613.9371 | 729.8225 | 914.2013 | 680.2833 | 700.2121 | 368.6131 | 368.6131 | 377.7886 | 377.7886 | 379.5423 | 379.5423
2020-04-12 06:00 | No Data | No Data | No Data | No Data | 445.9414 | 483.7063 | 481.7758 | 598.6793 | 494.4713 | 614.4347 | 730.4081 | 915.0428 | 569.7945 | 700.5205 | 368.8226 | 368.8226 | 377.9981 | 377.9981 | 379.4097 | 379.4097
2020-04-12 06:30 | No Data | No Data | No Data | No Data | 447.4909 | 485.2792 | 492.674 | 612.8669 | 505.7234 | 629.395 | 730.2262 | 914.8566 | 642.2243 | 700.5461 | 368.8496 | 368.8496 | 378.1238 | 378.1238 | 380.2572 | 380.2572
2020-04-12 07:00 | No Data | No Data | No Data | No Data | 446.2691 | 485.7178 | 484.9093 | 603.4563 | 496.3601 | 617.9595 | 727.2339 | 910.9827 | 596.3862 | 700.6746 | 369.7443 | 369.7443 | 378.2076 | 378.2076 | 380.2073 | 380.2073
2020-04-12 07:30 | No Data | No Data | No Data | No Data | 442.6918 | 486.0592 | 541.5781 | 676.3883 | 554.2061 | 692.5508 | 720.9193 | 903.0072 | 595.4105 | 700.3663 | 368.6469 | 368.6469 | 377.4183 | 377.4183 | 380.1479 | 380.1479
2020-04-12 08:00 | No Data | No Data | No Data | No Data | 438.2816 | 485.4565 | 497.2037 | 621.8055 | 508.6379 | 636.6238 | 714.8771 | 895.6445 | 592.2839 | 699.6469 | 365.3657 | 365.3657 | 374.2166 | 374.2166 | 379.4521 | 379.4521
2020-04-12 08:30 | No Data | No Data | No Data | No Data | 432.6435 | 483.7898 | 553.45 | 692.5906 | 566.1318 | 708.9251 | 706.8401 | 885.4923 | 646.7385 | 699.056 | 361.8371 | 361.8371 | 370.4767 | 370.4767 | 378.4338 | 378.4338
2020-04-12 09:00 | No Data | No Data | No Data | No Data | 427.9358 | 482.7486 | 562.487 | 703.8182 | 574.6626 | 719.5905 | 700.763 | 877.795 | 548.65 | 699.313 | 360.5881 | 360.5881 | 369.2406 | 369.2406 | 377.6891 | 377.6891
2020-04-12 09:30 | No Data | No Data | No Data | No Data | 423.6047 | 481.7655 | 546.2891 | 683.4976 | 558.512 | 699.3236 | 695.5641 | 871.286 | 623.225 | 699.9296 | 358.0622 | 358.0622 | 366.6165 | 366.6165 | 374.8328 | 374.8328
2020-04-12 10:00 | No Data | No Data | No Data | No Data | 419.3588 | 480.3205 | 551.7332 | 690.0396 | 563.9286 | 705.9109 | 686.579 | 859.8866 | 639.7083 | 699.2358 | 356.803 | 356.803 | 365.3291 | 365.3291 | 373.5589 | 373.5589
2020-04-12 10:30 | No Data | No Data | No Data | No Data | 416.9366 | 480.3238 | 530.4662 | 663.1814 | 542.129 | 678.4537 | 680.3748 | 852.1499 | 589.9979 | 699.056 | 355.5619 | 355.5619 | 364.018 | 364.018 | 372.0179 | 372.0179
2020-04-12 11:00 | No Data | No Data | No Data | No Data | 414.4945 | 479.4296 | 452.4343 | 564.822 | 462.3484 | 577.988 | 672.3258 | 841.8289 | 584.8195 | 698.3624 | 354.9856 | 354.9856 | 363.5133 | 363.5133 | 372.0044 | 372.0044
2020-04-12 11:30 | No Data | No Data | No Data | No Data | 413.5077 | 479.821 | 442.0428 | 551.899 | 451.5333 | 564.543 | 666.579 | 834.7134 | 573.1821 | 698.6706 | 353.1857 | 353.1857 | 361.5453 | 361.5453 | 369.6917 | 369.6917
2020-04-12 12:00 | No Data | No Data | No Data | No Data | 411.9212 | 478.7755 | 492.8276 | 616.0352 | 503.6494 | 630.2437 | 667.0325 | 835.4796 | 537.6845 | 689.1185 | 353.2657 | 353.2657 | 361.7053 | 361.7053 | 369.785 | 369.785
2020-04-12 12:30 | No Data | No Data | No Data | No Data | 410.8495 | 477.9834 | 459.7199 | 574.3896 | 471.5958 | 590.026 | 667.5554 | 836.2322 | 688.445 | 699.5185 | 351.8918 | 351.8918 | 360.4211 | 360.4211 | 368.233 | 368.233
2020-04-12 13:00 | No Data | No Data | No Data | No Data | 412.2011 | 478.8521 | 437.9579 | 547.2407 | 448.2048 | 560.7284 | 661.4066 | 828.5761 | 698.9276 | 698.9276 | 350.5145 | 350.5145 | 359.0927 | 359.0927 | 367.1016 | 367.1016
2020-04-12 13:30 | No Data | No Data | No Data | No Data | 413.3674 | 479.2424 | 456.6224 | 570.9194 | 467.2608 | 584.8888 | 661.8683 | 829.1713 | 632.1946 | 698.6706 | 349.3519 | 349.3519 | 357.9006 | 357.9006 | 366.2251 | 366.2251
2020-04-12 14:00 | No Data | No Data | No Data | No Data | 413.3179 | 477.8705 | 460.835 | 576.2875 | 471.0247 | 589.6816 | 658.9196 | 825.4372 | 698.6963 | 698.6963 | 348.1245 | 348.1245 | 356.7605 | 356.7605 | 364.8051 | 364.8051
2020-04-12 14:30 | No Data | No Data | No Data | No Data | 415.9673 | 477.7933 | 485.095 | 606.8115 | 496.4538 | 621.5638 | 662.9355 | 830.6049 | 684.3546 | 699.0303 | 346.9135 | 346.9135 | 355.2837 | 355.2837 | 362.9073 | 362.9073
2020-04-12 15:00 | No Data | No Data | No Data | No Data | 420.1679 | 478.9352 | 519.7631 | 650.2183 | 532.0524 | 666.107 | 666.4157 | 834.8651 | 699.39 | 699.39 | 346.6384 | 346.6384 | 355.1265 | 355.1265 | 362.7894 | 362.7894
2020-04-12 15:30 | No Data | No Data | No Data | No Data | 420.1263 | 476.4277 | 517.3941 | 647.099 | 530.1009 | 663.553 | 668.8162 | 837.9073 | 699.0046 | 699.0046 | 346.4026 | 346.4026 | 354.6943 | 354.6943 | 361.938 | 361.938
2020-04-12 16:00 | No Data | No Data | No Data | No Data | 423.0764 | 476.1055 | 481.9337 | 602.4496 | 494.0467 | 618.0895 | 668.3373 | 837.334 | 698.645 | 698.645 | 346.1668 | 346.1668 | 354.6156 | 354.6156 | 361.807 | 361.807
2020-04-12 16:30 | No Data | No Data | No Data | No Data | 427.9455 | 477.3074 | 479.7942 | 599.4902 | 491.8238 | 615.0292 | 674.3334 | 844.8186 | 634.7386 | 698.6192 | 346.0096 | 346.0096 | 354.4977 | 354.4977 | 361.8332 | 361.8332
2020-04-12 17:00 | No Data | No Data | No Data | No Data | 431.436 | 476.9722 | 479.8122 | 598.4635 | 491.6074 | 613.4995 | 680.3539 | 851.9881 | 555.6809 | 698.4394 | 347.0805 | 347.0805 | 355.2448 | 355.2448 | 362.5019 | 362.5019
2020-04-12 17:30 | No Data | No Data | No Data | No Data | 433.0026 | 474.4572 | 452.3684 | 564.0526 | 463.7824 | 578.7656 | 685.3732 | 858.0681 | 651.9571 | 697.5916 | 346.1734 | 346.1734 | 354.6532 | 354.6532 | 360.8718 | 360.8718
2020-04-12 18:00 | No Data | No Data | No Data | No Data | 436.4333 | 474.3909 | 455.6639 | 568.4493 | 467.129 | 583.0299 | 690.1663 | 863.6776 | 624.5828 | 697.1548 | 348.0711 | 348.0711 | 356.1223 | 356.1223 | 362.2523 | 362.2523
2020-04-12 18:30 | No Data | No Data | No Data | No Data | 438.694 | 476.3072 | 457.7257 | 571.2645 | 469.1577 | 585.9722 | 685.3657 | 857.7198 | 554.7733 | 696.7437 | 349.284 | 349.284 | 357.3826 | 357.3826 | 364.2467 | 364.2467
2020-04-12 19:00 | No Data | No Data | No Data | No Data | 440.6189 | 478.1108 | 459.0976 | 573.1465 | 470.5053 | 587.8876 | 648.5853 | 811.9421 | 558.4503 | 696.9749 | 350.4762 | 350.4762 | 358.4697 | 358.4697 | 366.4236 | 366.4236
2020-04-12 19:30 | No Data | No Data | No Data | No Data | 442.2169 | 479.7733 | 462.5766 | 577.515 | 473.8881 | 592.1339 | 669.1573 | 837.9121 | 602.551 | 697.463 | 352.5002 | 352.5002 | 360.4504 | 360.4504 | 367.3468 | 367.3468
2020-04-12 20:00 | No Data | No Data | No Data | No Data | 444.928 | 482.5799 | 465.5022 | 580.6147 | 477.3667 | 595.7733 | 682.6365 | 855.2374 | 562.8995 | 698.3879 | 354.0424 | 354.0424 | 362.4068 | 362.4068 | 370.7586 | 370.7586
2020-04-12 20:30 | No Data | No Data | No Data | No Data | 444.5262 | 482.4947 | 466.17 | 581.8809 | 477.6799 | 596.6935 | 644.2725 | 807.1772 | 565.7888 | 698.6192 | 354.1408 | 354.1408 | 362.5682 | 362.5682 | 372.3675 | 372.3675
2020-04-12 21:00 | No Data | No Data | No Data | No Data | 444.5854 | 482.5589 | 467.3434 | 583.2089 | 479.4859 | 598.7272 | 662.3311 | 829.7587 | 614.9258 | 698.2596 | 355.0665 | 355.0665 | 363.5951 | 363.5951 | 374.9055 | 374.9055
2020-04-12 21:30 | No Data | No Data | No Data | No Data | 444.1367 | 481.9639 | 466.252 | 582.1501 | 478.1034 | 597.3832 | 690.035 | 864.6037 | 574.8887 | 697.8742 | 354.5524 | 354.5524 | 362.81 | 362.81 | 375.8231 | 375.8231
2020-04-12 22:00 | No Data | No Data | No Data | No Data | 445.0242 | 482.891 | 468.3192 | 584.2016 | 480.3026 | 599.6338 | 698.8689 | 875.5755 | 566.7902 | 698.3881 | 355.6496 | 355.6496 | 364.2787 | 364.2787 | 376.785 | 376.785
2020-04-12 22:30 | No Data | No Data | No Data | No Data | 441.7943 | 479.3862 | 469.8908 | 586.102 | 481.7645 | 601.2482 | 711.5633 | 891.4568 | 566.4137 | 697.3347 | 356.5065 | 356.5065 | 364.8954 | 364.8954 | 376.7478 | 376.7478
2020-04-12 23:00 | No Data | No Data | No Data | No Data | 442.7578 | 480.2887 | 469.0804 | 584.663 | 481.2774 | 600.3405 | 666.1381 | 834.5411 | 572.737 | 697.1548 | 355.8084 | 355.8084 | 364.3119 | 364.3119 | 376.8163 | 376.8163
2020-04-12 23:30 | No Data | No Data | No Data | No Data | 440.7098 | 477.9962 | 468.4431 | 584.373 | 480.5551 | 600.059 | 642.6368 | 805.0897 | 566.6389 | 696.6409 | 355.7606 | 355.7606 | 363.661 | 363.661 | 376.6029 | 376.6029
2020-04-13 | No Data | No Data | No Data | No Data | 443.021 | 480.3962 | 473.1349 | 590.0518 | 485.3759 | 605.7169 | 675.3617 | 845.9545 | 593.1135 | 697.3347 | 358.1753 | 358.1753 | 366.4944 | 366.4944 | 377.2897 | 377.2897
2020-04-13 00:30 | No Data | No Data | No Data | No Data | 444.5466 | 482.0863 | 476.0517 | 593.9381 | 488.1361 | 609.465 | 686.3282 | 859.6477 | 567.8275 | 697.5659 | 360.0355 | 360.0355 | 368.5113 | 368.5113 | 379.2163 | 379.2163
2020-04-13 01:00 | No Data | No Data | No Data | No Data | 447.5636 | 485.2863 | 475.691 | 593.4432 | 487.2957 | 608.2364 | 716.8169 | 897.3005 | 566.7893 | 697.7971 | 359.9092 | 359.9092 | 368.6235 | 368.6235 | 380.5453 | 380.5453
2020-04-13 01:30 | No Data | No Data | No Data | No Data | 447.7856 | 485.5987 | 471.3123 | 587.7278 | 482.6609 | 602.0913 | 670.4059 | 838.9753 | 567.5974 | 697.3347 | 357.3846 | 357.3846 | 366.2596 | 366.2596 | 381.0971 | 381.0971
2020-04-13 02:00 | No Data | No Data | No Data | No Data | 448.1248 | 486.0385 | 476.4567 | 594.2422 | 487.875 | 608.7028 | 624.2259 | 781.0679 | 566.9547 | 697.5145 | 360.5678 | 360.5678 | 369.3302 | 369.3302 | 381.566 | 381.566
2020-04-13 02:30 | No Data | No Data | No Data | No Data | 449.8087 | 487.6846 | 479.5988 | 598.2344 | 491.1217 | 612.6782 | 621.0123 | 776.8954 | 567.4749 | 697.6686 | 362.3057 | 362.3057 | 371.4641 | 371.4641 | 381.6806 | 381.6806
2020-04-13 03:00 | No Data | No Data | No Data | No Data | 451.2022 | 489.0156 | 481.5901 | 600.8188 | 492.7073 | 614.8615 | 627.7488 | 785.2514 | 567.8066 | 697.6943 | 363.5563 | 363.5563 | 372.5081 | 372.5081 | 381.8005 | 381.8005
2020-04-13 03:30 | No Data | No Data | No Data | No Data | 450.5806 | 488.1988 | 479.8946 | 598.7664 | 490.9123 | 612.7338 | 620.8693 | 776.5425 | 576.7255 | 697.2575 | 362.3468 | 362.3468 | 371.3572 | 371.3572 | 382.0902 | 382.0902
2020-04-13 04:00 | No Data | No Data | No Data | No Data | 449.8182 | 487.3371 | 483.239 | 602.5692 | 494.3609 | 616.5087 | 652.834 | 816.4242 | 566.5789 | 697.1034 | 364.3802 | 364.3802 | 373.3179 | 373.3179 | 381.3642 | 381.3642
2020-04-13 04:30 | No Data | No Data | No Data | No Data | 450.8229 | 488.4256 | 482.5652 | 601.6362 | 493.7231 | 615.6484 | 622.0731 | 777.9999 | 567.2449 | 697.4888 | 363.9112 | 363.9112 | 373.0059 | 373.0059 | 381.773 | 381.773
2020-04-13 05:00 | No Data | No Data | No Data | No Data | 450.0292 | 487.7084 | 483.7507 | 602.9162 | 495.1781 | 617.1685 | 627.5576 | 784.4646 | 566.6625 | 697.2576 | 364.814 | 364.814 | 373.7645 | 373.7645 | 381.6903 | 381.6903
2020-04-13 05:30 | No Data | No Data | No Data | No Data | 447.9775 | 485.735 | 482.831 | 601.7145 | 493.8985 | 615.6718 | 632.3535 | 790.212 | 566.3074 | 696.718 | 364.033 | 364.033 | 373.0261 | 373.0261 | 381.1208 | 381.1208
2020-04-13 06:00 | No Data | No Data | No Data | No Data | 447.8918 | 485.4633 | 482.6369 | 601.9037 | 494.0745 | 616.2932 | 620.6895 | 775.9308 | 566.1633 | 697.0263 | 364.0874 | 364.0874 | 372.8192 | 372.8192 | 381.3643 | 381.3643
2020-04-13 06:30 | No Data | No Data | No Data | No Data | 446.1055 | 483.2442 | 483.2115 | 602.9483 | 494.5673 | 617.2357 | 635.8799 | 795.0336 | 567.5057 | 696.3583 | 364.2339 | 364.2339 | 373.1843 | 373.1843 | 380.2779 | 380.2779
2020-04-13 07:00 | No Data | No Data | No Data | No Data | 444.6401 | 483.5038 | 482.7981 | 602.1903 | 494.2039 | 616.4359 | 661.3232 | 826.6904 | 566.4101 | 696.0244 | 364.4619 | 364.4619 | 373.3826 | 373.3826 | 380.4373 | 380.4373
2020-04-13 07:30 | No Data | No Data | No Data | No Data | 442.0286 | 484.7209 | 480.0206 | 599.1595 | 491.5149 | 613.837 | 617.6228 | 772.5336 | 611.9282 | 696.718 | 364.7109 | 364.7109 | 373.5754 | 373.5754 | 380.6784 | 380.6784
2020-04-13 08:00 | No Data | No Data | No Data | No Data | 437.0655 | 483.6373 | 477.1326 | 596.0149 | 488.131 | 610.087 | 612.0286 | 766.3251 | 557.1255 | 697.1804 | 364.4629 | 364.4629 | 373.111 | 373.111 | 380.4358 | 380.4358
2020-04-13 08:30 | No Data | No Data | No Data | No Data | 434.1488 | 484.776 | 465.3232 | 581.3717 | 476.5573 | 595.9207 | 597.2993 | 748.1666 | 540.11 | 691.4842 | 359.7621 | 359.7621 | 368.6234 | 368.6234 | 379.1168 | 379.1168
2020-04-13 09:00 | No Data | No Data | No Data | No Data | 430.498 | 485.224 | 450.3265 | 563.0996 | 460.8476 | 576.8217 | 586.3951 | 734.6556 | 526.4398 | 674.366 | 353.1599 | 353.1599 | 362.0551 | 362.0551 | 378.4442 | 378.4442
2020-04-13 09:30 | No Data | No Data | No Data | No Data | 422.1127 | 480.7666 | 443.76 | 554.9628 | 454.1702 | 568.5599 | 594.9003 | 745.2975 | 532.1049 | 681.4918 | 350.5571 | 350.5571 | 359.2928 | 359.2928 | 375.3647 | 375.3647
2020-04-13 10:00 | No Data | No Data | No Data | No Data | 411.7402 | 475.161 | 435.497 | 544.6165 | 445.5444 | 557.7908 | 598.0915 | 749.2714 | 524.1605 | 671.5308 | 347.3318 | 347.3318 | 355.884 | 355.884 | 373.1165 | 373.1165
2020-04-13 10:30 | No Data | No Data | No Data | No Data | 408.4599 | 474.7194 | 503.9326 | 630.4721 | 515.7949 | 645.8436 | 653.7686 | 819.074 | 531.3561 | 680.9562 | 347.7695 | 347.7695 | 356.3662 | 356.3662 | 370.4194 | 370.4194
2020-04-13 11:00 | No Data | No Data | No Data | No Data | 401.7308 | 470.6199 | 465.4869 | 582.2546 | 476.2733 | 596.3281 | 651.4224 | 816.1366 | 626.8397 | 698.645 | 347.0644 | 347.0644 | 355.25 | 355.25 | 368.6472 | 368.6472
2020-04-13 11:30 | No Data | No Data | No Data | No Data | 405.7487 | 474.5687 | 488.8501 | 611.4994 | 501.158 | 627.4602 | 649.0802 | 813.2008 | 617.2488 | 699.1331 | 346.2567 | 346.2567 | 354.6589 | 354.6589 | 367.9993 | 367.9993
2020-04-13 12:00 | No Data | No Data | No Data | No Data | 403.0504 | 472.9032 | 444.2755 | 555.6337 | 454.3131 | 568.7852 | 644.986 | 808.0494 | 675.4632 | 698.4137 | 345.4308 | 345.4308 | 353.9334 | 353.9334 | 364.9982 | 364.9982
2020-04-13 12:30 | No Data | No Data | No Data | No Data | 395.3103 | 467.0894 | 474.0087 | 592.9492 | 484.9529 | 607.1995 | 639.394 | 801.0592 | 649.1702 | 698.0797 | 343.3849 | 343.3849 | 351.801 | 351.801 | 363.6983 | 363.6983
2020-04-13 13:00 | No Data | No Data | No Data | No Data | 399.0091 | 469.5685 | 435.1464 | 544.1772 | 445.2778 | 557.4451 | 636.5674 | 797.4901 | 629.7534 | 698.3109 | 342.4187 | 342.4187 | 350.4967 | 350.4967 | 362.2502 | 362.2502
2020-04-13 13:30 | No Data | No Data | No Data | No Data | 391.5549 | 463.1594 | 469.5799 | 587.3677 | 480.5634 | 601.6857 | 636.8625 | 797.8898 | 632.2629 | 698.5936 | 341.1809 | 341.1809 | 350.2604 | 350.2604 | 359.308 | 359.308
2020-04-13 14:00 | No Data | No Data | No Data | No Data | 392.775 | 462.2829 | 456.4958 | 570.8716 | 467.2504 | 584.9019 | 636.7857 | 797.684 | 604.1915 | 697.8484 | 341.1632 | 341.1632 | 349.3332 | 349.3332 | 359.9373 | 359.9373
2020-04-13 14:30 | No Data | No Data | No Data | No Data | 393.1836 | 461.0764 | 422.5613 | 528.3254 | 432.6283 | 541.4963 | 638.5463 | 799.9529 | 676.543 | 697.8998 | 340.972 | 340.972 | 349.4441 | 349.4441 | 359.723 | 359.723
2020-04-13 15:00 | No Data | No Data | No Data | No Data | 388.6252 | 455.6088 | 459.0101 | 574.0538 | 469.8592 | 588.1853 | 639.9182 | 801.6093 | 665.8256 | 697.7714 | 340.2018 | 340.2018 | 348.5427 | 348.5427 | 359.5539 | 359.5539
2020-04-13 15:30 | No Data | No Data | No Data | No Data | 395.0349 | 458.7211 | 483.6302 | 604.9764 | 495.3816 | 620.2312 | 643.9693 | 806.7419 | 637.207 | 698.1824 | 340.279 | 340.279 | 348.7744 | 348.7744 | 359.0548 | 359.0548
2020-04-13 16:00 | No Data | No Data | No Data | No Data | 397.0993 | 457.4859 | 439.3654 | 549.4498 | 450.0277 | 563.342 | 644.3821 | 807.2593 | 661.4362 | 697.7714 | 338.8137 | 338.8137 | 347.2398 | 347.2398 | 358.2384 | 358.2384
2020-04-13 16:30 | No Data | No Data | No Data | No Data | 400.4564 | 456.3654 | 439.2502 | 549.1144 | 450.6958 | 564.0345 | 647.1549 | 810.5419 | 606.3769 | 697.8998 | 337.72 | 337.72 | 346.1256 | 346.1256 | 357.6942 | 357.6942
2020-04-13 17:00 | No Data | No Data | No Data | No Data | 402.1114 | 454.1432 | 481.4548 | 601.7648 | 493.6274 | 617.4185 | 653.5924 | 818.1282 | 561.2614 | 697.2833 | 338.3135 | 338.3135 | 346.6241 | 346.6241 | 356.9296 | 356.9296
2020-04-13 17:30 | No Data | No Data | No Data | No Data | 411.3926 | 458.0215 | 448.9697 | 560.5964 | 460.2451 | 574.9774 | 644.1651 | 806.0171 | 525.5381 | 670.1878 | 338.0442 | 338.0442 | 346.2084 | 346.2084 | 355.7244 | 355.7244
2020-04-13 18:00 | No Data | No Data | No Data | No Data | 426.9805 | 467.4593 | 440.9669 | 549.9597 | 452.0579 | 564.1326 | 592.8124 | 740.9255 | 545.2859 | 694.205 | 339.7263 | 339.7263 | 347.8261 | 347.8261 | 357.2502 | 357.2502
2020-04-13 18:30 | No Data | No Data | No Data | No Data | 426.1911 | 465.2583 | 490.1607 | 611.9956 | 503.4773 | 629.0504 | 589.9996 | 737.3864 | 534.6694 | 680.6196 | 340.8913 | 340.8913 | 348.4391 | 348.4391 | 358.952 | 358.952
2020-04-13 19:00 | No Data | No Data | No Data | No Data | 433.6883 | 472.2806 | 447.1779 | 557.3588 | 458.5695 | 571.7774 | 573.381 | 716.0834 | 534.4312 | 679.1414 | 343.2927 | 343.2927 | 351.4402 | 351.4402 | 364.8408 | 364.8408
2020-04-13 19:30 | No Data | No Data | No Data | No Data | 441.3705 | 478.9978 | 453.7682 | 566.1462 | 464.7989 | 580.3311 | 623.9431 | 780.188 | 586.7896 | 696.05 | 347.9115 | 347.9115 | 356.315 | 356.315 | 367.3271 | 367.3271
2020-04-13 20:00 | No Data | No Data | No Data | No Data | 443.2521 | 480.6824 | 457.2176 | 570.4824 | 468.2972 | 584.6036 | 599.2899 | 749.582 | 556.8387 | 696.6667 | 350.6903 | 350.6903 | 358.9212 | 358.9212 | 369.7211 | 369.7211
2020-04-13 20:30 | No Data | No Data | No Data | No Data | 443.7119 | 481.3215 | 458.764 | 572.309 | 470.162 | 586.898 | 593.8377 | 742.8715 | 540.5892 | 689.6254 | 351.1067 | 351.1067 | 359.6245 | 359.6245 | 370.5431 | 370.5431
2020-04-13 21:00 | No Data | No Data | No Data | No Data | 446.857 | 484.5201 | 462.9147 | 577.6469 | 474.5927 | 592.5622 | 599.5696 | 750.3561 | 545.9726 | 697.1939 | 354.2075 | 354.2075 | 362.9912 | 362.9912 | 371.5401 | 371.5401
2020-04-13 21:30 | No Data | No Data | No Data | No Data | 449.615 | 486.4823 | 464.9615 | 579.9419 | 476.3475 | 594.4667 | 603.9174 | 755.8583 | 541.7836 | 691.3313 | 354.4616 | 354.4616 | 363.0912 | 363.0912 | 374.0489 | 374.0489
2020-04-13 22:00 | No Data | No Data | No Data | No Data | 448.6249 | 485.7262 | 464.6839 | 579.0065 | 476.2151 | 593.48 | 615.1626 | 770.0495 | 542.8073 | 693.1635 | 356.418 | 356.418 | 365.298 | 365.298 | 375.2013 | 375.2013
2020-04-13 22:30 | No Data | No Data | No Data | No Data | 446.7605 | 483.9184 | 466.7188 | 580.7886 | 478.3582 | 595.4362 | 640.8571 | 801.7721 | 543.6146 | 693.1672 | 355.1816 | 355.1816 | 363.8327 | 363.8327 | 375.8226 | 375.8226
2020-04-13 23:00 | No Data | No Data | No Data | No Data | 446.3149 | 483.6477 | 470.0602 | 583.6697 | 482.1408 | 598.5709 | 605.4669 | 757.9644 | 544.219 | 695.3456 | 357.2048 | 357.2048 | 365.8675 | 365.8675 | 376.266 | 376.266
2020-04-13 23:30 | No Data | No Data | No Data | No Data | 444.4354 | 481.5405 | 469.4678 | 581.2734 | 481.9237 | 596.5688 | 620.4869 | 776.781 | 544.4613 | 695.8798 | 356.8197 | 356.8197 | 365.3289 | 365.3289 | 375.5641 | 375.5641
2020-04-14 | No Data | No Data | No Data | No Data | 445.6708 | 482.9144 | 470.0067 | 579.2611 | 482.6909 | 594.566 | 609.6285 | 763.217 | 544.4995 | 696.3372 | 359.2473 | 359.2473 | 367.8985 | 367.8985 | 375.4635 | 375.4635
2020-04-14 00:30 | No Data | No Data | No Data | No Data | 447.0058 | 484.6018 | 470.9416 | 577.884 | 484.0009 | 593.234 | 628.5196 | 787.3171 | 546.308 | 699.467 | 360.0012 | 360.0012 | 368.9079 | 368.9079 | 378.8518 | 378.8518
2020-04-14 01:00 | No Data | No Data | No Data | No Data | 446.3665 | 484.0956 | 472.3051 | 578.4587 | 485.1427 | 593.7673 | 635.0485 | 795.4535 | 546.7506 | 699.39 | 360.2065 | 360.2065 | 369.0145 | 369.0145 | 378.7325 | 378.7325
2020-04-14 01:30 | No Data | No Data | No Data | No Data | 447.5181 | 484.8098 | 471.6398 | 575.7172 | 484.6 | 590.817 | 633.06 | 792.9418 | 546.7506 | 699.39 | 359.7536 | 359.7536 | 369.0389 | 369.0389 | 378.2938 | 378.2938
2020-04-14 02:00 | No Data | No Data | No Data | No Data | 448.6842 | 485.7903 | 471.1764 | 574.4086 | 484.3856 | 589.4919 | 679.4879 | 851.2463 | 547.4135 | 700.2379 | 359.8214 | 359.8214 | 368.5788 | 368.5788 | 377.9172 | 377.9172
2020-04-14 02:30 | No Data | No Data | No Data | No Data | 448.4523 | 485.9567 | 474.7152 | 583.6729 | 487.1014 | 598.7225 | 633.1484 | 793.1563 | 548.763 | 700.5204 | 363.5823 | 363.5823 | 372.4632 | 372.4632 | 379.3725 | 379.3725
2020-04-14 03:00 | No Data | No Data | No Data | No Data | 445.9725 | 483.2355 | 544.5607 | 677.6755 | 557.8582 | 694.4781 | 636.5806 | 796.8585 | 548.7915 | 699.9296 | 362.2587 | 362.2587 | 370.2213 | 370.2213 | 379.3218 | 379.3218
2020-04-14 03:30 | No Data | No Data | No Data | No Data | 442.2497 | 480.2761 | 479.024 | 595.8079 | 490.5711 | 610.5141 | 621.4416 | 778.0416 | 549.5922 | 699.8525 | 363.0299 | 363.0299 | 370.5756 | 370.5756 | 379.7268 | 379.7268
2020-04-14 04:00 | No Data | No Data | No Data | No Data | 441.7725 | 480.5624 | 478.7834 | 594.6814 | 489.6396 | 608.1826 | 631.6414 | 790.9406 | 550.0685 | 699.5185 | 363.9133 | 363.9133 | 372.0726 | 372.0726 | 380.4818 | 380.4818
2020-04-14 04:30 | No Data | No Data | No Data | No Data | 445.2233 | 482.9991 | 479.7132 | 599.2394 | 489.2491 | 611.6068 | 615.5784 | 771.1858 | 584.5742 | 699.2872 | 362.0009 | 362.0009 | 369.757 | 369.757 | 378.138 | 378.138
2020-04-14 05:00 | No Data | No Data | No Data | No Data | 440.9858 | 479.6323 | 479.1712 | 597.9882 | 489.0217 | 610.7924 | 674.7961 | 844.735 | 547.874 | 698.8762 | 361.6734 | 361.6734 | 369.716 | 369.716 | 377.2769 | 377.2769
2020-04-14 05:30 | No Data | No Data | No Data | No Data | 441.9703 | 480.446 | 477.168 | 590.4571 | 487.427 | 602.918 | 622.8696 | 775.912 | 545.665 | 694.5444 | 360.6414 | 360.6414 | 369.0875 | 369.0875 | 377.0495 | 377.0495
2020-04-14 06:00 | No Data | No Data | No Data | No Data | 438.4818 | 476.8729 | 480.7363 | 597.8939 | 491.3247 | 611.009 | 701.6774 | 877.4096 | 546.8671 | 697.72 | 363.0746 | 363.0746 | 370.937 | 370.937 | 375.6717 | 375.6717
2020-04-14 06:30 | No Data | No Data | No Data | No Data | 437.4849 | 476.386 | 477.8225 | 587.7892 | 489.8339 | 601.9628 | 689.7939 | 862.5756 | 559.5327 | 697.6943 | 361.893 | 361.893 | 370.3887 | 370.3887 | 375.1878 | 375.1878
2020-04-14 07:00 | No Data | No Data | No Data | No Data | 432.0981 | 473.0043 | 477.3437 | 590.3867 | 488.4779 | 603.9012 | 668.0811 | 834.8691 | 544.6967 | 695.0944 | 361.4416 | 361.4416 | 369.7844 | 369.7844 | 375.1896 | 375.1896
2020-04-14 07:30 | No Data | No Data | No Data | No Data | 427.8736 | 472.4852 | 473.4001 | 587.1742 | 485.0056 | 601.4625 | 624.5981 | 781.5351 | 540.7797 | 691.7943 | 361.0571 | 361.0571 | 369.4825 | 369.4825 | 374.0885 | 374.0885
2020-04-14 08:00 | No Data | No Data | No Data | No Data | 421.7051 | 470.4398 | 467.8507 | 582.8787 | 478.7522 | 596.8538 | 605.9227 | 758.3859 | 555.0662 | 697.6686 | 359.1904 | 359.1904 | 367.4392 | 367.4392 | 372.5609 | 372.5609
2020-04-14 08:30 | No Data | No Data | No Data | No Data | 414.7556 | 467.7259 | 456.3967 | 569.7392 | 466.9661 | 583.4379 | 593.3078 | 743.124 | 532.1015 | 681.5499 | 354.7941 | 354.7941 | 362.528 | 362.528 | 369.5809 | 369.5809
2020-04-14 09:00 | No Data | No Data | No Data | No Data | 406.8871 | 464.3485 | 492.0298 | 614.8284 | 503.4629 | 629.57 | 585.177 | 732.8248 | 529.2612 | 677.6647 | 350.0995 | 350.0995 | 358.1165 | 358.1165 | 365.4098 | 365.4098
2020-04-14 09:30 | No Data | No Data | No Data | No Data | 399.9735 | 462.2836 | 584.5844 | 731.224 | 598.3814 | 748.8583 | 662.302 | 829.5262 | 563.2248 | 697.8228 | 347.4217 | 347.4217 | 355.5941 | 355.5941 | 364.8772 | 364.8772
2020-04-14 10:00 | No Data | No Data | No Data | No Data | 392.3773 | 458.8719 | 548.0518 | 685.3217 | 561.1718 | 702.1234 | 649.9514 | 813.8803 | 645.4219 | 698.0027 | 344.2362 | 344.2362 | 352.0197 | 352.0197 | 364.1118 | 364.1118
2020-04-14 10:30 | No Data | No Data | No Data | No Data | 376.1768 | 448.3954 | 488.9662 | 610.8842 | 500.4347 | 625.6752 | 638.0599 | 798.8646 | 610.5084 | 697.8484 | 340.7868 | 340.7868 | 348.6517 | 348.6517 | 359.4109 | 359.4109
2020-04-14 11:00 | No Data | No Data | No Data | No Data | 375.579 | 449.5181 | 498.9548 | 623.4329 | 510.8876 | 638.7779 | 633.0387 | 792.8503 | 655.4604 | 698.5164 | 339.777 | 339.777 | 347.7318 | 347.7318 | 362.4246 | 362.4246
2020-04-14 11:30 | No Data | No Data | No Data | No Data | 375.5922 | 450.5558 | 443.2274 | 553.674 | 453.9312 | 567.5154 | 623.0884 | 780.3555 | 659.0336 | 698.7734 | 336.8938 | 336.8938 | 344.8576 | 344.8576 | 360.1534 | 360.1534
2020-04-14 12:00 | No Data | No Data | No Data | No Data | 376.1641 | 451.5937 | 476.3421 | 595.5128 | 487.9217 | 610.4831 | 619.7839 | 776.4607 | 587.2724 | 698.5936 | 335.9998 | 335.9998 | 343.8653 | 343.8653 | 357.0289 | 357.0289
2020-04-14 12:30 | No Data | No Data | No Data | No Data | 377.7243 | 452.813 | 448.463 | 560.5334 | 459.2928 | 574.5955 | 616.3838 | 772.2107 | 523.8809 | 671.1165 | 334.8469 | 334.8469 | 342.7642 | 342.7642 | 355.7405 | 355.7405
2020-04-14 13:00 | No Data | No Data | No Data | No Data | 376.8432 | 451.6573 | 467.2245 | 584.2875 | 478.4324 | 598.8367 | 613.629 | 768.7607 | 548.8987 | 698.5422 | 333.5113 | 333.5113 | 341.5912 | 341.5912 | 354.1255 | 354.1255
2020-04-14 13:30 | No Data | No Data | No Data | No Data | 375.3302 | 449.7435 | 415.4896 | 519.213 | 425.7596 | 532.696 | 610.3297 | 764.6387 | 605.2151 | 698.0027 | 331.8676 | 331.8676 | 339.9095 | 339.9095 | 352.8909 | 352.8909
2020-04-14 14:00 | No Data | No Data | No Data | No Data | 372.2509 | 445.5874 | 427.9694 | 534.9482 | 438.6723 | 548.8955 | 610.4053 | 764.7498 | 570.7349 | 698.0027 | 331.0204 | 331.0204 | 338.8561 | 338.8561 | 351.3578 | 351.3578
2020-04-14 14:30 | No Data | No Data | No Data | No Data | 376.1736 | 447.0017 | 479.002 | 599.0186 | 491.0054 | 614.5381 | 610.4752 | 764.8426 | 513.2169 | 657.621 | 330.1119 | 330.1119 | 337.9628 | 337.9628 | 351.2684 | 351.2684
2020-04-14 15:00 | No Data | No Data | No Data | No Data | 380.5302 | 448.256 | 469.7339 | 587.2476 | 481.4057 | 602.3853 | 611.83 | 766.4714 | 610.4874 | 697.6943 | 329.4047 | 329.4047 | 337.203 | 337.203 | 350.834 | 350.834
2020-04-14 15:30 | No Data | No Data | No Data | No Data | 385.4094 | 450.0524 | 435.7661 | 544.6829 | 446.7539 | 558.9747 | 611.1317 | 765.5687 | 557.548 | 698.3366 | 327.8564 | 327.8564 | 335.7291 | 335.7291 | 349.7442 | 349.7442
2020-04-14 16:00 | No Data | No Data | No Data | No Data | 388.6331 | 449.7079 | 454.652 | 568.0044 | 466.5034 | 583.3741 | 618.0753 | 774.1735 | 613.9668 | 698.4651 | 328.4038 | 328.4038 | 336.2221 | 336.2221 | 349.1207 | 349.1207
2020-04-14 16:30 | No Data | No Data | No Data | No Data | 389.0673 | 446.9878 | 462.3939 | 577.3622 | 474.3135 | 592.6686 | 623.1385 | 780.2831 | 563.2516 | 698.2853 | 328.877 | 328.877 | 336.7377 | 336.7377 | 349.197 | 349.197
2020-04-14 17:00 | No Data | No Data | No Data | No Data | 391.7763 | 445.7932 | 463.8202 | 578.3372 | 475.763 | 593.5369 | 629.6517 | 788.569 | 527.8663 | 675.4543 | 328.969 | 328.969 | 336.9121 | 336.9121 | 349.2224 | 349.2224
2020-04-14 17:30 | No Data | No Data | No Data | No Data | 401.6554 | 450.2986 | 465.6838 | 580.1227 | 478.193 | 595.7928 | 635.4517 | 795.7181 | 512.7588 | 655.5994 | 329.0602 | 329.0602 | 336.7859 | 336.7859 | 351.1472 | 351.1472
2020-04-14 18:00 | No Data | No Data | No Data | No Data | 415.9308 | 459.1304 | 435.1839 | 540.9601 | 446.4691 | 555.0068 | 644.527 | 806.0782 | 521.0919 | 664.2199 | 330.7438 | 330.7438 | 338.4811 | 338.4811 | 354.4759 | 354.4759
2020-04-14 18:30 | No Data | No Data | No Data | No Data | 417.8334 | 460.1424 | 429.0974 | 531.9845 | 440.4373 | 546.0222 | 642.6132 | 804.0007 | 521.4449 | 665.597 | 332.9964 | 332.9964 | 340.8253 | 340.8253 | 357.1754 | 357.1754
2020-04-14 19:00 | No Data | No Data | No Data | No Data | 419.0962 | 461.3269 | 432.0097 | 532.4058 | 443.5324 | 546.0787 | 655.6172 | 820.7236 | 522.6688 | 668.5571 | 334.805 | 334.805 | 342.6729 | 342.6729 | 359.2155 | 359.2155
2020-04-14 19:30 | No Data | No Data | No Data | No Data | 419.6913 | 462.0231 | 435.3921 | 532.9946 | 447.5995 | 547.4873 | 661.7451 | 828.7819 | 525.1575 | 672.408 | 336.6209 | 336.6209 | 344.924 | 344.924 | 360.991 | 360.991
2020-04-14 20:00 | No Data | No Data | No Data | No Data | 418.4266 | 460.8369 | 442.0892 | 539.1157 | 454.7119 | 554.2769 | 666.6072 | 835.095 | 543.0159 | 695.6339 | 340.0557 | 340.0557 | 348.3203 | 348.3203 | 361.2799 | 361.2799
2020-04-14 20:30 | No Data | No Data | No Data | No Data | 418.5749 | 460.671 | 441.6021 | 538.6701 | 454.2911 | 553.8755 | 583.2704 | 730.6715 | 560.3375 | 699.0303 | 340.3365 | 340.3365 | 348.5673 | 348.5673 | 361.1938 | 361.1938
2020-04-14 21:00 | No Data | No Data | No Data | No Data | 416.1943 | 459.3367 | 441.4259 | 538.6189 | 453.6646 | 552.9649 | 608.3543 | 762.1224 | 526.0121 | 673.8512 | 340.1867 | 340.1867 | 348.4877 | 348.4877 | 362.4371 | 362.4371
2020-04-14 21:30 | No Data | No Data | No Data | No Data | 414.5353 | 458.2708 | 443.638 | 542.1119 | 456.2023 | 556.6947 | 571.9627 | 716.4619 | 585.8397 | 699.056 | 341.3276 | 341.3276 | 349.7751 | 349.7751 | 363.3553 | 363.3553
2020-04-14 22:00 | No Data | No Data | No Data | No Data | 412.9572 | 457.2174 | 445.328 | 543.0436 | 457.9808 | 557.8781 | 611.967 | 766.5474 | 532.8674 | 682.5773 | 342.4177 | 342.4177 | 350.7341 | 350.7341 | 363.5441 | 363.5441
2020-04-14 22:30 | No Data | No Data | No Data | No Data | 411.5428 | 455.7385 | 456.8404 | 557.3134 | 469.9312 | 572.8683 | 626.9945 | 785.3793 | 533.9756 | 684.079 | 342.834 | 342.834 | 351.17 | 351.17 | 363.3775 | 363.3775
2020-04-14 23:00 | No Data | No Data | No Data | No Data | 409.6364 | 453.1962 | 455.6111 | 555.1422 | 469.1629 | 570.9803 | 678.4758 | 849.9225 | 535.8013 | 686.4435 | 342.2022 | 342.2022 | 350.6612 | 350.6612 | 362.1238 | 362.1238
2020-04-14 23:30 | No Data | No Data | No Data | No Data | 410.2064 | 453.784 | 482.9033 | 592.5887 | 497.2856 | 609.8112 | 680.2701 | 852.0441 | 535.0014 | 685.3271 | 342.7443 | 342.7443 | 350.9702 | 350.9702 | 365.5721 | 365.5721
2020-04-15 | No Data | No Data | No Data | No Data | 413.293 | 456.3027 | 470.0222 | 574.8234 | 483.6554 | 591.0685 | 647.3114 | 810.9315 | 534.6796 | 684.9141 | 343.7832 | 343.7832 | 352.0675 | 352.0675 | 366.1871 | 366.1871
2020-04-15 00:30 | No Data | No Data | No Data | No Data | 417.1673 | 460.1154 | 460.3752 | 564.3318 | 473.1642 | 579.6331 | 673.3293 | 843.4758 | 535.6702 | 686.1964 | 345.8127 | 345.8127 | 354.2442 | 354.2442 | 368.412 | 368.412
2020-04-15 01:00 | No Data | No Data | No Data | No Data | 420.8379 | 462.7114 | 503.5293 | 622.3893 | 518.0874 | 640.3716 | 615.9891 | 770.9868 | 538.4473 | 689.1599 | 346.0739 | 346.0739 | 354.355 | 354.355 | 369.2487 | 369.2487
2020-04-15 01:30 | No Data | No Data | No Data | No Data | 424.1524 | 465.5452 | 494.317 | 610.3196 | 507.6493 | 626.6023 | 617.3887 | 773.4423 | 537.4679 | 688.5477 | 347.4507 | 347.4507 | 355.7185 | 355.7185 | 369.0497 | 369.0497
2020-04-15 02:00 | No Data | No Data | No Data | No Data | 423.664 | 465.3711 | 505.3797 | 630.0909 | 519.1276 | 647.6413 | 585.0899 | 731.5142 | 548.8615 | 700.4177 | 347.8623 | 347.8623 | 355.6883 | 355.6883 | 371.5424 | 371.5424
2020-04-15 02:30 | No Data | No Data | No Data | No Data | 420.8244 | 463.0637 | 458.0606 | 570.8958 | 470.029 | 586.2775 | 595.0742 | 743.9391 | 591.8866 | 699.7755 | 348.4685 | 348.4685 | 356.1723 | 356.1723 | 369.8529 | 369.8529
2020-04-15 03:00 | No Data | No Data | No Data | No Data | 420.4706 | 462.881 | 457.8513 | 570.3713 | 470.8084 | 586.9739 | 598.6382 | 747.2687 | 608.3398 | 699.6983 | 348.6083 | 348.6083 | 356.1945 | 356.1945 | 369.6031 | 369.6031
2020-04-15 03:30 | No Data | No Data | No Data | No Data | 420.825 | 463.1063 | 462.7612 | 576.7832 | 475.5417 | 593.2717 | 634.4283 | 793.0804 | 602.7536 | 699.6725 | 348.3104 | 348.3104 | 355.859 | 355.859 | 371.3778 | 371.3778
2020-04-15 04:00 | No Data | No Data | No Data | No Data | 420.6941 | 462.7572 | 474.3651 | 590.8658 | 488.0106 | 608.2804 | 591.3937 | 738.8795 | 575.4677 | 699.4413 | 348.5873 | 348.5873 | 356.1887 | 356.1887 | 369.4971 | 369.4971
2020-04-15 04:30 | No Data | No Data | No Data | No Data | 418.9457 | 460.9973 | 477.5009 | 593.7303 | 491.722 | 611.7178 | 611.6281 | 762.576 | 613.9878 | 699.0046 | 349.3388 | 349.3388 | 356.6571 | 356.6571 | 368.9789 | 368.9789
2020-04-15 05:00 | No Data | No Data | No Data | No Data | 420.063 | 462.3499 | 462.3258 | 576.2762 | 474.0991 | 591.4104 | 645.4872 | 808.6923 | 609.2548 | 699.7753 | 351.1867 | 351.1867 | 359.0856 | 359.0856 | 371.8522 | 371.8522
2020-04-15 05:30 | No Data | No Data | No Data | No Data | 416.3483 | 458.5891 | 471.1306 | 586.7878 | 484.1548 | 603.4599 | 624.3239 | 780.7563 | 591.3807 | 698.8505 | 351.961 | 351.961 | 359.4726 | 359.4726 | 370.2966 | 370.2966
2020-04-15 06:00 | No Data | No Data | No Data | No Data | 419.5585 | 460.5823 | 464.6455 | 577.501 | 478.0579 | 594.5916 | 683.8723 | 855.5376 | 580.9217 | 698.7733 | 352.3709 | 352.3709 | 360.3355 | 360.3355 | 369.1073 | 369.1073
2020-04-15 06:30 | No Data | No Data | No Data | No Data | 415.9535 | 456.7827 | 466.5871 | 574.8483 | 479.7661 | 590.9218 | 658.3493 | 824.6888 | 557.826 | 698.1568 | 353.8714 | 353.8714 | 362.2372 | 362.2372 | 368.2046 | 368.2046
2020-04-15 07:00 | No Data | No Data | No Data | No Data | 418.5974 | 460.6927 | 467.6943 | 579.8286 | 478.8213 | 593.674 | 636.7427 | 797.1218 | 538.9242 | 690.0093 | 355.5625 | 355.5625 | 363.8116 | 363.8116 | 372.1166 | 372.1166
2020-04-15 07:30 | No Data | No Data | No Data | No Data | 416.6747 | 461.5608 | 465.5407 | 578.2689 | 476.4629 | 592.0466 | 666.5778 | 834.7891 | 533.6638 | 683.5772 | 356.0988 | 356.0988 | 364.2737 | 364.2737 | 369.2172 | 369.2172
2020-04-15 08:00 | No Data | No Data | No Data | No Data | 411.266 | 460.5117 | 457.5382 | 569.5479 | 468.769 | 584.0298 | 636.8279 | 797.7999 | 531.9998 | 681.6087 | 353.2645 | 353.2645 | 361.4006 | 361.4006 | 365.7623 | 365.7623
2020-04-15 08:30 | No Data | No Data | No Data | No Data | 396.801 | 452.1771 | 468.9089 | 584.8638 | 480.8061 | 600.1937 | 602.9132 | 755.3109 | 525.6721 | 673.3583 | 349.2046 | 349.2046 | 357.016 | 357.016 | 361.7342 | 361.7342
2020-04-15 09:00 | No Data | No Data | No Data | No Data | 395.2902 | 456.3352 | 520.5612 | 650.4499 | 533.8785 | 667.4868 | 662.3327 | 829.6065 | 564.0522 | 699.2102 | 345.2188 | 345.2188 | 353.1129 | 353.1129 | 359.3237 | 359.3237
2020-04-15 09:30 | No Data | No Data | No Data | No Data | 388.053 | 452.6698 | 513.6169 | 641.8203 | 526.6238 | 658.4922 | 650.929 | 815.3319 | 623.5357 | 698.7991 | 342.0991 | 342.0991 | 350.1645 | 350.1645 | 357.6849 | 357.6849
2020-04-15 10:00 | No Data | No Data | No Data | No Data | 381.3896 | 449.7305 | 505.8362 | 631.7476 | 519.0013 | 648.6842 | 640.1693 | 801.7822 | 588.5085 | 699.4157 | 339.6343 | 339.6343 | 347.9803 | 347.9803 | 354.5262 | 354.5262
2020-04-15 10:30 | No Data | No Data | No Data | No Data | 376.6914 | 447.2345 | 537.7473 | 672.2485 | 552.566 | 691.2248 | 630.0682 | 789.0652 | 599.9321 | 698.5935 | 337.0797 | 337.0797 | 344.9839 | 344.9839 | 350.8266 | 350.8266
2020-04-15 11:00 | No Data | No Data | No Data | No Data | 372.8179 | 445.023 | 552.8541 | 691.5057 | 567.8828 | 710.7256 | 617.5326 | 773.0735 | 515.7178 | 660.2889 | 333.1884 | 333.1884 | 341.1215 | 341.1215 | 348.8658 | 348.8658
2020-04-15 11:30 | No Data | No Data | No Data | No Data | 359.1479 | 435.0393 | 587.0065 | 734.3875 | 602.9784 | 754.7803 | 604.9313 | 757.2184 | 551.3445 | 697.72 | 328.9928 | 328.9928 | 336.4656 | 336.4656 | 343.5887 | 343.5887
2020-04-15 12:00 | No Data | No Data | No Data | No Data | 357.0319 | 434.662 | 585.6691 | 732.7744 | 600.929 | 752.2827 | 602.5473 | 754.0897 | 598.8869 | 697.8228 | 329.0673 | 329.0673 | 336.6407 | 336.6407 | 342.0518 | 342.0518
2020-04-15 12:30 | No Data | No Data | No Data | No Data | 363.6052 | 440.8196 | 579.6617 | 725.0803 | 594.6395 | 744.2446 | 596.7495 | 747.1026 | 642.387 | 698.6963 | 327.4695 | 327.4695 | 335.1457 | 335.1457 | 343.1183 | 343.1183
2020-04-15 13:00 | No Data | No Data | No Data | No Data | 362.2859 | 439.9604 | 578.1125 | 723.1533 | 593.0972 | 742.2696 | 595.1299 | 745.0374 | 572.3253 | 698.6706 | 326.5399 | 326.5399 | 334.0871 | 334.0871 | 340.8553 | 340.8553
2020-04-15 13:30 | No Data | No Data | No Data | No Data | 361.5177 | 438.6382 | 578.1495 | 722.8914 | 593.7195 | 742.8761 | 595.8984 | 746.1783 | 601.7716 | 699.3387 | 325.7751 | 325.7751 | 333.1664 | 333.1664 | 340.3437 | 340.3437
2020-04-15 14:00 | No Data | No Data | No Data | No Data | 358.7133 | 435.2596 | 545.2071 | 680.7289 | 560.5501 | 700.2387 | 592.7105 | 742.5489 | 646.2711 | 699.4157 | 323.7378 | 323.7378 | 331.2014 | 331.2014 | 339.4952 | 339.4952
2020-04-15 14:30 | No Data | No Data | No Data | No Data | 360.1541 | 435.1797 | 569.6557 | 711.5885 | 585.3452 | 731.5775 | 596.7898 | 747.638 | 603.4882 | 700.0323 | 324.7975 | 324.7975 | 332.8601 | 332.8601 | 343.6502 | 343.6502
2020-04-15 15:00 | No Data | No Data | No Data | No Data | 363.7501 | 435.4614 | 556.397 | 695.4641 | 571.2487 | 714.4514 | 595.752 | 746.1525 | 634.4108 | 699.8781 | 323.1908 | 323.1908 | 330.735 | 330.735 | 340.1939 | 340.1939
2020-04-15 15:30 | No Data | No Data | No Data | No Data | 367.9055 | 436.7501 | 582.7165 | 728.0317 | 598.6048 | 748.1899 | 600.8575 | 752.7464 | 592.1291 | 700.1093 | 323.6937 | 323.6937 | 331.4691 | 331.4691 | 340.8773 | 340.8773
2020-04-15 16:00 | No Data | No Data | No Data | No Data | 370.918 | 434.487 | 564.1377 | 703.3265 | 579.4523 | 722.7758 | 604.2774 | 756.9114 | 678.3809 | 699.1588 | 323.0707 | 323.0707 | 330.5856 | 330.5856 | 338.7896 | 338.7896
2020-04-15 16:30 | No Data | No Data | No Data | No Data | 376.3087 | 435.6467 | 540.1211 | 672.5281 | 554.5399 | 690.66 | 610.5866 | 764.6602 | 584.4338 | 698.6449 | 323.6059 | 323.6059 | 331.244 | 331.244 | 338.7151 | 338.7151
2020-04-15 17:00 | No Data | No Data | No Data | No Data | 383.5702 | 438.3053 | 498.0817 | 619.853 | 511.2494 | 636.5039 | 617.4644 | 773.3535 | 576.3191 | 699.1588 | 324.3659 | 324.3659 | 331.9403 | 331.9403 | 342.0466 | 342.0466
2020-04-15 17:30 | No Data | No Data | No Data | No Data | 389.6412 | 439.7836 | 469.0159 | 583.3361 | 481.6168 | 599.3066 | 626.4041 | 784.6205 | 570.2092 | 699.4157 | 325.3868 | 325.3868 | 333.3249 | 333.3249 | 345.0929 | 345.0929
2020-04-15 18:00 | No Data | No Data | No Data | No Data | 391.303 | 438.6336 | 419.6455 | 520.7315 | 430.8158 | 534.9349 | 636.1284 | 796.7667 | 604.6025 | 699.0046 | 327.9127 | 327.9127 | 335.569 | 335.569 | 347.3391 | 347.3391
2020-04-15 18:30 | No Data | No Data | No Data | No Data | 392.6491 | 439.616 | 422.2062 | 520.9544 | 433.8495 | 535.3726 | 641.2873 | 803.3686 | 590.9545 | 699.0046 | 329.3307 | 329.3307 | 337.2166 | 337.2166 | 349.442 | 349.442
2020-04-15 19:00 | No Data | No Data | No Data | No Data | 395.7095 | 442.1435 | 426.1472 | 522.9734 | 438.4829 | 538.0817 | 648.2795 | 812.0341 | 603.1163 | 699.056 | 331.4365 | 331.4365 | 339.6827 | 339.6827 | 352.4825 | 352.4825
2020-04-15 19:30 | No Data | No Data | No Data | No Data | 396.7828 | 443.8145 | 428.3101 | 528.7164 | 440.0334 | 543.4408 | 650.2584 | 814.616 | 612.6195 | 698.9532 | 332.7147 | 332.7147 | 341.098 | 341.098 | 353.2279 | 353.2279
2020-04-15 20:00 | No Data | No Data | No Data | No Data | 401.6086 | 447.3838 | 431.1607 | 531.2417 | 442.6174 | 545.5554 | 654.1369 | 818.734 | 621.2711 | 698.9532 | 334.5278 | 334.5278 | 343.0292 | 343.0292 | 353.8866 | 353.8866
2020-04-15 20:30 | No Data | No Data | No Data | No Data | 404.7259 | 449.6767 | 431.1489 | 531.9652 | 442.6603 | 546.2458 | 654.5411 | 819.2208 | 630.4462 | 698.6707 | 334.517 | 334.517 | 343.0509 | 343.0509 | 353.7119 | 353.7119
2020-04-15 21:00 | No Data | No Data | No Data | No Data | 400.5363 | 444.6701 | 433.0974 | 532.426 | 444.9657 | 547.3904 | 657.8207 | 823.8516 | 651.0956 | 698.722 | 335.5772 | 335.5772 | 343.9188 | 343.9188 | 353.5827 | 353.5827
2020-04-15 21:30 | No Data | No Data | No Data | No Data | 398.8998 | 444.3208 | 434.6655 | 535.3631 | 446.8972 | 550.4073 | 660.5854 | 827.4907 | 665.1698 | 699.2102 | 336.478 | 336.478 | 345.0319 | 345.0319 | 355.5883 | 355.5883
2020-04-15 22:00 | No Data | No Data | No Data | No Data | 416.582 | 459.3026 | 437.3309 | 541.308 | 449.4668 | 556.6028 | 664.0121 | 831.785 | 645.5065 | 699.1331 | 337.8901 | 337.8901 | 346.7476 | 346.7476 | 353.9884 | 353.9884
2020-04-15 22:30 | No Data | No Data | No Data | No Data | 426.8063 | 467.7397 | 437.5856 | 541.9509 | 450.4886 | 558.0048 | 665.6507 | 833.8293 | 700.0066 | 700.0066 | 337.9025 | 337.9025 | 346.8038 | 346.8038 | 355.0221 | 355.0221
2020-04-15 23:00 | No Data | No Data | No Data | No Data | 428.515 | 469.2962 | 438.6528 | 547.0441 | 450.3957 | 561.9528 | 665.5985 | 833.2562 | 632.3542 | 698.9789 | 338.5299 | 338.5299 | 347.0588 | 347.0588 | 355.0484 | 355.0484
2020-04-15 23:30 | No Data | No Data | No Data | No Data | 426.6664 | 467.0375 | 453.5454 | 566.2764 | 467.0726 | 583.6697 | 668.3293 | 836.1851 | 699.1074 | 699.1074 | 338.5524 | 338.5524 | 346.3574 | 346.3574 | 354.2362 | 354.2362
2020-04-16 | No Data | No Data | No Data | No Data | 430.3855 | 470.5635 | 446.6634 | 558.1584 | 460.0378 | 575.4598 | 637.5301 | 798.1281 | 635.0759 | 698.9276 | 339.3225 | 339.3225 | 347.4053 | 347.4053 | 356.5309 | 356.5309
2020-04-16 00:30 | No Data | No Data | No Data | No Data | 432.9485 | 473.0564 | 474.7536 | 593.4932 | 488.6525 | 611.4396 | 614.3802 | 769.1703 | 524.1655 | 670.0233 | 339.3002 | 339.3002 | 347.4504 | 347.4504 | 359.0483 | 359.0483
2020-04-16 01:00 | No Data | No Data | No Data | No Data | 436.6333 | 476.6962 | 439.7487 | 549.6259 | 450.8801 | 564.0581 | 666.1803 | 834.3252 | 526.226 | 673.1959 | 339.1978 | 339.1978 | 347.4615 | 347.4615 | 359.0089 | 359.0089
2020-04-16 01:30 | No Data | No Data | No Data | No Data | 434.9565 | 474.9038 | 453.4499 | 566.7098 | 466.5641 | 583.7447 | 588.6909 | 736.9956 | 526.8261 | 673.6066 | 339.7616 | 339.7616 | 347.9966 | 347.9966 | 359.0517 | 359.0517
2020-04-16 02:00 | No Data | No Data | No Data | No Data | 436.6206 | 476.7208 | 438.8506 | 548.4017 | 451.9469 | 565.3864 | 571.4148 | 715.3315 | 526.3195 | 673.242 | 338.6219 | 338.6219 | 346.9401 | 346.9401 | 357.6034 | 357.6034
2020-04-16 02:30 | No Data | No Data | No Data | No Data | 438.5944 | 478.6447 | 478.7034 | 598.423 | 490.3418 | 613.3945 | 561.4767 | 702.8762 | 525.0602 | 671.3908 | 338.3384 | 338.3384 | 346.4903 | 346.4903 | 358.0959 | 358.0959
2020-04-16 03:00 | No Data | No Data | No Data | No Data | 437.2337 | 477.2748 | 576.4472 | 720.8597 | 589.9699 | 738.1466 | 608.8961 | 762.264 | 524.3063 | 671.0862 | 338.2477 | 338.2477 | 346.4042 | 346.4042 | 358.0699 | 358.0699
2020-04-16 03:30 | No Data | No Data | No Data | No Data | 438.9262 | 479.0453 | 611.9885 | 764.6755 | 628.2614 | 785.3116 | 600.6088 | 752.417 | 553.7949 | 699.8011 | 337.4221 | 337.4221 | 345.7025 | 345.7025 | 357.1113 | 357.1113
2020-04-16 04:00 | No Data | No Data | No Data | No Data | 436.9343 | 476.9863 | 500.2156 | 624.6215 | 513.2944 | 641.3535 | 608.6717 | 762.5261 | 572.5269 | 698.0797 | 336.9739 | 336.9739 | 345.3666 | 345.3666 | 356.5562 | 356.5562
2020-04-16 04:30 | No Data | No Data | No Data | No Data | 436.3027 | 476.2968 | 497.0471 | 621.0786 | 510.3875 | 638.2067 | 662.3073 | 829.7195 | 564.2275 | 697.9512 | 337.5051 | 337.5051 | 346.0388 | 346.0388 | 357.0597 | 357.0597
2020-04-16 05:00 | No Data | No Data | No Data | No Data | 435.3815 | 475.6374 | 477.3279 | 596.3055 | 489.9206 | 612.5333 | 656.3723 | 822.1927 | 534.8494 | 684.8087 | 338.0566 | 338.0566 | 346.9965 | 346.9965 | 356.9564 | 356.9564
2020-04-16 05:30 | No Data | No Data | No Data | No Data | 431.6732 | 472.5181 | 465.9684 | 582.1658 | 478.1482 | 597.8878 | 623.1761 | 780.1362 | 531.0663 | 679.7562 | 338.3369 | 338.3369 | 347.1359 | 347.1359 | 356.44 | 356.44
2020-04-16 06:00 | No Data | No Data | No Data | No Data | 431.7316 | 472.425 | 442.7867 | 552.864 | 455.0487 | 568.6197 | 621.0369 | 777.9807 | 528.3837 | 677.0111 | 338.4751 | 338.4751 | 347.2075 | 347.2075 | 357.1379 | 357.1379
2020-04-16 06:30 | No Data | No Data | No Data | No Data | 431.2732 | 471.6117 | 451.6927 | 563.0325 | 464.0827 | 578.9201 | 573.0007 | 717.4218 | 528.4031 | 676.8038 | 339.7939 | 339.7939 | 348.3148 | 348.3148 | 359.2865 | 359.2865
2020-04-16 07:00 | No Data | No Data | No Data | No Data | 429.9211 | 471.683 | 443.4554 | 551.7735 | 454.4691 | 565.8837 | 614.8742 | 770.2582 | 538.835 | 690.3881 | 341.4512 | 341.4512 | 349.7745 | 349.7745 | 359.1562 | 359.1562
2020-04-16 07:30 | No Data | No Data | No Data | No Data | 423.5044 | 469.17 | 442.392 | 550.5627 | 454.2927 | 565.6553 | 585.5628 | 733.5708 | 531.7543 | 681.2811 | 342.9162 | 342.9162 | 351.1618 | 351.1618 | 359.5801 | 359.5801
2020-04-16 08:00 | No Data | No Data | No Data | No Data | 417.6469 | 466.937 | 438.7226 | 545.7294 | 450.0803 | 560.118 | 583.4683 | 730.9046 | 530.6852 | 679.8148 | 342.4958 | 342.4958 | 350.578 | 350.578 | 358.8728 | 358.8728
2020-04-16 08:30 | No Data | No Data | No Data | No Data | 412.9246 | 466.3207 | 545.867 | 680.8248 | 559.9133 | 698.3856 | 657.3752 | 823.606 | 540.6945 | 692.6333 | 341.6932 | 341.6932 | 349.7102 | 349.7102 | 356.4712 | 356.4712
2020-04-16 09:00 | No Data | No Data | No Data | No Data | 408.6478 | 465.8672 | 459.3717 | 573.2583 | 471.2197 | 588.3604 | 649.8254 | 814.0673 | 698.5936 | 698.5936 | 340.8993 | 340.8993 | 348.8488 | 348.8488 | 355.5806 | 355.5806
2020-04-16 09:30 | No Data | No Data | No Data | No Data | 401.3524 | 462.3676 | 541.3137 | 675.9292 | 555.0234 | 693.2947 | 641.1335 | 803.2297 | 698.4393 | 698.4393 | 339.0581 | 339.0581 | 346.8875 | 346.8875 | 352.8645 | 352.8645
2020-04-16 10:00 | No Data | No Data | No Data | No Data | 397.7064 | 461.7778 | 523.6766 | 653.6041 | 537.1675 | 670.6812 | 634.0052 | 794.3063 | 699.1331 | 699.1331 | 336.5965 | 336.5965 | 344.1802 | 344.1802 | 349.7468 | 349.7468
2020-04-16 10:30 | No Data | No Data | No Data | No Data | 391.5375 | 458.0418 | 563.6252 | 704.0388 | 577.8467 | 722.1003 | 632.9421 | 792.9575 | 698.0283 | 698.0283 | 336.6348 | 336.6348 | 344.2185 | 344.2185 | 349.3254 | 349.3254
2020-04-16 11:00 | No Data | No Data | No Data | No Data | 401.5957 | 465.6837 | 520.7257 | 650.1245 | 534.2726 | 667.2627 | 629.7043 | 788.9095 | 698.0027 | 698.0027 | 335.0118 | 335.0118 | 342.4149 | 342.4149 | 346.778 | 346.778
2020-04-16 11:30 | No Data | No Data | No Data | No Data | 395.7528 | 462.3997 | 551.7963 | 690.2747 | 565.9065 | 708.3155 | 626.5251 | 784.2285 | 697.6173 | 697.6173 | 333.5908 | 333.5908 | 340.3569 | 340.3569 | 343.6512 | 343.6512
2020-04-16 12:00 | No Data | No Data | No Data | No Data | 401.0523 | 467.777 | 570.8491 | 713.9375 | 585.5681 | 732.7694 | 621.5383 | 778.2455 | 698.054 | 698.054 | 334.0469 | 334.0469 | 341.1931 | 341.1931 | 346.0966 | 346.0966
2020-04-16 12:30 | No Data | No Data | No Data | No Data | 394.7528 | 462.5063 | 538.5803 | 673.7137 | 552.0417 | 690.9795 | 616.1764 | 771.2505 | 697.9255 | 697.9255 | 332.5063 | 332.5063 | 339.5108 | 339.5108 | 343.5747 | 343.5747
2020-04-16 13:00 | No Data | No Data | No Data | No Data | 396.7972 | 464.9654 | 533.4377 | 665.262 | 547.372 | 682.682 | 620.3793 | 777.1563 | 699.3386 | 699.3386 | 333.8325 | 333.8325 | 341.5854 | 341.5854 | 347.0074 | 347.0074
2020-04-16 13:30 | No Data | No Data | No Data | No Data | 398.7393 | 465.1779 | 593.517 | 742.7917 | 609.3262 | 762.7772 | 620.1956 | 776.0832 | 698.6706 | 698.6706 | 333.3141 | 333.3141 | 340.1917 | 340.1917 | 345.4733 | 345.4733
2020-04-16 14:00 | No Data | No Data | No Data | No Data | 394.6742 | 460.6343 | 574.1736 | 716.3211 | 589.0898 | 735.3242 | 618.7281 | 775.1147 | 699.1588 | 699.1588 | 333.4064 | 333.4064 | 341.0686 | 341.0686 | 347.5315 | 347.5315
2020-04-16 14:30 | No Data | No Data | No Data | No Data | 397.4191 | 461.0786 | 551.2842 | 687.6439 | 565.9817 | 706.073 | 622.9634 | 780.4084 | 698.9276 | 698.9276 | 333.7742 | 333.7742 | 341.1517 | 341.1517 | 344.9305 | 344.9305
2020-04-16 15:00 | No Data | No Data | No Data | No Data | 404.3161 | 466.5299 | 529.7764 | 662.2056 | 543.0521 | 679.2538 | 625.1941 | 782.8588 | 699.056 | 699.056 | 334.0042 | 334.0042 | 341.1446 | 341.1446 | 346.5357 | 346.5357
2020-04-16 15:30 | No Data | No Data | No Data | No Data | 409.0134 | 466.8806 | 563.4907 | 704.3685 | 577.8149 | 722.587 | 628.962 | 787.8262 | 697.9255 | 697.9255 | 334.0422 | 334.0422 | 341.3799 | 341.3799 | 347.781 | 347.781
2020-04-16 16:00 | No Data | No Data | No Data | No Data | 412.8367 | 467.7773 | 552.2725 | 689.63 | 566.0346 | 707.1509 | 634.9163 | 795.4312 | 698.2853 | 698.2853 | 335.0372 | 335.0372 | 342.528 | 342.528 | 351.2368 | 351.2368
2020-04-16 16:30 | No Data | No Data | No Data | No Data | 422.1097 | 473.001 | 523.9799 | 653.2664 | 536.939 | 669.6382 | 640.8865 | 802.853 | 698.2596 | 698.2596 | 335.2903 | 335.2903 | 343.3342 | 343.3342 | 352.9924 | 352.9924
2020-04-16 17:00 | No Data | No Data | No Data | No Data | 420.1165 | 466.2884 | 556.9381 | 693.9098 | 571.5042 | 712.166 | 645.6143 | 808.5886 | 698.0283 | 698.0283 | 334.7458 | 334.7458 | 342.7541 | 342.7541 | 354.3486 | 354.3486
2020-04-16 17:30 | No Data | No Data | No Data | No Data | 426.2971 | 468.1752 | 595.1904 | 742.0392 | 610.8203 | 761.6414 | 655.4 | 820.8533 | 698.465 | 698.465 | 336.3342 | 336.3342 | 343.805 | 343.805 | 353.7288 | 353.7288
2020-04-16 18:00 | No Data | No Data | No Data | No Data | 434.3813 | 473.0354 | 574.6237 | 716.3105 | 589.085 | 734.5991 | 664.7372 | 832.5996 | 698.3366 | 698.3366 | 338.7242 | 338.7242 | 346.2814 | 346.2814 | 355.9008 | 355.9008
2020-04-16 18:30 | No Data | No Data | No Data | No Data | 438.4896 | 476.5534 | 572.8649 | 711.2017 | 589.1513 | 731.4009 | 670.516 | 839.198 | 698.9532 | 698.9532 | 340.0649 | 340.0649 | 347.9662 | 347.9662 | 357.618 | 357.618
2020-04-16 19:00 | No Data | No Data | No Data | No Data | 440.1392 | 478.2735 | 537.8253 | 668.512 | 553.495 | 688.1919 | 673.4925 | 842.8834 | 699.1844 | 699.1844 | 340.7966 | 340.7966 | 349.3068 | 349.3068 | 361.3055 | 361.3055
2020-04-16 19:30 | No Data | No Data | No Data | No Data | 441.6913 | 478.778 | 537.163 | 669.0834 | 552.1415 | 688.0374 | 676.7062 | 847.5778 | 698.6707 | 698.6707 | 342.4106 | 342.4106 | 350.7611 | 350.7611 | 363.0687 | 363.0687
2020-04-16 20:00 | No Data | No Data | No Data | No Data | 443.5343 | 480.6698 | 541.0831 | 674.4214 | 555.7142 | 693.0934 | 680.0238 | 851.7354 | 583.4827 | 698.7734 | 343.9361 | 343.9361 | 352.3944 | 352.3944 | 364.5032 | 364.5032
2020-04-16 20:30 | No Data | No Data | No Data | No Data | 443.2299 | 480.4442 | 579.0069 | 721.3484 | 595.7252 | 742.4086 | 658.6077 | 824.5405 | 685.1509 | 698.7477 | 345.1671 | 345.1671 | 353.579 | 353.579 | 365.7709 | 365.7709
2020-04-16 21:00 | No Data | No Data | No Data | No Data | 445.2428 | 482.0993 | 511.8691 | 636.2715 | 526.5528 | 654.7985 | 674.7875 | 844.8032 | 685.9838 | 698.8504 | 346.6505 | 346.6505 | 355.4519 | 355.4519 | 367.2251 | 367.2251
2020-04-16 21:30 | No Data | No Data | No Data | No Data | 450.0413 | 486.1829 | 573.9177 | 715.4214 | 590.2109 | 736.0797 | 604.7856 | 756.2648 | 678.2922 | 698.7477 | 348.01 | 348.01 | 357.1078 | 357.1078 | 369.9292 | 369.9292
2020-04-16 22:00 | No Data | No Data | No Data | No Data | 444.9558 | 480.9606 | 536.5367 | 668.1603 | 552.4296 | 688.1763 | 693.8071 | 868.7809 | 589.2915 | 697.6686 | 348.37 | 348.37 | 356.7903 | 356.7903 | 367.7242 | 367.7242
2020-04-16 22:30 | No Data | No Data | No Data | No Data | 443.8641 | 480.1222 | 493.343 | 613.9437 | 507.1345 | 631.5561 | 696.579 | 872.5694 | 613.6728 | 697.8484 | 349.4793 | 349.4793 | 358.0528 | 358.0528 | 368.7709 | 368.7709
2020-04-16 23:00 | No Data | No Data | No Data | No Data | 447.0048 | 482.5984 | 500.9232 | 622.7914 | 515.298 | 640.8983 | 699.4289 | 876.0955 | 646.6808 | 697.3603 | 350.4269 | 350.4269 | 358.8457 | 358.8457 | 369.3528 | 369.3528
2020-04-16 23:30 | No Data | No Data | No Data | No Data | 442.0857 | 478.062 | 504.4557 | 628.1628 | 518.2625 | 645.6585 | 702.6554 | 880.2808 | 601.1152 | 696.6923 | 351.6121 | 351.6121 | 359.9543 | 359.9543 | 368.2652 | 368.2652
2020-04-17 | No Data | No Data | No Data | No Data | 448.3021 | 484.4063 | 571.3514 | 711.6271 | 587.9244 | 732.4118 | 706.3773 | 884.6091 | 563.3038 | 698.0027 | 352.9182 | 352.9182 | 361.4198 | 361.4198 | 372.9079 | 372.9079
2020-04-17 00:30 | No Data | No Data | No Data | No Data | 445.9194 | 481.73 | 538.402 | 669.6656 | 553.7749 | 689.0845 | 708.3978 | 886.589 | 561.669 | 697.8485 | 353.8275 | 353.8275 | 362.4643 | 362.4643 | 373.4927 | 373.4927
2020-04-17 01:00 | No Data | No Data | No Data | No Data | 445.3072 | 481.4087 | 528.8624 | 656.4001 | 544.1562 | 675.603 | 712.1441 | 891.4261 | 562.3574 | 698.1824 | 355.201 | 355.201 | 364.0473 | 364.0473 | 375.392 | 375.392
2020-04-17 01:30 | No Data | No Data | No Data | No Data | 443.537 | 480.1134 | 545.173 | 677.573 | 560.7946 | 697.1187 | 714.7537 | 894.4048 | 563.366 | 697.9769 | 356.4748 | 356.4748 | 365.3694 | 365.3694 | 375.3179 | 375.3179
2020-04-17 02:00 | No Data | No Data | No Data | No Data | 444.0279 | 480.4716 | 506.3697 | 627.8119 | 520.876 | 645.9884 | 717.9255 | 898.7053 | 562.5491 | 697.9512 | 357.5992 | 357.5992 | 366.4821 | 366.4821 | 377.726 | 377.726
2020-04-17 02:30 | No Data | No Data | No Data | No Data | 445.7068 | 482.0809 | 529.5656 | 657.2144 | 544.4914 | 675.8192 | 704.3036 | 881.5856 | 565.6015 | 698.2852 | 359.3773 | 359.3773 | 368.419 | 368.419 | 380.0433 | 380.0433
2020-04-17 03:00 | No Data | No Data | No Data | No Data | 446.6813 | 482.8257 | 520.897 | 646.487 | 535.641 | 664.9874 | 712.7278 | 892.0584 | 564.0128 | 698.2852 | 359.9683 | 359.9683 | 368.774 | 368.774 | 380.062 | 380.062
2020-04-17 03:30 | No Data | No Data | No Data | No Data | 444.6827 | 481.1457 | 554.6596 | 688.8351 | 570.5875 | 708.6161 | 627.532 | 785.3414 | 563.5526 | 698.2081 | 360.0833 | 360.0833 | 369.3348 | 369.3348 | 379.2302 | 379.2302
2020-04-17 04:00 | No Data | No Data | No Data | No Data | 441.3982 | 477.8673 | 541.8513 | 674.0652 | 557.2614 | 693.3754 | 726.2692 | 908.9746 | 606.0186 | 697.9769 | 360.7004 | 360.7004 | 369.3266 | 369.3266 | 378.772 | 378.772
2020-04-17 04:30 | No Data | No Data | No Data | No Data | 440.8707 | 477.2271 | 596.7123 | 745.2888 | 613.4597 | 766.5529 | 657.7166 | 821.1703 | 605.5711 | 697.5402 | 360.2333 | 360.2333 | 368.3169 | 368.3169 | 377.7979 | 377.7979
2020-04-17 05:00 | No Data | No Data | No Data | No Data | 442.15 | 477.9955 | 532.485 | 665.4892 | 547.0615 | 684.1241 | 726.5681 | 906.0186 | 638.8724 | 697.1033 | 361.071 | 361.071 | 368.8409 | 368.8409 | 378.8054 | 378.8054
2020-04-17 05:30 | No Data | No Data | No Data | No Data | 440.8251 | 477.0337 | 554.8486 | 690.3552 | 570.5037 | 710.1753 | 685.076 | 856.6412 | 621.4492 | 697.5145 | 360.756 | 360.756 | 369.1858 | 369.1858 | 380.2522 | 380.2522
2020-04-17 06:00 | No Data | No Data | No Data | No Data | 438.9465 | 475.4892 | 514.5773 | 637.8297 | 528.6841 | 655.2069 | 723.1681 | 905.9658 | 625.7625 | 697.7714 | 360.9342 | 360.9342 | 369.3663 | 369.3663 | 380.3357 | 380.3357
2020-04-17 06:30 | No Data | No Data | No Data | No Data | 437.8731 | 474.4303 | 521.9877 | 648.2178 | 535.5537 | 665.1816 | 727.7299 | 911.6569 | 697.9255 | 697.9255 | 361.7427 | 361.7427 | 370.2339 | 370.2339 | 380.2939 | 380.2939
2020-04-17 07:00 | No Data | No Data | No Data | No Data | 434.463 | 472.0305 | 511.6303 | 634.3383 | 524.223 | 649.9297 | 725.478 | 907.9697 | 697.1034 | 697.1034 | 362.1125 | 362.1125 | 370.2237 | 370.2237 | 380.0573 | 380.0573
2020-04-17 07:30 | No Data | No Data | No Data | No Data | 429.4553 | 470.8137 | 472.1614 | 586.0883 | 483.7831 | 600.8504 | 714.6023 | 894.8658 | 696.8466 | 696.8466 | 359.6406 | 359.6406 | 367.9139 | 367.9139 | 380.1785 | 380.1785
2020-04-17 08:00 | No Data | No Data | No Data | No Data | 425.8859 | 471.3127 | 489.8034 | 609.853 | 501.8271 | 625.1295 | 706.4032 | 884.9048 | 696.7693 | 696.7693 | 358.4199 | 358.4199 | 366.8207 | 366.8207 | 378.8494 | 378.8494
2020-04-17 08:30 | No Data | No Data | No Data | No Data | 416.9237 | 466.4959 | 478.8376 | 596.9466 | 490.8332 | 612.2294 | 693.7948 | 869.1985 | 670.2537 | 697.1548 | 355.2794 | 355.2794 | 363.4881 | 363.4881 | 375.9373 | 375.9373
2020-04-17 09:00 | No Data | No Data | No Data | No Data | 415.8554 | 469.3721 | 529.9268 | 661.6196 | 543.839 | 679.2868 | 683.2256 | 855.8972 | 698.0283 | 698.0283 | 352.4872 | 352.4872 | 360.9778 | 360.9778 | 373.724 | 373.724
2020-04-17 09:30 | No Data | No Data | No Data | No Data | 414.1667 | 472.4912 | 534.8816 | 666.6123 | 549.0031 | 684.3614 | 673.6966 | 843.9204 | 699.6984 | 699.6984 | 350.3361 | 350.3361 | 358.9917 | 358.9917 | 371.9743 | 371.9743
2020-04-17 10:00 | No Data | No Data | No Data | No Data | 408.8314 | 470.2201 | 550.6094 | 685.6609 | 565.4944 | 704.4055 | 672.2551 | 841.9178 | 699.0817 | 699.0817 | 350.5282 | 350.5282 | 359.3233 | 359.3233 | 370.6212 | 370.6212
2020-04-17 10:30 | No Data | No Data | No Data | No Data | 399.3374 | 462.8854 | 556.8619 | 693.6357 | 571.5099 | 712.054 | 667.2647 | 835.6635 | 697.9769 | 697.9769 | 349.736 | 349.736 | 358.7557 | 358.7557 | 367.2906 | 367.2906
2020-04-17 11:00 | No Data | No Data | No Data | No Data | 396.6518 | 462.3035 | 523.9199 | 652.2937 | 537.5485 | 669.5377 | 665.9094 | 834.0688 | 698.1568 | 698.1568 | 350.3138 | 350.3138 | 358.9369 | 358.9369 | 366.5099 | 366.5099
2020-04-17 11:30 | No Data | No Data | No Data | No Data | 396.1259 | 462.977 | 510.0778 | 634.8333 | 523.2886 | 651.5593 | 660.7689 | 827.615 | 698.9276 | 698.9276 | 347.1944 | 347.1944 | 355.5835 | 355.5835 | 362.2577 | 362.2577
2020-04-17 12:00 | No Data | No Data | No Data | No Data | 398.2366 | 464.2787 | 497.1237 | 617.7641 | 510.267 | 634.3757 | 655.7546 | 821.1549 | 698.0797 | 698.0797 | 346.8383 | 346.8383 | 355.346 | 355.346 | 361.3212 | 361.3212
2020-04-17 12:30 | No Data | No Data | No Data | No Data | 396.0399 | 463.4107 | 494.676 | 615.5594 | 507.4744 | 631.6893 | 652.0319 | 816.5295 | 698.3879 | 698.3879 | 344.7887 | 344.7887 | 353.2739 | 353.2739 | 360.2008 | 360.2008
2020-04-17 13:00 | No Data | No Data | No Data | No Data | 395.8504 | 462.8676 | 497.4818 | 619.0445 | 510.9392 | 636.1116 | 653.8171 | 819.098 | 698.5936 | 698.5936 | 345.0244 | 345.0244 | 353.156 | 353.156 | 359.5723 | 359.5723
2020-04-17 13:30 | No Data | No Data | No Data | No Data | 402.3802 | 466.9333 | 512.2448 | 638.4042 | 525.1054 | 654.6847 | 649.2654 | 813.1641 | 698.2853 | 698.2853 | 342.7744 | 342.7744 | 350.7305 | 350.7305 | 356.6455 | 356.6455
2020-04-17 14:00 | No Data | No Data | No Data | No Data | 401.3302 | 464.818 | 555.347 | 692.3367 | 569.7415 | 710.6948 | 652.6201 | 817.5412 | 698.1568 | 698.1568 | 342.8914 | 342.8914 | 350.4575 | 350.4575 | 355.8785 | 355.8785
2020-04-17 14:30 | No Data | No Data | No Data | No Data | 404.4987 | 465.3436 | 557.6385 | 696.7714 | 571.311 | 714.2156 | 652.6269 | 817.5495 | 697.8742 | 697.8742 | 343.2034 | 343.2034 | 350.6525 | 350.6525 | 355.0075 | 355.0075
2020-04-17 15:00 | No Data | No Data | No Data | No Data | 404.1201 | 463.4863 | 504.8806 | 628.8182 | 518.0982 | 645.4704 | 654.3525 | 819.4253 | 697.72 | 697.72 | 342.4234 | 342.4234 | 350.3015 | 350.3015 | 355.3975 | 355.3975
2020-04-17 15:30 | No Data | No Data | No Data | No Data | 407.2218 | 463.3977 | 509.0726 | 634.0497 | 522.1393 | 650.714 | 658.8682 | 825.3391 | 697.4888 | 697.4888 | 342.5014 | 342.5014 | 350.2625 | 350.2625 | 354.1885 | 354.1885
2020-04-17 16:00 | No Data | No Data | No Data | No Data | 409.9159 | 463.4592 | 502.4478 | 625.5089 | 516.1 | 642.7184 | 661.888 | 829.0881 | 698.4908 | 698.4908 | 342.8914 | 342.8914 | 351.2375 | 351.2375 | 356.1645 | 356.1645
2020-04-17 16:30 | No Data | No Data | No Data | No Data | 416.5064 | 466.0509 | 518.7725 | 646.077 | 531.8735 | 662.505 | 667.1779 | 835.6785 | 698.3623 | 698.3623 | 343.1644 | 343.1644 | 351.2765 | 351.2765 | 356.3725 | 356.3725
2020-04-17 17:00 | No Data | No Data | No Data | No Data | 426.4883 | 470.8831 | 528.4526 | 657.3566 | 541.9112 | 674.3419 | 672.1656 | 841.7397 | 698.1824 | 698.1824 | 342.9304 | 342.9304 | 351.4325 | 351.4325 | 356.5415 | 356.5415
2020-04-17 17:30 | No Data | No Data | No Data | No Data | 428.5016 | 469.8503 | 510.9742 | 633.5757 | 523.673 | 649.1503 | 678.736 | 849.296 | 697.2319 | 697.2319 | 343.7758 | 343.7758 | 352.0746 | 352.0746 | 357.2419 | 357.2419
2020-04-17 18:00 | No Data | No Data | No Data | No Data | 429.325 | 468.3416 | 488.3067 | 604.806 | 500.8551 | 620.236 | 685.2469 | 857.5071 | 697.0263 | 697.0263 | 346.0532 | 346.0532 | 354.2147 | 354.2147 | 359.1168 | 359.1168
2020-04-17 18:30 | No Data | No Data | No Data | No Data | 430.429 | 469.2847 | 455.8827 | 562.2186 | 467.8776 | 576.7639 | 691.5702 | 866.0226 | 642.2286 | 697.7971 | 348.3696 | 348.3696 | 356.887 | 356.887 | 361.718 | 361.718
2020-04-17 19:00 | No Data | No Data | No Data | No Data | 434.5964 | 473.3435 | 459.9442 | 564.183 | 472.7411 | 579.2073 | 699.2407 | 875.9724 | 556.0797 | 698.2338 | 349.3817 | 349.3817 | 358.1869 | 358.1869 | 363.6985 | 363.6985
2020-04-17 19:30 | No Data | No Data | No Data | No Data | 434.7968 | 473.4508 | 462.5329 | 567.0499 | 475.6563 | 582.8588 | 652.218 | 817.0996 | 598.796 | 698.6963 | 350.5474 | 350.5474 | 359.7039 | 359.7039 | 365.5417 | 365.5417
2020-04-17 20:00 | No Data | No Data | No Data | No Data | 437.7795 | 476.109 | 481.198 | 591.1901 | 494.6449 | 607.3561 | 628.1266 | 786.8414 | 698.465 | 698.465 | 352.148 | 352.148 | 361.0982 | 361.0982 | 368.6879 | 368.6879
2020-04-17 20:30 | No Data | No Data | No Data | No Data | 439.3153 | 477.4779 | 531.5822 | 654.5071 | 546.3145 | 672.2564 | 659.3627 | 825.7709 | 676.206 | 698.7734 | 351.6122 | 351.6122 | 360.7152 | 360.7152 | 368.783 | 368.783
2020-04-17 21:00 | No Data | No Data | No Data | No Data | 440.7984 | 478.9171 | 503.1573 | 620.9936 | 516.9165 | 637.5339 | 696.8571 | 872.9092 | 638.8203 | 699.3643 | 353.0772 | 353.0772 | 362.3264 | 362.3264 | 370.892 | 370.892
2020-04-17 21:30 | No Data | No Data | No Data | No Data | 442.0347 | 480.2239 | 530.0839 | 657.1018 | 544.2642 | 674.3538 | 626.1114 | 783.4914 | 657.9442 | 698.8762 | 353.8164 | 353.8164 | 363.1719 | 363.1719 | 371.3365 | 371.3365
2020-04-17 22:00 | No Data | No Data | No Data | No Data | 441.8436 | 480.0891 | 506.1454 | 626.449 | 519.8876 | 643.3186 | 614.4783 | 768.6213 | 695.7185 | 698.9533 | 353.753 | 353.753 | 363.6149 | 363.6149 | 372.6707 | 372.6707
2020-04-17 22:30 | No Data | No Data | No Data | No Data | 443.1697 | 481.1572 | 508.7657 | 626.779 | 523.2527 | 644.2704 | 706.6095 | 885.1628 | 699.5956 | 699.5956 | 353.1829 | 353.1829 | 362.4475 | 362.4475 | 373.5182 | 373.5182
2020-04-17 23:00 | No Data | No Data | No Data | No Data | 442.1355 | 480.4063 | 534.5458 | 659.0972 | 549.8853 | 677.6915 | 685.8137 | 858.8194 | 699.2102 | 699.2102 | 352.6822 | 352.6822 | 362.0247 | 362.0247 | 373.6105 | 373.6105
2020-04-17 23:30 | No Data | No Data | No Data | No Data | 441.1692 | 478.9228 | 517.4001 | 637.7776 | 532.2801 | 655.6354 | 708.8956 | 887.2117 | 697.72 | 697.72 | 353.5733 | 353.5733 | 362.4743 | 362.4743 | 371.5886 | 371.5886
2020-04-18 | No Data | No Data | No Data | No Data | 443.2352 | 481.0935 | 523.2595 | 645.9438 | 537.1348 | 662.6104 | 700.1031 | 875.5699 | 698.054 | 698.054 | 354.8449 | 354.8449 | 363.7607 | 363.7607 | 373.3629 | 373.3629
2020-04-18 00:30 | No Data | No Data | No Data | No Data | 445.6252 | 483.4712 | 469.1035 | 580.3452 | 480.8073 | 594.5405 | 711.4802 | 889.1555 | 685.296 | 698.9018 | 356.0125 | 356.0125 | 364.9737 | 364.9737 | 375.5905 | 375.5905
2020-04-18 01:00 | No Data | No Data | No Data | No Data | 444.3048 | 482.4715 | 467.3833 | 574.0822 | 481.0105 | 590.232 | 693.9496 | 868.989 | 699.3643 | 699.3643 | 355.1287 | 355.1287 | 364.6117 | 364.6117 | 375.7771 | 375.7771
2020-04-18 01:30 | No Data | No Data | No Data | No Data | 446.411 | 484.5042 | 469.5123 | 578.4418 | 481.7928 | 593.2498 | 665.6828 | 832.961 | 680.6277 | 699.3129 | 356.1424 | 356.1424 | 365.6384 | 365.6384 | 376.5521 | 376.5521
2020-04-18 02:00 | No Data | No Data | No Data | No Data | 445.802 | 483.952 | 499.8911 | 616.9354 | 513.1825 | 632.9765 | 656.8854 | 821.4794 | 698.9532 | 698.9532 | 356.9825 | 356.9825 | 366.5097 | 366.5097 | 376.6053 | 376.6053
2020-04-18 02:30 | No Data | No Data | No Data | No Data | 446.4042 | 484.2442 | 472.1053 | 582.4208 | 483.757 | 596.3947 | 637.3326 | 795.441 | 698.2596 | 698.2082 | 357.9503 | 357.9503 | 367.4625 | 367.4625 | 375.9389 | 375.9389
2020-04-18 03:00 | No Data | No Data | No Data | No Data | 447.0061 | 484.8253 | 471.7053 | 580.1657 | 483.4285 | 593.7963 | 626.0146 | 780.4159 | 698.1824 | 698.1824 | 358.7751 | 358.7751 | 368.0573 | 368.0573 | 377.1892 | 377.1892
2020-04-18 03:30 | No Data | No Data | No Data | No Data | 447.3077 | 485.1164 | 473.3968 | 583.9355 | 484.7531 | 597.5212 | 647.8263 | 808.9319 | 699.1588 | 699.1588 | 359.5628 | 359.5628 | 368.8576 | 368.8576 | 378.3228 | 378.3228
2020-04-18 04:00 | No Data | No Data | No Data | No Data | 448.8382 | 486.7763 | 474.9055 | 587.1665 | 485.502 | 599.7311 | 718.0443 | 894.9655 | 611.9423 | 698.9789 | 359.425 | 359.425 | 368.5771 | 368.5771 | 378.2814 | 378.2814
2020-04-18 04:30 | No Data | No Data | No Data | No Data | 446.9647 | 484.9965 | 476.6173 | 590.2457 | 487.3394 | 603.1125 | 696.7462 | 871.2385 | 700.1351 | 700.1351 | 360.4772 | 360.4772 | 369.389 | 369.389 | 378.7665 | 378.7665
2020-04-18 05:00 | No Data | No Data | No Data | No Data | 447.3753 | 485.4421 | 477.3068 | 589.5161 | 487.8144 | 602.005 | 705.9778 | 882.4836 | 700.4691 | 700.4691 | 360.7274 | 360.7274 | 369.8919 | 369.8919 | 380.6658 | 380.6658
2020-04-18 05:30 | No Data | No Data | No Data | No Data | 447.3242 | 485.3504 | 482.205 | 597.0165 | 492.7 | 609.6188 | 719.144 | 898.291 | 658.4044 | 699.1844 | 360.3699 | 360.3699 | 369.7747 | 369.7747 | 380.6711 | 380.6711
2020-04-18 06:00 | No Data | No Data | No Data | No Data | 448.1302 | 486.27 | 495.5171 | 613.1343 | 507.1599 | 627.188 | 689.8281 | 859.7882 | 656.9236 | 698.9018 | 359.1799 | 359.1799 | 368.5772 | 368.5772 | 381.4155 | 381.4155
2020-04-18 06:30 | No Data | No Data | No Data | No Data | 449.4502 | 487.0096 | 475.3256 | 588.852 | 486.3595 | 602.2706 | 653.0613 | 815.0305 | 550.8076 | 698.3154 | 359.6747 | 359.6747 | 369.2022 | 369.2022 | 380.4682 | 380.4682
2020-04-18 07:00 | No Data | No Data | No Data | No Data | 447.3514 | 485.5582 | 473.1237 | 586.4568 | 484.2766 | 600.0421 | 659.2677 | 822.4445 | 567.1752 | 697.7714 | 358.6035 | 358.6035 | 367.7482 | 367.7482 | 379.0384 | 379.0384
2020-04-18 07:30 | No Data | No Data | No Data | No Data | 442.7538 | 484.6912 | 469.4131 | 582.6824 | 480.5486 | 596.3841 | 633.4764 | 790.3198 | 605.1182 | 697.1292 | 358.2618 | 358.2618 | 367.468 | 367.468 | 379.9389 | 379.9389
2020-04-18 08:00 | No Data | No Data | No Data | No Data | 437.8927 | 483.5244 | 514.3771 | 640.5101 | 526.7257 | 655.8215 | 661.8135 | 826.3812 | 680.6222 | 697.0776 | 357.7114 | 357.7114 | 367.0654 | 367.0654 | 379.2963 | 379.2963
2020-04-18 08:30 | No Data | No Data | No Data | No Data | 433.8297 | 483.115 | 465.8387 | 580.5383 | 476.7593 | 594.3565 | 637.9357 | 796.9643 | 626.3535 | 696.7951 | 356.6618 | 356.6618 | 365.7164 | 365.7164 | 378.6318 | 378.6318
2020-04-18 09:00 | No Data | No Data | No Data | No Data | 424.7594 | 478.3561 | 455.8975 | 568.1458 | 468.6232 | 584.3167 | 666.1328 | 832.3065 | 612.9833 | 698.0797 | 355.1816 | 355.1816 | 364.2969 | 364.2969 | 376.5997 | 376.5997
2020-04-18 09:30 | No Data | No Data | No Data | No Data | 416.9773 | 474.588 | 484.1307 | 601.0938 | 496.7693 | 616.8086 | 680.9619 | 848.5569 | 661.3549 | 694.1744 | 352.4284 | 352.4284 | 361.52 | 361.52 | 372.1316 | 372.1316
2020-04-18 10:00 | No Data | No Data | No Data | No Data | 414.1331 | 474.3504 | 450.7655 | 558.5615 | 460.4589 | 570.3736 | 679.064 | 845.8831 | 696.6152 | 696.6152 | 354.9856 | 354.9856 | 362.5881 | 362.5881 | 371.1279 | 371.1279
2020-04-18 10:30 | No Data | No Data | No Data | No Data | 412.365 | 474.6768 | 444.3782 | 550.4156 | 453.1706 | 560.9749 | 628.151 | 781.4598 | 695.0738 | 695.0738 | 352.3878 | 352.3878 | 359.7418 | 359.7418 | 371.0347 | 371.0347
2020-04-18 11:00 | No Data | No Data | No Data | No Data | 416.2736 | 479.1519 | 458.0446 | 569.0313 | 468.0068 | 581.0942 | 645.4203 | 804.3757 | 687.1933 | 697.2833 | 351.5518 | 351.5518 | 359.0091 | 359.0091 | 370.6526 | 370.6526
2020-04-18 11:30 | No Data | No Data | No Data | No Data | 410.8326 | 476.3611 | 441.2094 | 548.6496 | 448.205 | 556.9429 | 655.1877 | 817.7278 | 656.6933 | 694.637 | 350.7866 | 350.7866 | 358.3995 | 358.3995 | 370.4875 | 370.4875
2020-04-18 12:00 | No Data | No Data | No Data | No Data | 410.9931 | 476.8128 | 526.3647 | 656.0109 | 534.6874 | 666.1382 | 647.8842 | 808.5016 | 590.9271 | 694.6627 | 350.2842 | 350.2842 | 357.807 | 357.807 | 368.7439 | 368.7439
2020-04-18 12:30 | No Data | No Data | No Data | No Data | 413.7346 | 478.7708 | 510.2448 | 635.6575 | 518.2888 | 645.3751 | 652.1543 | 813.9086 | 685.1913 | 695.048 | 349.9214 | 349.9214 | 357.5146 | 357.5146 | 367.2168 | 367.2168
2020-04-18 13:00 | No Data | No Data | No Data | No Data | 412.9952 | 478.3336 | 518.0633 | 646.5024 | 528.8846 | 660.1752 | 643.6235 | 804.1516 | 673.9849 | 698.6706 | 350.0714 | 350.0714 | 357.7744 | 357.7744 | 368.9337 | 368.9337
2020-04-18 13:30 | No Data | No Data | No Data | No Data | 411.7111 | 476.3737 | 478.6176 | 597.3098 | 487.1321 | 607.962 | 584.7876 | 730.8342 | 673.4653 | 697.5402 | 350.3432 | 350.3432 | 357.5681 | 357.5681 | 367.7188 | 367.7188
2020-04-18 14:00 | No Data | No Data | No Data | No Data | 409.4113 | 473.3563 | 498.0619 | 621.527 | 510.3885 | 637.2679 | 665.186 | 831.2821 | 580.137 | 700.6489 | 351.1296 | 351.1296 | 357.9339 | 357.9339 | 367.5057 | 367.5057
2020-04-18 14:30 | No Data | No Data | No Data | No Data | 413.1942 | 475.1979 | 493.0362 | 615.4716 | 504.6625 | 630.2673 | 664.1498 | 830.29 | 524.1181 | 667.9382 | 350.8441 | 350.8441 | 357.601 | 357.601 | 367.061 | 367.061
2020-04-18 15:00 | No Data | No Data | No Data | No Data | 415.2253 | 474.6736 | 443.7166 | 553.3044 | 454.4938 | 567.0771 | 669.6368 | 837.0599 | 585.2209 | 700.9058 | 351.1869 | 351.1869 | 358.1869 | 358.1869 | 365.8746 | 365.8746
2020-04-18 15:30 | No Data | No Data | No Data | No Data | 421.3935 | 477.4162 | 445.1022 | 556.3036 | 456.7691 | 571.3227 | 673.3176 | 842.8079 | 575.9863 | 703.2181 | 350.9695 | 350.9695 | 357.8744 | 357.8744 | 367.552 | 367.552
2020-04-18 16:00 | No Data | No Data | No Data | No Data | 428.3311 | 479.8661 | 448.2335 | 560.684 | 456.8794 | 571.9628 | 670.087 | 839.3788 | 532.599 | 681.6612 | 351.3302 | 351.3302 | 358.0023 | 358.0023 | 366.9548 | 366.9548
2020-04-18 16:30 | No Data | No Data | No Data | No Data | 430.0813 | 478.3465 | 450.998 | 564.0368 | 462.1704 | 578.3644 | 681.4796 | 853.521 | 608.4401 | 702.2162 | 351.2513 | 351.2513 | 357.8049 | 357.8049 | 366.2912 | 366.2912
2020-04-18 17:00 | No Data | No Data | No Data | No Data | 435.3484 | 479.7805 | 453.8123 | 567.5327 | 462.1436 | 578.492 | 659.4165 | 826.0732 | 612.2762 | 701.0086 | 350.8906 | 350.8906 | 357.3221 | 357.3221 | 366.0921 | 366.0921
2020-04-18 17:30 | No Data | No Data | No Data | No Data | 441.0261 | 481.629 | 502.6451 | 628.4568 | 512.8867 | 641.6866 | 655.6083 | 821.048 | 598.2075 | 701.3683 | 351.868 | 351.868 | 358.4009 | 358.4009 | 366.5779 | 366.5779
2020-04-18 18:00 | No Data | No Data | No Data | No Data | 442.9573 | 481.0083 | 480.175 | 600.4401 | 489.7599 | 612.8992 | 675.8217 | 846.4326 | 564.985 | 701.394 | 353.4406 | 353.4406 | 359.7648 | 359.7648 | 367.3603 | 367.3603
2020-04-18 18:30 | No Data | No Data | No Data | No Data | 444.1808 | 482.0837 | 478.7169 | 598.2045 | 488.52 | 610.8906 | 654.9984 | 820.0938 | 546.1561 | 696.9937 | 353.4649 | 353.4649 | 359.4396 | 359.4396 | 367.3995 | 367.3995
2020-04-18 19:00 | No Data | No Data | No Data | No Data | 439.2147 | 476.5516 | 464.2721 | 580.0263 | 474.3543 | 593.0486 | 647.3745 | 810.3514 | 546.5566 | 696.8016 | 353.5467 | 353.5467 | 359.5901 | 359.5901 | 366.3279 | 366.3279
2020-04-18 19:30 | No Data | No Data | No Data | No Data | 442.497 | 479.7926 | 526.7372 | 658.3659 | 538.1959 | 673.0439 | 660.8763 | 827.0914 | 546.5566 | 696.6652 | 355.1644 | 355.1644 | 361.6118 | 361.6118 | 368.4614 | 368.4614
2020-04-18 20:00 | No Data | No Data | No Data | No Data | 445.9957 | 483.0549 | 469.1556 | 585.8547 | 479.2023 | 598.8316 | 680.0851 | 850.9675 | 555.8151 | 702.0363 | 356.4599 | 356.4599 | 363.0283 | 363.0283 | 369.4724 | 369.4724
2020-04-18 20:30 | No Data | No Data | No Data | No Data | 449.6269 | 486.4887 | 474.228 | 592.3914 | 487.6611 | 609.7109 | 667.0278 | 834.7061 | 559.1976 | 704.8624 | 359.4082 | 359.4082 | 365.9753 | 365.9753 | 370.6188 | 370.6188
2020-04-18 21:00 | No Data | No Data | No Data | No Data | 455.4706 | 491.431 | 477.9906 | 596.7693 | 491.9357 | 614.6848 | 660.2336 | 825.8185 | 593.4758 | 705.6588 | 361.5222 | 361.5222 | 368.0666 | 368.0666 | 371.1378 | 371.1378
2020-04-18 21:30 | No Data | No Data | No Data | No Data | 454.6343 | 490.4271 | 478.5077 | 597.3102 | 492.172 | 614.9408 | 626.8846 | 783.8817 | 616.261 | 704.6569 | 361.6718 | 361.6718 | 368.1418 | 368.1418 | 370.9635 | 370.9635
2020-04-18 22:00 | No Data | No Data | No Data | No Data | 456.7487 | 492.4709 | 488.8718 | 610.3994 | 503.3829 | 629.09 | 623.6977 | 780.0969 | 566.8782 | 705.4791 | 362.498 | 362.498 | 369.0861 | 369.0861 | 371.9156 | 371.9156
2020-04-18 22:30 | No Data | No Data | No Data | No Data | 461.338 | 495.9194 | 478.7988 | 597.6909 | 492.3827 | 615.0482 | 619.3349 | 774.2864 | 561.9289 | 704.7083 | 363.5504 | 363.5504 | 370.0146 | 370.0146 | 372.0394 | 372.0394
2020-04-18 23:00 | No Data | No Data | No Data | No Data | 462.6559 | 496.9784 | 479.7723 | 598.5283 | 493.6497 | 616.2334 | 646.1166 | 807.4347 | 564.498 | 704.0402 | 364.285 | 364.285 | 371.035 | 371.035 | 371.9382 | 371.9382
2020-04-18 23:30 | No Data | No Data | No Data | No Data | 460.3751 | 494.3358 | 480.4369 | 599.8679 | 493.9238 | 617.1658 | 641.6619 | 802.3267 | 578.6583 | 703.2952 | 365.2563 | 365.2563 | 371.5297 | 371.5297 | 369.8841 | 369.8841
2020-04-19 | No Data | No Data | No Data | No Data | 463.4624 | 497.396 | 478.6034 | 596.93 | 491.937 | 613.9031 | 660.4097 | 825.2947 | 563.4578 | 703.5778 | 365.8393 | 365.8393 | 372.3177 | 372.3177 | 371.6117 | 371.6117
2020-04-19 00:30 | No Data | No Data | No Data | No Data | 467.7457 | 501.2888 | 480.7859 | 599.4325 | 491.2065 | 612.4966 | 647.1318 | 809.0717 | 562.8852 | 701.8565 | 366.1153 | 366.1153 | 372.9113 | 372.9113 | 373.6729 | 373.6729
2020-04-19 01:00 | No Data | No Data | No Data | No Data | 460.869 | 495.9074 | 480.5026 | 598.9909 | 491.1786 | 612.2549 | 677.5032 | 847.1436 | 606.6386 | 702.1904 | 364.3599 | 364.3599 | 371.4308 | 371.4308 | 375.7267 | 375.7267
2020-04-19 01:30 | No Data | No Data | No Data | No Data | 460.3844 | 495.8177 | 480.7203 | 598.8616 | 491.3745 | 612.1343 | 631.4313 | 789.2579 | 653.4313 | 701.9849 | 363.9455 | 363.9455 | 371.2162 | 371.2162 | 378.5081 | 378.5081
2020-04-19 02:00 | No Data | No Data | No Data | No Data | 462.8573 | 498.6158 | 482.8096 | 601.3951 | 493.0874 | 614.0687 | 619.9164 | 774.1685 | 630.9439 | 702.9869 | 366.4904 | 366.4904 | 373.7615 | 373.7615 | 380.8071 | 380.8071
2020-04-19 02:30 | No Data | No Data | No Data | No Data | 462.7336 | 498.55 | 482.9945 | 601.4893 | 493.469 | 614.3523 | 635.947 | 794.0667 | 593.9452 | 702.9869 | 367.1356 | 367.1356 | 374.4228 | 374.4228 | 382.2756 | 382.2756
2020-04-19 03:00 | No Data | No Data | No Data | No Data | 464.6745 | 500.5056 | 483.6571 | 602.2288 | 495.0967 | 616.3899 | 659.5485 | 823.4305 | 562.855 | 703.2695 | 366.0869 | 366.0869 | 373.6381 | 373.6381 | 383.0584 | 383.0584
2020-04-19 03:30 | No Data | No Data | No Data | No Data | 463.6448 | 499.4302 | 484.3331 | 602.7803 | 495.4097 | 616.515 | 622.9337 | 777.1437 | 562.855 | 703.3723 | 365.7965 | 365.7965 | 373.0531 | 373.0531 | 382.9468 | 382.9468
2020-04-19 04:00 | No Data | No Data | No Data | No Data | 461.7243 | 497.9764 | 486.5796 | 605.954 | 496.9635 | 618.7208 | 626.6101 | 782.6857 | 562.7521 | 703.2438 | 367.6597 | 367.6597 | 375.2148 | 375.2148 | 383.407 | 383.407
2020-04-19 04:30 | No Data | No Data | No Data | No Data | 463.281 | 499.0722 | 495.8979 | 617.2155 | 506.2901 | 630.15 | 626.451 | 782.0119 | 563.2664 | 703.1667 | 364.3823 | 364.3823 | 371.651 | 371.651 | 384.4998 | 384.4998
2020-04-19 05:00 | No Data | No Data | No Data | No Data | 465.1747 | 500.674 | 482.7976 | 600.943 | 493.1822 | 613.9103 | 627.232 | 782.958 | 564.9473 | 702.9612 | 364.4795 | 364.4795 | 371.8323 | 371.8323 | 382.6846 | 382.6846
2020-04-19 05:30 | No Data | No Data | No Data | No Data | 460.5823 | 496.8434 | 487.1203 | 606.4883 | 497.0878 | 618.8484 | 664.4413 | 829.5189 | 564.679 | 702.5758 | 366.7769 | 366.7769 | 374.1729 | 374.1729 | 384.6921 | 384.6921
2020-04-19 06:00 | No Data | No Data | No Data | No Data | 466.5155 | 501.4521 | 488.6405 | 608.5443 | 499.5645 | 622.0506 | 644.0834 | 803.97 | 630.774 | 703.3209 | 367.7152 | 367.7152 | 374.9197 | 374.9197 | 384.0514 | 384.0514
2020-04-19 06:30 | No Data | No Data | No Data | No Data | 462.994 | 498.1275 | 487.2884 | 606.7567 | 498.5882 | 620.8926 | 642.0231 | 801.4722 | 564.1876 | 702.6786 | 367.0118 | 367.0118 | 374.1692 | 374.1692 | 384.7426 | 384.7426
2020-04-19 07:00 | No Data | No Data | No Data | No Data | 460.342 | 496.3685 | 484.6279 | 604.0469 | 494.8255 | 616.7574 | 655.9819 | 819.6273 | 562.7188 | 702.3702 | 365.7554 | 365.7554 | 372.847 | 372.847 | 384.9143 | 384.9143
2020-04-19 07:30 | No Data | No Data | No Data | No Data | 462.5427 | 502.5068 | 480.7977 | 599.2684 | 491.0062 | 612.0075 | 673.7985 | 842.0399 | 559.8915 | 702.396 | 365.2031 | 365.2031 | 372.3284 | 372.3284 | 383.7366 | 383.7366
2020-04-19 08:00 | No Data | No Data | No Data | No Data | 455.8293 | 500.4815 | 475.9398 | 594.3765 | 486.0059 | 607.3313 | 624.749 | 781.6107 | 555.6384 | 703.5522 | 364.6184 | 364.6184 | 371.8345 | 371.8345 | 383.3559 | 383.3559
2020-04-19 08:30 | No Data | No Data | No Data | No Data | 441.5739 | 490.3368 | 473.6794 | 592.0829 | 483.9469 | 605.3863 | 615.8126 | 770.93 | 550.4035 | 703.4367 | 364.7415 | 364.7415 | 372.0396 | 372.0396 | 379.9725 | 379.9725
2020-04-19 09:00 | No Data | No Data | No Data | No Data | 428.9179 | 483.2242 | 472.116 | 590.1173 | 483.1932 | 604.5869 | 613.3226 | 767.8967 | 544.6055 | 696.221 | 362.6838 | 362.6838 | 369.7784 | 369.7784 | 376.4789 | 376.4789
2020-04-19 09:30 | No Data | No Data | No Data | No Data | 420.6591 | 479.0946 | 458.6697 | 573.3176 | 471.4672 | 589.9061 | 652.661 | 817.2162 | 545.0226 | 697.226 | 359.0991 | 359.0991 | 366.035 | 366.035 | 373.1342 | 373.1342
2020-04-19 10:00 | No Data | No Data | No Data | No Data | 412.1335 | 474.755 | 451.2232 | 564.0816 | 464.0443 | 580.8094 | 627.6357 | 786.137 | 620.7152 | 706.2756 | 356.4245 | 356.4245 | 363.099 | 363.099 | 370.0035 | 370.0035
2020-04-19 10:30 | No Data | No Data | No Data | No Data | 405.0898 | 471.1739 | 441.559 | 551.6678 | 456.4246 | 570.9434 | 619.5436 | 775.8236 | 637.4589 | 704.0916 | 351.0946 | 351.0946 | 359.3326 | 359.3326 | 367.6383 | 367.6383
2020-04-19 11:00 | No Data | No Data | No Data | No Data | 401.2672 | 470.3973 | 435.0393 | 543.4409 | 449.5003 | 562.131 | 663.5889 | 830.9193 | 616.5117 | 703.8861 | 348.3476 | 348.3476 | 356.9122 | 356.9122 | 368.1176 | 368.1176
2020-04-19 11:30 | No Data | No Data | No Data | No Data | 396.522 | 467.2588 | 480.6885 | 600.8465 | 496.5618 | 621.3338 | 660.4639 | 827.1425 | 638.7228 | 703.9631 | 347.7212 | 347.7212 | 355.9534 | 355.9534 | 365.673 | 365.673
2020-04-19 12:00 | No Data | No Data | No Data | No Data | 393.5724 | 464.829 | 490.8051 | 613.6602 | 506.4466 | 633.9145 | 662.7469 | 830.2276 | 650.6379 | 703.9117 | 348.8841 | 348.8841 | 356.9003 | 356.9003 | 363.416 | 363.416
2020-04-19 12:30 | No Data | No Data | No Data | No Data | 394.6854 | 465.6241 | 439.4386 | 547.8098 | 453.044 | 565.7076 | 660.6104 | 827.1223 | 670.4692 | 703.6805 | 348.7948 | 348.7948 | 356.0507 | 356.0507 | 362.5604 | 362.5604
2020-04-19 13:00 | No Data | No Data | No Data | No Data | 395.6105 | 465.0342 | 497.2503 | 621.0403 | 511.5708 | 639.7032 | 654.9112 | 820.2058 | 658.7078 | 702.9098 | 346.3768 | 346.3768 | 353.6682 | 353.6682 | 359.0125 | 359.0125
2020-04-19 13:30 | No Data | No Data | No Data | No Data | 391.3786 | 462.2354 | 537.1726 | 670.8687 | 551.7124 | 689.76 | 655.8412 | 821.015 | 628.859 | 702.9098 | 346.6295 | 346.6295 | 353.9034 | 353.9034 | 359.7834 | 359.7834
2020-04-19 14:00 | No Data | No Data | No Data | No Data | 382.8376 | 454.5551 | 533.4431 | 666.5853 | 546.0992 | 683.0205 | 649.8256 | 813.4775 | 609.4778 | 701.2913 | 345.1355 | 345.1355 | 352.3999 | 352.3999 | 359.1846 | 359.1846
2020-04-19 14:30 | No Data | No Data | No Data | No Data | 396.5698 | 463.4027 | 502.6562 | 628.694 | 516.2758 | 646.3423 | 649.5735 | 813.8154 | 636.7812 | 702.9355 | 343.3367 | 343.3367 | 350.9508 | 350.9508 | 360.8177 | 360.8177
2020-04-19 15:00 | No Data | No Data | No Data | No Data | 401.4998 | 465.0367 | 564.0869 | 705.8265 | 578.591 | 724.3981 | 655.3688 | 820.9917 | 701.6509 | 701.6509 | 344.6432 | 344.6432 | 352.6864 | 352.6864 | 359.6122 | 359.6122
2020-04-19 15:30 | No Data | No Data | No Data | No Data | 404.4578 | 464.2672 | 532.2067 | 665.5312 | 545.9628 | 683.1404 | 660.8464 | 827.8554 | 627.2131 | 701.4968 | 344.8387 | 344.8387 | 352.7373 | 352.7373 | 360.4368 | 360.4368
2020-04-19 16:00 | No Data | No Data | No Data | No Data | 409.0627 | 465.5558 | 553.4311 | 692.1462 | 567.9789 | 710.7581 | 663.1325 | 830.7291 | 568.5947 | 701.9335 | 344.3073 | 344.3073 | 352.3871 | 352.3871 | 361.0771 | 361.0771
2020-04-19 16:30 | No Data | No Data | No Data | No Data | 413.1058 | 465.2383 | 559.4954 | 699.4922 | 574.7799 | 718.9957 | 667.331 | 836.0153 | 587.8138 | 701.3683 | 343.8544 | 343.8544 | 352.0098 | 352.0098 | 360.6067 | 360.6067
2020-04-19 17:00 | No Data | No Data | No Data | No Data | 413.6951 | 461.5038 | 525.221 | 655.9749 | 539.1857 | 673.7202 | 671.2521 | 840.5909 | 578.5665 | 700.5205 | 343.5422 | 343.5422 | 351.3074 | 351.3074 | 358.529 | 358.529
2020-04-19 17:30 | No Data | No Data | No Data | No Data | 421.1631 | 463.931 | 533.5013 | 666.446 | 547.5641 | 684.3904 | 678.3975 | 849.7062 | 582.7932 | 700.2892 | 344.2913 | 344.2913 | 351.9161 | 351.9161 | 359.0334 | 359.0334
2020-04-19 18:00 | No Data | No Data | No Data | No Data | 430.0035 | 469.9152 | 470.3669 | 586.519 | 483.1958 | 602.8381 | 684.3826 | 857.4016 | 558.2775 | 701.7537 | 345.3753 | 345.3753 | 352.8613 | 352.8613 | 360.5596 | 360.5596
2020-04-19 18:30 | No Data | No Data | No Data | No Data | 433.5314 | 473.1194 | 451.8266 | 562.524 | 463.5067 | 577.5626 | 685.7264 | 858.9438 | 596.7518 | 702.2419 | 345.9818 | 345.9818 | 353.3632 | 353.3632 | 362.8451 | 362.8451
2020-04-19 19:00 | No Data | No Data | No Data | No Data | 438.425 | 477.7007 | 451.9849 | 561.5887 | 465.2234 | 578.4677 | 688.1788 | 862.1168 | 566.0392 | 703.0897 | 346.4472 | 346.4472 | 354.1539 | 354.1539 | 364.2503 | 364.2503
2020-04-19 19:30 | No Data | No Data | No Data | No Data | 438.4148 | 477.7272 | 452.0338 | 559.8344 | 465.3319 | 576.6381 | 688.7513 | 862.8582 | 633.935 | 703.3209 | 346.3734 | 346.3734 | 354.3993 | 354.3993 | 364.1707 | 364.1707
2020-04-19 20:00 | No Data | No Data | No Data | No Data | 436.2326 | 475.4992 | 472.8015 | 588.9713 | 486.7719 | 606.8494 | 687.8328 | 860.4431 | 596.4051 | 702.7043 | 345.4202 | 345.4202 | 352.7687 | 352.7687 | 361.8376 | 361.8376
2020-04-19 20:30 | No Data | No Data | No Data | No Data | 435.2034 | 474.3399 | 452.0989 | 562.9789 | 465.9068 | 580.663 | 689.0037 | 861.1066 | 630.3344 | 702.5758 | 345.4291 | 345.4291 | 352.7469 | 352.7469 | 361.0158 | 361.0158
2020-04-19 21:00 | No Data | No Data | No Data | No Data | 431.8892 | 471.0262 | 492.7587 | 614.3766 | 507.5647 | 633.245 | 687.5587 | 859.7661 | 595.0719 | 702.5501 | 344.966 | 344.966 | 352.7052 | 352.7052 | 361.4399 | 361.4399
2020-04-19 21:30 | No Data | No Data | No Data | No Data | 430.3609 | 469.2476 | 540.1271 | 673.7565 | 556.6852 | 694.8514 | 685.6815 | 857.8441 | 640.1812 | 701.9849 | 344.1317 | 344.1317 | 352.0189 | 352.0189 | 360.87 | 360.87
2020-04-19 22:00 | No Data | No Data | No Data | No Data | 425.174 | 464.0734 | 591.5841 | 738.1498 | 610.446 | 762.1489 | 683.8101 | 855.9807 | 562.8385 | 702.396 | 342.9289 | 342.9289 | 350.6365 | 350.6365 | 360.9375 | 360.9375
2020-04-19 22:30 | No Data | No Data | No Data | No Data | 426.9633 | 465.9889 | 611.8033 | 763.6207 | 632.0407 | 789.338 | 682.2536 | 853.5873 | 702.6273 | 702.6273 | 342.3072 | 342.3072 | 349.7831 | 349.7831 | 361.3499 | 361.3499
2020-04-19 23:00 | No Data | No Data | No Data | No Data | 430.0942 | 468.6237 | 635.617 | 795.1384 | 657.1144 | 822.5018 | 685.9302 | 858.8002 | 637.0152 | 704.7596 | 343.5574 | 343.5574 | 351.1755 | 351.1755 | 362.6803 | 362.6803
2020-04-19 23:30 | No Data | No Data | No Data | No Data | 424.4446 | 463.2028 | 558.0242 | 693.7004 | 576.0923 | 716.4717 | 682.0059 | 853.653 | 676.5062 | 701.728 | 342.2519 | 342.2519 | 350.1849 | 350.1849 | 361.3315 | 361.3315
2020-04-20 | No Data | No Data | No Data | No Data | 433.2434 | 471.4299 | 619.6235 | 771.8362 | 640.1689 | 797.6802 | 715.814 | 895.5507 | 669.4725 | 702.8328 | 353.923 | 353.923 | 359.3692 | 359.3692 | 363.2536 | 363.2536
2020-04-20 00:30 | No Data | No Data | No Data | No Data | 437.1464 | 475.384 | 597.4459 | 744.7878 | 617.113 | 769.7376 | 681.1913 | 851.4356 | 589.6313 | 703.1154 | 341.795 | 341.795 | 350.333 | 350.333 | 364.6019 | 364.6019
2020-04-20 01:00 | No Data | No Data | No Data | No Data | 439.5176 | 478.0448 | 525.0865 | 656.312 | 543.7621 | 680.2855 | 685.8706 | 858.7408 | 706.0442 | 706.0442 | 343.7608 | 343.7608 | 352.0357 | 352.0357 | 366.1636 | 366.1636
2020-04-20 01:30 | No Data | No Data | No Data | No Data | 435.6123 | 473.4985 | 521.3282 | 651.6502 | 539.6848 | 675.2794 | 686.4802 | 859.5844 | 705.7359 | 705.7359 | 344.1825 | 344.1825 | 352.4647 | 352.4647 | 366.2437 | 366.2437
2020-04-20 02:00 | No Data | No Data | No Data | No Data | 435.7032 | 473.4172 | 611.6078 | 765.0602 | 631.4735 | 790.3611 | 682.363 | 854.6837 | 630.604 | 704.1688 | 343.1205 | 343.1205 | 351.1908 | 351.1908 | 366.2303 | 366.2303
2020-04-20 02:30 | No Data | No Data | No Data | No Data | 434.9817 | 472.3831 | 583.2033 | 729.228 | 603.7098 | 755.3574 | 682.8436 | 854.8441 | 705.0165 | 705.0165 | 342.636 | 342.636 | 350.6578 | 350.6578 | 365.1624 | 365.1624
2020-04-20 03:00 | No Data | No Data | No Data | No Data | 435.4225 | 472.6487 | 654.9097 | 819.1046 | 678.2122 | 848.7839 | 681.6711 | 853.2026 | 705.3763 | 705.3763 | 342.0107 | 342.0107 | 350.1759 | 350.1759 | 366.5852 | 366.5852
2020-04-20 03:30 | No Data | No Data | No Data | No Data | 434.0397 | 471.3958 | 654.8575 | 819.0884 | 678.3802 | 848.929 | 681.5583 | 853.2312 | 705.3249 | 705.3249 | 341.9477 | 341.9477 | 350.1883 | 350.1883 | 367.0005 | 367.0005
2020-04-20 04:00 | No Data | No Data | No Data | No Data | 434.0596 | 471.6671 | 636.1719 | 795.7101 | 658.5427 | 824.223 | 681.6959 | 853.5077 | 705.1707 | 705.1707 | 342.0106 | 342.0106 | 350.6425 | 350.6425 | 366.9201 | 366.9201
2020-04-20 04:30 | No Data | No Data | No Data | No Data | 423.8488 | 463.076 | 647.5153 | 809.9944 | 670.2984 | 839.0189 | 681.1116 | 852.8238 | 705.4277 | 705.4277 | 341.8847 | 341.8847 | 350.2783 | 350.2783 | 366.746 | 366.746
2020-04-20 05:00 | No Data | No Data | No Data | No Data | 420.5603 | 460.0103 | 651.2944 | 814.691 | 674.2697 | 843.9354 | 681.9317 | 853.7534 | 704.7083 | 704.7083 | 342.1752 | 342.1752 | 350.1898 | 350.1898 | 364.9008 | 364.9008
2020-04-20 05:30 | No Data | No Data | No Data | No Data | 420.0727 | 459.591 | 626.0438 | 783.1005 | 647.8087 | 810.8685 | 682.9819 | 855.3401 | 705.6589 | 705.6589 | 342.5104 | 342.5104 | 350.4496 | 350.4496 | 363.2355 | 363.2355
2020-04-20 06:00 | No Data | No Data | No Data | No Data | 418.1845 | 457.1111 | 585.7729 | 730.6468 | 605.1287 | 755.1561 | 680.1442 | 850.1273 | 701.2141 | 701.2141 | 341.0543 | 341.0543 | 349.0855 | 349.0855 | 359.1914 | 359.1914
2020-04-20 06:30 | No Data | No Data | No Data | No Data | 410.5564 | 451.0124 | 595.9346 | 742.9151 | 614.5556 | 766.5184 | 680.9474 | 851.0303 | 701.0342 | 701.0342 | 342.8945 | 342.8945 | 350.9305 | 350.9305 | 361.8024 | 361.8024
2020-04-20 07:00 | No Data | No Data | No Data | No Data | 413.3515 | 454.148 | 501.7392 | 624.043 | 515.8206 | 641.8732 | 678.7238 | 850.0585 | 700.4947 | 700.4947 | 343.4485 | 343.4485 | 351.6454 | 351.6454 | 360.6609 | 360.6609
2020-04-20 07:30 | No Data | No Data | No Data | No Data | 406.0981 | 450.6568 | 524.3497 | 653.8088 | 538.9579 | 672.3754 | 675.7678 | 846.5903 | 701.471 | 701.471 | 344.2522 | 344.2522 | 352.5027 | 352.5027 | 361.6646 | 361.6646
2020-04-20 08:00 | No Data | No Data | No Data | No Data | 402.359 | 450.3434 | 478.8818 | 595.4086 | 492.3303 | 612.3465 | 672.8356 | 842.7135 | 701.4197 | 701.4197 | 344.905 | 344.905 | 353.606 | 353.606 | 362.6815 | 362.6815
2020-04-20 08:30 | No Data | No Data | No Data | No Data | 398.2777 | 450.5131 | 438.7969 | 545.7569 | 451.4673 | 561.968 | 665.9638 | 834.2769 | 702.139 | 702.139 | 343.5023 | 343.5023 | 352.5296 | 352.5296 | 363.5267 | 363.5267
2020-04-20 09:00 | No Data | No Data | No Data | No Data | 399.999 | 455.6786 | 532.5786 | 664.2534 | 547.5036 | 683.3143 | 659.3882 | 826.0707 | 701.9078 | 701.9078 | 342.4343 | 342.4343 | 350.8139 | 350.8139 | 361.1848 | 361.1848
2020-04-20 09:30 | No Data | No Data | No Data | No Data | 395.4633 | 454.6149 | 434.6751 | 543.0541 | 446.8168 | 558.9648 | 654.6187 | 819.3724 | 701.9592 | 701.9592 | 342.3937 | 342.3937 | 350.1382 | 350.1382 | 359.7343 | 359.7343
2020-04-20 10:00 | No Data | No Data | No Data | No Data | 389.482 | 451.9052 | 457.1721 | 570.2016 | 470.5193 | 587.2803 | 649.7428 | 812.5546 | 697.1909 | 701.7794 | 341.9915 | 341.9915 | 349.9141 | 349.9141 | 356.3002 | 356.3002
2020-04-20 10:30 | No Data | No Data | No Data | No Data | 390.2888 | 453.8913 | 487.0311 | 608.926 | 500.0212 | 625.6986 | 641.7164 | 803.2181 | 701.0599 | 701.0599 | 340.5483 | 340.5483 | 348.3943 | 348.3943 | 356.6115 | 356.6115
2020-04-20 11:00 | No Data | No Data | No Data | No Data | 387.461 | 452.5373 | 536.4162 | 670.4799 | 551.2571 | 689.5581 | 640.424 | 801.9968 | 702.139 | 702.139 | 340.4054 | 340.4054 | 348.0627 | 348.0627 | 355.1586 | 355.1586
2020-04-20 11:30 | No Data | No Data | No Data | No Data | 378.908 | 446.8293 | 550.155 | 687.6142 | 564.9937 | 706.6263 | 638.4885 | 799.6731 | 701.5739 | 701.5739 | 340.2296 | 340.2296 | 347.7628 | 347.7628 | 352.9523 | 352.9523
2020-04-20 12:00 | No Data | No Data | No Data | No Data | 383.5545 | 450.8514 | 528.1857 | 660.2001 | 542.5433 | 678.6723 | 636.4518 | 796.9509 | 701.7794 | 701.7794 | 340.1632 | 340.1632 | 347.8477 | 347.8477 | 353.2351 | 353.2351
2020-04-20 12:30 | No Data | No Data | No Data | No Data | 380.9762 | 449.4177 | 547.7534 | 683.0585 | 562.9521 | 702.4005 | 631.9436 | 791.6434 | 702.0876 | 702.0876 | 338.4538 | 338.4538 | 346.2211 | 346.2211 | 352.7112 | 352.7112
2020-04-20 13:00 | No Data | No Data | No Data | No Data | 382.1273 | 450.8518 | 554.1323 | 689.8876 | 570.3929 | 710.3781 | 632.7182 | 792.3103 | 702.6015 | 702.6015 | 337.9798 | 337.9798 | 346.4803 | 346.4803 | 353.9841 | 353.9841
2020-04-20 13:30 | No Data | No Data | No Data | No Data | 387.2502 | 456.1929 | 519.7021 | 647.8213 | 534.1923 | 666.3446 | 632.9962 | 792.9852 | 702.7043 | 702.7043 | 338.0799 | 338.0799 | 346.0681 | 346.0681 | 353.1612 | 353.1612
2020-04-20 14:00 | No Data | No Data | No Data | No Data | 386.4965 | 454.8373 | 494.4136 | 616.8979 | 508.1978 | 634.5827 | 634.4086 | 794.746 | 703.064 | 703.064 | 338.2957 | 338.2957 | 346.0872 | 346.0872 | 353.264 | 353.264
2020-04-20 14:30 | No Data | No Data | No Data | No Data | 390.3129 | 454.6739 | 499.2948 | 623.6501 | 512.9658 | 641.1923 | 636.9552 | 797.6849 | 702.55 | 702.55 | 338.2308 | 338.2308 | 345.9048 | 345.9048 | 353.264 | 353.264
2020-04-20 15:00 | No Data | No Data | No Data | No Data | 396.3109 | 458.9692 | 491.1337 | 611.7441 | 505.0577 | 629.4923 | 639.6351 | 801.2996 | 702.2162 | 702.2162 | 337.974 | 337.974 | 345.7607 | 345.7607 | 354.8399 | 354.8399
2020-04-20 15:30 | No Data | No Data | No Data | No Data | 401.6848 | 461.301 | 466.0454 | 579.19 | 479.2441 | 596.1062 | 643.2298 | 805.6605 | 701.6766 | 701.6766 | 337.7968 | 337.7968 | 346.0488 | 346.0488 | 354.5946 | 354.5946
2020-04-20 16:00 | No Data | No Data | No Data | No Data | 409.0114 | 465.1708 | 473.7138 | 587.4942 | 487.1038 | 604.1424 | 647.9675 | 811.3873 | 702.2418 | 702.2418 | 337.9 | 337.9 | 346.2697 | 346.2697 | 356.2339 | 356.2339
2020-04-20 16:30 | No Data | No Data | No Data | No Data | 412.6529 | 464.4543 | 459.391 | 570.0462 | 472.3836 | 586.2722 | 655.2754 | 820.0062 | 701.7022 | 701.7022 | 338.9429 | 338.9429 | 347.4974 | 347.4974 | 357.9282 | 357.9282
2020-04-20 17:00 | No Data | No Data | No Data | No Data | 417.6795 | 465.0096 | 435.0933 | 539.1815 | 447.4185 | 554.3677 | 662.4789 | 829.5042 | 701.0857 | 701.0857 | 339.725 | 339.725 | 348.4934 | 348.4934 | 357.4229 | 357.4229
2020-04-20 17:30 | No Data | No Data | No Data | No Data | 426.6175 | 468.8484 | 440.5585 | 547.0475 | 452.8607 | 562.4609 | 670.2849 | 839.5277 | 657.0556 | 701.394 | 340.7481 | 340.7481 | 349.2329 | 349.2329 | 358.3732 | 358.3732
2020-04-20 18:00 | No Data | No Data | No Data | No Data | 430.1313 | 469.5358 | 443.677 | 550.8809 | 456.2803 | 566.589 | 675.5229 | 846.0505 | 599.5471 | 700.8545 | 341.6274 | 341.6274 | 350.0574 | 350.0574 | 359.5566 | 359.5566
2020-04-20 18:30 | No Data | No Data | No Data | No Data | 430.7177 | 469.8233 | 445.0703 | 553.2084 | 458.2354 | 569.8079 | 629.3834 | 788.2805 | 546.1362 | 699.2162 | 342.543 | 342.543 | 350.7618 | 350.7618 | 361.585 | 361.585
2020-04-20 19:00 | No Data | No Data | No Data | No Data | 436.1902 | 475.0915 | 446.5056 | 553.109 | 460.0666 | 570.5113 | 645.5162 | 808.6852 | 547.6448 | 701.6766 | 343.5109 | 343.5109 | 352.0616 | 352.0616 | 365.7263 | 365.7263
2020-04-20 19:30 | No Data | No Data | No Data | No Data | 442.1352 | 480.662 | 447.5875 | 554.0952 | 461.4548 | 571.3312 | 592.7859 | 742.6224 | 548.873 | 702.139 | 344.1026 | 344.1026 | 353.0231 | 353.0231 | 368.3895 | 368.3895
2020-04-20 20:00 | No Data | No Data | No Data | No Data | 446.1404 | 484.1021 | 450.715 | 559.1278 | 464.1401 | 576.1173 | 633.7414 | 793.7898 | 554.0536 | 702.4987 | 345.7567 | 345.7567 | 354.4438 | 354.4438 | 366.6833 | 366.6833
2020-04-20 20:30 | No Data | No Data | No Data | No Data | 442.6655 | 479.6229 | 452.6271 | 561.6324 | 466.3802 | 578.8409 | 632.7002 | 792.3696 | 562.2461 | 700.8544 | 346.8296 | 346.8296 | 355.2387 | 355.2387 | 365.2169 | 365.2169
2020-04-20 21:00 | No Data | No Data | No Data | No Data | 444.9725 | 482.0872 | 470.8667 | 585.5573 | 484.7727 | 603.2245 | 670.5695 | 840.0083 | 555.7336 | 701.5225 | 348.4233 | 348.4233 | 356.9592 | 356.9592 | 367.5796 | 367.5796
2020-04-20 21:30 | No Data | No Data | No Data | No Data | 446.398 | 483.1058 | 457.8409 | 569.7525 | 471.772 | 587.5397 | 637.8964 | 799.0822 | 555.6116 | 701.2656 | 349.5027 | 349.5027 | 358.4173 | 358.4173 | 368.3669 | 368.3669
2020-04-20 22:00 | No Data | No Data | No Data | No Data | 454.5247 | 489.769 | 460.8305 | 573.8664 | 474.4756 | 591.2693 | 596.8585 | 747.2171 | 556.465 | 700.9058 | 351.1467 | 351.1467 | 360.1256 | 360.1256 | 371.0829 | 371.0829
2020-04-20 22:30 | No Data | No Data | No Data | No Data | 453.6143 | 488.5266 | 464.3913 | 578.635 | 478.1017 | 596.079 | 602.5486 | 753.8863 | 555.8096 | 699.6726 | 353.2511 | 353.2511 | 362.1458 | 362.1458 | 374.2357 | 374.2357
2020-04-20 23:00 | No Data | No Data | No Data | No Data | 453.1888 | 487.9705 | 466.2022 | 581.1403 | 480.1251 | 598.9131 | 603.9363 | 755.2297 | 555.8301 | 699.5956 | 354.3056 | 354.3056 | 363.0684 | 363.0684 | 372.0039 | 372.0039
2020-04-20 23:30 | No Data | No Data | No Data | No Data | 449.8749 | 484.6006 | 468.9276 | 584.8658 | 483.4015 | 603.3499 | 609.5583 | 762.1888 | 556.6232 | 700.0837 | 355.761 | 355.761 | 363.9968 | 363.9968 | 371.9507 | 371.9507
2020-04-21 | No Data | No Data | No Data | No Data | 453.6131 | 488.5582 | 462.6912 | 576.3746 | 477.0669 | 594.653 | 604.6584 | 755.8219 | 558.067 | 700.9829 | 352.1439 | 352.1439 | 360.6573 | 360.6573 | 374.6444 | 374.6444
2020-04-21 00:30 | No Data | No Data | No Data | No Data | 458.8072 | 493.7216 | 484.5979 | 604.3646 | 498.5498 | 622.0272 | 599.038 | 748.6516 | 558.1348 | 701.9849 | 352.1022 | 352.1022 | 360.6696 | 360.6696 | 376.6914 | 376.6914
2020-04-21 01:00 | No Data | No Data | No Data | No Data | 462.621 | 497.3967 | 524.8522 | 654.618 | 539.2512 | 672.6342 | 627.895 | 784.4485 | 558.7584 | 701.2398 | 352.9941 | 352.9941 | 361.4579 | 361.4579 | 376.3911 | 376.3911
2020-04-21 01:30 | No Data | No Data | No Data | No Data | 463.6952 | 498.0947 | 465.669 | 579.9551 | 478.5104 | 596.1391 | 618.905 | 773.1194 | 560.7138 | 700.9572 | 353.8903 | 353.8903 | 362.1859 | 362.1859 | 376.8701 | 376.8701
2020-04-21 02:00 | No Data | No Data | No Data | No Data | 460.0831 | 495.1939 | 467.0505 | 580.8585 | 480.1409 | 597.2632 | 639.8698 | 798.8498 | 561.5172 | 701.0856 | 354.5883 | 354.5883 | 363.0684 | 363.0684 | 378.278 | 378.278
2020-04-21 02:30 | No Data | No Data | No Data | No Data | 460.5675 | 495.6159 | 467.9967 | 582.7058 | 481.3156 | 599.3547 | 646.1237 | 806.7244 | 560.5942 | 701.1627 | 355.3367 | 355.3367 | 363.9926 | 363.9926 | 378.7039 | 378.7039
2020-04-21 03:00 | No Data | No Data | No Data | No Data | 459.5991 | 494.9719 | 468.6195 | 583.7641 | 481.8177 | 600.6909 | 641.6564 | 801.7346 | 562.0934 | 701.8565 | 355.6433 | 355.6433 | 364.3566 | 364.3566 | 380.4431 | 380.4431
2020-04-21 03:30 | No Data | No Data | No Data | No Data | 461.5979 | 496.6585 | 475.7374 | 593.6138 | 489.2433 | 610.9611 | 649.2401 | 811.9158 | 562.9356 | 702.2161 | 360.1245 | 360.1245 | 368.6531 | 368.6531 | 379.6466 | 379.6466
2020-04-21 04:00 | No Data | No Data | No Data | No Data | 460.8706 | 496.2078 | 475.6519 | 593.376 | 491.7338 | 614.011 | 663.6776 | 829.9635 | 573.7787 | 704.3999 | 359.5931 | 359.5931 | 368.2024 | 368.2024 | 379.5642 | 379.5642
2020-04-21 04:30 | No Data | No Data | No Data | No Data | 461.6587 | 496.923 | 475.3996 | 592.8531 | 492.0357 | 614.1328 | 658.5269 | 823.2364 | 565.7762 | 704.5541 | 359.6433 | 359.6433 | 368.1257 | 368.1257 | 379.6879 | 379.6879
2020-04-21 05:00 | No Data | No Data | No Data | No Data | 470.1438 | 503.386 | 475.1707 | 592.3118 | 491.7442 | 613.3918 | 626.9014 | 783.1626 | 566.6579 | 704.4257 | 359.6025 | 359.6025 | 367.7814 | 367.7814 | 378.7262 | 378.7262
2020-04-21 05:30 | No Data | No Data | No Data | No Data | 469.454 | 502.2744 | 474.4118 | 591.692 | 490.7283 | 612.6287 | 652.8901 | 816.2498 | 566.4512 | 704.1688 | 359.1157 | 359.1157 | 367.1204 | 367.1204 | 377.5309 | 377.5309
2020-04-21 06:00 | No Data | No Data | No Data | No Data | 467.6923 | 500.886 | 474.4743 | 592.0113 | 490.7435 | 612.8593 | 654.9456 | 819.0845 | 566.7982 | 703.9889 | 358.8961 | 358.8961 | 367.0797 | 367.0797 | 377.5997 | 377.5997
2020-04-21 06:30 | No Data | No Data | No Data | No Data | 459.0809 | 493.4282 | 473.321 | 590.8725 | 486.9491 | 608.4369 | 618.5253 | 773.8046 | 562.9948 | 701.7022 | 358.2782 | 358.2782 | 366.3513 | 366.3513 | 376.6517 | 376.6517
2020-04-21 07:00 | No Data | No Data | No Data | No Data | 455.1971 | 490.5247 | 472.2339 | 589.654 | 485.039 | 606.1516 | 610.2423 | 763.4803 | 563.8058 | 701.0857 | 358.1808 | 358.1808 | 366.2111 | 366.2111 | 375.69 | 375.69
2020-04-21 07:30 | No Data | No Data | No Data | No Data | 446.8009 | 486.477 | 467.3207 | 583.7861 | 480.4201 | 600.7441 | 611.2939 | 765.3601 | 560.4935 | 701.6252 | 357.1645 | 357.1645 | 365.0547 | 365.0547 | 375.8411 | 375.8411
2020-04-21 08:00 | No Data | No Data | No Data | No Data | 445.4782 | 490.2586 | 463.5628 | 579.2255 | 476.7953 | 596.2471 | 599.8304 | 751.1502 | 556.968 | 702.396 | 356.4326 | 356.4326 | 364.7764 | 364.7764 | 374.893 | 374.893
2020-04-21 08:30 | No Data | No Data | No Data | No Data | 433.9155 | 483.8206 | 457.6727 | 571.8882 | 470.7334 | 588.83 | 591.5832 | 741.0353 | 552.2133 | 702.1133 | 354.5878 | 354.5878 | 362.729 | 362.729 | 372.3815 | 372.3815
2020-04-21 09:00 | No Data | No Data | No Data | No Data | 430.7666 | 485.3997 | 451.1807 | 563.7281 | 463.9323 | 580.2759 | 616.0789 | 771.7256 | 547.7628 | 701.3497 | 352.7828 | 352.7828 | 360.7284 | 360.7284 | 370.7693 | 370.7693
2020-04-21 09:30 | No Data | No Data | No Data | No Data | 423.5574 | 482.3043 | 499.5365 | 624.126 | 513.2451 | 641.7431 | 602.8656 | 755.008 | 543.4104 | 695.3365 | 349.9984 | 349.9984 | 358.0782 | 358.0782 | 365.8011 | 365.8011
2020-04-21 10:00 | No Data | No Data | No Data | No Data | 413.0922 | 475.5473 | 490.9658 | 613.6395 | 504.7106 | 631.3146 | 663.1657 | 830.7513 | 570.9136 | 702.4473 | 347.0865 | 347.0865 | 355.1564 | 355.1564 | 362.9767 | 362.9767
2020-04-21 10:30 | No Data | No Data | No Data | No Data | 405.7269 | 470.2449 | 431.1335 | 537.9966 | 442.999 | 553.3248 | 655.6451 | 821.2048 | 651.5294 | 702.2932 | 345.1729 | 345.1729 | 352.6154 | 352.6154 | 359.6752 | 359.6752
2020-04-21 11:00 | No Data | No Data | No Data | No Data | 396.2024 | 463.8446 | 474.0135 | 592.7173 | 486.6584 | 609.1691 | 652.0289 | 815.3468 | 653.4189 | 702.8842 | 344.7529 | 344.7529 | 351.709 | 351.709 | 357.4698 | 357.4698
2020-04-21 11:30 | No Data | No Data | No Data | No Data | 391.7831 | 461.5513 | 518.3167 | 648.0868 | 536.1948 | 671.0851 | 654.6341 | 819.9299 | 705.9158 | 705.9158 | 345.2136 | 345.2136 | 352.2046 | 352.2046 | 358.0049 | 358.0049
2020-04-21 12:00 | No Data | No Data | No Data | No Data | 391.2269 | 460.7957 | 562.5521 | 703.0543 | 582.4712 | 728.7667 | 651.3648 | 815.8753 | 703.0436 | 705.6075 | 343.8374 | 343.8374 | 350.3983 | 350.3983 | 353.9458 | 353.9458
2020-04-21 12:30 | No Data | No Data | No Data | No Data | 385.4861 | 456.8114 | 515.6661 | 643.6663 | 530.2985 | 662.4274 | 643.4419 | 806.0303 | 704.0145 | 704.0145 | 342.8989 | 342.8989 | 350.4308 | 350.4308 | 355.4842 | 355.4842
2020-04-21 13:00 | No Data | No Data | No Data | No Data | 376.7885 | 447.2877 | 530.7712 | 663.9342 | 546.1023 | 683.6951 | 641.1343 | 802.1696 | 702.7556 | 702.7556 | 340.8396 | 340.8396 | 347.8888 | 347.8888 | 351.2506 | 351.2506
2020-04-21 13:30 | No Data | No Data | No Data | No Data | 380.3498 | 449.6767 | 578.4038 | 723.1363 | 598.7952 | 749.364 | 644.3439 | 807.1425 | 705.9414 | 705.9414 | 340.8583 | 340.8583 | 347.9249 | 347.9249 | 352.3786 | 352.3786
2020-04-21 14:00 | No Data | No Data | No Data | No Data | 381.6068 | 449.6116 | 578.6688 | 723.9642 | 595.7463 | 745.8363 | 640.9886 | 801.7903 | 703.1667 | 703.1667 | 339.6236 | 339.6236 | 346.6838 | 346.6838 | 350.8437 | 350.8437
2020-04-21 14:30 | No Data | No Data | No Data | No Data | 383.4265 | 449.8902 | 566.7535 | 708.9897 | 583.0832 | 729.9354 | 640.0869 | 801.1843 | 702.9869 | 702.9869 | 338.6461 | 338.6461 | 345.6059 | 345.6059 | 350.8566 | 350.8566
2020-04-21 15:00 | No Data | No Data | No Data | No Data | 383.6762 | 447.5042 | 558.0161 | 698.0518 | 574.3921 | 719.12 | 642.1985 | 803.551 | 703.1668 | 703.1668 | 338.0294 | 338.0294 | 345.0597 | 345.0597 | 349.4619 | 349.4619
2020-04-21 15:30 | No Data | No Data | No Data | No Data | 380.8853 | 438.8506 | 593.5815 | 742.6057 | 611.106 | 764.9515 | 646.9963 | 809.7426 | 702.8328 | 702.8328 | 338.7614 | 338.7614 | 345.1444 | 345.1444 | 348.8347 | 348.8347
2020-04-21 16:00 | No Data | No Data | No Data | No Data | 383.2794 | 438.3348 | 569.9513 | 712.7505 | 586.8379 | 734.3791 | 650.1945 | 813.9697 | 703.6035 | 703.6035 | 338.2574 | 338.2574 | 344.6671 | 344.6671 | 349.5439 | 349.5439
2020-04-21 16:30 | No Data | No Data | No Data | No Data | 388.7458 | 441.1696 | 568.8983 | 710.4474 | 585.1315 | 731.1415 | 655.5348 | 821.1783 | 704.2458 | 704.2458 | 338.7977 | 338.7977 | 345.9145 | 345.9145 | 351.4392 | 351.4392
2020-04-21 17:00 | No Data | No Data | No Data | No Data | 403.5507 | 452.1969 | 521.2102 | 647.7154 | 536.326 | 666.6658 | 658.6024 | 823.327 | 703.732 | 703.732 | 337.9263 | 337.9263 | 345.6841 | 345.6841 | 353.6601 | 353.6601
2020-04-21 17:30 | No Data | No Data | No Data | No Data | 417.9501 | 461.4573 | 447.3893 | 553.2755 | 460.2662 | 569.0798 | 666.2767 | 833.1265 | 703.1667 | 703.1667 | 339.3024 | 339.3024 | 347.1609 | 347.1609 | 354.5066 | 354.5066
2020-04-21 18:00 | No Data | No Data | No Data | No Data | 426.5076 | 467.8892 | 464.7527 | 576.5674 | 477.4405 | 592.2079 | 673.6537 | 841.5322 | 702.9098 | 702.9098 | 341.498 | 341.498 | 349.3993 | 349.3993 | 357.7476 | 357.7476
2020-04-21 18:30 | No Data | No Data | No Data | No Data | 428.1619 | 469.3841 | 445.4059 | 551.9957 | 457.4986 | 566.933 | 678.0928 | 846.4298 | 693.9194 | 702.7814 | 343.2831 | 343.2831 | 351.3071 | 351.3071 | 360.5938 | 360.5938
2020-04-21 19:00 | No Data | No Data | No Data | No Data | 424.7794 | 465.6364 | 450.7794 | 557.2402 | 463.0912 | 572.1655 | 686.7706 | 856.9094 | 702.6015 | 702.6015 | 346.1891 | 346.1891 | 354.4438 | 354.4438 | 361.7306 | 361.7306
2020-04-21 19:30 | No Data | No Data | No Data | No Data | 428.0971 | 468.4091 | 454.7057 | 560.9892 | 467.0112 | 575.8298 | 692.3177 | 863.3115 | 702.6273 | 702.6273 | 348.5003 | 348.5003 | 357.0476 | 357.0476 | 365.325 | 365.325
2020-04-21 20:00 | No Data | No Data | No Data | No Data | 433.0239 | 472.7174 | 453.7242 | 556.8995 | 466.5697 | 572.056 | 692.2846 | 863.6033 | 646.7939 | 703.141 | 347.9836 | 347.9836 | 356.5655 | 356.5655 | 365.1518 | 365.1518
2020-04-21 20:30 | No Data | No Data | No Data | No Data | 431.4565 | 470.6668 | 460.9105 | 563.9072 | 474.9835 | 580.9946 | 704.3342 | 881.2986 | 703.2181 | 703.2181 | 351.6681 | 351.6681 | 360.3419 | 360.3419 | 365.0185 | 365.0185
2020-04-21 21:00 | No Data | No Data | No Data | No Data | 430.7851 | 469.6357 | 460.3313 | 565.3664 | 473.6697 | 581.3647 | 663.8077 | 829.562 | 696.1916 | 702.3189 | 351.6684 | 351.6684 | 360.4612 | 360.4612 | 366.2251 | 366.2251
2020-04-21 21:30 | No Data | No Data | No Data | No Data | 430.6504 | 469.8501 | 460.8123 | 567.7875 | 473.9294 | 583.456 | 702.6129 | 877.3768 | 605.0046 | 701.6766 | 352.0245 | 352.0245 | 361.0271 | 361.0271 | 366.648 | 366.648
2020-04-21 22:00 | No Data | No Data | No Data | No Data | 431.3709 | 470.1382 | 479.362 | 588.4791 | 493.5617 | 605.4733 | 702.2229 | 878.6524 | 628.5729 | 702.3189 | 351.6093 | 351.6093 | 360.5775 | 360.5775 | 367.8047 | 367.8047
2020-04-21 22:30 | No Data | No Data | No Data | No Data | 431.8717 | 470.4037 | 460.82 | 564.0566 | 474.9613 | 580.7161 | 704.8057 | 881.113 | 658.3344 | 701.9335 | 351.7175 | 351.7175 | 360.7939 | 360.7939 | 366.8383 | 366.8383
2020-04-21 23:00 | No Data | No Data | No Data | No Data | 432.6587 | 471.086 | 461.7482 | 563.5904 | 476.7247 | 581.1441 | 708.0024 | 885.2095 | 700.4707 | 702.807 | 351.818 | 351.818 | 360.7582 | 360.7582 | 367.8444 | 367.8444
2020-04-21 23:30 | No Data | No Data | No Data | No Data | 434.0294 | 472.1395 | 463.2213 | 565.3026 | 478.7693 | 583.8524 | 711.7559 | 890.7333 | 702.8584 | 702.8584 | 352.2672 | 352.2672 | 361.2363 | 361.2363 | 366.7546 | 366.7546
2020-04-22 | No Data | No Data | No Data | No Data | 434.7895 | 473.2221 | 466.2422 | 570.6871 | 480.3714 | 587.527 | 711.4462 | 890.2273 | 691.4155 | 703.141 | 354.5367 | 354.5367 | 362.8887 | 362.8887 | 369.7855 | 369.7855
2020-04-22 00:30 | No Data | No Data | No Data | No Data | 436.997 | 475.6247 | 466.5378 | 571.9508 | 479.9324 | 587.6158 | 712.386 | 890.8483 | 703.398 | 703.398 | 354.5826 | 354.5826 | 362.8896 | 362.8896 | 370.4879 | 370.4879
2020-04-22 01:00 | No Data | No Data | No Data | No Data | 437.3136 | 475.6023 | 471.4904 | 577.902 | 484.7258 | 593.2692 | 719.2543 | 899.5536 | 702.473 | 702.473 | 356.4675 | 356.4675 | 364.6933 | 364.6933 | 370.5149 | 370.5149
2020-04-22 01:30 | No Data | No Data | No Data | No Data | 437.8293 | 476.5469 | 473.9586 | 580.7856 | 487.397 | 596.3472 | 723.0922 | 904.7859 | 685.9057 | 702.7556 | 356.4269 | 356.4269 | 364.7338 | 364.7338 | 370.9742 | 370.9742
2020-04-22 02:00 | No Data | No Data | No Data | No Data | 442.0186 | 480.5352 | 475.2559 | 584.5213 | 488.9079 | 600.7992 | 724.679 | 906.4645 | 647.3259 | 702.9355 | 356.7106 | 356.7106 | 365.1796 | 365.1796 | 371.3253 | 371.3253
2020-04-22 02:30 | No Data | No Data | No Data | No Data | 441.853 | 480.418 | 474.0131 | 583.4184 | 487.1049 | 599.0211 | 632.1368 | 790.2631 | 597.363 | 702.6786 | 358.0622 | 358.0622 | 366.4384 | 366.4384 | 371.8638 | 371.8638
2020-04-22 03:00 | No Data | No Data | No Data | No Data | 440.6081 | 479.2958 | 469.1227 | 579.4476 | 481.5214 | 594.3198 | 713.9796 | 891.642 | 557.4131 | 702.1647 | 355.788 | 355.788 | 363.8116 | 363.8116 | 371.68 | 371.68
2020-04-22 03:30 | No Data | No Data | No Data | No Data | 442.11 | 480.2331 | 471.9751 | 582.3835 | 484.159 | 596.9984 | 624.9039 | 779.6542 | 559.6671 | 701.8564 | 357.7175 | 357.7175 | 365.5725 | 365.5725 | 370.9436 | 370.9436
2020-04-22 04:00 | No Data | No Data | No Data | No Data | 444.5344 | 482.4675 | 469.9864 | 580.7458 | 481.844 | 594.8467 | 635.0958 | 791.1503 | 560.9846 | 701.4967 | 356.6823 | 356.6823 | 364.3738 | 364.3738 | 369.8655 | 369.8655
2020-04-22 04:30 | No Data | No Data | No Data | No Data | 440.0286 | 478.3451 | 469.9051 | 579.047 | 481.8576 | 593.0607 | 662.0467 | 825.1495 | 561.0797 | 701.1114 | 356.4731 | 356.4731 | 364.2904 | 364.2904 | 371.2465 | 371.2465
2020-04-22 05:00 | No Data | No Data | No Data | No Data | 440.2944 | 478.8074 | 473.266 | 586.9401 | 484.5985 | 600.7167 | 614.0801 | 766.7662 | 561.3817 | 702.4988 | 358.692 | 358.692 | 366.1411 | 366.1411 | 374.4762 | 374.4762
2020-04-22 05:30 | No Data | No Data | No Data | No Data | 439.8427 | 477.9875 | 489.9308 | 606.169 | 502.6207 | 621.2796 | 616.1212 | 767.989 | 561.4209 | 701.0857 | 357.3763 | 357.3763 | 365.0889 | 365.0889 | 373.8857 | 373.8857
2020-04-22 06:00 | No Data | No Data | No Data | No Data | 441.0102 | 479.2563 | 498.9337 | 617.553 | 512.1486 | 633.5831 | 610.5323 | 761.3915 | 562.7722 | 701.2655 | 357.6607 | 357.6607 | 365.4651 | 365.4651 | 374.88 | 374.88
2020-04-22 06:30 | No Data | No Data | No Data | No Data | 436.9673 | 474.9351 | 472.3255 | 583.9904 | 485.2653 | 599.7225 | 628.8088 | 784.1466 | 561.5726 | 699.9296 | 357.5584 | 357.5584 | 365.5042 | 365.5042 | 374.8732 | 374.8732
2020-04-22 07:00 | No Data | No Data | No Data | No Data | 438.3077 | 476.7805 | 476.1631 | 591.4663 | 488.8541 | 606.9077 | 619.2259 | 773.7531 | 558.2027 | 701.1627 | 360.9832 | 360.9832 | 368.8342 | 368.8342 | 376.0964 | 376.0964
2020-04-22 07:30 | No Data | No Data | No Data | No Data | 435.444 | 477.6694 | 496.5175 | 618.5688 | 509.1802 | 634.576 | 648.6787 | 810.809 | 554.4817 | 701.3683 | 360.2143 | 360.2143 | 368.1257 | 368.1257 | 376.4209 | 376.4209
2020-04-22 08:00 | No Data | No Data | No Data | No Data | 425.8425 | 471.1237 | 497.7292 | 621.2858 | 510.1418 | 637.3167 | 625.7466 | 782.645 | 551.3686 | 700.9059 | 359.6524 | 359.6524 | 367.6003 | 367.6003 | 374.8156 | 374.8156
2020-04-22 08:30 | No Data | No Data | No Data | No Data | 418.8545 | 467.7708 | 468.7287 | 585.8008 | 481.0139 | 601.7482 | 595.9113 | 746.0627 | 542.5063 | 692.7198 | 357.675 | 357.675 | 365.8657 | 365.8657 | 369.0571 | 369.0571
2020-04-22 09:00 | No Data | No Data | No Data | No Data | 414.7605 | 467.0732 | 460.3067 | 575.261 | 475.1735 | 594.4935 | 602.1789 | 754.1669 | 536.2815 | 685.4124 | 354.4943 | 354.4943 | 363.1725 | 363.1725 | 370.2228 | 370.2228
2020-04-22 09:30 | No Data | No Data | No Data | No Data | 411.4244 | 467.6232 | 500.6506 | 625.9253 | 516.7156 | 646.5656 | 641.5281 | 803.5262 | 547.4647 | 700.1634 | 351.2306 | 351.2306 | 360.258 | 360.258 | 368.4888 | 368.4888
2020-04-22 10:00 | No Data | No Data | No Data | No Data | 402.0161 | 462.303 | 453.6327 | 566.7565 | 467.3547 | 584.5574 | 594.0377 | 743.9257 | 623.2744 | 701.5995 | 348.9263 | 348.9263 | 358.1462 | 358.1462 | 368.2484 | 368.2484
2020-04-22 10:30 | No Data | No Data | No Data | No Data | 404.2081 | 465.2741 | 434.8031 | 543.3201 | 447.6166 | 559.955 | 573.2791 | 718.0302 | 580.4056 | 701.4967 | 346.4532 | 346.4532 | 355.2151 | 355.2151 | 365.084 | 365.084
2020-04-22 11:00 | No Data | No Data | No Data | No Data | 404.7306 | 468.3768 | 430.6813 | 538.2336 | 443.2813 | 554.6563 | 560.0855 | 701.5309 | 538.0693 | 688.925 | 345.2802 | 345.2802 | 353.8198 | 353.8198 | 365.6641 | 365.6641
2020-04-22 11:30 | No Data | No Data | No Data | No Data | 402.3332 | 467.9464 | 425.9816 | 532.3596 | 438.2289 | 548.3919 | 582.0327 | 729.0285 | 602.77 | 702.4216 | 343.3938 | 343.3938 | 352.0226 | 352.0226 | 365.0269 | 365.0269
2020-04-22 12:00 | No Data | No Data | No Data | No Data | 395.6217 | 463.546 | 476.3142 | 595.6162 | 489.9657 | 613.3318 | 634.0349 | 794.2029 | 604.9747 | 702.1134 | 341.7681 | 341.7681 | 350.3949 | 350.3949 | 363.3162 | 363.3162
2020-04-22 12:30 | No Data | No Data | No Data | No Data | 394.4814 | 462.5022 | 449.1169 | 561.3528 | 461.9406 | 577.9722 | 643.6601 | 806.2935 | 554.7106 | 702.139 | 342.351 | 342.351 | 350.7058 | 350.7058 | 360.7531 | 360.7531
2020-04-22 13:00 | No Data | No Data | No Data | No Data | 402.7599 | 468.3125 | 478.0779 | 597.7189 | 491.5635 | 615.2048 | 630.0887 | 789.2452 | 567.9499 | 702.2419 | 341.3153 | 341.3153 | 349.6089 | 349.6089 | 360.3996 | 360.3996
2020-04-22 13:30 | No Data | No Data | No Data | No Data | 400.7751 | 465.8838 | 525.5813 | 657.4701 | 539.6599 | 675.596 | 639.3328 | 800.8538 | 572.89 | 701.8821 | 340.4721 | 340.4721 | 348.3883 | 348.3883 | 358.5116 | 358.5116
2020-04-22 14:00 | No Data | No Data | No Data | No Data | 398.6042 | 462.8246 | 504.0377 | 630.4088 | 517.4976 | 647.9001 | 640.3514 | 802.2503 | 589.1523 | 702.0363 | 340.2665 | 340.2665 | 347.792 | 347.792 | 357.1421 | 357.1421
2020-04-22 14:30 | No Data | No Data | No Data | No Data | 398.487 | 461.3093 | 513.6375 | 642.2766 | 527.4129 | 660.1134 | 639.6714 | 801.0892 | 517.5739 | 663.5136 | 338.7999 | 338.7999 | 346.6342 | 346.6342 | 357.2333 | 357.2333
2020-04-22 15:00 | No Data | No Data | No Data | No Data | 398.2256 | 459.3836 | 542.7097 | 678.843 | 557.7741 | 698.308 | 641.1162 | 802.958 | 631.2827 | 702.3446 | 338.0271 | 338.0271 | 345.7418 | 345.7418 | 357.5985 | 357.5985
2020-04-22 15:30 | No Data | No Data | No Data | No Data | 406.0544 | 463.4134 | 555.2722 | 694.6815 | 571.3273 | 715.2787 | 645.3027 | 808.3406 | 673.3698 | 702.6015 | 338.0536 | 338.0536 | 346.3849 | 346.3849 | 358.9942 | 358.9942
2020-04-22 16:00 | No Data | No Data | No Data | No Data | 409.5305 | 463.6094 | 524.6654 | 656.2495 | 539.6694 | 675.522 | 650.1819 | 814.4603 | 670.9399 | 702.5245 | 338.2983 | 338.2983 | 346.5963 | 346.5963 | 357.687 | 357.687
2020-04-22 16:30 | No Data | No Data | No Data | No Data | 412.3171 | 462.1455 | 517.077 | 646.4604 | 531.7661 | 665.3287 | 655.809 | 821.5117 | 699.6116 | 702.062 | 339.006 | 339.006 | 347.2013 | 347.2013 | 357.2191 | 357.2191
2020-04-22 17:00 | No Data | No Data | No Data | No Data | 418.9105 | 465.2654 | 451.0077 | 563.2496 | 463.3797 | 579.3122 | 660.3837 | 826.8063 | 685.6606 | 701.6509 | 338.8781 | 338.8781 | 347.2298 | 347.2298 | 357.1281 | 357.1281
2020-04-22 17:30 | No Data | No Data | No Data | No Data | 422.2883 | 464.2841 | 443.6201 | 553.2036 | 456.0271 | 569.0999 | 667.0215 | 834.4476 | 653.153 | 700.4947 | 339.0316 | 339.0316 | 346.9043 | 346.9043 | 356.4091 | 356.4091
2020-04-22 18:00 | No Data | No Data | No Data | No Data | 428.7072 | 468.0429 | 442.8902 | 551.8564 | 455.5016 | 567.9448 | 650.5154 | 813.2414 | 546.2411 | 694.5685 | 340.9041 | 340.9041 | 348.6325 | 348.6325 | 358.0259 | 358.0259
2020-04-22 18:30 | No Data | No Data | No Data | No Data | 432.9786 | 471.8036 | 447.8808 | 557.9608 | 460.4943 | 574.0853 | 601.6375 | 751.7607 | 546.7495 | 694.4139 | 343.5219 | 343.5219 | 351.6397 | 351.6397 | 361.493 | 361.493
2020-04-22 19:00 | No Data | No Data | No Data | No Data | 436.324 | 475.2623 | 450.2701 | 561.3231 | 463.512 | 578.2996 | 586.619 | 733.1452 | 548.8413 | 697.7302 | 344.9659 | 344.9659 | 353.373 | 353.373 | 364.0305 | 364.0305
2020-04-22 19:30 | No Data | No Data | No Data | No Data | 435.301 | 474.0739 | 456.2145 | 569.1318 | 468.9288 | 585.2762 | 625.4052 | 781.9731 | 549.4788 | 698.9309 | 348.4076 | 348.4076 | 356.9552 | 356.9552 | 365.715 | 365.715
2020-04-22 20:00 | No Data | No Data | No Data | No Data | 435.8997 | 474.6519 | 457.0681 | 569.6191 | 469.7536 | 585.8256 | 597.9681 | 746.9821 | 564.8484 | 700.6489 | 349.0047 | 349.0047 | 357.562 | 357.562 | 368.4589 | 368.4589
2020-04-22 20:30 | No Data | No Data | No Data | No Data | 435.6949 | 474.3181 | 461.1598 | 574.7699 | 475.4213 | 593.1069 | 602.3698 | 752.6665 | 554.2639 | 701.7279 | 351.1906 | 351.1906 | 359.96 | 359.96 | 372.5023 | 372.5023
2020-04-22 21:00 | No Data | No Data | No Data | No Data | 438.2461 | 476.8735 | 462.8362 | 576.5697 | 477.4123 | 595.1176 | 600.0667 | 749.3933 | 618.0442 | 702.062 | 352.2169 | 352.2169 | 361.1145 | 361.1145 | 372.0774 | 372.0774
2020-04-22 21:30 | No Data | No Data | No Data | No Data | 439.2619 | 477.6114 | 465.3955 | 579.7081 | 479.5199 | 597.6434 | 636.9891 | 795.665 | 557.5832 | 701.2913 | 353.9079 | 353.9079 | 362.6288 | 362.6288 | 375.3629 | 375.3629
2020-04-22 22:00 | No Data | No Data | No Data | No Data | 440.4689 | 478.741 | 466.8413 | 581.5023 | 479.9006 | 597.7966 | 656.4843 | 820.1732 | 629.3363 | 700.3663 | 354.554 | 354.554 | 363.3522 | 363.3522 | 375.472 | 375.472
2020-04-22 22:30 | No Data | No Data | No Data | No Data | 440.1768 | 478.4234 | 468.2179 | 583.4835 | 481.0145 | 599.7143 | 712.6935 | 891.1785 | 554.9806 | 700.5718 | 355.3667 | 355.3667 | 364.0154 | 364.0154 | 376.0659 | 376.0659
2020-04-22 23:00 | No Data | No Data | No Data | No Data | 438.7239 | 476.808 | 468.1798 | 583.6959 | 480.7 | 599.7737 | 685.9763 | 857.7339 | 554.5532 | 700.0323 | 355.2051 | 355.2051 | 363.5111 | 363.5111 | 373.8708 | 373.8708
2020-04-22 23:30 | No Data | No Data | No Data | No Data | 435.9388 | 473.6732 | 467.2238 | 582.7094 | 481.6985 | 601.1955 | 629.7045 | 787.2149 | 586.841 | 701.2912 | 354.6457 | 354.6457 | 362.6241 | 362.6241 | 372.896 | 372.896
2020-04-23 | No Data | No Data | No Data | No Data | 438.0432 | 475.9597 | 467.669 | 582.96 | 484.476 | 604.6555 | 607.9499 | 759.6851 | 562.0001 | 703.6548 | 354.6 | 354.6 | 362.7884 | 362.7884 | 374.0838 | 374.0838
2020-04-23 00:30 | No Data | No Data | No Data | No Data | 441.9904 | 480.1031 | 470.6953 | 586.7675 | 488.0208 | 608.8667 | 630.6619 | 788.1444 | 561.1068 | 704.9138 | 356.3111 | 356.3111 | 364.998 | 364.998 | 377.801 | 377.801
2020-04-23 01:00 | No Data | No Data | No Data | No Data | 442.8105 | 480.994 | 472.466 | 588.634 | 489.3307 | 610.1469 | 623.803 | 779.12 | 562.6426 | 705.0679 | 357.3598 | 357.3598 | 365.7196 | 365.7196 | 378.9362 | 378.9362
2020-04-23 01:30 | No Data | No Data | No Data | No Data | 443.2076 | 481.2078 | 474.9948 | 593.5659 | 491.4167 | 614.7776 | 634.1954 | 794.1272 | 561.0538 | 706.0957 | 359.1148 | 359.1148 | 366.6691 | 366.6691 | 379.0641 | 379.0641
2020-04-23 02:00 | No Data | No Data | No Data | No Data | 446.0675 | 484.0953 | 476.3927 | 595.4992 | 491.6751 | 615.2877 | 617.9911 | 773.9692 | 560.0239 | 705.4277 | 360.1737 | 360.1737 | 367.6382 | 367.6382 | 379.3308 | 379.3308
2020-04-23 02:30 | No Data | No Data | No Data | No Data | 447.4609 | 485.68 | 476.4275 | 595.5719 | 491.0862 | 614.5361 | 616.4468 | 772.0465 | 559.4633 | 705.4019 | 360.2383 | 360.2383 | 368.1261 | 368.1261 | 381.3104 | 381.3104
2020-04-23 03:00 | No Data | No Data | No Data | No Data | 450.8274 | 488.139 | 476.6746 | 596.08 | 488.3278 | 611.1847 | 615.1602 | 770.4879 | 557.4161 | 703.398 | 360.5246 | 360.5246 | 368.5267 | 368.5267 | 380.9185 | 380.9185
2020-04-23 03:30 | No Data | No Data | No Data | No Data | 451.9775 | 489.4982 | 477.4712 | 597.0269 | 489.1569 | 612.1838 | 633.9382 | 794.0215 | 619.3629 | 703.6806 | 361.0137 | 361.0137 | 368.9638 | 368.9638 | 382.9258 | 382.9258
2020-04-23 04:00 | No Data | No Data | No Data | No Data | 454.3426 | 491.3514 | 479.7336 | 599.8661 | 491.4188 | 614.8903 | 617.5154 | 773.4681 | 562.0275 | 704.2457 | 362.3639 | 362.3639 | 370.5464 | 370.5464 | 383.1477 | 383.1477
2020-04-23 04:30 | No Data | No Data | No Data | No Data | 454.5364 | 491.456 | 478.1671 | 597.6732 | 490.2194 | 613.2921 | 615.9675 | 771.4694 | 579.5884 | 704.4256 | 361.4363 | 361.4363 | 369.4809 | 369.4809 | 381.244 | 381.244
2020-04-23 05:00 | No Data | No Data | No Data | No Data | 453.702 | 490.975 | 478.8795 | 598.5624 | 494.5127 | 618.757 | 620.1849 | 776.5344 | 618.941 | 706.2498 | 361.9351 | 361.9351 | 369.9753 | 369.9753 | 381.9807 | 381.9807
2020-04-23 05:30 | No Data | No Data | No Data | No Data | 447.9911 | 485.6781 | 477.3216 | 596.5465 | 492.8893 | 616.7056 | 624.7883 | 782.3056 | 589.183 | 705.8387 | 360.6389 | 360.6389 | 368.4825 | 368.4825 | 379.8138 | 379.8138
2020-04-23 06:00 | No Data | No Data | No Data | No Data | 441.1643 | 479.0518 | 476.0997 | 594.6674 | 488.4744 | 610.5592 | 703.063 | 880.7828 | 635.1649 | 702.7814 | 359.9217 | 359.9217 | 367.8267 | 367.8267 | 376.4259 | 376.4259
2020-04-23 06:30 | No Data | No Data | No Data | No Data | 443.9998 | 481.6004 | 477.5709 | 596.5466 | 489.705 | 612.2229 | 656.3568 | 822.2563 | 561.1666 | 703.2438 | 360.629 | 360.629 | 368.5239 | 368.5239 | 377.3372 | 377.3372
2020-04-23 07:00 | No Data | No Data | No Data | No Data | 439.9906 | 478.2336 | 475.7756 | 592.1722 | 488.389 | 608.172 | 631.1601 | 790.701 | 570.1014 | 702.807 | 359.7091 | 359.7091 | 367.3329 | 367.3329 | 376.4698 | 376.4698
2020-04-23 07:30 | No Data | No Data | No Data | No Data | 432.3321 | 474.8749 | 473.0082 | 590.1873 | 485.4177 | 606.0856 | 622.1751 | 779.3975 | 577.3043 | 702.9355 | 359.6932 | 359.6932 | 367.2336 | 367.2336 | 376.2306 | 376.2306
2020-04-23 08:00 | No Data | No Data | No Data | No Data | 420.874 | 466.7173 | 472.872 | 588.1182 | 485.7735 | 604.55 | 605.2527 | 758.1217 | 574.262 | 701.9078 | 357.8639 | 357.8639 | 365.4244 | 365.4244 | 372.7451 | 372.7451
2020-04-23 08:30 | No Data | No Data | No Data | No Data | 418.5225 | 468.6272 | 476.8948 | 595.2853 | 490.2162 | 612.3606 | 665.7056 | 833.8538 | 548.0364 | 702.517 | 353.8489 | 353.8489 | 361.6015 | 361.6015 | 371.57 | 371.57
2020-04-23 09:00 | No Data | No Data | No Data | No Data | 412.1302 | 466.3765 | 447.6686 | 559.5318 | 460.1466 | 575.8821 | 680.3197 | 850.2449 | 543.6954 | 695.9333 | 349.7415 | 349.7415 | 357.1396 | 357.1396 | 367.6308 | 367.6308
2020-04-23 09:30 | No Data | No Data | No Data | No Data | 409.7578 | 468.266 | 494.0606 | 617.1147 | 508.578 | 635.7837 | 664.845 | 832.6578 | 671.3916 | 703.6292 | 345.5892 | 345.5892 | 353.5988 | 353.5988 | 365.3734 | 365.3734
2020-04-23 10:00 | No Data | No Data | No Data | No Data | 404.5676 | 465.9594 | 481.0542 | 601.3678 | 494.472 | 618.8377 | 651.0805 | 814.4247 | 549.303 | 703.2181 | 342.1955 | 342.1955 | 349.54 | 349.54 | 360.8369 | 360.8369
2020-04-23 10:30 | No Data | No Data | No Data | No Data | 400.0099 | 463.3275 | 498.1732 | 623.0981 | 511.3124 | 640.122 | 639.9761 | 801.6233 | 585.8116 | 702.73 | 339.7394 | 339.7394 | 347.1787 | 347.1787 | 358.433 | 358.433
2020-04-23 11:00 | No Data | No Data | No Data | No Data | 391.346 | 456.9118 | 489.8562 | 612.5322 | 503.3535 | 630.1074 | 632.9591 | 792.5106 | 577.7704 | 702.5501 | 337.5904 | 337.5904 | 344.6483 | 344.6483 | 354.0558 | 354.0558
2020-04-23 11:30 | No Data | No Data | No Data | No Data | 385.1476 | 453.2336 | 511.7932 | 639.7959 | 525.886 | 658.0436 | 627.4228 | 785.9468 | 522.6014 | 669.3892 | 336.2836 | 336.2836 | 343.9629 | 343.9629 | 353.1112 | 353.1112
2020-04-23 12:00 | No Data | No Data | No Data | No Data | 381.8458 | 450.5325 | 505.0118 | 631.391 | 518.8303 | 649.1287 | 621.8456 | 778.9023 | 583.5408 | 702.1647 | 335.077 | 335.077 | 342.3835 | 342.3835 | 351.2622 | 351.2622
2020-04-23 12:30 | No Data | No Data | No Data | No Data | 383.7221 | 452.2567 | 516.0807 | 642.5919 | 530.7588 | 661.0472 | 616.0479 | 770.819 | 545.2007 | 696.9562 | 333.0252 | 333.0252 | 340.9688 | 340.9688 | 350.9198 | 350.9198
2020-04-23 13:00 | No Data | No Data | No Data | No Data | 384.1766 | 452.3385 | 534.0368 | 664.8436 | 549.3348 | 684.1998 | 613.3724 | 767.5068 | 508.4622 | 649.7321 | 331.3891 | 331.3891 | 339.4534 | 339.4534 | 349.886 | 349.886
2020-04-23 13:30 | No Data | No Data | No Data | No Data | 383.578 | 451.1021 | 587.2048 | 733.1497 | 604.18 | 754.7916 | 613.5505 | 768.6237 | 504.0699 | 646.2078 | 331.0292 | 331.0292 | 338.85 | 338.85 | 346.9536 | 346.9536
2020-04-23 14:00 | No Data | No Data | No Data | No Data | 386.5341 | 452.9911 | 564.1332 | 705.5246 | 579.8367 | 725.6133 | 615.8105 | 770.8214 | 564.659 | 702.3446 | 331.2924 | 331.2924 | 338.3988 | 338.3988 | 344.4905 | 344.4905
2020-04-23 14:30 | No Data | No Data | No Data | No Data | 389.6188 | 454.1265 | 532.9901 | 665.6982 | 547.9016 | 684.8864 | 616.6351 | 772.4109 | 542.5358 | 695.4103 | 330.8704 | 330.8704 | 338.193 | 338.193 | 343.5258 | 343.5258
2020-04-23 15:00 | No Data | No Data | No Data | No Data | 392.8431 | 454.6971 | 612.0811 | 765.6743 | 629.0102 | 787.2899 | 632.1981 | 791.5009 | 506.1517 | 648.4745 | 332.2437 | 332.2437 | 339.4049 | 339.4049 | 344.066 | 344.066
2020-04-23 15:30 | No Data | No Data | No Data | No Data | 395.446 | 453.8019 | 610.378 | 760.6793 | 628.0457 | 782.7734 | 642.5389 | 804.5527 | 510.5885 | 653.5884 | 332.6968 | 332.6968 | 340.492 | 340.492 | 345.55 | 345.55
2020-04-23 16:00 | No Data | No Data | No Data | No Data | 403.5623 | 456.8445 | 634.5949 | 793.8074 | 652.5219 | 816.616 | 656.3122 | 821.8846 | 519.6174 | 666.0221 | 333.0374 | 333.0374 | 340.3784 | 340.3784 | 343.8598 | 343.8598
2020-04-23 16:30 | No Data | No Data | No Data | No Data | 414.8495 | 463.8954 | 642.7069 | 803.7621 | 661.3346 | 827.4496 | 665.4051 | 833.3917 | 536.4317 | 687.6794 | 333.3022 | 333.3022 | 340.6812 | 340.6812 | 344.8185 | 344.8185
2020-04-23 17:00 | No Data | No Data | No Data | No Data | 414.0716 | 459.7794 | 621.2084 | 773.2121 | 639.6769 | 796.1827 | 677.7922 | 848.4253 | 527.5098 | 673.4771 | 337.556 | 337.556 | 345.357 | 345.357 | 349.4688 | 349.4688
2020-04-23 17:30 | No Data | No Data | No Data | No Data | 414.6365 | 457.2304 | 664.3006 | 828.2764 | 683.0568 | 851.6623 | 687.9646 | 860.6794 | 701.2912 | 701.2912 | 341.6108 | 341.6108 | 349.4983 | 349.4983 | 353.6687 | 353.6687
2020-04-23 18:00 | No Data | No Data | No Data | No Data | 420.9095 | 462.3454 | 455.4265 | 564.6577 | 467.9293 | 580.2645 | 693.0851 | 867.2112 | 702.396 | 702.396 | 348.5793 | 348.5793 | 356.5331 | 356.5331 | 360.4787 | 360.4787
2020-04-23 18:30 | No Data | No Data | No Data | No Data | 422.4964 | 463.4889 | 456.4175 | 562.6317 | 469.5869 | 578.433 | 695.9638 | 871.06 | 702.3188 | 702.3188 | 349.0241 | 349.0241 | 357.3181 | 357.3181 | 362.9316 | 362.9316
2020-04-23 19:00 | No Data | No Data | No Data | No Data | 422.5879 | 463.7881 | 527.6809 | 652.8895 | 542.3067 | 670.9387 | 697.6586 | 872.5564 | 702.7814 | 702.7814 | 349.5216 | 349.5216 | 357.9807 | 357.9807 | 361.0579 | 361.0579
2020-04-23 19:30 | No Data | No Data | No Data | No Data | 418.7736 | 460.6853 | 461.3929 | 574.2935 | 474.6024 | 591.1483 | 683.8187 | 856.5881 | 703.6805 | 703.6805 | 351.3339 | 351.3339 | 359.5814 | 359.5814 | 360.926 | 360.926
2020-04-23 20:00 | No Data | No Data | No Data | No Data | 417.9697 | 459.7199 | 466.8686 | 581.0804 | 479.6134 | 597.3259 | 696.6605 | 872.5848 | 703.5778 | 703.5778 | 352.131 | 352.131 | 359.7834 | 359.7834 | 361.9924 | 361.9924
2020-04-23 20:30 | No Data | No Data | No Data | No Data | 419.3852 | 461.236 | 462.6143 | 569.0643 | 474.9583 | 583.8468 | 703.8593 | 879.6843 | 701.7794 | 701.7794 | 351.0947 | 351.0947 | 359.8233 | 359.8233 | 364.1154 | 364.1154
2020-04-23 21:00 | No Data | No Data | No Data | No Data | 417.606 | 459.6455 | 466.7 | 578.7516 | 478.932 | 594.069 | 708.6257 | 887.2761 | 703.141 | 703.141 | 353.3456 | 353.3456 | 361.3853 | 361.3853 | 364.5994 | 364.5994
2020-04-23 21:30 | No Data | No Data | No Data | No Data | 420.9447 | 462.707 | 467.3536 | 580.8519 | 478.9651 | 595.4139 | 708.455 | 887.3457 | 703.0126 | 703.0126 | 353.6656 | 353.6656 | 361.5054 | 361.5054 | 365.1978 | 365.1978
2020-04-23 22:00 | No Data | No Data | No Data | No Data | 423.1223 | 464.4546 | 466.8805 | 578.7914 | 479.8702 | 595.5196 | 709.6697 | 888.8136 | 703.4494 | 703.4494 | 353.2257 | 353.2257 | 361.2254 | 361.2254 | 365.7807 | 365.7807
2020-04-23 22:30 | No Data | No Data | No Data | No Data | 423.0408 | 464.2851 | 466.7771 | 578.8245 | 479.6896 | 595.0911 | 709.5547 | 888.7158 | 703.4494 | 703.4494 | 354.4352 | 354.4352 | 362.423 | 362.423 | 366.2983 | 366.2983
2020-04-23 23:00 | No Data | No Data | No Data | No Data | 422.7086 | 463.7614 | 465.5957 | 577.8462 | 478.3742 | 593.8725 | 707.5576 | 886.4026 | 703.0896 | 703.0896 | 354.395 | 354.395 | 362.0617 | 362.0617 | 366.3298 | 366.3298
2020-04-23 23:30 | No Data | No Data | No Data | No Data | 423.2882 | 464.3575 | 463.2703 | 571.2775 | 475.6589 | 586.1 | 704.9386 | 881.5398 | 701.394 | 701.394 | 353.0704 | 353.0704 | 361.2188 | 361.2188 | 365.8081 | 365.8081
2020-04-24 | No Data | No Data | No Data | No Data | 426.3181 | 467.4422 | 463.5471 | 569.027 | 477.088 | 585.1642 | 707.8547 | 884.1756 | 702.2419 | 702.2419 | 352.1472 | 352.1472 | 360.8977 | 360.8977 | 367.5341 | 367.5341
2020-04-24 00:30 | No Data | No Data | No Data | No Data | 428.8692 | 469.3317 | 466.433 | 579.4006 | 480.6182 | 597.3506 | 711.861 | 891.6801 | 705.2735 | 705.2735 | 354.0739 | 354.0739 | 362.423 | 362.423 | 368.1095 | 368.1095
2020-04-24 01:00 | No Data | No Data | No Data | No Data | 432.8125 | 473.1396 | 467.0698 | 581.2711 | 480.4911 | 598.2766 | 711.5803 | 891.3702 | 705.0681 | 705.0681 | 355.7419 | 355.7419 | 363.7967 | 363.7967 | 369.738 | 369.738
2020-04-24 01:30 | No Data | No Data | No Data | No Data | 431.0179 | 471.41 | 467.3062 | 579.8148 | 481.2422 | 597.347 | 712.8571 | 892.8315 | 704.4256 | 704.4256 | 355.0975 | 355.0975 | 363.2732 | 363.2732 | 368.213 | 368.213
2020-04-24 02:00 | No Data | No Data | No Data | No Data | 431.4742 | 471.9091 | 469.6589 | 584.6553 | 483.1953 | 601.6969 | 715.5316 | 896.3427 | 683.7808 | 704.9652 | 355.7419 | 355.7419 | 363.9175 | 363.9175 | 369.2266 | 369.2266
2020-04-24 02:30 | No Data | No Data | No Data | No Data | 434.6352 | 474.4765 | 467.6464 | 578.4301 | 480.826 | 594.5647 | 712.9023 | 891.9558 | 642.8537 | 702.7043 | 354.574 | 354.574 | 363.4745 | 363.4745 | 368.7887 | 368.7887
2020-04-24 03:00 | No Data | No Data | No Data | No Data | 436.4327 | 475.418 | 469.3785 | 583.6509 | 482.2474 | 599.8153 | 698.3686 | 874.5371 | 667.7897 | 702.2675 | 356.7222 | 356.7222 | 364.6826 | 364.6826 | 367.3815 | 367.3815
2020-04-24 03:30 | No Data | No Data | No Data | No Data | 436.8379 | 475.6364 | 470.4979 | 585.0545 | 483.195 | 601.1121 | 689.6822 | 863.8745 | 666.9898 | 702.6528 | 358.0399 | 358.0399 | 366.3523 | 366.3523 | 368.4517 | 368.4517
2020-04-24 04:00 | No Data | No Data | No Data | No Data | 437.7807 | 476.367 | 471.062 | 583.9346 | 483.8772 | 599.799 | 717.2673 | 897.3611 | 618.2359 | 702.3447 | 357.4722 | 357.4722 | 366.1495 | 366.1495 | 368.288 | 368.288
2020-04-24 04:30 | No Data | No Data | No Data | No Data | 437.0789 | 475.8618 | 467.0546 | 575.952 | 479.9449 | 591.2877 | 699.4098 | 873.2104 | 552.3433 | 701.4196 | 356.5396 | 356.5396 | 365.2574 | 365.2574 | 368.4913 | 368.4913
2020-04-24 05:00 | No Data | No Data | No Data | No Data | 439.1851 | 477.8584 | 470.2133 | 579.6934 | 483.8022 | 596.0695 | 657.126 | 820.6234 | 554.5886 | 702.139 | 355.0838 | 355.0838 | 363.8942 | 363.8942 | 369.4849 | 369.4849
2020-04-24 05:30 | No Data | No Data | No Data | No Data | 439.154 | 477.4576 | 472.884 | 583.0817 | 486.983 | 599.8383 | 722.3372 | 903.2427 | 555.6921 | 701.9849 | 355.003 | 355.003 | 363.9346 | 363.9346 | 369.371 | 369.371
2020-04-24 06:00 | No Data | No Data | No Data | No Data | 441.4563 | 479.2703 | 475.1367 | 587.8793 | 488.7156 | 604.3961 | 649.9384 | 812.397 | 555.6311 | 701.9078 | 355.2455 | 355.2455 | 363.8538 | 363.8538 | 369.326 | 369.326
2020-04-24 06:30 | No Data | No Data | No Data | No Data | 443.981 | 481.3651 | 471.7802 | 578.5571 | 486.0388 | 595.4855 | 622.0632 | 774.2471 | 552.8854 | 699.467 | 352.6589 | 352.6589 | 361.631 | 361.631 | 367.7336 | 367.7336
2020-04-24 07:00 | No Data | No Data | No Data | No Data | 446.1345 | 482.8215 | 476.647 | 591.6525 | 490.2501 | 608.5579 | 693.9274 | 867.079 | 553.8726 | 700.4947 | 354.7605 | 354.7605 | 363.3284 | 363.3284 | 368.6362 | 368.6362
2020-04-24 07:30 | No Data | No Data | No Data | No Data | 441.6148 | 482.2065 | 472.2034 | 586.7332 | 486.0925 | 603.9718 | 631.4465 | 788.3847 | 549.4966 | 698.4781 | 353.1643 | 353.1643 | 361.4608 | 361.4608 | 367.0052 | 367.0052
2020-04-24 08:00 | No Data | No Data | No Data | No Data | 430.7978 | 475.8266 | 467.2349 | 580.4149 | 481.1313 | 597.7543 | 611.0118 | 762.1348 | 542.5449 | 688.256 | 352.3992 | 352.3992 | 361.2997 | 361.2997 | 366.6965 | 366.6965
2020-04-24 08:30 | No Data | No Data | No Data | No Data | 426.6207 | 475.82 | 462.861 | 576.1775 | 475.9478 | 592.9102 | 598.5981 | 747.7396 | 555.402 | 700.8801 | 353.2449 | 353.2449 | 361.9442 | 361.9442 | 368.0524 | 368.0524
2020-04-24 09:00 | No Data | No Data | No Data | No Data | 418.0398 | 471.4469 | 512.2906 | 638.6486 | 527.5291 | 657.8912 | 673.9612 | 842.7294 | 593.1189 | 701.394 | 353.3657 | 353.3657 | 362.1858 | 362.1858 | 367.5215 | 367.5215
2020-04-24 09:30 | No Data | No Data | No Data | No Data | 410.7664 | 468.4348 | 516.0875 | 643.2083 | 531.4639 | 662.6103 | 662.2195 | 828.3551 | 640.132 | 701.9849 | 352.3691 | 352.3691 | 361.1181 | 361.1181 | 367.0177 | 367.0177
2020-04-24 10:00 | No Data | No Data | No Data | No Data | 409.8576 | 470.3904 | 491.143 | 612.8369 | 505.4324 | 631.1132 | 646.8735 | 809.7958 | 569.6383 | 702.9099 | 353.2119 | 353.2119 | 361.9208 | 361.9208 | 365.3257 | 365.3257
2020-04-24 10:30 | No Data | No Data | No Data | No Data | 404.1622 | 466.7208 | 481.0021 | 600.8712 | 495.2754 | 619.132 | 642.1978 | 804.4193 | 573.3677 | 703.1154 | 351.5729 | 351.5729 | 359.7064 | 359.7064 | 363.6469 | 363.6469
2020-04-24 11:00 | No Data | No Data | No Data | No Data | 391.3072 | 458.0198 | 521.1281 | 651.3291 | 536.5307 | 671.0825 | 671.827 | 841.5494 | 578.0608 | 702.3446 | 348.4607 | 348.4607 | 356.6123 | 356.6123 | 361.9279 | 361.9279
2020-04-24 11:30 | No Data | No Data | No Data | No Data | 392.6593 | 459.9128 | 504.3103 | 630.6994 | 518.2687 | 648.8084 | 669.5839 | 838.5466 | 551.5991 | 702.1904 | 347.6487 | 347.6487 | 355.5723 | 355.5723 | 359.9874 | 359.9874
2020-04-24 12:00 | No Data | No Data | No Data | No Data | 390.5154 | 459.0603 | 445.0628 | 556.3466 | 457.2807 | 572.3284 | 662.715 | 829.8215 | 519.0868 | 665.4441 | 347.4516 | 347.4516 | 355.3752 | 355.3752 | 359.8034 | 359.8034
2020-04-24 12:30 | No Data | No Data | No Data | No Data | 387.4347 | 456.2264 | 450.151 | 562.4343 | 462.6471 | 578.8591 | 662.2326 | 829.1882 | 578.0052 | 701.8307 | 344.4373 | 344.4373 | 352.3027 | 352.3027 | 356.6855 | 356.6855
2020-04-24 13:00 | No Data | No Data | No Data | No Data | 387.9904 | 457.1527 | 451.9042 | 564.5404 | 464.653 | 581.2315 | 658.9316 | 824.8674 | 555.1708 | 702.6786 | 341.6051 | 341.6051 | 349.4121 | 349.4121 | 354.3578 | 354.3578
2020-04-24 13:30 | No Data | No Data | No Data | No Data | 389.5567 | 457.4836 | 449.0999 | 560.2478 | 461.742 | 576.9426 | 654.8464 | 818.9235 | 558.7422 | 702.396 | 341.7605 | 341.7605 | 349.2179 | 349.2179 | 353.5292 | 353.5292
2020-04-24 14:00 | No Data | No Data | No Data | No Data | 382.913 | 452.4992 | 485.2677 | 606.5467 | 499.5034 | 625.0785 | 655.2476 | 820.2601 | 653.5721 | 702.9355 | 340.4576 | 340.4576 | 348.1978 | 348.1978 | 354.0031 | 354.0031
2020-04-24 14:30 | No Data | No Data | No Data | No Data | 382.308 | 448.7269 | 496.4689 | 619.9385 | 510.6175 | 638.3097 | 655.2913 | 819.8868 | 653.2524 | 701.728 | 340.2254 | 340.2254 | 347.5399 | 347.5399 | 351.4617 | 351.4617
2020-04-24 15:00 | No Data | No Data | No Data | No Data | 385.7852 | 451.4008 | 439.4619 | 549.2623 | 452.6402 | 566.3961 | 657.9853 | 824.1655 | 637.9671 | 702.9612 | 340.0705 | 340.0705 | 348.6623 | 348.6623 | 355.3576 | 355.3576
2020-04-24 15:30 | No Data | No Data | No Data | No Data | 390.0266 | 452.4371 | 521.8734 | 652.6735 | 537.2395 | 672.5259 | 657.9515 | 824.1617 | 634.5099 | 702.9869 | 338.688 | 338.688 | 347.2487 | 347.2487 | 353.8042 | 353.8042
2020-04-24 16:00 | No Data | No Data | No Data | No Data | 391.1926 | 450.3397 | 482.457 | 603.1935 | 496.9045 | 621.8194 | 659.2911 | 825.8581 | 684.0671 | 702.73 | 339.035 | 339.035 | 347.4801 | 347.4801 | 353.5601 | 353.5601
2020-04-24 16:30 | No Data | No Data | No Data | No Data | 396.4344 | 451.2269 | 450.9667 | 563.3334 | 463.9346 | 580.1752 | 662.2559 | 829.3882 | 626.0283 | 702.2675 | 340.7125 | 340.7125 | 349.2283 | 349.2283 | 355.0992 | 355.0992
2020-04-24 17:00 | No Data | No Data | No Data | No Data | 402.485 | 453.0504 | 438.5338 | 546.7906 | 450.6743 | 562.4816 | 667.5432 | 835.2812 | 683.9409 | 702.1133 | 340.9834 | 340.9834 | 349.3832 | 349.3832 | 354.7637 | 354.7637
2020-04-24 17:30 | No Data | No Data | No Data | No Data | 409.8897 | 455.531 | 442.5687 | 550.0552 | 455.316 | 565.8925 | 675.0438 | 843.6855 | 667.5453 | 701.2655 | 341.4663 | 341.4663 | 349.8134 | 349.8134 | 355.9974 | 355.9974
2020-04-24 18:00 | No Data | No Data | No Data | No Data | 413.55 | 456.6287 | 448.5313 | 557.7421 | 461.3001 | 573.8347 | 652.7797 | 815.8483 | 537.1536 | 682.7896 | 344.0987 | 344.0987 | 352.1702 | 352.1702 | 357.8831 | 357.8831
2020-04-24 18:30 | No Data | No Data | No Data | No Data | 416.5907 | 458.9387 | 451.1592 | 561.0146 | 464.0769 | 577.2392 | 616.4755 | 770.169 | 538.8151 | 684.6711 | 345.6516 | 345.6516 | 353.8026 | 353.8026 | 360.0604 | 360.0604
2020-04-24 19:00 | No Data | No Data | No Data | No Data | 419.4308 | 461.572 | 456.8492 | 568.5944 | 469.681 | 584.8812 | 599.7617 | 749.0248 | 540.1711 | 686.5195 | 348.727 | 348.727 | 357.1038 | 357.1038 | 362.1986 | 362.1986
2020-04-24 19:30 | No Data | No Data | No Data | No Data | 421.2355 | 463.5168 | 457.676 | 570.3831 | 470.4376 | 586.7406 | 599.2696 | 748.89 | 541.9024 | 689.8295 | 349.0843 | 349.0843 | 357.5405 | 357.5405 | 363.5617 | 363.5617
2020-04-24 20:00 | No Data | No Data | No Data | No Data | 427.3181 | 468.3004 | 462.8421 | 577.1646 | 476.0159 | 594.0653 | 598.4057 | 748.0511 | 543.0615 | 691.8171 | 351.4271 | 351.4271 | 360.0638 | 360.0638 | 366.3015 | 366.3015
2020-04-24 20:30 | No Data | No Data | No Data | No Data | 430.3929 | 470.882 | 461.0754 | 575.0012 | 474.2102 | 591.8922 | 601.7969 | 752.3584 | 544.3586 | 693.6487 | 351.547 | 351.547 | 360.4236 | 360.4236 | 366.9679 | 366.9679
2020-04-24 21:00 | No Data | No Data | No Data | No Data | 432.1003 | 472.4384 | 463.5493 | 577.7341 | 476.8767 | 594.7769 | 602.3284 | 752.5913 | 545.6235 | 694.6953 | 353.8117 | 353.8117 | 363.0717 | 363.0717 | 370.1307 | 370.1307
2020-04-24 21:30 | No Data | No Data | No Data | No Data | 436.199 | 476.1454 | 469.0653 | 585.0219 | 482.4762 | 602.2567 | 629.5443 | 787.2766 | 544.8274 | 693.776 | 355.8964 | 355.8964 | 365.0831 | 365.0831 | 371.4806 | 371.4806
2020-04-24 22:00 | No Data | No Data | No Data | No Data | 437.8648 | 477.4296 | 470.035 | 586.4062 | 483.6975 | 603.9419 | 608.8207 | 761.1471 | 546.4105 | 696.1184 | 356.5396 | 356.5396 | 365.8251 | 365.8251 | 371.7405 | 371.7405
2020-04-24 22:30 | No Data | No Data | No Data | No Data | 440.2595 | 479.3619 | 472.1629 | 588.9243 | 485.3179 | 605.9097 | 611.1301 | 764.0775 | 547.7892 | 697.879 | 357.6839 | 357.6839 | 366.7806 | 366.7806 | 371.5561 | 371.5561
2020-04-24 23:00 | No Data | No Data | No Data | No Data | 441.0428 | 479.6581 | 472.5743 | 589.1935 | 485.9848 | 606.2256 | 611.8369 | 764.6337 | 547.3883 | 696.1147 | 357.7154 | 357.7154 | 366.7946 | 366.7946 | 370.7853 | 370.7853
2020-04-24 23:30 | No Data | No Data | No Data | No Data | 441.6627 | 479.6386 | 472.2997 | 588.8936 | 485.7077 | 606.0159 | 611.3875 | 764.2571 | 547.6525 | 696.5292 | 357.7718 | 357.7718 | 366.3241 | 366.3241 | 370.0881 | 370.0881
2020-04-25 | No Data | No Data | No Data | No Data | 440.8276 | 479.0943 | 475.065 | 591.866 | 488.5224 | 608.9921 | 618.1959 | 772.7435 | 548.0964 | 697.5687 | 359.3476 | 359.3476 | 368.2209 | 368.2209 | 371.3864 | 371.3864
2020-04-25 00:30 | No Data | No Data | No Data | No Data | 447.02 | 484.7685 | 473.8943 | 590.0813 | 487.169 | 606.7889 | 643.6364 | 804.5372 | 561.9509 | 701.7794 | 358.6646 | 358.6646 | 367.5955 | 367.5955 | 373.5736 | 373.5736
2020-04-25 01:00 | No Data | No Data | No Data | No Data | 445.1758 | 483.4538 | 476.131 | 592.2051 | 489.4818 | 608.7571 | 661.8304 | 826.8575 | 550.4319 | 699.6302 | 360.0617 | 360.0617 | 369.1492 | 369.1492 | 375.487 | 375.487
2020-04-25 01:30 | No Data | No Data | No Data | No Data | 445.0417 | 483.3811 | 478.3957 | 595.2612 | 491.9445 | 612.2744 | 682.408 | 853.3019 | 564.9496 | 702.4988 | 361.3701 | 361.3701 | 370.4433 | 370.4433 | 376.8009 | 376.8009
2020-04-25 02:00 | No Data | No Data | No Data | No Data | 450.065 | 487.5333 | 477.8236 | 594.3283 | 491.2464 | 610.9315 | 654.7666 | 818.4614 | 551.6796 | 702.3281 | 362.2094 | 362.2094 | 371.2173 | 371.2173 | 377.1889 | 377.1889
2020-04-25 02:30 | No Data | No Data | No Data | No Data | 450.1909 | 487.1767 | 477.8365 | 596.9968 | 489.9845 | 612.7992 | 615.298 | 770.4793 | 553.5127 | 703.475 | 364.6138 | 364.6138 | 373.1852 | 373.1852 | 377.7517 | 377.7517
2020-04-25 03:00 | No Data | No Data | No Data | No Data | 443.3559 | 481.7689 | 479.1845 | 599.2334 | 491.2198 | 614.8401 | 662.2436 | 829.4517 | 552.9091 | 703.4494 | 367.3118 | 367.3118 | 375.8153 | 375.8153 | 377.9277 | 377.9277
2020-04-25 03:30 | No Data | No Data | No Data | No Data | 443.5313 | 481.9595 | 482.7501 | 603.7833 | 494.9827 | 619.6672 | 634.175 | 794.4744 | 552.8889 | 703.3723 | 367.5889 | 367.5889 | 375.3023 | 375.3023 | 377.8593 | 377.8593
2020-04-25 04:00 | No Data | No Data | No Data | No Data | 445.7167 | 483.8139 | 483.0191 | 603.8768 | 497.8624 | 623.0924 | 623.6929 | 780.9903 | 554.4628 | 704.7339 | 366.2398 | 366.2398 | 374.2142 | 374.2142 | 378.5532 | 378.5532
2020-04-25 04:30 | No Data | No Data | No Data | No Data | 440.1916 | 479.3253 | 482.5391 | 602.9769 | 497.3335 | 622.0396 | 692.4846 | 866.9484 | 637.7911 | 704.7083 | 366.1711 | 366.1711 | 373.9821 | 373.9821 | 378.9879 | 378.9879
2020-04-25 05:00 | No Data | No Data | No Data | No Data | 441.899 | 480.6631 | 486.2099 | 607.6268 | 498.2867 | 623.2186 | 654.4465 | 819.4374 | 552.2831 | 702.6528 | 366.0737 | 366.0737 | 374.3917 | 374.3917 | 378.7136 | 378.7136
2020-04-25 05:30 | No Data | No Data | No Data | No Data | 440.7041 | 478.9966 | 483.9775 | 604.9407 | 495.6933 | 620.1091 | 646.5603 | 809.562 | 552.4414 | 702.1133 | 367.3764 | 367.3764 | 375.1435 | 375.1435 | 379.0084 | 379.0084
2020-04-25 06:00 | No Data | No Data | No Data | No Data | 446.0985 | 483.662 | 481.7781 | 600.7228 | 494.4112 | 616.7708 | 697.6438 | 872.2075 | 591.7557 | 701.6766 | 364.4205 | 364.4205 | 372.8973 | 372.8973 | 378.6385 | 378.6385
2020-04-25 06:30 | No Data | No Data | No Data | No Data | 447.1153 | 484.3028 | 482.3514 | 600.3506 | 495.1505 | 616.6525 | 628.3239 | 784.6411 | 558.6584 | 701.8307 | 364.2787 | 364.2787 | 372.8495 | 372.8495 | 376.4874 | 376.4874
2020-04-25 07:00 | No Data | No Data | No Data | No Data | 446.7361 | 484.5832 | 483.3143 | 600.175 | 496.057 | 615.94 | 624.5085 | 778.9861 | 556.0358 | 701.728 | 364.046 | 364.046 | 372.6384 | 372.6384 | 376.9835 | 376.9835
2020-04-25 07:30 | No Data | No Data | No Data | No Data | 444.069 | 485.484 | 479.4487 | 595.1642 | 492.7698 | 611.7608 | 658.1197 | 823.1936 | 553.1545 | 702.807 | 363.7062 | 363.7062 | 372.2567 | 372.2567 | 376.5373 | 376.5373
2020-04-25 08:00 | No Data | No Data | No Data | No Data | 437.5901 | 483.1881 | 475.5162 | 591.0347 | 488.7275 | 607.7498 | 631.375 | 790.3503 | 580.5565 | 703.5007 | 363.1303 | 363.1303 | 371.7017 | 371.7017 | 372.8765 | 372.8765
2020-04-25 08:30 | No Data | No Data | No Data | No Data | 430.8928 | 480.3917 | 470.6038 | 587.8588 | 483.2788 | 604.2659 | 641.5054 | 803.2637 | 621.5505 | 704.2715 | 361.4944 | 361.4944 | 369.1901 | 369.1901 | 374.0913 | 374.0913
2020-04-25 09:00 | No Data | No Data | No Data | No Data | 419.0479 | 473.654 | 460.9313 | 575.8804 | 473.7998 | 592.4603 | 615.4366 | 770.4948 | 543.3976 | 696.3196 | 357.6242 | 357.6242 | 365.4223 | 365.4223 | 368.4044 | 368.4044
2020-04-25 09:30 | No Data | No Data | No Data | No Data | 406.8736 | 466.9001 | 450.3084 | 562.7479 | 462.5159 | 578.6746 | 677.3294 | 848.038 | 622.1104 | 704.2202 | 353.0068 | 353.0068 | 360.5627 | 360.5627 | 369.085 | 369.085
2020-04-25 10:00 | No Data | No Data | No Data | No Data | 401.1805 | 464.2919 | 440.536 | 549.3585 | 455.0695 | 568.4572 | 672.0536 | 841.614 | 604.8638 | 705.9414 | 348.7204 | 348.7204 | 355.8622 | 355.8622 | 367.4921 | 367.4921
2020-04-25 10:30 | No Data | No Data | No Data | No Data | 395.7613 | 462.2703 | 503.28 | 627.8903 | 521.0473 | 650.9564 | 657.8112 | 823.7223 | 655.5666 | 705.9414 | 343.5812 | 343.5812 | 350.8391 | 350.8391 | 364.5429 | 364.5429
2020-04-25 11:00 | No Data | No Data | No Data | No Data | 388.4735 | 457.7703 | 555.0551 | 693.712 | 571.4208 | 714.8737 | 644.6007 | 803.8688 | 624.2774 | 703.0897 | 340.5259 | 340.5259 | 348.2643 | 348.2643 | 362.3535 | 362.3535
2020-04-25 11:30 | No Data | No Data | No Data | No Data | 384.7456 | 456.2076 | 547.7856 | 683.1292 | 567.6475 | 708.8411 | 642.9433 | 804.6718 | 633.0308 | 706.3011 | 339.1352 | 339.1352 | 345.8848 | 345.8848 | 360.5129 | 360.5129
2020-04-25 12:00 | No Data | No Data | No Data | No Data | 378.6004 | 450.43 | 516.3746 | 642.0289 | 534.7674 | 665.9608 | 632.326 | 790.1898 | 687.6841 | 704.9138 | 335.2943 | 335.2943 | 342.4836 | 342.4836 | 356.0439 | 356.0439
2020-04-25 12:30 | No Data | No Data | No Data | No Data | 377.0139 | 448.5353 | 556.2507 | 692.8877 | 576.9178 | 719.7072 | 624.9665 | 781.5091 | 599.0007 | 704.9651 | 332.657 | 332.657 | 339.3754 | 339.3754 | 353.1393 | 353.1393
2020-04-25 13:00 | No Data | No Data | No Data | No Data | 376.8013 | 448.3202 | 523.0987 | 650.7248 | 541.5832 | 674.6808 | 623.4342 | 779.1908 | 631.9427 | 704.8367 | 332.0898 | 332.0898 | 339.5037 | 339.5037 | 352.3389 | 352.3389
2020-04-25 13:30 | No Data | No Data | No Data | No Data | 374.8622 | 446.5736 | 519.2388 | 646.3611 | 538.0394 | 670.8551 | 619.5966 | 774.7303 | 705.1707 | 705.1707 | 330.4553 | 330.4553 | 337.4623 | 337.4623 | 352.5195 | 352.5195
2020-04-25 14:00 | No Data | No Data | No Data | No Data | 373.5771 | 444.6861 | 561.4673 | 699.9387 | 581.6964 | 726.1392 | 621.8973 | 777.8544 | 623.3231 | 704.8881 | 330.6732 | 330.6732 | 338.0215 | 338.0215 | 351.1306 | 351.1306
2020-04-25 14:30 | No Data | No Data | No Data | No Data | 375.1343 | 444.3343 | 556.6349 | 694.2596 | 575.631 | 718.8804 | 620.9858 | 777.035 | 580.302 | 704.8624 | 330.6146 | 330.6146 | 337.8223 | 337.8223 | 349.4624 | 349.4624
2020-04-25 15:00 | No Data | No Data | No Data | No Data | 380.3608 | 446.8988 | 536.6912 | 669.9431 | 554.9322 | 693.5834 | 623.4889 | 780.5778 | 636.8593 | 705.8901 | 330.9547 | 330.9547 | 337.8863 | 337.8863 | 350.4571 | 350.4571
2020-04-25 15:30 | No Data | No Data | No Data | No Data | 383.9872 | 446.863 | 530.1497 | 663.1965 | 544.3649 | 681.5495 | 625.5383 | 781.9977 | 617.165 | 703.1667 | 331.7716 | 331.7716 | 338.3432 | 338.3432 | 348.5011 | 348.5011
2020-04-25 16:00 | No Data | No Data | No Data | No Data | 385.9094 | 444.9657 | 495.9101 | 619.4629 | 509.4651 | 636.915 | 629.7724 | 788.8151 | 587.3549 | 702.9869 | 331.9902 | 331.9902 | 338.8268 | 338.8268 | 349.6919 | 349.6919
2020-04-25 16:30 | No Data | No Data | No Data | No Data | 392.9811 | 448.0268 | 430.6759 | 537.2509 | 442.4489 | 552.5307 | 635.8697 | 796.4128 | 603.6053 | 703.3723 | 332.0749 | 332.0749 | 339.1835 | 339.1835 | 349.6919 | 349.6919
2020-04-25 17:00 | No Data | No Data | No Data | No Data | 400.2309 | 450.8812 | 466.7892 | 578.4122 | 480.6558 | 595.7044 | 640.4758 | 801.6669 | 583.1307 | 703.5007 | 331.2399 | 331.2399 | 338.9528 | 338.9528 | 350.5719 | 350.5719
2020-04-25 17:30 | No Data | No Data | No Data | No Data | 403.4636 | 449.6075 | 426.0514 | 527.5833 | 438.7163 | 543.2736 | 650.0557 | 813.7633 | 558.4088 | 702.5758 | 332.6091 | 332.6091 | 340.4392 | 340.4392 | 353.0718 | 353.0718
2020-04-25 18:00 | No Data | No Data | No Data | No Data | 408.125 | 451.9105 | 429.2549 | 532.6087 | 442.1031 | 548.835 | 655.0502 | 818.9045 | 528.8781 | 674.1022 | 333.5284 | 333.5284 | 341.4714 | 341.4714 | 354.3462 | 354.3462
2020-04-25 18:30 | No Data | No Data | No Data | No Data | 410.2075 | 453.5715 | 432.4491 | 533.9182 | 445.347 | 550.019 | 660.4018 | 826.1598 | 586.0465 | 702.473 | 335.2408 | 335.2408 | 343.3046 | 343.3046 | 358.106 | 358.106
2020-04-25 19:00 | No Data | No Data | No Data | No Data | 411.5136 | 454.9303 | 437.1125 | 537.4086 | 451.5419 | 555.2067 | 669.5025 | 838.6707 | 611.8961 | 703.6292 | 337.9287 | 337.9287 | 346.2469 | 346.2469 | 360.8868 | 360.8868
2020-04-25 19:30 | No Data | No Data | No Data | No Data | 415.46 | 458.78 | 439.4497 | 537.4561 | 453.6628 | 554.4434 | 673.1935 | 843.1226 | 544.2008 | 697.192 | 339.5512 | 339.5512 | 348.1445 | 348.1445 | 361.6984 | 361.6984
2020-04-25 20:00 | No Data | No Data | No Data | No Data | 413.8773 | 457.5433 | 441.6036 | 543.3771 | 456.2671 | 561.8088 | 676.1804 | 846.9536 | 589.6325 | 703.809 | 340.0074 | 340.0074 | 348.9652 | 348.9652 | 361.6853 | 361.6853
2020-04-25 20:30 | No Data | No Data | No Data | No Data | 414.0499 | 457.3925 | 442.8902 | 548.3838 | 456.7645 | 566.0338 | 646.9526 | 810.4449 | 544.1686 | 697.4653 | 341.132 | 341.132 | 349.3917 | 349.3917 | 360.2841 | 360.2841
2020-04-25 21:00 | No Data | No Data | No Data | No Data | 415.8958 | 459.0494 | 440.3112 | 548.4379 | 453.5119 | 565.4307 | 670.9739 | 840.2877 | 612.5474 | 705.0679 | 339.6365 | 339.6365 | 347.4589 | 347.4589 | 360.2842 | 360.2842
2020-04-25 21:30 | No Data | No Data | No Data | No Data | 418.5746 | 461.6256 | 469.9548 | 586.2896 | 483.4992 | 603.5809 | 669.2574 | 838.347 | 703.9888 | 703.9888 | 339.4691 | 339.4691 | 346.9786 | 346.9786 | 359.2894 | 359.2894
2020-04-25 22:00 | No Data | No Data | No Data | No Data | 417.6177 | 460.4863 | 587.1381 | 734.6787 | 603.5013 | 755.6686 | 684.7373 | 857.4099 | 699.9572 | 703.4494 | 344.8921 | 344.8921 | 352.2127 | 352.2127 | 358.1113 | 358.1113
2020-04-25 22:30 | No Data | No Data | No Data | No Data | 418.815 | 461.389 | 564.1679 | 705.8837 | 579.0005 | 724.9955 | 686.308 | 859.7191 | 644.635 | 703.4236 | 345.8416 | 345.8416 | 353.0638 | 353.0638 | 360.9533 | 360.9533
2020-04-25 23:00 | No Data | No Data | No Data | No Data | 416.0071 | 459.1723 | 542.0464 | 678.1534 | 556.4059 | 696.6807 | 689.2177 | 863.3597 | 639.5377 | 702.9354 | 346.7541 | 346.7541 | 353.9995 | 353.9995 | 363.4731 | 363.4731
2020-04-25 23:30 | No Data | No Data | No Data | No Data | 416.4882 | 459.2827 | 540.6254 | 676.2487 | 554.2056 | 693.8463 | 691.0313 | 865.3771 | 671.2084 | 702.6528 | 347.5941 | 347.5941 | 354.8914 | 354.8914 | 363.9642 | 363.9642
2020-04-26 | No Data | No Data | No Data | No Data | 420.3022 | 462.8197 | 520.65 | 650.8549 | 534.2103 | 668.5286 | 669.4701 | 838.2924 | 702.4216 | 702.4216 | 348.2903 | 348.2903 | 355.673 | 355.673 | 365.2518 | 365.2518
2020-04-26 00:30 | No Data | No Data | No Data | No Data | 422.0713 | 464.5604 | 502.5714 | 627.9615 | 518.5134 | 648.7202 | 698.0236 | 874.4287 | 601.3372 | 704.7083 | 348.9935 | 348.9935 | 356.5889 | 356.5889 | 365.2651 | 365.2651
2020-04-26 01:00 | No Data | No Data | No Data | No Data | 425.0753 | 467.2884 | 497.2422 | 621.854 | 510.5591 | 639.1306 | 692.4742 | 867.3931 | 578.4948 | 702.6786 | 349.2944 | 349.2944 | 356.8964 | 356.8964 | 364.384 | 364.384
2020-04-26 01:30 | No Data | No Data | No Data | No Data | 425.6351 | 467.6584 | 456.8679 | 570.6032 | 468.6894 | 586.2297 | 693.2079 | 867.9892 | 559.1353 | 702.1904 | 348.8931 | 348.8931 | 356.7236 | 356.7236 | 363.8306 | 363.8306
2020-04-26 02:00 | No Data | No Data | No Data | No Data | 425.8948 | 467.8622 | 469.6862 | 586.2421 | 485.4667 | 606.919 | 696.332 | 872.1442 | 630.1804 | 705.2991 | 349.1881 | 349.1881 | 357.0005 | 357.0005 | 363.9159 | 363.9159
2020-04-26 02:30 | No Data | No Data | No Data | No Data | 424.9493 | 466.5405 | 484.4699 | 605.6541 | 498.0925 | 623.4571 | 691.6398 | 863.7395 | 632.5303 | 702.5758 | 349.1967 | 349.1967 | 357.1176 | 357.1176 | 367.1727 | 367.1727
2020-04-26 03:00 | No Data | No Data | No Data | No Data | 426.3556 | 468.0844 | 459.3053 | 573.0698 | 474.9941 | 593.666 | 701.9908 | 879.213 | 654.2758 | 705.6845 | 349.954 | 349.954 | 357.9237 | 357.9237 | 367.559 | 367.559
2020-04-26 03:30 | No Data | No Data | No Data | No Data | 424.8026 | 466.46 | 485.8664 | 606.6609 | 502.0615 | 627.7737 | 661.6383 | 828.7084 | 705.145 | 705.145 | 350.5942 | 350.5942 | 358.1407 | 358.1407 | 366.6799 | 366.6799
2020-04-26 04:00 | No Data | No Data | No Data | No Data | 425.5785 | 467.0703 | 506.6566 | 632.653 | 523.4915 | 654.5818 | 702.6384 | 880.0015 | 627.9935 | 704.7853 | 350.6927 | 350.6927 | 358.4355 | 358.4355 | 369.656 | 369.656
2020-04-26 04:30 | No Data | No Data | No Data | No Data | 426.6744 | 467.7932 | 529.7032 | 662.2447 | 543.642 | 680.1461 | 669.533 | 838.3492 | 681.9337 | 703.064 | 352.2705 | 352.2705 | 360.1616 | 360.1616 | 370.2729 | 370.2729
2020-04-26 05:00 | No Data | No Data | No Data | No Data | 425.3833 | 466.4966 | 504.169 | 630.2955 | 517.2722 | 647.1701 | 691.2266 | 865.6016 | 632.6349 | 703.1925 | 353.1682 | 353.1682 | 360.8089 | 360.8089 | 370.2998 | 370.2998
2020-04-26 05:30 | No Data | No Data | No Data | No Data | 422.1952 | 463.3571 | 467.1789 | 584.0146 | 481.8311 | 603.039 | 697.0436 | 873.1639 | 669.5075 | 705.3763 | 354.9642 | 354.9642 | 362.2925 | 362.2925 | 370.1925 | 370.1925
2020-04-26 06:00 | No Data | No Data | No Data | No Data | 420.3487 | 461.7295 | 466.343 | 582.8511 | 481.6309 | 602.7186 | 711.2313 | 890.9803 | 698.6559 | 704.8624 | 354.1232 | 354.1232 | 361.3715 | 361.3715 | 368.5831 | 368.5831
2020-04-26 06:30 | No Data | No Data | No Data | No Data | 421.3586 | 462.5584 | 467.6637 | 584.4767 | 482.6472 | 604.0068 | 710.7247 | 890.3455 | 701.2863 | 704.9395 | 354.8603 | 354.8603 | 362.0386 | 362.0386 | 368.8782 | 368.8782
2020-04-26 07:00 | No Data | No Data | No Data | No Data | 419.8089 | 461.2168 | 467.6909 | 584.4489 | 482.4602 | 603.6066 | 712.4361 | 892.1638 | 701.3168 | 705.1708 | 355.101 | 355.101 | 362.5599 | 362.5599 | 370.3534 | 370.3534
2020-04-26 07:30 | No Data | No Data | No Data | No Data | 413.6697 | 458.6942 | 463.238 | 578.9872 | 475.5472 | 594.9146 | 697.4316 | 873.045 | 684.4312 | 702.6273 | 353.938 | 353.938 | 361.5172 | 361.5172 | 368.6234 | 368.6234
2020-04-26 08:00 | No Data | No Data | No Data | No Data | 410.3445 | 459.511 | 458.4648 | 568.605 | 470.9979 | 584.1658 | 697.1483 | 872.9538 | 702.4473 | 702.4473 | 353.4969 | 353.4969 | 361.838 | 361.838 | 369.9914 | 369.9914
2020-04-26 08:30 | No Data | No Data | No Data | No Data | 407.6383 | 459.6216 | 456.1189 | 565.4913 | 468.6984 | 581.5309 | 692.1888 | 866.716 | 703.7576 | 703.7576 | 353.1411 | 353.1411 | 361.6544 | 361.6544 | 369.6829 | 369.6829
2020-04-26 09:00 | No Data | No Data | No Data | No Data | 407.4496 | 462.5222 | 502.8343 | 627.7746 | 516.1074 | 644.8168 | 659.1559 | 825.6448 | 704.3999 | 704.3999 | 353.2678 | 353.2678 | 360.8752 | 360.8752 | 368.314 | 368.314
2020-04-26 09:30 | No Data | No Data | No Data | No Data | 402.4541 | 460.5195 | 496.6581 | 619.1049 | 511.2321 | 637.7738 | 680.2259 | 852.1284 | 704.066 | 704.066 | 351.2941 | 351.2941 | 359.4221 | 359.4221 | 365.9873 | 365.9873
2020-04-26 10:00 | No Data | No Data | No Data | No Data | 401.8263 | 461.1331 | 508.1895 | 635.4349 | 522.4804 | 653.869 | 612.361 | 766.0517 | 703.475 | 703.475 | 348.3837 | 348.3837 | 355.9857 | 355.9857 | 363.4112 | 363.4112
2020-04-26 10:30 | No Data | No Data | No Data | No Data | 400.1858 | 462.8858 | 499.4679 | 622.7255 | 513.8505 | 641.0953 | 662.795 | 830.2863 | 704.4257 | 704.4257 | 347.2833 | 347.2833 | 354.9596 | 354.9596 | 363.5203 | 363.5203
2020-04-26 11:00 | No Data | No Data | No Data | No Data | 394.9398 | 458.821 | 577.1657 | 721.1392 | 593.8314 | 742.2982 | 657.6562 | 823.7725 | 704.0403 | 704.0403 | 345.9426 | 345.9426 | 353.1669 | 353.1669 | 359.9025 | 359.9025
2020-04-26 11:30 | No Data | No Data | No Data | No Data | 395.3579 | 461.5292 | 592.9987 | 741.7704 | 613.494 | 768.0326 | 659.7149 | 826.4277 | 706.4039 | 706.4039 | 345.8686 | 345.8686 | 352.847 | 352.847 | 360.2847 | 360.2847
2020-04-26 12:00 | No Data | No Data | No Data | No Data | 396.265 | 463.2141 | 558.1058 | 698.0059 | 577.3289 | 722.6462 | 656.7954 | 822.6604 | 706.3268 | 706.3268 | 345.7692 | 345.7692 | 352.7747 | 352.7747 | 358.3914 | 358.3914
2020-04-26 12:30 | No Data | No Data | No Data | No Data | 398.4504 | 465.7627 | 562.2778 | 703.2145 | 581.41 | 727.6707 | 652.7129 | 817.3563 | 707.0975 | 707.0975 | 344.0472 | 344.0472 | 350.9438 | 350.9438 | 358.5093 | 358.5093
2020-04-26 13:00 | No Data | No Data | No Data | No Data | 383.9509 | 448.815 | 522.1041 | 652.9556 | 537.3347 | 672.5918 | 648.3353 | 811.0436 | 703.1924 | 703.1924 | 342.3718 | 342.3718 | 349.658 | 349.658 | 356.481 | 356.481
2020-04-26 13:30 | No Data | No Data | No Data | No Data | 386.0697 | 451.4279 | 554.1533 | 693.2271 | 570.0965 | 713.734 | 645.6099 | 807.2147 | 702.8584 | 702.8584 | 341.3217 | 341.3217 | 348.7205 | 348.7205 | 356.1033 | 356.1033
2020-04-26 14:00 | No Data | No Data | No Data | No Data | 386.3353 | 449.7149 | 526.6188 | 658.1436 | 541.336 | 677.3169 | 650.7833 | 811.9875 | 702.1904 | 702.1904 | 342.6445 | 342.6445 | 350.0996 | 350.0996 | 354.9224 | 354.9224
2020-04-26 14:30 | No Data | No Data | No Data | No Data | 389.9146 | 450.5625 | 496.1194 | 619.2108 | 511.2041 | 639.0235 | 647.8948 | 807.6827 | 702.2418 | 702.2418 | 340.0262 | 340.0262 | 347.5402 | 347.5402 | 356.0879 | 356.0879
2020-04-26 15:00 | No Data | No Data | No Data | No Data | 403.8727 | 460.7518 | 512.3705 | 640.6351 | 527.8044 | 660.6285 | 650.7166 | 812.7333 | 702.9612 | 702.9612 | 340.8286 | 340.8286 | 348.2993 | 348.2993 | 357.1312 | 357.1312
2020-04-26 15:30 | No Data | No Data | No Data | No Data | 402.6747 | 456.765 | 490.4116 | 613.2526 | 504.3213 | 631.3061 | 655.3577 | 819.0325 | 702.8841 | 702.8841 | 341.7167 | 341.7167 | 349.0392 | 349.0392 | 358.072 | 358.072
2020-04-26 16:00 | No Data | No Data | No Data | No Data | 401.45 | 452.426 | 521.4097 | 651.7539 | 536.4985 | 671.3962 | 656.7061 | 819.7758 | 701.8307 | 701.8307 | 339.7366 | 339.7366 | 346.887 | 346.887 | 356.3441 | 356.3441
2020-04-26 16:30 | No Data | No Data | No Data | No Data | 419.4504 | 467.4715 | 510.3492 | 638.2982 | 524.2966 | 656.2657 | 664.8386 | 831.1389 | 703.6292 | 703.6292 | 342.5555 | 342.5555 | 350.1902 | 350.1902 | 361.3963 | 361.3963
2020-04-26 17:00 | No Data | No Data | No Data | No Data | 421.3452 | 466.1527 | 498.245 | 619.6609 | 512.008 | 637.1481 | 672.1639 | 841.8388 | 703.8862 | 703.8862 | 343.4737 | 343.4737 | 351.9526 | 351.9526 | 363.4018 | 363.4018
2020-04-26 17:30 | No Data | No Data | No Data | No Data | 427.4788 | 468.5265 | 538.4897 | 668.7661 | 553.7451 | 687.6925 | 678.9716 | 849.7675 | 702.5501 | 702.5501 | 343.4251 | 343.4251 | 351.5415 | 351.5415 | 365.3182 | 365.3182
2020-04-26 18:00 | No Data | No Data | No Data | No Data | 428.7221 | 467.796 | 486.2616 | 603.3075 | 499.7697 | 620.129 | 683.8833 | 856.273 | 668.9023 | 701.7022 | 344.7256 | 344.7256 | 352.6012 | 352.6012 | 365.21 | 365.21
2020-04-26 18:30 | No Data | No Data | No Data | No Data | 432.6025 | 471.0248 | 477.8276 | 593.2948 | 491.2925 | 610.2103 | 687.9435 | 861.5073 | 585.8268 | 701.6252 | 346.2947 | 346.2947 | 354.2026 | 354.2026 | 366.9506 | 366.9506
2020-04-26 19:00 | No Data | No Data | No Data | No Data | 435.3307 | 473.7377 | 454.5817 | 564.6583 | 467.3603 | 580.7424 | 668.5639 | 837.2341 | 559.9923 | 701.2656 | 347.7041 | 347.7041 | 355.8464 | 355.8464 | 368.6502 | 368.6502
2020-04-26 19:30 | No Data | No Data | No Data | No Data | 439.0974 | 477.1052 | 476.6963 | 592.061 | 490.3955 | 609.3878 | 694.2658 | 869.4761 | 561.4086 | 701.4711 | 348.1876 | 348.1876 | 356.6258 | 356.6258 | 370.2756 | 370.2756
2020-04-26 20:00 | No Data | No Data | No Data | No Data | 443.805 | 481.1399 | 484.6186 | 601.5404 | 498.6367 | 619.0612 | 643.1013 | 805.4349 | 561.4498 | 701.5739 | 349.3831 | 349.3831 | 357.7435 | 357.7435 | 370.4372 | 370.4372
2020-04-26 20:30 | No Data | No Data | No Data | No Data | 447.2162 | 484.0959 | 459.5186 | 569.6035 | 472.804 | 586.3076 | 596.8266 | 746.7816 | 562.834 | 701.2912 | 350.3154 | 350.3154 | 358.912 | 358.912 | 372.9578 | 372.9578
2020-04-26 21:00 | No Data | No Data | No Data | No Data | 447.4021 | 484.2273 | 462.1924 | 573.4753 | 475.2016 | 589.6372 | 632.4154 | 791.331 | 562.4835 | 700.8544 | 351.902 | 351.902 | 360.6507 | 360.6507 | 374.7114 | 374.7114
2020-04-26 21:30 | No Data | No Data | No Data | No Data | 447.1764 | 483.9763 | 463.3678 | 575.6635 | 476.262 | 591.7533 | 599.2633 | 749.4004 | 563.7161 | 700.392 | 352.5712 | 352.5712 | 361.2185 | 361.2185 | 375.6393 | 375.6393
2020-04-26 22:00 | No Data | No Data | No Data | No Data | 449.5302 | 486.0777 | 504.5038 | 627.2742 | 518.3978 | 644.5326 | 629.3968 | 787.6534 | 565.1582 | 701.1885 | 353.3303 | 353.3303 | 361.9424 | 361.9424 | 376.3349 | 376.3349
2020-04-26 22:30 | No Data | No Data | No Data | No Data | 449.5435 | 485.9539 | 528.3516 | 659.2438 | 542.2347 | 676.8914 | 620.1202 | 776.5234 | 567.3014 | 701.3683 | 354.9453 | 354.9453 | 363.1718 | 363.1718 | 378.5295 | 378.5295
2020-04-26 23:00 | No Data | No Data | No Data | No Data | 450.4956 | 486.9832 | 511.8779 | 639.4243 | 524.9775 | 656.2174 | 612.6014 | 767.3495 | 568.3864 | 702.2161 | 356.7823 | 356.7823 | 364.4421 | 364.4421 | 377.9161 | 377.9161
2020-04-26 23:30 | No Data | No Data | No Data | No Data | 449.2705 | 485.2495 | 541.7917 | 673.5266 | 557.5349 | 693.0808 | 610.5195 | 764.0192 | 566.2831 | 700.1093 | 354.363 | 354.363 | 362.4626 | 362.4626 | 376.8784 | 376.8784
2020-04-27 | No Data | No Data | No Data | No Data | 455.1986 | 491.5476 | 545.8311 | 678.8255 | 561.9368 | 698.7288 | 608.7557 | 762.3292 | 573.3379 | 702.1133 | 356.1012 | 356.1012 | 364.6522 | 364.6522 | 378.0819 | 378.0819
2020-04-27 00:30 | No Data | No Data | No Data | No Data | 456.0649 | 492.1404 | 522.3088 | 649.7413 | 536.5513 | 667.441 | 614.8533 | 769.4869 | 582.066 | 702.139 | 358.0908 | 358.0908 | 366.7176 | 366.7176 | 378.5761 | 378.5761
2020-04-27 01:00 | No Data | No Data | No Data | No Data | 453.1814 | 489.1305 | 520.6552 | 648.2634 | 535.2313 | 666.5914 | 619.9331 | 775.5028 | 570.6512 | 701.5739 | 358.8587 | 358.8587 | 367.5905 | 367.5905 | 380.1977 | 380.1977
2020-04-27 01:30 | No Data | No Data | No Data | No Data | 454.636 | 490.3951 | 547.0527 | 683.7135 | 561.0897 | 701.6555 | 616.0737 | 771.5818 | 571.2842 | 702.2932 | 361.1468 | 361.1468 | 369.6112 | 369.6112 | 382.4532 | 382.4532
2020-04-27 02:00 | No Data | No Data | No Data | No Data | 456.6125 | 492.6291 | 539.2404 | 673.7831 | 553.9745 | 692.6124 | 621.1405 | 777.9688 | 571.7858 | 702.9098 | 362.0092 | 362.0092 | 370.7448 | 370.7448 | 384.115 | 384.115
2020-04-27 02:30 | No Data | No Data | No Data | No Data | 458.3148 | 494.1256 | 545.9094 | 682.0743 | 561.3074 | 701.668 | 635.6453 | 795.6046 | 571.3051 | 702.3188 | 361.6165 | 361.6165 | 370.7307 | 370.7307 | 384.6696 | 384.6696
2020-04-27 03:00 | No Data | No Data | No Data | No Data | 456.7488 | 492.5048 | 488.9486 | 610.159 | 502.8182 | 627.9067 | 654.5742 | 818.9665 | 570.423 | 701.8307 | 361.2355 | 361.2355 | 370.773 | 370.773 | 383.7129 | 383.7129
2020-04-27 03:30 | No Data | No Data | No Data | No Data | 458.7386 | 494.5487 | 482.9728 | 601.6205 | 500.4568 | 623.8787 | 656.8156 | 820.3427 | 599.2956 | 703.8604 | 361.7846 | 361.7846 | 371.0928 | 371.0928 | 384.6862 | 384.6862
2020-04-27 04:00 | No Data | No Data | No Data | No Data | 458.2481 | 494.1894 | 481.0441 | 600.4452 | 497.0532 | 621.0131 | 644.9439 | 806.8019 | 573.0491 | 703.2695 | 362.6208 | 362.6208 | 372.2351 | 372.2351 | 385.0757 | 385.0757
2020-04-27 04:30 | No Data | No Data | No Data | No Data | 457.3941 | 493.4078 | 500.0035 | 624.6866 | 516.963 | 646.473 | 629.2856 | 787.5864 | 573.0242 | 703.8348 | 364.0744 | 364.0744 | 373.4245 | 373.4245 | 384.9226 | 384.9226
2020-04-27 05:00 | No Data | No Data | No Data | No Data | 455.1584 | 491.2985 | 544.4749 | 680.3978 | 563.4281 | 704.6323 | 633.923 | 793.1074 | 584.3977 | 703.9888 | 364.1158 | 364.1158 | 373.2177 | 373.2177 | 385.8394 | 385.8394
2020-04-27 05:30 | No Data | No Data | No Data | No Data | 452.8116 | 488.9357 | 503.4532 | 629.2338 | 520.7471 | 651.5076 | 650.1486 | 814.1926 | 577.5189 | 704.0916 | 365.2125 | 365.2125 | 373.9453 | 373.9453 | 385.2534 | 385.2534
2020-04-27 06:00 | No Data | No Data | No Data | No Data | 452.3481 | 488.951 | 485.0531 | 605.6631 | 501.7882 | 627.1677 | 652.3372 | 816.2401 | 572.8568 | 703.6292 | 364.9059 | 364.9059 | 373.9487 | 373.9487 | 385.1279 | 385.1279
2020-04-27 06:30 | No Data | No Data | No Data | No Data | 448.7663 | 485.1482 | 545.332 | 681.6898 | 564.7618 | 706.5615 | 679.0422 | 850.0798 | 584.2126 | 702.5758 | 364.2837 | 364.2837 | 373.0361 | 373.0361 | 384.3816 | 384.3816
2020-04-27 07:00 | No Data | No Data | No Data | No Data | 448.3435 | 484.7601 | 526.6163 | 658.1212 | 544.1465 | 680.5779 | 670.3923 | 839.1226 | 599.884 | 701.9849 | 364.86 | 364.86 | 373.1067 | 373.1067 | 384.7594 | 384.7594
2020-04-27 07:30 | No Data | No Data | No Data | No Data | 442.5291 | 482.1535 | 492.7206 | 615.7908 | 509.5263 | 637.4966 | 628.6043 | 787.2292 | 564.7523 | 702.1133 | 364.8185 | 364.8185 | 373.1626 | 373.1626 | 384.0292 | 384.0292
2020-04-27 08:00 | No Data | No Data | No Data | No Data | 438.7756 | 482.8029 | 479.1412 | 598.8536 | 495.8532 | 620.478 | 625.723 | 783.9159 | 559.1265 | 704.0403 | 364.5654 | 364.5654 | 372.9772 | 372.9772 | 381.1932 | 381.1932
2020-04-27 08:30 | No Data | No Data | No Data | No Data | 433.3475 | 481.9962 | 505.4767 | 630.6373 | 522.8635 | 653.2794 | 616.0048 | 771.1456 | 574.3394 | 703.5264 | 362.6208 | 362.6208 | 370.8889 | 370.8889 | 377.6028 | 377.6028
2020-04-27 09:00 | No Data | No Data | No Data | No Data | 427.1558 | 480.2126 | 515.4172 | 642.2226 | 533.1838 | 665.2748 | 606.2653 | 758.2432 | 551.9224 | 703.4494 | 359.2575 | 359.2575 | 367.3481 | 367.3481 | 374.0864 | 374.0864
2020-04-27 09:30 | No Data | No Data | No Data | No Data | 425.0042 | 482.1945 | 526.8859 | 657.2537 | 545.3539 | 681.2413 | 597.8942 | 748.2474 | 550.0228 | 704.7853 | 356.7591 | 356.7591 | 365.0039 | 365.0039 | 372.0884 | 372.0884
2020-04-27 10:00 | No Data | No Data | No Data | No Data | 420.0799 | 480.6547 | 492.8787 | 614.7834 | 510.6043 | 637.7546 | 607.5363 | 760.5372 | 547.9679 | 702.4185 | 354.4904 | 354.4904 | 362.5645 | 362.5645 | 372.1734 | 372.1734
2020-04-27 10:30 | No Data | No Data | No Data | No Data | 416.7901 | 480.1806 | 491.8327 | 613.3042 | 509.6293 | 636.5065 | 622.892 | 779.7554 | 544.6025 | 698.1033 | 352.1881 | 352.1881 | 360.3758 | 360.3758 | 370.3591 | 370.3591
2020-04-27 11:00 | No Data | No Data | No Data | No Data | 405.9615 | 469.8637 | 526.4577 | 657.1091 | 545.5843 | 681.859 | 635.6026 | 795.7863 | 547.6201 | 702.0007 | 349.9754 | 349.9754 | 358.016 | 358.016 | 368.0677 | 368.0677
2020-04-27 11:30 | No Data | No Data | No Data | No Data | 404.7437 | 469.8873 | 492.8459 | 614.9438 | 510.8287 | 638.35 | 661.9544 | 828.9147 | 533.3234 | 683.6819 | 347.9917 | 347.9917 | 356.0431 | 356.0431 | 367.0467 | 367.0467
2020-04-27 12:00 | No Data | No Data | No Data | No Data | 401.5118 | 467.9627 | 472.4148 | 589.5155 | 489.7716 | 612.1956 | 664.285 | 832.0155 | 681.2766 | 704.5798 | 346.9552 | 346.9552 | 355.0627 | 355.0627 | 363.3095 | 363.3095
2020-04-27 12:30 | No Data | No Data | No Data | No Data | 402.7724 | 469.192 | 461.3576 | 576.1231 | 477.8096 | 597.5957 | 652.7462 | 817.7112 | 627.4895 | 703.4236 | 347.2321 | 347.2321 | 355.4581 | 355.4581 | 365.2729 | 365.2729
2020-04-27 13:00 | No Data | No Data | No Data | No Data | 400.2094 | 467.1415 | 433.5098 | 541.0337 | 449.1958 | 561.5819 | 655.0492 | 820.5743 | 643.3053 | 703.8348 | 346.5532 | 346.5532 | 354.765 | 354.765 | 365.7065 | 365.7065
2020-04-27 13:30 | No Data | No Data | No Data | No Data | 399.3752 | 465.6473 | 431.6405 | 538.8311 | 447.0575 | 559.1033 | 661.0386 | 828.1451 | 648.5387 | 703.5778 | 345.0491 | 345.0491 | 353.1073 | 353.1073 | 363.6014 | 363.6014
2020-04-27 14:00 | No Data | No Data | No Data | No Data | 403.6701 | 468.1084 | 440.7981 | 550.5585 | 455.7106 | 570.1196 | 662.2175 | 829.5373 | 702.9507 | 702.8584 | 345.5118 | 345.5118 | 353.818 | 353.818 | 363.0915 | 363.0915
2020-04-27 14:30 | No Data | No Data | No Data | No Data | 405.1078 | 467.6566 | 456.3263 | 570.1998 | 472.2465 | 590.8799 | 664.2889 | 832.2614 | 650.5303 | 703.2952 | 344.7695 | 344.7695 | 352.9802 | 352.9802 | 363.303 | 363.303
2020-04-27 15:00 | No Data | No Data | No Data | No Data | 406.3703 | 466.32 | 433.2373 | 541.1245 | 447.7147 | 560.12 | 662.6827 | 830.2354 | 638.6085 | 702.6786 | 343.6167 | 343.6167 | 351.6397 | 351.6397 | 363.1047 | 363.1047
2020-04-27 15:30 | No Data | No Data | No Data | No Data | 408.0548 | 465.5643 | 433.0894 | 540.9072 | 446.5606 | 558.5952 | 660.7324 | 827.5878 | 629.0304 | 701.9335 | 342.1302 | 342.1302 | 350.3198 | 350.3198 | 362.278 | 362.278
2020-04-27 16:00 | No Data | No Data | No Data | No Data | 410.9747 | 464.6082 | 436.5525 | 545.3246 | 450.6656 | 563.7924 | 649.7093 | 813.9088 | 637.4216 | 702.3447 | 342.6679 | 342.6679 | 350.9428 | 350.9428 | 362.3044 | 362.3044
2020-04-27 16:30 | No Data | No Data | No Data | No Data | 411.2178 | 460.8276 | 445.8279 | 557.1671 | 460.7002 | 576.4874 | 671.2255 | 840.9039 | 649.4333 | 702.2675 | 342.8321 | 342.8321 | 351.0607 | 351.0607 | 362.9819 | 362.9819
2020-04-27 17:00 | No Data | No Data | No Data | No Data | 419.1342 | 464.6982 | 452.4656 | 565.5338 | 466.5867 | 583.7692 | 677.6558 | 848.6216 | 608.624 | 701.4453 | 344.0797 | 344.0797 | 352.0197 | 352.0197 | 362.0165 | 362.0165
2020-04-27 17:30 | No Data | No Data | No Data | No Data | 422.7951 | 463.4069 | 447.23 | 558.3044 | 460.1903 | 575.0516 | 657.9307 | 823.4037 | 560.5256 | 698.9018 | 343.7345 | 343.7345 | 351.3965 | 351.3965 | 360.279 | 360.279
2020-04-27 18:00 | No Data | No Data | No Data | No Data | 428.3983 | 467.7811 | 450.026 | 561.7158 | 463.5114 | 579.0788 | 617.775 | 772.8968 | 553.8611 | 699.1587 | 344.4308 | 344.4308 | 352.3062 | 352.3062 | 361.1845 | 361.1845
2020-04-27 18:30 | No Data | No Data | No Data | No Data | 435.6906 | 475.0206 | 454.7919 | 567.8213 | 468.8907 | 585.9813 | 611.4846 | 765.0895 | 555.4281 | 700.726 | 347.4167 | 347.4167 | 355.8546 | 355.8546 | 367.2002 | 367.2002
2020-04-27 19:00 | No Data | No Data | No Data | No Data | 440.6876 | 479.9403 | 459.0014 | 573.2441 | 474.592 | 593.3477 | 614.6461 | 769.3325 | 558.1979 | 702.5758 | 349.5972 | 349.5972 | 358.3566 | 358.3566 | 370.3864 | 370.3864
2020-04-27 19:30 | No Data | No Data | No Data | No Data | 442.1016 | 480.5155 | 461.0756 | 576.0531 | 475.6967 | 594.7792 | 596.7767 | 747.0412 | 558.0121 | 701.8307 | 351.0798 | 351.0798 | 359.8706 | 359.8706 | 373.2975 | 373.2975
2020-04-27 20:00 | No Data | No Data | No Data | No Data | 451.0628 | 488.6499 | 462.5813 | 577.6728 | 476.4892 | 595.5602 | 597.6685 | 748.2328 | 631.5291 | 702.062 | 352.17 | 352.17 | 360.9973 | 360.9973 | 377.0605 | 377.0605
2020-04-27 20:30 | No Data | No Data | No Data | No Data | 450.617 | 488.3454 | 500.6428 | 625.4073 | 515.8747 | 644.8996 | 604.2438 | 756.1669 | 560.6077 | 701.9335 | 352.2823 | 352.2823 | 361.3605 | 361.3605 | 377.1794 | 377.1794
2020-04-27 21:00 | No Data | No Data | No Data | No Data | 449.7904 | 487.1294 | 466.1071 | 582.141 | 480.4002 | 600.4922 | 644.6503 | 806.8589 | 563.3146 | 701.9335 | 354.0867 | 354.0867 | 363.3719 | 363.3719 | 378.1336 | 378.1336
2020-04-27 21:30 | No Data | No Data | No Data | No Data | 450.5194 | 486.7336 | 468.4026 | 584.9755 | 482.8311 | 603.7179 | 606.5861 | 759.378 | 603.4729 | 702.0106 | 355.2097 | 355.2097 | 364.1472 | 364.1472 | 378.3226 | 378.3226
2020-04-27 22:00 | No Data | No Data | No Data | No Data | 455.4737 | 491.2699 | 471.4577 | 588.7239 | 486.15 | 607.6068 | 615.7379 | 770.9626 | 564.3599 | 703.1924 | 357.1392 | 357.1392 | 366.4958 | 366.4958 | 380.7122 | 380.7122
2020-04-27 22:30 | No Data | No Data | No Data | No Data | 450.8872 | 487.6493 | 472.9532 | 590.2775 | 487.5852 | 609.0404 | 622.9377 | 779.7354 | 617.7101 | 702.8841 | 357.849 | 357.849 | 367.2106 | 367.2106 | 382.2868 | 382.2868
2020-04-27 23:00 | No Data | No Data | No Data | No Data | 447.973 | 485.3102 | 473.0266 | 589.4654 | 487.6765 | 608.1793 | 613.9064 | 768.3667 | 618.9442 | 703.0639 | 357.7827 | 357.7827 | 366.5936 | 366.5936 | 379.3224 | 379.3224
2020-04-27 23:30 | No Data | No Data | No Data | No Data | 449.9828 | 486.7755 | 473.4891 | 589.923 | 488.3232 | 608.8857 | 615.1365 | 769.9801 | 597.071 | 702.7814 | 358.1324 | 358.1324 | 366.8374 | 366.8374 | 377.4293 | 377.4293
2020-04-28 | No Data | No Data | No Data | No Data | 454.1975 | 490.2613 | 476.4069 | 593.5508 | 491.3007 | 612.717 | 618.1973 | 773.5942 | 662.3671 | 703.0382 | 359.9051 | 359.9051 | 368.6616 | 368.6616 | 379.2713 | 379.2713
2020-04-28 00:30 | No Data | No Data | No Data | No Data | 453.8369 | 490.4618 | 478.175 | 595.322 | 492.8475 | 613.7833 | 633.6143 | 792.4544 | 567.1692 | 703.0126 | 361.0576 | 361.0576 | 369.9421 | 369.9421 | 380.3019 | 380.3019
2020-04-28 01:00 | No Data | No Data | No Data | No Data | 453.9527 | 490.7203 | 479.2299 | 595.6496 | 493.7539 | 614.2148 | 626.5629 | 783.1862 | 641.763 | 703.2695 | 361.5375 | 361.5375 | 370.475 | 370.475 | 381.7025 | 381.7025
2020-04-28 01:30 | No Data | No Data | No Data | No Data | 449.1786 | 486.5732 | 478.882 | 594.2564 | 493.8195 | 612.9509 | 672.6791 | 841.1999 | 567.3405 | 703.398 | 361.4408 | 361.4408 | 370.2437 | 370.2437 | 380.7148 | 380.7148
2020-04-28 02:00 | No Data | No Data | No Data | No Data | 447.7782 | 485.6267 | 482.486 | 601.179 | 497.0468 | 619.8442 | 657.4404 | 823.4611 | 659.6203 | 704.5541 | 363.4171 | 363.4171 | 371.9676 | 371.9676 | 382.7985 | 382.7985
2020-04-28 02:30 | No Data | No Data | No Data | No Data | 454.1548 | 490.7304 | 484.465 | 605.3494 | 499.074 | 624.1481 | 669.5449 | 837.6824 | 662.9706 | 704.811 | 364.0897 | 364.0897 | 372.0137 | 372.0137 | 382.3395 | 382.3395
2020-04-28 03:00 | No Data | No Data | No Data | No Data | 456.0258 | 491.7253 | 484.0443 | 604.4204 | 498.9194 | 623.5267 | 638.764 | 799.4 | 620.897 | 704.7596 | 364.1179 | 364.1179 | 372.3031 | 372.3031 | 383.2754 | 383.2754
2020-04-28 03:30 | No Data | No Data | No Data | No Data | 455.5939 | 491.4962 | 486.5491 | 607.5681 | 500.2408 | 625.2141 | 628.6621 | 786.7206 | 567.9614 | 702.6786 | 365.4577 | 365.4577 | 373.5486 | 373.5486 | 384.8184 | 384.8184
2020-04-28 04:00 | No Data | No Data | No Data | No Data | 460.2016 | 495.1562 | 486.6222 | 607.5203 | 501.0515 | 626.0179 | 636.598 | 795.8649 | 570.106 | 702.3702 | 365.1336 | 365.1336 | 373.2744 | 373.2744 | 384.0065 | 384.0065
2020-04-28 04:30 | No Data | No Data | No Data | No Data | 457.8433 | 492.8821 | 486.9613 | 607.6913 | 501.8622 | 626.7624 | 632.4622 | 790.2996 | 569.6035 | 702.2419 | 365.0688 | 365.0688 | 373.2757 | 373.2757 | 382.3407 | 382.3407
2020-04-28 05:00 | No Data | No Data | No Data | No Data | 454.5737 | 490.3956 | 488.3694 | 609.5736 | 503.2598 | 628.7471 | 676.0518 | 844.4615 | 601.5402 | 702.139 | 365.9945 | 365.9945 | 374.0379 | 374.0379 | 382.9732 | 382.9732
2020-04-28 05:30 | No Data | No Data | No Data | No Data | 452.7141 | 487.7881 | 486.9973 | 607.3505 | 501.9282 | 626.3969 | 691.8424 | 864.2329 | 576.9804 | 701.7537 | 364.8725 | 364.8725 | 372.6934 | 372.6934 | 380.6491 | 380.6491
2020-04-28 06:00 | No Data | No Data | No Data | No Data | 449.1494 | 483.8819 | 487.1499 | 607.192 | 502.0986 | 626.3989 | 683.1995 | 853.259 | 607.732 | 701.3683 | 364.801 | 364.801 | 373.2063 | 373.2063 | 380.269 | 380.269
2020-04-28 06:30 | No Data | No Data | No Data | No Data | 448.6548 | 482.6041 | 486.3557 | 605.5564 | 501.8308 | 625.3422 | 697.559 | 871.5998 | 569.9201 | 701.2655 | 364.7178 | 364.7178 | 372.679 | 372.679 | 379.1049 | 379.1049
2020-04-28 07:00 | No Data | No Data | No Data | No Data | 450.5806 | 485.1614 | 484.7802 | 600.6411 | 498.556 | 617.9284 | 724.2914 | 906.6445 | 571.1946 | 702.1904 | 364.86 | 364.86 | 373.9514 | 373.9514 | 379.3986 | 379.3986
2020-04-28 07:30 | No Data | No Data | No Data | No Data | 444.7827 | 482.1901 | 482.0023 | 597.9493 | 495.7023 | 615.1244 | 733.8286 | 918.7707 | 567.6739 | 701.5739 | 364.8768 | 364.8768 | 373.922 | 373.922 | 379.5374 | 379.5374
2020-04-28 08:00 | No Data | No Data | No Data | No Data | 433.3781 | 474.3648 | 476.1154 | 591.8604 | 489.7585 | 609.1658 | 725.2977 | 908.4818 | 563.5463 | 702.3702 | 363.2119 | 363.2119 | 372.5399 | 372.5399 | 378.0107 | 378.0107
2020-04-28 08:30 | No Data | No Data | No Data | No Data | 423.0163 | 469.2143 | 465.6211 | 580.8475 | 479.4289 | 598.6182 | 709.7134 | 889.032 | 557.3312 | 702.4988 | 358.5423 | 358.5423 | 367.6363 | 367.6363 | 374.1935 | 374.1935
2020-04-28 09:00 | No Data | No Data | No Data | No Data | 416.1404 | 466.4296 | 458.5936 | 571.0749 | 472.0931 | 588.3436 | 698.4739 | 875.0169 | 551.7466 | 702.6529 | 356.4563 | 356.4563 | 365.7696 | 365.7696 | 367.6653 | 367.6653
2020-04-28 09:30 | No Data | No Data | No Data | No Data | 406.9956 | 461.0218 | 449.7737 | 560.5665 | 463.488 | 578.1796 | 685.9984 | 859.3669 | 574.3004 | 702.0106 | 352.2684 | 352.2684 | 361.2781 | 361.2781 | 367.5984 | 367.5984
2020-04-28 10:00 | No Data | No Data | No Data | No Data | 401.4 | 458.7091 | 442.2961 | 552.6342 | 455.3523 | 569.5426 | 673.5151 | 843.0688 | 592.5972 | 702.3189 | 348.8269 | 348.8269 | 357.5277 | 357.5277 | 365.6727 | 365.6727
2020-04-28 10:30 | No Data | No Data | No Data | No Data | 392.7247 | 452.7881 | 517.5198 | 647.1534 | 532.7449 | 666.8884 | 664.8163 | 830.8774 | 692.0483 | 702.0363 | 347.0482 | 347.0482 | 354.8279 | 354.8279 | 365.3051 | 365.3051
2020-04-28 11:00 | No Data | No Data | No Data | No Data | 388.1378 | 450.063 | 541.2167 | 676.9701 | 557.0609 | 697.3894 | 661.971 | 827.9537 | 639.7396 | 702.9355 | 347.1386 | 347.1386 | 355.0648 | 355.0648 | 362.5824 | 362.5824
2020-04-28 11:30 | No Data | No Data | No Data | No Data | 385.0339 | 449.402 | 579.7492 | 724.749 | 596.3214 | 745.9388 | 659.168 | 825.7095 | 657.5272 | 703.9889 | 347.1478 | 347.1478 | 355.5746 | 355.5746 | 363.9987 | 363.9987
2020-04-28 12:00 | No Data | No Data | No Data | No Data | 379.0497 | 445.5956 | 511.3324 | 635.9547 | 526.4517 | 655.0416 | 654.6572 | 819.3128 | 630.7202 | 703.4494 | 345.3144 | 345.3144 | 354.0307 | 354.0307 | 363.3654 | 363.3654
2020-04-28 12:30 | No Data | No Data | No Data | No Data | 378.5559 | 445.4842 | 541.3259 | 675.1337 | 560.6094 | 699.7277 | 654.3376 | 817.5026 | 530.1741 | 675.3658 | 343.76 | 343.76 | 351.6171 | 351.6171 | 358.6143 | 358.6143
2020-04-28 13:00 | No Data | No Data | No Data | No Data | 373.7183 | 441.5297 | 532.7892 | 664.3209 | 548.8781 | 684.7751 | 647.7333 | 811.1589 | 590.2736 | 703.0896 | 342.216 | 342.216 | 350.2814 | 350.2814 | 359.166 | 359.166
2020-04-28 13:30 | No Data | No Data | No Data | No Data | 373.9467 | 439.3034 | 494.6105 | 615.6227 | 509.6629 | 634.8676 | 646.1248 | 809.016 | 624.9474 | 702.8327 | 341.4572 | 341.4572 | 349.4623 | 349.4623 | 357.7579 | 357.7579
2020-04-28 14:00 | No Data | No Data | No Data | No Data | 375.0798 | 438.6746 | 526.1371 | 657.3957 | 541.9221 | 677.5768 | 645.1224 | 808.0659 | 623.0578 | 702.9612 | 339.8326 | 339.8326 | 347.1262 | 347.1262 | 353.8736 | 353.8736
2020-04-28 14:30 | No Data | No Data | No Data | No Data | 390.7306 | 454.0641 | 462.5984 | 572.8671 | 475.9428 | 589.6385 | 645.9573 | 807.1418 | 565.2806 | 702.9869 | 339.6673 | 339.6673 | 347.8348 | 347.8348 | 357.003 | 357.003
2020-04-28 15:00 | No Data | No Data | No Data | No Data | 396.505 | 457.8075 | 454.0573 | 560.7811 | 467.4687 | 577.4199 | 649.4882 | 811.6071 | 697.4672 | 703.475 | 339.5899 | 339.5899 | 347.8735 | 347.8735 | 357.1073 | 357.1073
2020-04-28 15:30 | No Data | No Data | No Data | No Data | 401.0914 | 459.1613 | 469.3101 | 576.8069 | 483.4481 | 593.7131 | 652.0513 | 814.1446 | 689.2772 | 702.6786 | 338.9075 | 338.9075 | 347.1886 | 347.1886 | 355.8058 | 355.8058
2020-04-28 16:00 | No Data | No Data | No Data | No Data | 409.4056 | 463.6624 | 430.1647 | 525.0753 | 443.1777 | 540.4913 | 657.8145 | 820.8781 | 646.0893 | 702.807 | 339.4016 | 339.4016 | 347.4651 | 347.4651 | 356.3902 | 356.3902
2020-04-28 16:30 | No Data | No Data | No Data | No Data | 414.12 | 464.4755 | 437.4874 | 535.5638 | 450.8434 | 551.2676 | 669.1381 | 836.0005 | 627.3891 | 703.1667 | 341.6692 | 341.6692 | 349.9417 | 349.9417 | 356.012 | 356.012
2020-04-28 17:00 | No Data | No Data | No Data | No Data | 417.168 | 463.1347 | 472.5281 | 581.2242 | 486.8871 | 598.7433 | 677.6716 | 846.9485 | 632.8687 | 702.4474 | 342.8293 | 342.8293 | 350.692 | 350.692 | 355.2427 | 355.2427
2020-04-28 17:30 | No Data | No Data | No Data | No Data | 421.6555 | 463.2564 | 448.5257 | 550.3206 | 462.0219 | 566.3893 | 685.5593 | 856.3573 | 595.6407 | 701.9078 | 344.4276 | 344.4276 | 352.6133 | 352.6133 | 357.4357 | 357.4357
2020-04-28 18:00 | No Data | No Data | No Data | No Data | 421.8509 | 462.544 | 452.5225 | 557.6435 | 465.9492 | 574.1904 | 690.9885 | 864.2082 | 626.8887 | 702.1904 | 346.1815 | 346.1815 | 354.1238 | 354.1238 | 358.0451 | 358.0451
2020-04-28 18:30 | No Data | No Data | No Data | No Data | 417.9645 | 458.4617 | 453.3584 | 558.394 | 468.1834 | 576.7524 | 694.5311 | 869.8567 | 615.3815 | 703.0897 | 347.0361 | 347.0361 | 355.3064 | 355.3064 | 360.8801 | 360.8801
2020-04-28 19:00 | No Data | No Data | No Data | No Data | 420.9691 | 461.3426 | 454.7758 | 558.6191 | 469.8659 | 577.0956 | 696.952 | 873.0618 | 703.8348 | 703.8348 | 347.9124 | 347.9124 | 356.3773 | 356.3773 | 361.3917 | 361.3917
2020-04-28 19:30 | No Data | No Data | No Data | No Data | 422.2993 | 462.7222 | 456.2214 | 555.0685 | 470.8907 | 572.5159 | 699.2095 | 875.4172 | 703.5522 | 703.5522 | 348.6872 | 348.6872 | 357.4402 | 357.4402 | 361.7664 | 361.7664
2020-04-28 20:00 | No Data | No Data | No Data | No Data | 422.4858 | 462.5384 | 461.9505 | 572.2888 | 475.6692 | 589.6932 | 704.4708 | 881.9752 | 704.5027 | 704.5027 | 351.4326 | 351.4326 | 359.0135 | 359.0135 | 361.5835 | 361.5835
2020-04-28 20:30 | No Data | No Data | No Data | No Data | 420.4926 | 461.0547 | 463.7221 | 574.3553 | 477.415 | 591.605 | 706.8583 | 885.4238 | 704.5798 | 704.5798 | 352.6037 | 352.6037 | 360.3282 | 360.3282 | 362.959 | 362.959
2020-04-28 21:00 | No Data | No Data | No Data | No Data | 419.7709 | 460.2243 | 462.8134 | 571.9111 | 476.8337 | 589.579 | 706.2963 | 884.7072 | 641.712 | 704.6826 | 352.2055 | 352.2055 | 360.0056 | 360.0056 | 361.0517 | 361.0517
2020-04-28 21:30 | No Data | No Data | No Data | No Data | 420.2811 | 460.9405 | 462.9936 | 570.2355 | 476.7364 | 587.299 | 706.0996 | 884.5295 | 633.2239 | 704.3485 | 351.9044 | 351.9044 | 359.6267 | 359.6267 | 362.9463 | 362.9463
2020-04-28 22:00 | No Data | No Data | No Data | No Data | 418.7977 | 459.6679 | 463.7247 | 572.9672 | 477.9491 | 590.9796 | 707.4548 | 886.0209 | 703.9631 | 703.9631 | 352.5402 | 352.5402 | 360.0308 | 360.0308 | 363.882 | 363.882
2020-04-28 22:30 | No Data | No Data | No Data | No Data | 418.0034 | 459.1135 | 464.1841 | 573.7191 | 478.0161 | 590.9861 | 707.8603 | 886.5768 | 608.3066 | 704.1944 | 352.6978 | 352.6978 | 360.3129 | 360.3129 | 364.7795 | 364.7795
2020-04-28 23:00 | No Data | No Data | No Data | No Data | 419.618 | 460.9268 | 463.0903 | 571.0602 | 477.0971 | 588.3666 | 706.6609 | 885.2116 | 663.0668 | 704.2202 | 351.9608 | 351.9608 | 359.3083 | 359.3083 | 365.2985 | 365.2985
2020-04-28 23:30 | No Data | No Data | No Data | No Data | 417.3168 | 458.679 | 462.3649 | 569.3153 | 476.811 | 587.4608 | 706.1957 | 884.6649 | 703.9376 | 703.9376 | 351.6618 | 351.6618 | 359.3484 | 359.3484 | 364.5338 | 364.5338
2020-04-29 | No Data | No Data | No Data | No Data | 417.5083 | 458.97 | 462.8363 | 571.0089 | 477.4747 | 589.4053 | 707.1185 | 885.7314 | 704.5541 | 704.5541 | 352.0595 | 352.0595 | 359.9507 | 359.9507 | 365.5399 | 365.5399
2020-04-29 00:30 | No Data | No Data | No Data | No Data | 420.434 | 461.0762 | 464.1111 | 574.8066 | 478.664 | 592.9655 | 708.6279 | 887.3373 | 613.931 | 704.5541 | 352.5746 | 352.5746 | 360.635 | 360.635 | 366.5193 | 366.5193
2020-04-29 01:00 | No Data | No Data | No Data | No Data | 421.1983 | 461.907 | 465.5537 | 580.368 | 481.9307 | 601.284 | 712.9213 | 891.4385 | 582.0995 | 706.7893 | 353.5342 | 353.5342 | 361.3985 | 361.3985 | 366.09 | 366.09
2020-04-29 01:30 | No Data | No Data | No Data | No Data | 422.9629 | 463.3323 | 466.1728 | 581.5647 | 483.0685 | 603.2402 | 714.1499 | 893.5473 | 706.7893 | 706.7893 | 353.6882 | 353.6882 | 361.6819 | 361.6819 | 366.7072 | 366.7072
2020-04-29 02:00 | No Data | No Data | No Data | No Data | 421.2113 | 462.0396 | 465.9907 | 581.9012 | 483.2929 | 604.2092 | 714.7991 | 894.9234 | 707.2774 | 707.2774 | 353.4874 | 353.4874 | 361.3604 | 361.3604 | 367.0962 | 367.0962
2020-04-29 02:30 | No Data | No Data | No Data | No Data | 419.6483 | 460.8801 | 467.7469 | 584.1438 | 484.9904 | 606.399 | 713.0415 | 892.7541 | 706.892 | 706.892 | 352.9355 | 352.9355 | 361.0969 | 361.0969 | 367.2303 | 367.2303
2020-04-29 03:00 | No Data | No Data | No Data | No Data | 423.162 | 464.1002 | 470.9008 | 588.3078 | 488.4705 | 611 | 712.6234 | 892.465 | 672.9421 | 707.483 | 352.5776 | 352.5776 | 360.7939 | 360.7939 | 367.928 | 367.928
2020-04-29 03:30 | No Data | No Data | No Data | No Data | 421.6091 | 462.3183 | 464.3437 | 580.0109 | 481.6377 | 602.4766 | 712.2247 | 892.0505 | 559.6784 | 706.9177 | 352.2999 | 352.2999 | 360.5115 | 360.5115 | 367.6999 | 367.6999
2020-04-29 04:00 | No Data | No Data | No Data | No Data | 422.9658 | 463.4915 | 464.2004 | 579.9543 | 481.4767 | 602.3163 | 712.1259 | 891.9802 | 690.6981 | 707.2775 | 352.0809 | 352.0809 | 360.2502 | 360.2502 | 364.4989 | 364.4989
2020-04-29 04:30 | No Data | No Data | No Data | No Data | 423.5006 | 463.8434 | 463.7378 | 579.3096 | 481.385 | 602.1251 | 711.9855 | 891.7614 | 707.3289 | 707.3289 | 351.8833 | 351.8833 | 360.1891 | 360.1891 | 363.9631 | 363.9631
2020-04-29 05:00 | No Data | No Data | No Data | No Data | 422.5426 | 463.1061 | 463.2805 | 578.7344 | 480.8602 | 601.4318 | 711.0984 | 890.6034 | 655.0005 | 707.1234 | 351.6055 | 351.6055 | 359.6057 | 359.6057 | 362.9156 | 362.9156
2020-04-29 05:30 | No Data | No Data | No Data | No Data | 424.3501 | 464.2708 | 462.3108 | 577.2781 | 479.5424 | 599.4619 | 709.2444 | 887.9427 | 706.6351 | 706.6351 | 351.1698 | 351.1698 | 359.4006 | 359.4006 | 362.3799 | 362.3799
2020-04-29 06:00 | No Data | No Data | No Data | No Data | 423.0372 | 462.8343 | 487.9549 | 609.4761 | 506.3011 | 633.0581 | 707.8793 | 886.2306 | 706.4811 | 706.4811 | 350.7543 | 350.7543 | 358.814 | 358.814 | 362.554 | 362.554
2020-04-29 06:30 | No Data | No Data | No Data | No Data | 420.3643 | 461.1105 | 459.7319 | 569.3676 | 474.9924 | 588.5694 | 704.2366 | 882.1949 | 704.6569 | 704.6569 | 350.3537 | 350.3537 | 359.0168 | 359.0168 | 364.3533 | 364.3533
2020-04-29 07:00 | No Data | No Data | No Data | No Data | 417.4922 | 458.9533 | 460.5989 | 571.6943 | 474.6957 | 589.3562 | 703.3719 | 880.8081 | 703.7834 | 703.7834 | 351.1315 | 351.1315 | 359.5174 | 359.5174 | 363.2071 | 363.2071
2020-04-29 07:30 | No Data | No Data | No Data | No Data | 416.8864 | 461.5671 | 456.0558 | 564.8361 | 470.4477 | 582.8621 | 697.1467 | 872.7376 | 663.2631 | 703.9376 | 350.0192 | 350.0192 | 358.6073 | 358.6073 | 363.1407 | 363.1407
2020-04-29 08:00 | No Data | No Data | No Data | No Data | 405.9058 | 453.0471 | 451.7045 | 559.7189 | 465.7518 | 577.4514 | 690.2395 | 864.2578 | 702.7556 | 702.7556 | 349.3238 | 349.3238 | 358.0767 | 358.0767 | 363.5917 | 363.5917
2020-04-29 08:30 | No Data | No Data | No Data | No Data | 401.1248 | 453.2469 | 486.4634 | 605.6932 | 501.6378 | 624.9105 | 683.4894 | 856.1641 | 703.2695 | 703.2695 | 348.4268 | 348.4268 | 357.091 | 357.091 | 363.3404 | 363.3404
2020-04-29 09:00 | No Data | No Data | No Data | No Data | 399.6622 | 455.0612 | 502.035 | 625.5562 | 518.2111 | 646.1473 | 676.7336 | 847.7211 | 703.7319 | 703.7319 | 347.3508 | 347.3508 | 356.17 | 356.17 | 363.4731 | 363.4731
2020-04-29 09:30 | No Data | No Data | No Data | No Data | 397.417 | 456.1337 | 543.28 | 679.2253 | 559.5035 | 700.0214 | 671.9843 | 841.6064 | 664.9876 | 703.064 | 347.6462 | 347.6462 | 356.5655 | 356.5655 | 362.978 | 362.978
2020-04-29 10:00 | No Data | No Data | No Data | No Data | 392.7467 | 454.2227 | 511.3569 | 639.4253 | 526.8867 | 659.3868 | 666.4984 | 834.8956 | 702.3702 | 702.3702 | 346.6079 | 346.6079 | 355.6015 | 355.6015 | 361.4049 | 361.4049
2020-04-29 10:30 | No Data | No Data | No Data | No Data | 386.9924 | 451.8078 | 528.6523 | 661.1826 | 544.036 | 681.0845 | 661.5958 | 828.6099 | 600.5372 | 702.1133 | 346.1766 | 346.1766 | 354.7927 | 354.7927 | 359.8321 | 359.8321
2020-04-29 11:00 | No Data | No Data | No Data | No Data | 406.2967 | 468.1174 | 643.2249 | 805.0546 | 660.9993 | 827.7573 | 670.3577 | 839.6968 | 701.7537 | 701.7537 | 346.9527 | 346.9527 | 355.5389 | 355.5389 | 360.5279 | 360.5279
2020-04-29 11:30 | No Data | No Data | No Data | No Data | 406.6639 | 469.4133 | 602.8044 | 754.2929 | 620.1488 | 776.4781 | 666.0425 | 834.346 | 702.396 | 702.396 | 346.9921 | 346.9921 | 355.3026 | 355.3026 | 360.2915 | 360.2915
2020-04-29 12:00 | No Data | No Data | No Data | No Data | 404.9109 | 468.1943 | 521.3028 | 652.035 | 536.366 | 671.5025 | 602.9573 | 755.2583 | 593.0671 | 701.4711 | 346.4013 | 346.4013 | 354.9481 | 354.9481 | 359.9239 | 359.9239
2020-04-29 12:30 | No Data | No Data | No Data | No Data | 402.1576 | 465.4955 | 544.8907 | 681.5037 | 563.0597 | 704.8459 | 615.6424 | 771.2325 | 570.2736 | 703.7834 | 347.5042 | 347.5042 | 355.3813 | 355.3813 | 359.4907 | 359.4907
2020-04-29 13:00 | No Data | No Data | No Data | No Data | 401.3563 | 463.696 | 497.9039 | 622.4101 | 514.3052 | 643.6371 | 627.821 | 786.54 | 575.5287 | 703.064 | 348.7137 | 348.7137 | 356.8186 | 356.8186 | 360.2403 | 360.2403
2020-04-29 13:30 | No Data | No Data | No Data | No Data | 407.8741 | 469.2553 | 509.7634 | 637.4166 | 523.9479 | 656.03 | 639.9626 | 801.6962 | 638.9095 | 701.317 | 356.9827 | 356.9827 | 364.9789 | 364.9789 | 359.9172 | 359.9172
2020-04-29 14:00 | No Data | No Data | No Data | No Data | 411.0766 | 470.7658 | 454.2999 | 567.7389 | 468.9641 | 586.8212 | 685.204 | 858.4573 | 612.0701 | 702.5501 | 357.4386 | 357.4386 | 365.3612 | 365.3612 | 362.854 | 362.854
2020-04-29 14:30 | No Data | No Data | No Data | No Data | 419.3789 | 476.0875 | 484.699 | 605.858 | 500.4753 | 626.3194 | 692.9357 | 867.9535 | 616.3728 | 702.9355 | 357.2961 | 357.2961 | 365.5638 | 365.5638 | 361.5946 | 361.5946
2020-04-29 15:00 | No Data | No Data | No Data | No Data | 421.8877 | 476.0376 | 500.9692 | 626.3211 | 514.7998 | 644.2253 | 621.0389 | 777.7261 | 609.1964 | 701.805 | 357.1745 | 357.1745 | 365.4422 | 365.4422 | 361.2325 | 361.2325
2020-04-29 15:30 | No Data | No Data | No Data | No Data | 424.3394 | 475.6887 | 495.6289 | 619.8106 | 509.5034 | 637.7842 | 700.8466 | 877.9429 | 555.929 | 701.1371 | 356.9313 | 356.9313 | 365.1585 | 365.1585 | 360.2077 | 360.2077
2020-04-29 16:00 | No Data | No Data | No Data | No Data | 425.6094 | 474.0841 | 491.4918 | 613.887 | 505.8283 | 632.4495 | 706.9156 | 885.1725 | 559.9611 | 701.9078 | 356.7692 | 356.7692 | 364.8748 | 364.8748 | 359.5965 | 359.5965
2020-04-29 16:30 | No Data | No Data | No Data | No Data | 429.5231 | 473.7955 | 544.7531 | 680.9273 | 560.4326 | 700.991 | 654.3049 | 819.6379 | 574.18 | 700.8801 | 357.9987 | 357.9987 | 366.0916 | 366.0916 | 369.9414 | 369.9414
2020-04-29 17:00 | No Data | No Data | No Data | No Data | 435.7504 | 476.8684 | 498.4836 | 623.1439 | 512.6185 | 641.2736 | 703.5011 | 881.316 | 648.4348 | 701.2141 | 357.88 | 357.88 | 366.0916 | 366.0916 | 369.8601 | 369.8601
2020-04-29 17:30 | No Data | No Data | No Data | No Data | 441.8157 | 479.0239 | 510.7592 | 638.5298 | 524.9978 | 656.8237 | 678.9478 | 850.5273 | 569.2687 | 701.3683 | 357.8233 | 357.8233 | 366.3187 | 366.3187 | 372.9079 | 372.9079
2020-04-29 18:00 | No Data | No Data | No Data | No Data | 441.6976 | 478.1568 | 491.1764 | 614.0852 | 504.9047 | 631.8856 | 651.6805 | 816.3748 | 569.4396 | 701.0599 | 357.8555 | 357.8555 | 366.1745 | 366.1745 | 371.9545 | 371.9545
2020-04-29 18:30 | No Data | No Data | No Data | No Data | 442.539 | 478.9936 | 574.2906 | 717.9127 | 591.541 | 739.8478 | 649.277 | 813.3214 | 590.1466 | 701.0856 | 356.7912 | 356.7912 | 365.5281 | 365.5281 | 372.0645 | 372.0645
2020-04-29 19:00 | No Data | No Data | No Data | No Data | 444.5558 | 481.1121 | 572.2211 | 714.8495 | 590.184 | 737.6243 | 681.492 | 853.446 | 572.2736 | 702.2161 | 357.1641 | 357.1641 | 366.2742 | 366.2742 | 374.9397 | 374.9397
2020-04-29 19:30 | No Data | No Data | No Data | No Data | 447.0004 | 483.6533 | 504.0202 | 629.8054 | 518.907 | 648.8383 | 713.0709 | 893.0859 | 586.1862 | 701.7537 | 357.9754 | 357.9754 | 367.3422 | 367.3422 | 376.0316 | 376.0316
2020-04-29 20:00 | No Data | No Data | No Data | No Data | 448.0942 | 484.594 | 532.3696 | 665.5589 | 548.6652 | 686.4244 | 653.8624 | 819.0833 | 569.416 | 702.0106 | 358.2006 | 358.2006 | 367.6183 | 367.6183 | 376.3865 | 376.3865
2020-04-29 20:30 | No Data | No Data | No Data | No Data | 445.8786 | 482.4049 | 549.7106 | 686.9539 | 566.9615 | 708.9756 | 712.3578 | 892.3959 | 568.515 | 701.8821 | 359.0724 | 359.0724 | 368.6589 | 368.6589 | 376.6322 | 376.6322
2020-04-29 21:00 | No Data | No Data | No Data | No Data | 446.5995 | 483.0811 | 549.0148 | 685.923 | 566.2326 | 707.9107 | 619.2061 | 775.6559 | 570.6928 | 702.1133 | 359.5704 | 359.5704 | 369.5349 | 369.5349 | 377.26 | 377.26
2020-04-29 21:30 | No Data | No Data | No Data | No Data | 447.3682 | 483.9472 | 494.568 | 617.425 | 509.8236 | 636.8519 | 621.3314 | 778.2446 | 569.5429 | 701.728 | 359.5442 | 359.5442 | 369.2892 | 369.2892 | 377.5739 | 377.5739
2020-04-29 22:00 | No Data | No Data | No Data | No Data | 447.4911 | 483.9479 | 487.0755 | 608.0378 | 501.748 | 626.7953 | 629.9297 | 788.9919 | 569.7109 | 701.394 | 359.5851 | 359.5851 | 369.0027 | 369.0027 | 375.7041 | 375.7041
2020-04-29 22:30 | No Data | No Data | No Data | No Data | 449.0396 | 485.6857 | 481.0537 | 599.3082 | 496.4458 | 618.925 | 673.0676 | 843.1591 | 570.3578 | 702.0876 | 360.6182 | 360.6182 | 370.3536 | 370.3536 | 377.3915 | 377.3915
2020-04-29 23:00 | No Data | No Data | No Data | No Data | 450.8343 | 487.5225 | 481.5909 | 598.3746 | 497.4545 | 618.3186 | 671.2589 | 840.8924 | 575.811 | 702.9098 | 361.8279 | 361.8279 | 371.3899 | 371.3899 | 378.1896 | 378.1896
2020-04-29 23:30 | No Data | No Data | No Data | No Data | 446.4963 | 482.7628 | 482.2097 | 598.3589 | 498.0732 | 618.2674 | 700.6062 | 877.6359 | 615.3956 | 701.8821 | 361.2097 | 361.2097 | 370.3596 | 370.3596 | 375.5138 | 375.5138
2020-04-30 | No Data | No Data | No Data | No Data | 448.2311 | 484.5352 | 501.1223 | 619.746 | 517.5898 | 640.0398 | 684.7568 | 857.8156 | 640.1854 | 701.9849 | 361.3746 | 361.3746 | 370.6893 | 370.6893 | 376.7654 | 376.7654
2020-04-30 00:30 | No Data | No Data | No Data | No Data | 451.304 | 487.4444 | 567.27 | 702.6858 | 585.7754 | 725.4064 | 683.2854 | 855.8376 | 610.1052 | 702.7042 | 361.4982 | 361.4982 | 370.8541 | 370.8541 | 377.3523 | 377.3523
2020-04-30 01:00 | No Data | No Data | No Data | No Data | 454.3837 | 490.3601 | 526.8188 | 653.0098 | 541.1541 | 670.4938 | 648.0359 | 811.1676 | 589.7572 | 703.0382 | 363.3529 | 363.3529 | 371.7608 | 371.7608 | 377.6408 | 377.6408
2020-04-30 01:30 | No Data | No Data | No Data | No Data | 452.8087 | 488.9326 | 525.2902 | 652.6846 | 539.0249 | 669.7502 | 622.8135 | 778.8637 | 605.118 | 702.396 | 363.559 | 363.559 | 371.4311 | 371.4311 | 377.1738 | 377.1738
2020-04-30 02:00 | No Data | No Data | No Data | No Data | 453.669 | 489.4872 | 511.8727 | 638.4862 | 525.0473 | 655.336 | 635.6175 | 796.3843 | 626.2112 | 703.5521 | 364.713 | 364.713 | 372.0081 | 372.0081 | 376.6517 | 376.6517
2020-04-30 02:30 | No Data | No Data | No Data | No Data | 454.6407 | 490.2317 | 534.2233 | 665.8549 | 547.6837 | 682.8257 | 624.6888 | 782.5568 | 579.6374 | 703.7576 | 365.2076 | 365.2076 | 372.3379 | 372.3379 | 377.0089 | 377.0089
2020-04-30 03:00 | No Data | No Data | No Data | No Data | 457.4732 | 493.1846 | 548.1913 | 683.6956 | 561.8476 | 701.0449 | 627.9897 | 786.6883 | 581.5813 | 703.5007 | 364.7211 | 364.7211 | 372.0485 | 372.0485 | 378.1217 | 378.1217
2020-04-30 03:30 | No Data | No Data | No Data | No Data | 460.2633 | 495.3547 | 493.6861 | 616.722 | 506.1809 | 632.8454 | 623.6631 | 780.3264 | 615.6829 | 703.3209 | 364.68 | 364.68 | 371.7603 | 371.7603 | 378.3415 | 378.3415
2020-04-30 04:00 | No Data | No Data | No Data | No Data | 459.5986 | 494.9366 | 484.4449 | 604.7905 | 496.5179 | 620.3148 | 634.7169 | 794.5011 | 625.6335 | 703.3723 | 364.9972 | 364.9972 | 372.3284 | 372.3284 | 379.9636 | 379.9636
2020-04-30 04:30 | No Data | No Data | No Data | No Data | 460.0186 | 494.9593 | 483.9021 | 602.7344 | 496.4576 | 618.7639 | 624.033 | 781.1284 | 577.9666 | 703.2695 | 364.4617 | 364.4617 | 372.1225 | 372.1225 | 378.7646 | 378.7646
2020-04-30 05:00 | No Data | No Data | No Data | No Data | 456.8761 | 491.8766 | 482.1978 | 597.0867 | 494.9397 | 612.7042 | 623.1714 | 780.6407 | 612.6089 | 702.807 | 363.7189 | 363.7189 | 371.4558 | 371.4558 | 379.2212 | 379.2212
2020-04-30 05:30 | No Data | No Data | No Data | No Data | 457.9586 | 492.8413 | 482.8344 | 595.7056 | 496.0858 | 611.6857 | 673.3578 | 843.502 | 701.3547 | 702.6529 | 364.1613 | 364.1613 | 372.492 | 372.492 | 380.3342 | 380.3342
2020-04-30 06:00 | No Data | No Data | No Data | No Data | 455.4553 | 489.8866 | 532.0245 | 658.8109 | 546.2753 | 676.2955 | 630.6089 | 789.9033 | 701.9078 | 701.9078 | 364.2714 | 364.2714 | 372.2764 | 372.2764 | 378.4536 | 378.4536
2020-04-30 06:30 | No Data | No Data | No Data | No Data | 459.0077 | 492.6428 | 561.157 | 694.5321 | 576.731 | 713.4797 | 661.5106 | 828.6093 | 702.473 | 702.473 | 364.2574 | 364.2574 | 372.019 | 372.019 | 377.6725 | 377.6725
2020-04-30 07:00 | No Data | No Data | No Data | No Data | 454.9327 | 489.6199 | 532.224 | 660.9194 | 545.201 | 676.9352 | 664.028 | 831.0892 | 701.4711 | 701.4711 | 365.645 | 365.645 | 373.1807 | 373.1807 | 377.5349 | 377.5349
2020-04-30 07:30 | No Data | No Data | No Data | No Data | 451.0754 | 488.9127 | 550.3088 | 683.4045 | 564.7901 | 701.2695 | 629.628 | 787.8036 | 701.2398 | 701.2398 | 365.1455 | 365.1455 | 372.8943 | 372.8943 | 376.9135 | 376.9135
2020-04-30 08:00 | No Data | No Data | No Data | No Data | 442.439 | 484.2039 | 554.762 | 690.8491 | 569.0385 | 708.7086 | 619.6383 | 775.9619 | 630.9389 | 701.471 | 365.2724 | 365.2724 | 372.9736 | 372.9736 | 376.5454 | 376.5454
2020-04-30 08:30 | No Data | No Data | No Data | No Data | 439.5526 | 484.8914 | 554.3452 | 692.1519 | 568.6936 | 710.3639 | 616.4315 | 772.2463 | 566.0117 | 701.8307 | 365.0139 | 365.0139 | 372.6596 | 372.6596 | 380.3774 | 380.3774
2020-04-30 09:00 | No Data | No Data | No Data | No Data | 434.3713 | 483.1206 | 537.5433 | 672.1166 | 551.1447 | 689.5618 | 627.3262 | 785.4593 | 561.0751 | 701.5739 | 364.6561 | 364.6561 | 372.1208 | 372.1208 | 378.3793 | 378.3793
2020-04-30 09:30 | No Data | No Data | No Data | No Data | 428.9342 | 481.369 | 583.0521 | 728.8604 | 597.8563 | 747.7999 | 649.3857 | 813.3457 | 601.8061 | 702.0106 | 363.2376 | 363.2376 | 370.6414 | 370.6414 | 377.1764 | 377.1764
2020-04-30 10:00 | No Data | No Data | No Data | No Data | 425.2781 | 480.3897 | 603.6292 | 754.343 | 618.7598 | 773.6425 | 648.1039 | 811.9278 | 702.6528 | 702.6015 | 362.1994 | 362.1994 | 369.7845 | 369.7845 | 376.3805 | 376.3805
2020-04-30 10:30 | No Data | No Data | No Data | No Data | 411.4584 | 468.4118 | 588.2955 | 735.5054 | 604.2507 | 755.8737 | 613.6577 | 767.9414 | 702.0363 | 702.0363 | 360.3183 | 360.3183 | 367.4371 | 367.4371 | 370.6711 | 370.6711
2020-04-30 11:00 | No Data | No Data | No Data | No Data | 410.2896 | 469.9579 | 605.276 | 757.4284 | 621.1937 | 777.8669 | 672.6727 | 841.1159 | 702.6786 | 702.6786 | 359.7193 | 359.7193 | 366.8582 | 366.8582 | 370.244 | 370.244
2020-04-30 11:30 | No Data | No Data | No Data | No Data | 410.3057 | 471.8611 | 558.4012 | 698.5023 | 572.1262 | 716.2911 | 687.035 | 858.2317 | 701.3168 | 701.3168 | 358.1104 | 358.1104 | 365.2816 | 365.2816 | 370.508 | 370.508
2020-04-30 12:00 | No Data | No Data | No Data | No Data | 408.8956 | 471.9967 | 616.7677 | 771.313 | 629.9651 | 788.4742 | 685.5354 | 855.2869 | 701.3168 | 701.3168 | 358.7587 | 358.7587 | 365.4841 | 365.4841 | 370.7376 | 370.7376
2020-04-30 12:30 | No Data | No Data | No Data | No Data | 405.572 | 467.3267 | 663.7872 | 830.0048 | 680.4608 | 851.4779 | 692.4926 | 863.3096 | 700.5204 | 700.5204 | 355.1571 | 355.1571 | 361.5352 | 361.5352 | 364.5493 | 364.5493
2020-04-30 13:00 | No Data | No Data | No Data | No Data | 406.3253 | 467.2835 | 622.8534 | 779.4529 | 638.2297 | 799.2128 | 685.1428 | 856.0264 | 701.6252 | 701.6252 | 357.7176 | 357.7176 | 364.3547 | 364.3547 | 370.5641 | 370.5641
2020-04-30 13:30 | No Data | No Data | No Data | No Data | 405.5815 | 465.7197 | 604.6116 | 756.6942 | 618.9016 | 775.0226 | 692.248 | 866.0519 | 701.1627 | 701.1627 | 357.0732 | 357.0732 | 364.1387 | 364.1387 | 368.8491 | 368.8491
2020-04-30 14:00 | No Data | No Data | No Data | No Data | 406.4513 | 464.2317 | 555.873 | 694.8809 | 570.1843 | 713.228 | 699.3407 | 875.9014 | 701.394 | 701.394 | 357.3811 | 357.3811 | 364.998 | 364.998 | 369.4276 | 369.4276
2020-04-30 14:30 | No Data | No Data | No Data | No Data | 404.0704 | 460.7182 | 590.3241 | 738.3195 | 605.2178 | 757.5459 | 688.751 | 859.7683 | 699.9038 | 699.9038 | 356.5097 | 356.5097 | 363.5477 | 363.5477 | 368.738 | 368.738
2020-04-30 15:00 | No Data | No Data | No Data | No Data | 411.1001 | 464.2088 | 644.8655 | 805.8978 | 661.2607 | 826.6021 | 693.108 | 868.3374 | 701.2399 | 701.2399 | 356.2874 | 356.2874 | 364.361 | 364.361 | 368.9899 | 368.9899
2020-04-30 15:30 | No Data | No Data | No Data | No Data | 419.6873 | 470.6822 | 627.7731 | 785.6282 | 643.7196 | 806.0866 | 695.72 | 870.4271 | 700.7517 | 700.7517 | 354.7639 | 354.7639 | 362.0049 | 362.0049 | 365.5448 | 365.5448
2020-04-30 16:00 | No Data | No Data | No Data | No Data | 427.0726 | 474.3691 | 605.3364 | 757.3253 | 620.3107 | 776.3553 | 695.6407 | 870.9991 | 700.9829 | 700.9829 | 355.7206 | 355.7206 | 362.8905 | 362.8905 | 370.5325 | 370.5325
2020-04-30 16:30 | No Data | No Data | No Data | No Data | 428.9047 | 473.8367 | 646.8149 | 808.024 | 662.8757 | 828.3188 | 699.4152 | 876.2485 | 701.2141 | 701.2141 | 356.1636 | 356.1636 | 363.8976 | 363.8976 | 371.752 | 371.752
2020-04-30 17:00 | No Data | No Data | No Data | No Data | 435.7238 | 476.4539 | 620.9683 | 774.5572 | 635.1523 | 792.5624 | 708.7073 | 887.74 | 701.2141 | 701.2141 | 358.7008 | 358.7008 | 366.377 | 366.377 | 372.6191 | 372.6191
2020-04-30 17:30 | No Data | No Data | No Data | No Data | 440.9951 | 477.5457 | 649.1002 | 810.2258 | 664.1432 | 829.2294 | 716.736 | 897.8436 | 700.5718 | 700.5718 | 359.5471 | 359.5471 | 367.3943 | 367.3943 | 373.4878 | 373.4878
2020-04-30 18:00 | No Data | No Data | No Data | No Data | 445.1871 | 481.313 | 601.8582 | 750.2842 | 618.197 | 770.9569 | 721.4635 | 903.6565 | 702.062 | 702.062 | 359.2606 | 359.2606 | 367.496 | 367.496 | 376.7604 | 376.7604
2020-04-30 18:30 | No Data | No Data | No Data | No Data | 441.5423 | 477.6107 | 619.0116 | 767.7065 | 638.0967 | 791.3336 | 724.3026 | 906.8371 | 702.6528 | 702.6528 | 358.9709 | 358.9709 | 367.4625 | 367.4625 | 376.3484 | 376.3484
2020-04-30 19:00 | No Data | No Data | No Data | No Data | 437.0217 | 472.2842 | 647.0601 | 802.6634 | 666.7969 | 827.2506 | 724.0107 | 906.3751 | 701.8051 | 701.8051 | 358.5627 | 358.5627 | 366.6632 | 366.6632 | 372.9841 | 372.9841
2020-04-30 19:30 | No Data | No Data | No Data | No Data | 437.2472 | 472.1627 | 634.9874 | 787.0587 | 656.7036 | 814.1273 | 725.9488 | 908.8274 | 702.396 | 702.396 | 358.2288 | 358.2288 | 366.3231 | 366.3231 | 372.8743 | 372.8743
2020-04-30 20:00 | No Data | No Data | No Data | No Data | 441.6235 | 476.0002 | 666.1174 | 826.5629 | 688.0903 | 853.8487 | 727.1008 | 910.2595 | 702.6015 | 702.6015 | 358.9272 | 358.9272 | 367.5428 | 367.5428 | 374.5084 | 374.5084
2020-04-30 20:30 | No Data | No Data | No Data | No Data | 446.463 | 481.7789 | 630.0416 | 781.4623 | 649.2295 | 805.5117 | 725.8666 | 909.3629 | 701.728 | 701.728 | 359.5323 | 359.5323 | 368.9548 | 368.9548 | 377.2822 | 377.2822
2020-04-30 21:00 | No Data | No Data | No Data | No Data | 446.6366 | 481.6671 | 604.3724 | 748.239 | 623.4205 | 771.8213 | 727.9851 | 911.9494 | 701.7022 | 701.7022 | 359.9742 | 359.9742 | 369.0475 | 369.0475 | 375.9505 | 375.9505
2020-04-30 21:30 | No Data | No Data | No Data | No Data | 448.2004 | 483.3868 | 603.2267 | 746.2402 | 621.6785 | 768.8011 | 730.7306 | 915.1122 | 702.2419 | 702.2419 | 361.4554 | 361.4554 | 370.3858 | 370.3858 | 377.0802 | 377.0802
2020-04-30 22:00 | No Data | No Data | No Data | No Data | 448.6223 | 484.0086 | 632.5317 | 785.6939 | 651.8788 | 810.0904 | 730.7522 | 914.6937 | 702.2418 | 702.2418 | 361.3044 | 361.3044 | 370.1478 | 370.1478 | 377.7352 | 377.7352
2020-04-30 22:30 | No Data | No Data | No Data | No Data | 448.5609 | 484.1099 | 620.2728 | 772.0193 | 639.5109 | 796.3152 | 734.0364 | 917.8582 | 702.0877 | 702.0877 | 362.7034 | 362.7034 | 370.9147 | 370.9147 | 377.0993 | 377.0993
2020-04-30 23:00 | No Data | No Data | No Data | No Data | 445.6233 | 481.0064 | 619.2649 | 772.1574 | 638.92 | 797.0336 | 737.692 | 920.8405 | 702.6016 | 702.6016 | 363.18 | 363.18 | 371.4914 | 371.4914 | 376.1456 | 376.1456
2020-04-30 23:30 | No Data | No Data | No Data | No Data | 443.2888 | 478.6199 | 621.1914 | 773.0834 | 641.1486 | 798.1412 | 738.3113 | 922.9233 | 702.4474 | 702.4474 | 363.1769 | 363.1769 | 371.1639 | 371.1639 | 375.0398 | 375.0398
2020-05-01 | No Data | No Data | No Data | No Data | 444.7843 | 480.201 | 661.0178 | 823.4709 | 681.7798 | 849.6623 | 738.3238 | 923.166 | 702.7556 | 702.7556 | 363.4506 | 363.4506 | 371.4683 | 371.4683 | 376.08 | 376.08
2020-05-01 00:30 | No Data | No Data | No Data | No Data | 448.0811 | 483.3246 | 644.1373 | 804.5753 | 662.0381 | 827.2902 | 736.5355 | 922.7549 | 701.4196 | 701.4196 | 364.8299 | 364.8299 | 373.1958 | 373.1958 | 378.299 | 378.299
2020-05-01 01:00 | No Data | No Data | No Data | No Data | 449.9393 | 484.9963 | 593.0168 | 740.0124 | 609.7385 | 761.1126 | 738.6478 | 925.0444 | 701.9078 | 701.9078 | 365.1133 | 365.1133 | 373.5339 | 373.5339 | 378.1187 | 378.1187
2020-05-01 01:30 | No Data | No Data | No Data | No Data | 451.3788 | 486.2834 | 587.403 | 729.1071 | 605.5189 | 751.6539 | 740.4894 | 926.402 | 701.8565 | 701.8565 | 365.0089 | 365.0089 | 373.8974 | 373.8974 | 378.6595 | 378.6595
2020-05-01 02:00 | No Data | No Data | No Data | No Data | 448.6535 | 483.2166 | 651.1912 | 812.9225 | 670.7635 | 837.6621 | 739.8651 | 925.879 | 701.137 | 701.137 | 365.1042 | 365.1042 | 373.3302 | 373.3302 | 377.453 | 377.453
2020-05-01 02:30 | No Data | No Data | No Data | No Data | 449.369 | 483.8568 | 674.7725 | 842.2435 | 694.9767 | 867.7134 | 740.1636 | 926.2917 | 701.394 | 701.394 | 364.938 | 364.938 | 372.9836 | 372.9836 | 377.7442 | 377.7442
2020-05-01 03:00 | No Data | No Data | No Data | No Data | 451.8474 | 486.4927 | 639.376 | 799.0657 | 659.7231 | 824.8839 | 744.7881 | 931.6372 | 704.143 | 704.143 | 366.7862 | 366.7862 | 375.0645 | 375.0645 | 379.8939 | 379.8939
2020-05-01 03:30 | No Data | No Data | No Data | No Data | 449.2784 | 484.3169 | 673.092 | 841.8929 | 694.6577 | 869.258 | 744.7609 | 932.1089 | 703.6805 | 703.6805 | 366.8155 | 366.8155 | 374.7175 | 374.7175 | 379.3253 | 379.3253
2020-05-01 04:00 | No Data | No Data | No Data | No Data | 448.322 | 483.5844 | 622.8821 | 779.2255 | 643.0206 | 804.8908 | 745.1045 | 933.0463 | 704.2458 | 704.2458 | 366.8155 | 366.8155 | 374.8006 | 374.8006 | 379.8385 | 379.8385
2020-05-01 04:30 | No Data | No Data | No Data | No Data | 447.482 | 482.9791 | 679.1531 | 849.7794 | 700.9233 | 877.4254 | 744.2304 | 931.8759 | 704.2458 | 704.2458 | 366.2259 | 366.2259 | 374.1195 | 374.1195 | 380.9102 | 380.9102
2020-05-01 05:00 | No Data | No Data | No Data | No Data | 445.9207 | 481.6293 | 666.9715 | 833.9481 | 688.6583 | 861.4805 | 744.6486 | 931.726 | 704.2202 | 704.2202 | 366.9987 | 366.9987 | 375.1044 | 375.1044 | 381.4388 | 381.4388
2020-05-01 05:30 | No Data | No Data | No Data | No Data | 444.7246 | 480.3044 | 646.7247 | 803.2423 | 666.5298 | 828.0733 | 740.536 | 927.6037 | 702.139 | 702.139 | 365.2824 | 365.2824 | 373.9677 | 373.9677 | 380.8823 | 380.8823
2020-05-01 06:00 | No Data | No Data | No Data | No Data | 443.7085 | 479.207 | 663.9826 | 825.6318 | 683.3949 | 849.8246 | 740.373 | 927.4236 | 701.9593 | 701.9593 | 365.2824 | 365.2824 | 374.0652 | 374.0652 | 380.7711 | 380.7711
2020-05-01 06:30 | No Data | No Data | No Data | No Data | 446.4569 | 481.5064 | 690.3835 | 859.1772 | 710.7404 | 884.4769 | 739.3938 | 926.2401 | 701.8565 | 701.8565 | 364.9968 | 364.9968 | 373.8144 | 373.8144 | 380.4372 | 380.4372
2020-05-01 07:00 | No Data | No Data | No Data | No Data | 450.2756 | 484.833 | 668.5773 | 833.5289 | 686.3215 | 855.7529 | 736.7607 | 922.5609 | 700.8544 | 700.8544 | 365.0843 | 365.0843 | 373.4241 | 373.4241 | 380.145 | 380.145
2020-05-01 07:30 | No Data | No Data | No Data | No Data | 445.7519 | 482.9027 | 640.4373 | 797.5385 | 657.6926 | 819.2673 | 733.4091 | 918.1873 | 700.5461 | 700.5461 | 364.9059 | 364.9059 | 373.2021 | 373.2021 | 379.519 | 379.519
2020-05-01 08:00 | No Data | No Data | No Data | No Data | 443.5357 | 483.6391 | 651.2592 | 812.7049 | 668.7667 | 834.6959 | 727.0201 | 910.6669 | 700.726 | 700.726 | 364.2529 | 364.2529 | 372.4467 | 372.4467 | 379.505 | 379.505
2020-05-01 08:30 | No Data | No Data | No Data | No Data | 435.5802 | 478.5586 | 697.6302 | 872.0598 | 716.8595 | 896.4123 | 721.0824 | 903.3934 | 700.2379 | 700.2379 | 363.4171 | 363.4171 | 371.5958 | 371.5958 | 378.5591 | 378.5591
2020-05-01 09:00 | No Data | No Data | No Data | No Data | 431.6515 | 477.8917 | 674.321 | 842.9921 | 692.9193 | 866.5063 | 716.7433 | 897.9387 | 700.1865 | 700.1865 | 363.6795 | 363.6795 | 371.9364 | 371.9364 | 379.169 | 379.169
2020-05-01 09:30 | No Data | No Data | No Data | No Data | 428.6176 | 477.7184 | 686.6614 | 858.5938 | 705.0225 | 881.9051 | 708.9556 | 888.155 | 699.981 | 699.981 | 362.2222 | 362.2222 | 370.4195 | 370.4195 | 377.9109 | 377.9109
2020-05-01 10:00 | No Data | No Data | No Data | No Data | 423.1388 | 475.3633 | 679.9193 | 850.2109 | 698.2329 | 873.4994 | 702.2344 | 879.6973 | 700.1607 | 700.1607 | 360.7166 | 360.7166 | 368.7398 | 368.7398 | 377.6068 | 377.6068
2020-05-01 10:30 | No Data | No Data | No Data | No Data | 421.3146 | 475.4935 | 673.2146 | 841.9789 | 691.5646 | 865.2893 | 695.3089 | 870.9706 | 700.1608 | 700.1608 | 358.8529 | 358.8529 | 366.8845 | 366.8845 | 375.7533 | 375.7533
2020-05-01 11:00 | No Data | No Data | No Data | No Data | 420.0255 | 476.8638 | 671.2325 | 839.758 | 689.4814 | 862.9476 | 693.1804 | 868.1331 | 700.8287 | 700.8287 | 359.0253 | 359.0253 | 367.297 | 367.297 | 375.758 | 375.758
2020-05-01 11:30 | No Data | No Data | No Data | No Data | 418.4062 | 476.1529 | 666.5065 | 833.5622 | 685.4052 | 857.4672 | 689.3452 | 863.4913 | 701.06 | 701.06 | 357.742 | 357.742 | 365.7903 | 365.7903 | 373.4056 | 373.4056
2020-05-01 12:00 | No Data | No Data | No Data | No Data | 413.4883 | 472.7656 | 666.8366 | 832.628 | 685.3606 | 856.0657 | 689.7559 | 864.0659 | 702.0363 | 702.0363 | 357.9688 | 357.9688 | 366.392 | 366.392 | 372.9386 | 372.9386
2020-05-01 12:30 | No Data | No Data | No Data | No Data | 412.5974 | 472.0934 | 670.8157 | 838.3212 | 689.6354 | 862.064 | 693.7421 | 869.1118 | 701.9078 | 701.9078 | 359.8444 | 359.8444 | 368.1511 | 368.1511 | 373.566 | 373.566
2020-05-01 13:00 | No Data | No Data | No Data | No Data | 411.5785 | 470.9972 | 669.4791 | 836.3329 | 688.779 | 860.6309 | 694.0166 | 869.4362 | 702.4216 | 702.4216 | 358.111 | 358.111 | 366.0645 | 366.0645 | 369.8849 | 369.8849
2020-05-01 13:30 | No Data | No Data | No Data | No Data | 413.14 | 472.079 | 674.6866 | 842.2835 | 693.5638 | 866.1661 | 698.3286 | 874.7877 | 702.2932 | 702.2932 | 357.0916 | 357.0916 | 365.3025 | 365.3025 | 369.1234 | 369.1234
2020-05-01 14:00 | No Data | No Data | No Data | No Data | 411.1638 | 468.3182 | 663.8723 | 829.7959 | 684.0537 | 855.3786 | 688.911 | 863.0303 | 701.5995 | 701.5995 | 355.1529 | 355.1529 | 363.2558 | 363.2558 | 367.6601 | 367.6601
2020-05-01 14:30 | No Data | No Data | No Data | No Data | 414.0497 | 469.183 | 661.22 | 826.9579 | 681.0198 | 852.1513 | 685.3225 | 858.3246 | 701.5225 | 701.5225 | 352.8432 | 352.8432 | 360.3334 | 360.3334 | 366.2539 | 366.2539
2020-05-01 15:00 | No Data | No Data | No Data | No Data | 417.2428 | 470.08 | 663.0024 | 828.0359 | 683.2759 | 853.7404 | 688.0955 | 862.017 | 701.471 | 701.471 | 352.6017 | 352.6017 | 360.8972 | 360.8972 | 370.985 | 370.985
2020-05-01 15:30 | No Data | No Data | No Data | No Data | 421.4092 | 471.1974 | 671.7508 | 839.3292 | 692.923 | 866.2397 | 697.8575 | 874.257 | 702.1391 | 702.1391 | 354.4963 | 354.4963 | 362.7658 | 362.7658 | 372.3889 | 372.3889
2020-05-01 16:00 | No Data | No Data | No Data | No Data | 426.9366 | 474.111 | 671.0788 | 838.2748 | 690.9435 | 863.4534 | 695.2137 | 870.9482 | 702.2932 | 702.2932 | 353.5328 | 353.5328 | 361.9043 | 361.9043 | 374.9216 | 374.9216
2020-05-01 16:30 | No Data | No Data | No Data | No Data | 429.8154 | 473.4707 | 677.6228 | 846.0828 | 696.4061 | 869.645 | 701.1315 | 878.261 | 701.7794 | 701.7794 | 354.8824 | 354.8824 | 363.1918 | 363.1918 | 375.2365 | 375.2365
2020-05-01 17:00 | No Data | No Data | No Data | No Data | 434.8824 | 474.5811 | 683.2687 | 851.8492 | 701.6639 | 874.9714 | 706.5792 | 884.7127 | 701.9078 | 701.9078 | 355.8805 | 355.8805 | 364.2394 | 364.2394 | 376.0305 | 376.0305
2020-05-01 17:30 | No Data | No Data | No Data | No Data | 435.5219 | 471.5261 | 634.3551 | 788.5624 | 651.7233 | 810.2813 | 712.5961 | 891.5316 | 701.4196 | 701.4196 | 355.8964 | 355.8964 | 364.4356 | 364.4356 | 374.9079 | 374.9079
2020-05-01 18:00 | No Data | No Data | No Data | No Data | 436.3009 | 471.3391 | 671.0078 | 835.3658 | 689.1301 | 858.2222 | 716.2338 | 896.4042 | 701.0343 | 701.0343 | 356.8648 | 356.8648 | 365.2512 | 365.2512 | 373.4978 | 373.4978
2020-05-01 18:30 | No Data | No Data | No Data | No Data | 441.1374 | 476.5641 | 682.5516 | 847.5273 | 704.0465 | 874.2177 | 717.7623 | 899.0645 | 702.7814 | 702.7814 | 356.183 | 356.183 | 365.1109 | 365.1109 | 375.2091 | 375.2091
2020-05-01 19:00 | No Data | No Data | No Data | No Data | 441.316 | 476.8576 | 627.9963 | 778.171 | 647.5834 | 802.398 | 716.9211 | 897.8028 | 701.7794 | 701.7794 | 356.1424 | 356.1424 | 365.2326 | 365.2326 | 376.0579 | 376.0579
2020-05-01 19:30 | No Data | No Data | No Data | No Data | 439.5845 | 475.1603 | 620.2756 | 767.896 | 640.0126 | 792.6126 | 717.6843 | 898.7764 | 702.2161 | 702.2161 | 355.9395 | 355.9395 | 364.908 | 364.908 | 374.2644 | 374.2644
2020-05-01 20:00 | No Data | No Data | No Data | No Data | 435.7102 | 471.6412 | 649.0909 | 803.8862 | 669.5748 | 829.5457 | 719.6214 | 901.3109 | 702.1133 | 702.1133 | 356.4819 | 356.4819 | 365.3431 | 365.3431 | 374.3329 | 374.3329
2020-05-01 20:30 | No Data | No Data | No Data | No Data | 438.5583 | 473.4793 | 618.6906 | 764.5068 | 638.1652 | 788.5959 | 719.3284 | 901.0806 | 701.5225 | 701.5225 | 356.7574 | 356.7574 | 365.6234 | 365.6234 | 373.5252 | 373.5252
2020-05-01 21:00 | No Data | No Data | No Data | No Data | 439.2258 | 474.4655 | 639.2576 | 790.7197 | 659.2352 | 815.2878 | 720.6104 | 902.6759 | 701.7279 | 701.7279 | 357.3897 | 357.3897 | 366.3061 | 366.3061 | 374.2645 | 374.2645
2020-05-01 21:30 | No Data | No Data | No Data | No Data | 439.8831 | 475.1756 | 592.2731 | 732.2368 | 610.8168 | 755.1143 | 723.4536 | 906.0669 | 701.9335 | 701.9335 | 358.1544 | 358.1544 | 367.1359 | 367.1359 | 374.1823 | 374.1823
2020-05-01 22:00 | No Data | No Data | No Data | No Data | 439.3476 | 474.7308 | 645.6772 | 798.3113 | 665.6508 | 822.8613 | 721.4679 | 903.7827 | 701.9078 | 701.9078 | 357.7929 | 357.7929 | 366.8438 | 366.8438 | 375.7539 | 375.7539
2020-05-01 22:30 | No Data | No Data | No Data | No Data | 438.9904 | 474.3836 | 592.5419 | 731.5749 | 610.8651 | 754.0955 | 721.6489 | 903.983 | 701.5481 | 701.5481 | 357.7113 | 357.7113 | 366.5583 | 366.5583 | 375.6578 | 375.6578
2020-05-01 23:00 | No Data | No Data | No Data | No Data | 440.7735 | 476.643 | 592.6766 | 732.1448 | 611.0223 | 754.8325 | 723.1138 | 905.7516 | 702.3189 | 702.3189 | 358.2058 | 358.2058 | 367.2408 | 367.2408 | 378.0263 | 378.0263
2020-05-01 23:30 | No Data | No Data | No Data | No Data | 440.8906 | 476.8036 | 631.0076 | 780.7007 | 651.204 | 805.6646 | 723.2678 | 905.9702 | 702.2932 | 702.2932 | 358.1136 | 358.1136 | 366.7684 | 366.7684 | 378.075 | 378.075
2020-05-02 | No Data | No Data | No Data | No Data | 439.5794 | 475.4875 | 602.7771 | 744.231 | 622.1299 | 767.9727 | 724.2476 | 907.3032 | 702.0877 | 702.0877 | 358.0244 | 358.0244 | 366.6909 | 366.6909 | 375.7105 | 375.7105
2020-05-02 00:30 | No Data | No Data | No Data | No Data | 440.1078 | 476.1956 | 609.1367 | 751.5534 | 628.0969 | 774.6853 | 723.6755 | 906.528 | 702.73 | 702.73 | 358.1176 | 358.1176 | 366.9124 | 366.9124 | 376.4572 | 376.4572
2020-05-02 01:00 | No Data | No Data | No Data | No Data | 441.0072 | 476.9979 | 595.3031 | 739.7836 | 614.2915 | 763.5872 | 725.009 | 907.7067 | 702.7556 | 702.7556 | 358.6337 | 358.6337 | 366.9665 | 366.9665 | 376.1115 | 376.1115
2020-05-02 01:30 | No Data | No Data | No Data | No Data | 442.384 | 478.2825 | 597.4122 | 742.3479 | 616.6747 | 766.5658 | 708.8557 | 887.5107 | 702.8585 | 702.8585 | 358.8159 | 358.8159 | 367.4848 | 367.4848 | 376.3743 | 376.3743
2020-05-02 02:00 | No Data | No Data | No Data | No Data | 442.3816 | 478.3479 | 587.4175 | 731.7061 | 605.9996 | 755.1382 | 724.032 | 904.7249 | 701.8821 | 701.8821 | 357.7203 | 357.7203 | 365.8058 | 365.8058 | 375.8765 | 375.8765
2020-05-02 02:30 | No Data | No Data | No Data | No Data | 444.3035 | 480.0181 | 556.3329 | 688.2394 | 573.4879 | 709.6265 | 722.408 | 904.6433 | 702.2675 | 702.2675 | 357.961 | 357.961 | 366.4712 | 366.4712 | 377.6049 | 377.6049
2020-05-02 03:00 | No Data | No Data | No Data | No Data | 443.945 | 479.6308 | 609.7006 | 759.1841 | 628.6949 | 783.1428 | 722.2051 | 903.7255 | 702.139 | 702.139 | 357.3037 | 357.3037 | 365.4168 | 365.4168 | 374.9391 | 374.9391
2020-05-02 03:30 | No Data | No Data | No Data | No Data | 443.9913 | 480.0544 | 679.4858 | 850.0648 | 702.1683 | 878.8863 | 725.8336 | 908.6959 | 704.7339 | 704.7339 | 358.9344 | 358.9344 | 366.9253 | 366.9253 | 376.6068 | 376.6068
2020-05-02 04:00 | No Data | No Data | No Data | No Data | 443.3976 | 479.3784 | 641.0156 | 801.7926 | 662.9738 | 829.7573 | 725.7277 | 908.5805 | 704.1431 | 704.1431 | 358.8121 | 358.8121 | 366.6399 | 366.6399 | 376.4827 | 376.4827
2020-05-02 04:30 | No Data | No Data | No Data | No Data | 443.1506 | 479.2819 | 620.9971 | 776.6609 | 641.1509 | 802.3409 | 635.8419 | 795.808 | 704.8624 | 704.8624 | 359.229 | 359.229 | 367.2155 | 367.2155 | 377.4199 | 377.4199
2020-05-02 05:00 | No Data | No Data | No Data | No Data | 444.8427 | 480.5331 | 664.0483 | 830.8734 | 683.6197 | 855.8156 | 708.9257 | 887.8222 | 703.6805 | 703.6805 | 359.2786 | 359.2786 | 367.4644 | 367.4644 | 378.2375 | 378.2375
2020-05-02 05:30 | No Data | No Data | No Data | No Data | 444.2981 | 480.1816 | 607.9449 | 760.5518 | 625.1312 | 782.5974 | 722.937 | 905.6588 | 703.5007 | 703.5007 | 359.5882 | 359.5882 | 367.3239 | 367.3239 | 378.3671 | 378.3671
2020-05-02 06:00 | No Data | No Data | No Data | No Data | 441.5558 | 476.9489 | 591.0853 | 736.2635 | 608.4288 | 758.2267 | 721.3965 | 902.6056 | 701.7537 | 701.7537 | 357.991 | 357.991 | 365.6495 | 365.6495 | 374.5422 | 374.5422
2020-05-02 06:30 | No Data | No Data | No Data | No Data | 442.631 | 478.1776 | 620.6885 | 774.6239 | 638.0688 | 796.608 | 721.6308 | 902.915 | 701.8307 | 701.8307 | 358.4548 | 358.4548 | 366.1154 | 366.1154 | 375.3553 | 375.3553
2020-05-02 07:00 | No Data | No Data | No Data | No Data | 444.4838 | 480.1117 | 617.9447 | 769.6371 | 633.6025 | 789.0902 | 719.9192 | 901.3732 | 702.062 | 702.062 | 359.0343 | 359.0343 | 367.1793 | 367.1793 | 377.3741 | 377.3741
2020-05-02 07:30 | No Data | No Data | No Data | No Data | 439.4111 | 477.7274 | 607.2772 | 757.4239 | 622.4852 | 776.7343 | 716.5254 | 897.5714 | 701.7794 | 701.7794 | 359.5797 | 359.5797 | 367.2789 | 367.2789 | 377.055 | 377.055
2020-05-02 08:00 | No Data | No Data | No Data | No Data | 426.5671 | 467.6107 | 564.6871 | 702.9846 | 579.5939 | 721.7892 | 711.8222 | 891.4695 | 701.7794 | 701.7794 | 358.9687 | 358.9687 | 367.0345 | 367.0345 | 377.1934 | 377.1934
2020-05-02 08:30 | No Data | No Data | No Data | No Data | 431.2213 | 476.68 | 514.5499 | 640.6525 | 528.5509 | 658.4246 | 706.8771 | 885.4838 | 701.6766 | 701.6766 | 358.1881 | 358.1881 | 366.6544 | 366.6544 | 375.5634 | 375.5634
2020-05-02 09:00 | No Data | No Data | No Data | No Data | 430.8699 | 479.4109 | 572.7011 | 713.9897 | 587.7261 | 733.1081 | 697.128 | 873.3958 | 702.4216 | 702.4216 | 356.6543 | 356.6543 | 364.6608 | 364.6608 | 375.9235 | 375.9235
2020-05-02 09:30 | No Data | No Data | No Data | No Data | 426.2757 | 477.4158 | 636.4073 | 793.9698 | 652.9901 | 814.9249 | 693.2534 | 868.4064 | 702.0364 | 702.0364 | 356.5329 | 356.5329 | 364.9438 | 364.9438 | 374.7984 | 374.7984
2020-05-02 10:00 | No Data | No Data | No Data | No Data | 420.1609 | 474.175 | 664.143 | 830.9085 | 682.5616 | 854.3727 | 685.7847 | 858.7158 | 701.7279 | 701.7279 | 354.2975 | 354.2975 | 361.9043 | 361.9043 | 373.1326 | 373.1326
2020-05-02 10:30 | No Data | No Data | No Data | No Data | 416.6564 | 472.6371 | 633.4419 | 792.106 | 650.7068 | 814.0881 | 682.7762 | 855.2406 | 701.6252 | 701.6252 | 353.7789 | 353.7789 | 361.6629 | 361.6629 | 371.9906 | 371.9906
2020-05-02 11:00 | No Data | No Data | No Data | No Data | 410.6687 | 469.2304 | 598.7543 | 747.3018 | 614.6022 | 767.3096 | 673.6899 | 843.983 | 702.0363 | 702.0363 | 351.9689 | 351.9689 | 360.5594 | 360.5594 | 373.1542 | 373.1542
2020-05-02 11:30 | No Data | No Data | No Data | No Data | 406.9683 | 467.0454 | 637.1356 | 797.2515 | 655.0292 | 820.0672 | 672.6243 | 841.8904 | 701.1114 | 701.1114 | 351.2478 | 351.2478 | 358.9024 | 358.9024 | 369.1775 | 369.1775
2020-05-02 12:00 | No Data | No Data | No Data | No Data | 403.4113 | 464.3602 | 624.9003 | 781.9508 | 643.1522 | 805.2766 | 674.6205 | 844.0353 | 700.8031 | 700.8031 | 351.6121 | 351.6121 | 359.7928 | 359.7928 | 369.6369 | 369.6369
2020-05-02 12:30 | No Data | No Data | No Data | No Data | 405.5897 | 466.9199 | 575.4074 | 719.6581 | 591.9384 | 740.7404 | 668.5746 | 837.1409 | 701.6252 | 701.6252 | 349.9199 | 349.9199 | 357.9659 | 357.9659 | 370.2314 | 370.2314
2020-05-02 13:00 | No Data | No Data | No Data | No Data | 407.0182 | 466.9965 | 539.9918 | 675.2081 | 555.7072 | 695.4245 | 669.9593 | 838.6391 | 700.8544 | 700.8544 | 350.2562 | 350.2562 | 357.7951 | 357.7951 | 369.0964 | 369.0964
2020-05-02 13:30 | No Data | No Data | No Data | No Data | 402.944 | 462.6806 | 588.4592 | 735.8427 | 606.5136 | 758.865 | 666.7521 | 834.9176 | 700.5205 | 700.5205 | 347.0788 | 347.0788 | 355.3029 | 355.3029 | 365.4642 | 365.4642
2020-05-02 14:00 | No Data | No Data | No Data | No Data | 405.7094 | 464.3342 | 613.0587 | 766.7081 | 629.8403 | 788.1408 | 666.9383 | 835.1693 | 701.0856 | 701.0856 | 348.3872 | 348.3872 | 356.196 | 356.196 | 367.4435 | 367.4435
2020-05-02 14:30 | No Data | No Data | No Data | No Data | 410.0381 | 466.5807 | 647.2872 | 809.7617 | 665.3142 | 832.6915 | 668.8472 | 837.6637 | 701.3168 | 701.3168 | 347.8896 | 347.8896 | 355.9691 | 355.9691 | 368.3995 | 368.3995
2020-05-02 15:00 | No Data | No Data | No Data | No Data | 409.2849 | 463.3539 | 561.1989 | 699.7933 | 577.6703 | 720.7367 | 674.7566 | 845.3076 | 701.4453 | 701.4453 | 349.1647 | 349.1647 | 357.0732 | 357.0732 | 366.7702 | 366.7702
2020-05-02 15:30 | No Data | No Data | No Data | No Data | 415.6971 | 466.7072 | 629.1564 | 785.8571 | 646.9564 | 808.4349 | 680.5845 | 852.6364 | 701.4453 | 701.4453 | 350.2386 | 350.2386 | 358.6829 | 358.6829 | 367.1381 | 367.1381
2020-05-02 16:00 | No Data | No Data | No Data | No Data | 420.1196 | 467.2693 | 623.8884 | 779.1272 | 640.865 | 800.583 | 679.2726 | 850.9993 | 701.2655 | 701.2655 | 348.8214 | 348.8214 | 357.537 | 357.537 | 367.2856 | 367.2856
2020-05-02 16:30 | No Data | No Data | No Data | No Data | 422.9345 | 467.1704 | 650.0891 | 811.9918 | 668.2477 | 835.0508 | 687.986 | 861.9135 | 701.2913 | 701.2913 | 350.2389 | 350.2389 | 358.7357 | 358.7357 | 367.0978 | 367.0978
2020-05-02 17:00 | No Data | No Data | No Data | No Data | 428.6425 | 468.7694 | 580.0923 | 721.6233 | 595.7768 | 741.3269 | 694.4088 | 869.4056 | 702.1133 | 702.1133 | 351.1147 | 351.1147 | 359.5638 | 359.5638 | 368.1103 | 368.1103
2020-05-02 17:30 | No Data | No Data | No Data | No Data | 433.9561 | 470.6208 | 598.7963 | 744.2218 | 614.5867 | 763.847 | 702.0422 | 878.4958 | 702.2161 | 702.2161 | 352.5655 | 352.5655 | 361.2057 | 361.2057 | 369.191 | 369.191
2020-05-02 18:00 | No Data | No Data | No Data | No Data | 435.9486 | 471.8651 | 621.536 | 773.3981 | 637.9376 | 793.9957 | 706.7963 | 884.6859 | 702.3446 | 702.3446 | 353.8706 | 353.8706 | 362.103 | 362.103 | 369.9415 | 369.9415
2020-05-02 18:30 | No Data | No Data | No Data | No Data | 438.3942 | 474.1377 | 628.1082 | 778.6097 | 647.1579 | 802.3534 | 710.6141 | 889.8196 | 702.3446 | 702.3446 | 354.0336 | 354.0336 | 362.7295 | 362.7295 | 370.3617 | 370.3617
2020-05-02 19:00 | No Data | No Data | No Data | No Data | 437.3773 | 473.2751 | 610.9991 | 756.6158 | 627.0988 | 776.5752 | 709.2887 | 888.5352 | 699.8781 | 699.8781 | 355.1132 | 355.1132 | 363.9164 | 363.9164 | 371.8197 | 371.8197
2020-05-02 19:30 | No Data | No Data | No Data | No Data | 441.4279 | 477.3519 | 616.438 | 768.1279 | 629.623 | 784.6943 | 708.9386 | 885.9427 | 696.4097 | 696.4097 | 356.7735 | 356.7735 | 365.16 | 365.16 | 373.5067 | 373.5067
2020-05-02 20:00 | No Data | No Data | No Data | No Data | 443.0373 | 479.0911 | 541.4001 | 672.1124 | 553.4648 | 686.9498 | 711.3322 | 889.0717 | 696.4868 | 696.4868 | 357.409 | 357.409 | 365.8568 | 365.8568 | 373.4793 | 373.4793
2020-05-02 20:30 | No Data | No Data | No Data | No Data | 443.567 | 479.7665 | 596.2275 | 737.1696 | 612.8378 | 757.7545 | 715.5005 | 896.2358 | 697.5659 | 697.5659 | 356.9201 | 356.9201 | 365.7861 | 365.7861 | 374.5161 | 374.5161
2020-05-02 21:00 | No Data | No Data | No Data | No Data | 441.8535 | 477.6411 | 586.9129 | 724.8516 | 602.3409 | 743.8806 | 716.1134 | 897.0571 | 696.4097 | 696.4097 | 357.6553 | 357.6553 | 366.7215 | 366.7215 | 374.1327 | 374.1327
2020-05-02 21:30 | No Data | No Data | No Data | No Data | 444.3533 | 480.3154 | 571.6276 | 705.7892 | 587.3348 | 725.0814 | 719.1069 | 900.8773 | 697.1548 | 697.1548 | 358.6079 | 358.6079 | 367.6783 | 367.6783 | 376.4319 | 376.4319
2020-05-02 22:00 | No Data | No Data | No Data | No Data | 446.2635 | 482.4083 | 505.8407 | 621.3228 | 519.902 | 638.476 | 720.7503 | 902.9113 | 697.309 | 697.309 | 359.0383 | 359.0383 | 368.3715 | 368.3715 | 378.1687 | 378.1687
2020-05-02 22:30 | No Data | No Data | No Data | No Data | 446.1877 | 482.5666 | 506.8658 | 620.6937 | 520.7594 | 637.325 | 719.4196 | 901.2805 | 697.052 | 697.052 | 358.3662 | 358.3662 | 367.9755 | 367.9755 | 378.6236 | 378.6236
2020-05-02 23:00 | No Data | No Data | No Data | No Data | 446.3629 | 482.7906 | 532.7696 | 654.4013 | 547.8522 | 672.8093 | 721.6782 | 904.105 | 696.8464 | 696.8464 | 359.1244 | 359.1244 | 368.5545 | 368.5545 | 378.8264 | 378.8264
2020-05-02 23:30 | No Data | No Data | No Data | No Data | 445.7139 | 482.0198 | 505.0145 | 620.7148 | 518.8344 | 637.2928 | 723.8917 | 906.7706 | 696.2042 | 696.2042 | 360.1938 | 360.1938 | 369.3663 | 369.3663 | 378.4248 | 378.4248
2020-05-03 | No Data | No Data | No Data | No Data | 448.102 | 484.4016 | 477.6628 | 587.1642 | 491.6366 | 604.1967 | 727.0439 | 910.784 | 697.0521 | 697.0521 | 360.7253 | 360.7253 | 370.3731 | 370.3731 | 379.1716 | 379.1716
2020-05-03 00:30 | No Data | No Data | No Data | No Data | 449.255 | 485.4703 | 506.6345 | 625.7575 | 520.8708 | 643.0905 | 726.5455 | 909.9283 | 697.0006 | 697.0006 | 361.0139 | 361.0139 | 370.7187 | 370.7187 | 380.2226 | 380.2226
2020-05-03 01:00 | No Data | No Data | No Data | No Data | 449.1978 | 485.3743 | 483.4118 | 589.8304 | 498.0022 | 607.2212 | 730.7461 | 915.2622 | 696.8466 | 696.8466 | 362.15 | 362.15 | 372.1337 | 372.1337 | 380.5952 | 380.5952
2020-05-03 01:30 | No Data | No Data | No Data | No Data | 454.3049 | 490.5482 | 479.2652 | 583.5262 | 493.6992 | 600.3834 | 729.488 | 913.7369 | 697.386 | 697.386 | 361.1951 | 361.1951 | 371.8222 | 371.8222 | 382.2286 | 382.2286
2020-05-03 02:00 | No Data | No Data | No Data | No Data | 455.4726 | 491.3653 | 479.7249 | 588.8821 | 493.0532 | 604.5644 | 730.1239 | 913.1107 | 696.9749 | 696.9749 | 362.055 | 362.055 | 371.8291 | 371.8291 | 381.5869 | 381.5869
2020-05-03 02:30 | No Data | No Data | No Data | No Data | 456.743 | 492.5662 | 521.7398 | 643.524 | 534.6052 | 659.1298 | 730.8634 | 914.5128 | 656.8526 | 697.2575 | 362.7422 | 362.7422 | 372.6871 | 372.6871 | 382.6564 | 382.6564
2020-05-03 03:00 | No Data | No Data | No Data | No Data | 455.66 | 491.4644 | 494.6954 | 608.9615 | 506.9476 | 623.6797 | 731.2506 | 915.8001 | 571.7361 | 697.5402 | 364.0844 | 364.0844 | 373.4029 | 373.4029 | 382.5943 | 382.5943
2020-05-03 03:30 | No Data | No Data | No Data | No Data | 460.9246 | 496.5337 | 485.0039 | 594.5457 | 497.4676 | 609.9785 | 665.481 | 833.2591 | 594.2925 | 697.6429 | 364.8013 | 364.8013 | 374.3543 | 374.3543 | 383.7374 | 383.7374
2020-05-03 04:00 | No Data | No Data | No Data | No Data | 461.8404 | 497.0853 | 564.334 | 695.9822 | 578.9511 | 713.7191 | 734.8931 | 920.1537 | 575.1647 | 697.8228 | 364.9322 | 364.9322 | 374.4121 | 374.4121 | 383.8138 | 383.8138
2020-05-03 04:30 | No Data | No Data | No Data | No Data | 459.963 | 495.0977 | 494.9892 | 605.4357 | 507.8036 | 620.519 | 738.0557 | 924.2374 | 571.3234 | 697.463 | 366.1234 | 366.1234 | 375.6769 | 375.6769 | 383.7298 | 383.7298
2020-05-03 05:00 | No Data | No Data | No Data | No Data | 458.4493 | 493.8337 | 485.8139 | 592.5945 | 498.5939 | 607.3506 | 656.5743 | 821.871 | 570.9235 | 697.0776 | 365.948 | 365.948 | 375.3419 | 375.3419 | 383.3594 | 383.3594
2020-05-03 05:30 | No Data | No Data | No Data | No Data | 458.9938 | 494.2561 | 520.8929 | 637.6973 | 534.7743 | 653.9831 | 739.9751 | 926.4282 | 669.1387 | 697.4888 | 366.3782 | 366.3782 | 375.6589 | 375.6589 | 382.8552 | 382.8552
2020-05-03 06:00 | No Data | No Data | No Data | No Data | 458.8713 | 493.8896 | 488.0661 | 596.272 | 500.9542 | 611.2094 | 741.3395 | 927.9805 | 570.4266 | 697.0007 | 367.2055 | 367.2055 | 376.3772 | 376.3772 | 382.8886 | 382.8886
2020-05-03 06:30 | No Data | No Data | No Data | No Data | 458.2655 | 493.2375 | 516.0953 | 632.0537 | 527.1155 | 644.9757 | 742.0278 | 928.8978 | 593.5674 | 697.1804 | 369.3633 | 369.3633 | 377.7855 | 377.7855 | 382.7988 | 382.7988
2020-05-03 07:00 | No Data | No Data | No Data | No Data | 458.0229 | 492.9764 | 492.1295 | 604.3759 | 501.3811 | 614.8961 | 740.4025 | 924.494 | 569.5724 | 696.384 | 369.6541 | 369.6541 | 377.691 | 377.691 | 383.7296 | 383.7296
2020-05-03 07:30 | No Data | No Data | No Data | No Data | 453.4639 | 491.5596 | 492.1029 | 603.7812 | 501.7614 | 615.0197 | 692.9842 | 864.7528 | 644.5465 | 696.7437 | 369.1487 | 369.1487 | 377.4283 | 377.4283 | 384.3787 | 384.3787
2020-05-03 08:00 | No Data | No Data | No Data | No Data | 445.2224 | 487.1243 | 553.1163 | 687.7169 | 563.1127 | 700.1277 | 714.1729 | 894.1266 | 574.0396 | 697.5402 | 369.199 | 369.199 | 377.1594 | 377.1594 | 384.0327 | 384.0327
2020-05-03 08:30 | No Data | No Data | No Data | No Data | 438.0334 | 483.7939 | 520.6865 | 649.7292 | 530.3956 | 662.1656 | 717.8143 | 899.2635 | 632.0779 | 697.2576 | 366.8042 | 366.8042 | 374.322 | 374.322 | 379.3603 | 379.3603
2020-05-03 09:00 | No Data | No Data | No Data | No Data | 431.5603 | 481.3492 | 519.1984 | 649.5461 | 528.647 | 661.7911 | 710.4309 | 889.9668 | 683.5181 | 696.8721 | 364.9535 | 364.9535 | 372.4024 | 372.4024 | 379.5355 | 379.5355
2020-05-03 09:30 | No Data | No Data | No Data | No Data | 428.1553 | 481.0323 | 532.6412 | 666.5861 | 542.1645 | 678.9908 | 700.9276 | 878.0729 | 651.3986 | 696.9493 | 362.773 | 362.773 | 370.2191 | 370.2191 | 378.1648 | 378.1648
2020-05-03 10:00 | No Data | No Data | No Data | No Data | 421.9258 | 477.875 | 592.4271 | 741.5854 | 602.8952 | 755.1224 | 697.0546 | 873.3057 | 696.641 | 696.641 | 362.7164 | 362.7164 | 370.2423 | 370.2423 | 376.7626 | 376.7626
2020-05-03 10:30 | No Data | No Data | No Data | No Data | 420.7195 | 479.1583 | 586.1309 | 733.6518 | 596.6748 | 747.2714 | 691.3224 | 866.086 | 676.7275 | 696.8466 | 361.5516 | 361.5516 | 369.1307 | 369.1307 | 376.3084 | 376.3084
2020-05-03 11:00 | No Data | No Data | No Data | No Data | 416.0763 | 476.9626 | 570.856 | 714.5139 | 581.2548 | 727.9437 | 688.6142 | 862.3577 | 613.2238 | 696.7694 | 361.0081 | 361.0081 | 368.4096 | 368.4096 | 375.2825 | 375.2825
2020-05-03 11:30 | No Data | No Data | No Data | No Data | 414.9756 | 477.0942 | 592.3093 | 741.4541 | 602.4461 | 754.5443 | 685.4448 | 858.6085 | 622.5336 | 696.5125 | 359.8088 | 359.8088 | 367.4281 | 367.4281 | 374.3044 | 374.3044
2020-05-03 12:00 | No Data | No Data | No Data | No Data | 416.2291 | 478.983 | 560.9659 | 702.1492 | 570.8605 | 714.9958 | 684.5709 | 857.4729 | 696.2042 | 696.2042 | 359.9512 | 359.9512 | 367.5902 | 367.5902 | 374.9933 | 374.9933
2020-05-03 12:30 | No Data | No Data | No Data | No Data | 414.7169 | 477.829 | 494.6169 | 618.952 | 503.1072 | 630.0071 | 677.3306 | 848.4826 | 696.3326 | 696.3326 | 358.3881 | 358.3881 | 365.8341 | 365.8341 | 373.3332 | 373.3332
2020-05-03 13:00 | No Data | No Data | No Data | No Data | 415.2553 | 477.9552 | 547.6552 | 685.3953 | 557.3261 | 697.8958 | 676.3209 | 847.184 | 696.2813 | 696.2813 | 357.4159 | 357.4159 | 364.9228 | 364.9228 | 372.0952 | 372.0952
2020-05-03 13:30 | No Data | No Data | No Data | No Data | 414.1337 | 476.1586 | 532.0015 | 665.7808 | 540.7842 | 677.2256 | 677.5437 | 848.7719 | 696.4611 | 696.4611 | 357.5769 | 357.5769 | 364.9434 | 364.9434 | 372.0684 | 372.0684
2020-05-03 14:00 | No Data | No Data | No Data | No Data | 415.6055 | 476.1598 | 525.7679 | 658.1625 | 534.4296 | 669.2953 | 677.182 | 848.2063 | 696.6153 | 696.6153 | 356.6444 | 356.6444 | 363.8246 | 363.8246 | 370.7508 | 370.7508
2020-05-03 14:30 | No Data | No Data | No Data | No Data | 417.1096 | 475.4539 | 572.2767 | 716.3314 | 581.6004 | 728.3687 | 666.6846 | 835.0187 | 683.4564 | 696.3069 | 356.5641 | 356.5641 | 363.8246 | 363.8246 | 370.5636 | 370.5636
2020-05-03 15:00 | No Data | No Data | No Data | No Data | 419.1524 | 475.0617 | 516.6504 | 646.5464 | 525.3459 | 657.8262 | 679.3384 | 850.8986 | 689.451 | 695.9987 | 355.8445 | 355.8445 | 362.9333 | 362.9333 | 370.0688 | 370.0688
2020-05-03 15:30 | No Data | No Data | No Data | No Data | 421.8349 | 474.8299 | 554.0578 | 693.2325 | 563.1604 | 704.9474 | 682.7135 | 855.294 | 691.3827 | 696.1271 | 356.2051 | 356.2051 | 363.4575 | 363.4575 | 371.1694 | 371.1694
2020-05-03 16:00 | No Data | No Data | No Data | No Data | 423.3769 | 472.931 | 525.2696 | 656.6395 | 533.9633 | 667.9164 | 681.7761 | 854.102 | 695.8445 | 695.8445 | 356.2452 | 356.2452 | 363.4391 | 363.4391 | 370.2704 | 370.2704
2020-05-03 16:30 | No Data | No Data | No Data | No Data | 425.3878 | 471.2842 | 526.5569 | 657.7935 | 535.3374 | 669.0229 | 692.8051 | 867.6509 | 560.2557 | 695.1251 | 357.0606 | 357.0606 | 363.9735 | 363.9735 | 369.3043 | 369.3043
2020-05-03 17:00 | No Data | No Data | No Data | No Data | 429.4659 | 471.4653 | 466.8069 | 581.4616 | 474.7199 | 591.491 | 699.3146 | 876.0224 | 595.3636 | 695.6133 | 357.5173 | 357.5173 | 364.3398 | 364.3398 | 369.7459 | 369.7459
2020-05-03 17:30 | No Data | No Data | No Data | No Data | 431.2629 | 469.3333 | 493.7342 | 614.4501 | 502.1395 | 624.8638 | 705.2269 | 883.2679 | 636.8866 | 694.7654 | 357.6473 | 357.6473 | 364.2405 | 364.2405 | 370.4972 | 370.4972
2020-05-03 18:00 | No Data | No Data | No Data | No Data | 435.752 | 473.5421 | 473.0576 | 589.1645 | 480.7325 | 598.6098 | 708.836 | 887.6804 | 572.235 | 693.7378 | 358.8224 | 358.8224 | 365.0599 | 365.0599 | 371.7134 | 371.7134
2020-05-03 18:30 | No Data | No Data | No Data | No Data | 437.1868 | 474.9213 | 476.5636 | 594.8897 | 484.1837 | 604.3766 | 713.9027 | 893.5947 | 667.2471 | 693.8405 | 361.0627 | 361.0627 | 367.8675 | 367.8675 | 373.8695 | 373.8695
2020-05-03 19:00 | No Data | No Data | No Data | No Data | 438.76 | 476.7647 | 480.9749 | 600.5438 | 488.3246 | 609.8047 | 704.6015 | 881.8299 | 606.838 | 693.9432 | 364.1098 | 364.1098 | 371.0929 | 371.0929 | 375.7347 | 375.7347
2020-05-03 19:30 | No Data | No Data | No Data | No Data | 440.3673 | 478.2679 | 480.2099 | 599.286 | 487.6688 | 608.6591 | 675.0152 | 844.3983 | 574.0394 | 693.9946 | 363.0146 | 363.0146 | 370.0782 | 370.0782 | 376.255 | 376.255
2020-05-03 20:00 | No Data | No Data | No Data | No Data | 442.2243 | 480.0681 | 481.6737 | 600.9667 | 489.3865 | 610.5221 | 636.3451 | 796.3621 | 604.4804 | 694.6884 | 364.0905 | 364.0905 | 371.1893 | 371.1893 | 377.0765 | 377.0765
2020-05-03 20:30 | No Data | No Data | No Data | No Data | 445.3649 | 482.6537 | 482.1972 | 601.5468 | 489.7099 | 610.8177 | 639.3741 | 800.182 | 573.7733 | 694.6884 | 364.6589 | 364.6589 | 372.2361 | 372.2361 | 380.2728 | 380.2728
2020-05-03 21:00 | No Data | No Data | No Data | No Data | 448.2494 | 485.0048 | 480.6092 | 599.0381 | 488.2324 | 608.4341 | 664.0564 | 831.2719 | 563.4322 | 695.0738 | 363.4906 | 363.4906 | 370.658 | 370.658 | 381.1254 | 381.1254
2020-05-03 21:30 | No Data | No Data | No Data | No Data | 448.7714 | 485.1161 | 536.2538 | 669.202 | 545.1407 | 680.3442 | 647.3787 | 810.302 | 585.0887 | 694.1744 | 364.2591 | 364.2591 | 371.61 | 371.61 | 381.1114 | 381.1114
2020-05-03 22:00 | No Data | No Data | No Data | No Data | 451.31 | 487.4798 | 544.8839 | 679.8592 | 553.8396 | 691.0467 | 682.9808 | 855.1045 | 651.2275 | 695.0738 | 364.5356 | 364.5356 | 372.0548 | 372.0548 | 380.8524 | 380.8524
2020-05-03 22:30 | No Data | No Data | No Data | No Data | 453.783 | 489.7459 | 509.6176 | 635.6477 | 518.3828 | 646.5106 | 651.7017 | 815.8344 | 627.6564 | 694.9966 | 365.2151 | 365.2151 | 372.8306 | 372.8306 | 381.3684 | 381.3684
2020-05-03 23:00 | No Data | No Data | No Data | No Data | 452.8778 | 488.9683 | 548.822 | 684.1625 | 557.7527 | 695.1016 | 670.6378 | 838.8806 | 604.9407 | 694.3286 | 365.5505 | 365.5505 | 373.1177 | 373.1177 | 380.9415 | 380.9415
2020-05-03 23:30 | No Data | No Data | No Data | No Data | 452.4617 | 488.3199 | 482.3014 | 601.6017 | 489.8241 | 610.9511 | 683.4795 | 855.207 | 693.8877 | 693.7891 | 366.0054 | 366.0054 | 373.1496 | 373.1496 | 378.9432 | 378.9432
2020-05-04 | No Data | No Data | No Data | No Data | 454.8686 | 490.7815 | 510.8217 | 637.5264 | 519.3399 | 648 | 674.2396 | 843.6821 | 597.8971 | 694.457 | 366.7773 | 366.7773 | 374.2675 | 374.2675 | 379.771 | 379.771
2020-05-04 00:30 | No Data | No Data | No Data | No Data | 455.6533 | 491.5602 | 517.2248 | 645.0643 | 525.8144 | 655.6492 | 658.449 | 823.6583 | 654.0081 | 694.9196 | 367.2854 | 367.2854 | 374.4993 | 374.4993 | 377.6384 | 377.6384
2020-05-04 01:00 | No Data | No Data | No Data | No Data | 458.0685 | 493.9617 | 483.7335 | 603.0076 | 491.6669 | 612.5485 | 651.4269 | 814.7937 | 665.7247 | 695.7931 | 368.687 | 368.687 | 376.2147 | 376.2147 | 378.3763 | 378.3763
2020-05-04 01:30 | No Data | No Data | No Data | No Data | 456.5034 | 492.3078 | 483.9659 | 602.7567 | 492.0812 | 612.3992 | 725.5936 | 907.5179 | 675.9637 | 695.2278 | 370.1351 | 370.1351 | 377.5269 | 377.5269 | 378.1654 | 378.1654
2020-05-04 02:00 | No Data | No Data | No Data | No Data | 457.7773 | 493.4451 | 484.2224 | 602.857 | 492.0752 | 612.3819 | 725.922 | 907.7672 | 652.2765 | 695.0223 | 371.4773 | 371.4773 | 378.8901 | 378.8901 | 378.9576 | 378.9576
2020-05-04 02:30 | No Data | No Data | No Data | No Data | 457.4739 | 493.1854 | 485.2859 | 604.4539 | 492.9613 | 613.6608 | 727.0338 | 908.9089 | 650.733 | 695.2793 | 372.4711 | 372.4711 | 379.8609 | 379.8609 | 379.8935 | 379.8935
2020-05-04 03:00 | No Data | No Data | No Data | No Data | 456.0823 | 491.9202 | 485.3377 | 603.8735 | 493.1305 | 613.1114 | 727.3004 | 909.0049 | 675.3851 | 695.0224 | 372.3982 | 372.3982 | 379.6639 | 379.6639 | 380.8257 | 380.8257
2020-05-04 03:30 | No Data | No Data | No Data | No Data | 455.9554 | 491.886 | 487.8066 | 609.1941 | 494.7438 | 617.848 | 662.3285 | 829.0854 | 654.387 | 695.9215 | 374.5042 | 374.5042 | 381.0692 | 381.0692 | 382.6197 | 382.6197
2020-05-04 04:00 | No Data | No Data | No Data | No Data | 455.719 | 491.5633 | 489.3158 | 611.9869 | 495.8399 | 620.3206 | 686.4894 | 859.7469 | 672.3683 | 696.5639 | 375.4962 | 375.4962 | 382.1714 | 382.1714 | 383.3611 | 383.3611
2020-05-04 04:30 | No Data | No Data | No Data | No Data | 455.8988 | 491.7573 | 487.711 | 608.2236 | 494.7721 | 616.9869 | 721.3838 | 902.5493 | 564.5588 | 695.5361 | 374.7101 | 374.7101 | 381.4548 | 381.4548 | 382.3983 | 382.3983
2020-05-04 05:00 | No Data | No Data | No Data | No Data | 455.9032 | 491.6605 | 487.3024 | 607.3956 | 494.7669 | 616.4809 | 729.1882 | 912.3114 | 564.0791 | 694.9453 | 374.0778 | 374.0778 | 381.0332 | 381.0332 | 382.0954 | 382.0954
2020-05-04 05:30 | No Data | No Data | No Data | No Data | 455.4248 | 491.0771 | 486.7386 | 607.2609 | 494.4477 | 616.8381 | 717.5801 | 897.6599 | 596.9749 | 694.7654 | 372.197 | 372.197 | 379.2473 | 379.2473 | 381.1754 | 381.1754
2020-05-04 06:00 | No Data | No Data | No Data | No Data | 457.1199 | 492.4017 | 486.2419 | 606.9029 | 493.5806 | 616.037 | 727.441 | 910.1749 | 563.7664 | 694.6113 | 371.0959 | 371.0959 | 378.2918 | 378.2918 | 381.7763 | 381.7763
2020-05-04 06:30 | No Data | No Data | No Data | No Data | 455.4289 | 490.6466 | 486.5154 | 607.8142 | 494.3942 | 617.8092 | 728.5719 | 912.1989 | 563.8914 | 694.714 | 370.8983 | 370.8983 | 378.138 | 378.138 | 380.6091 | 380.6091
2020-05-04 07:00 | No Data | No Data | No Data | No Data | 451.6332 | 486.922 | 487.1617 | 609.3207 | 494.9628 | 619.4894 | 705.0765 | 883.0201 | 565.005 | 694.3543 | 371.3284 | 371.3284 | 377.8584 | 377.8584 | 377.8291 | 377.8291
2020-05-04 07:30 | No Data | No Data | No Data | No Data | 444.9356 | 482.6458 | 486.225 | 608.0643 | 493.3734 | 617.5035 | 674.9884 | 845.4874 | 561.7132 | 695.1251 | 371.3112 | 371.3112 | 377.8327 | 377.8327 | 378.3268 | 378.3268
2020-05-04 08:00 | No Data | No Data | No Data | No Data | 439.2131 | 480.3237 | 482.9371 | 604.2101 | 490.4524 | 614.0064 | 722.2321 | 904.8047 | 557.5175 | 694.4315 | 370.683 | 370.683 | 377.0676 | 377.0676 | 376.6786 | 376.6786
2020-05-04 08:30 | No Data | No Data | No Data | No Data | 433.2961 | 478.1158 | 478.7726 | 599.1614 | 485.935 | 608.5812 | 715.7481 | 896.6958 | 553.8766 | 694.046 | 368.8302 | 368.8302 | 375.1019 | 375.1019 | 375.3606 | 375.3606
2020-05-04 09:00 | No Data | No Data | No Data | No Data | 430.0179 | 478.1556 | 475.2058 | 594.5874 | 481.9191 | 603.4512 | 679.6523 | 851.4586 | 551.0019 | 694.2772 | 366.9679 | 366.9679 | 373.159 | 373.159 | 375.1814 | 375.1814
2020-05-04 09:30 | No Data | No Data | No Data | No Data | 424.73 | 476.4484 | 470.2298 | 588.4647 | 476.7135 | 597.0473 | 701.8632 | 879.3032 | 548.2457 | 694.4571 | 364.9777 | 364.9777 | 371.2952 | 371.2952 | 374.5292 | 374.5292
2020-05-04 10:00 | No Data | No Data | No Data | No Data | 425.1964 | 479.9899 | 532.0772 | 665.7672 | 539.4301 | 675.4335 | 696.0178 | 871.8409 | 546.1498 | 694.8425 | 363.7638 | 363.7638 | 370.2654 | 370.2654 | 373.9403 | 373.9403
2020-05-04 10:30 | No Data | No Data | No Data | No Data | 425.2213 | 483.075 | 527.5 | 659.7619 | 534.7563 | 669.2559 | 689.1108 | 863.1257 | 544.0399 | 695.2536 | 362.194 | 362.194 | 368.6082 | 368.6082 | 373.8649 | 373.8649
2020-05-04 11:00 | No Data | No Data | No Data | No Data | 418.9036 | 478.942 | 535.9241 | 670.2847 | 543.4456 | 680.2893 | 686.2441 | 859.5114 | 607.0449 | 694.8939 | 361.4987 | 361.4987 | 367.901 | 367.901 | 372.0549 | 372.0549
2020-05-04 11:30 | No Data | No Data | No Data | No Data | 411.6472 | 473.4073 | 542.3716 | 678.9081 | 550.9729 | 690.0328 | 683.5367 | 856.282 | 693.7377 | 693.7377 | 359.7983 | 359.7983 | 366.6253 | 366.6253 | 370.5751 | 370.5751
2020-05-04 12:00 | No Data | No Data | No Data | No Data | 413.6857 | 476.4678 | 529.894 | 663.2952 | 537.8802 | 673.7 | 683.1954 | 855.9225 | 684.4246 | 694.637 | 361.0174 | 361.0174 | 367.885 | 367.885 | 371.7046 | 371.7046
2020-05-04 12:30 | No Data | No Data | No Data | No Data | 410.4134 | 474.311 | 466.8703 | 583.7667 | 474.1779 | 593.512 | 681.6841 | 853.8963 | 695.2792 | 695.2792 | 359.7255 | 359.7255 | 366.6169 | 366.6169 | 371.1837 | 371.1837
2020-05-04 13:00 | No Data | No Data | No Data | No Data | 411.1501 | 474.8221 | 512.2798 | 640.4978 | 521.2601 | 652.287 | 682.3133 | 854.5936 | 696.0244 | 696.0244 | 359.3718 | 359.3718 | 366.1746 | 366.1746 | 371.1161 | 371.1161
2020-05-04 13:30 | No Data | No Data | No Data | No Data | 413.7736 | 476.0958 | 547.3636 | 684.8113 | 557.3314 | 697.8315 | 684.8616 | 857.8864 | 695.9215 | 695.9215 | 358.961 | 358.961 | 365.6721 | 365.6721 | 370.6893 | 370.6893
2020-05-04 14:00 | No Data | No Data | No Data | No Data | 413.7222 | 474.788 | 455.7218 | 569.7112 | 464.4245 | 581.2474 | 681.7532 | 853.9023 | 624.2408 | 696.6409 | 357.8927 | 357.8927 | 364.5829 | 364.5829 | 368.6791 | 368.6791
2020-05-04 14:30 | No Data | No Data | No Data | No Data | 416.3948 | 475.4663 | 481.9509 | 602.6984 | 489.8827 | 613.2311 | 681.9868 | 854.293 | 678.3947 | 695.5361 | 357.5332 | 357.5332 | 364.3406 | 364.3406 | 367.9041 | 367.9041
2020-05-04 15:00 | No Data | No Data | No Data | No Data | 418.3999 | 475.139 | 508.0949 | 635.5631 | 515.8096 | 645.7079 | 680.8832 | 852.9019 | 657.4001 | 695.0223 | 356.4979 | 356.4979 | 363.3095 | 363.3095 | 367.7557 | 367.7557
2020-05-04 15:30 | No Data | No Data | No Data | No Data | 421.2538 | 475.1387 | 458.5474 | 573.1755 | 466.4836 | 583.7363 | 675.9116 | 846.6143 | 634.1824 | 695.9729 | 356.7152 | 356.7152 | 363.5937 | 363.5937 | 367.1822 | 367.1822
2020-05-04 16:00 | No Data | No Data | No Data | No Data | 422.1731 | 473.2682 | 460.8942 | 576.4266 | 469.1256 | 587.3099 | 690.5649 | 865.0735 | 613.96 | 695.639 | 356.8171 | 356.8171 | 363.5328 | 363.5328 | 366.9622 | 366.9622
2020-05-04 16:30 | No Data | No Data | No Data | No Data | 424.9883 | 472.2809 | 466.2468 | 583.4493 | 473.2151 | 592.6209 | 692.4288 | 867.4439 | 694.6368 | 694.6368 | 356.9802 | 356.9802 | 363.7324 | 363.7324 | 366.9792 | 366.9792
2020-05-04 17:00 | No Data | No Data | No Data | No Data | 425.6759 | 469.3361 | 530.8724 | 663.5938 | 539.1656 | 674.0195 | 696.9253 | 872.2024 | 693.7891 | 693.7891 | 356.7153 | 356.7153 | 363.2317 | 363.2317 | 366.5927 | 366.5927
2020-05-04 17:30 | No Data | No Data | No Data | No Data | 427.039 | 466.3948 | 468.6427 | 584.6205 | 475.9692 | 593.7896 | 701.5876 | 877.3909 | 607.4394 | 692.4788 | 356.2259 | 356.2259 | 362.4275 | 362.4275 | 365.3634 | 365.3634
2020-05-04 18:00 | No Data | No Data | No Data | No Data | 431.3576 | 470.8985 | 472.9288 | 589.608 | 481.0199 | 599.6411 | 697.7628 | 872.696 | 692.8642 | 692.8642 | 358.4961 | 358.4961 | 364.9892 | 364.9892 | 368.0914 | 368.0914
2020-05-04 18:30 | No Data | No Data | No Data | No Data | 432.8791 | 472.0683 | 473.8888 | 590.2381 | 482.3148 | 600.4898 | 711.2239 | 889.59 | 570.0363 | 692.5045 | 358.9942 | 358.9942 | 365.7048 | 365.7048 | 369.4428 | 369.4428
2020-05-04 19:00 | No Data | No Data | No Data | No Data | 435.6329 | 474.9207 | 477.8609 | 595.0093 | 486.3693 | 605.5379 | 717.6082 | 897.4981 | 614.2479 | 693.4294 | 361.3716 | 361.3716 | 368.5761 | 368.5761 | 373.0384 | 373.0384
2020-05-04 19:30 | No Data | No Data | No Data | No Data | 437.3522 | 476.6444 | 482.5136 | 600.6985 | 490.9933 | 611.0952 | 724.6628 | 906.8215 | 694.046 | 694.046 | 364.5078 | 364.5078 | 371.9324 | 371.9324 | 375.0168 | 375.0168
2020-05-04 20:00 | No Data | No Data | No Data | No Data | 439.4418 | 478.6959 | 485.2818 | 604.8024 | 494.179 | 615.738 | 728.3647 | 912.2554 | 585.976 | 695.048 | 365.044 | 365.044 | 372.5511 | 372.5511 | 376.3474 | 376.3474
2020-05-04 20:30 | No Data | No Data | No Data | No Data | 439.3003 | 478.4294 | 485.3891 | 604.4774 | 494.4416 | 615.7183 | 722.1041 | 904.5029 | 597.056 | 695.3564 | 365.3327 | 365.3327 | 372.5923 | 372.5923 | 376.9353 | 376.9353
2020-05-04 21:00 | No Data | No Data | No Data | No Data | 439.3586 | 478.4929 | 487.9293 | 609.0694 | 496.6132 | 620.0704 | 731.7204 | 916.598 | 695.382 | 695.382 | 366.7552 | 366.7552 | 374.3701 | 374.3701 | 378.2105 | 378.2105
2020-05-04 21:30 | No Data | No Data | No Data | No Data | 439.6403 | 478.6131 | 488.389 | 609.8655 | 496.9341 | 620.6889 | 732.3961 | 917.4189 | 695.048 | 695.048 | 367.9057 | 367.9057 | 375.4987 | 375.4987 | 378.7884 | 378.7884
2020-05-04 22:00 | No Data | No Data | No Data | No Data | 441.0734 | 480.0242 | 489.4246 | 610.9841 | 497.9741 | 621.3917 | 733.4858 | 918.7169 | 695.716 | 695.716 | 368.3663 | 368.3663 | 375.7561 | 375.7561 | 379.7093 | 379.7093
2020-05-04 22:30 | No Data | No Data | No Data | No Data | 441.4122 | 480.2075 | 489.9613 | 611.3613 | 498.1372 | 621.6158 | 734.0283 | 919.4069 | 695.305 | 695.305 | 368.4908 | 368.4908 | 376.0052 | 376.0052 | 380.5527 | 380.5527
2020-05-04 23:00 | No Data | No Data | No Data | No Data | 439.4108 | 477.8832 | 489.1351 | 609.2871 | 497.6565 | 619.7738 | 733.4932 | 918.683 | 668.1142 | 694.6113 | 368.1785 | 368.1785 | 375.2413 | 375.2413 | 377.3976 | 377.3976
2020-05-04 23:30 | No Data | No Data | No Data | No Data | 437.4526 | 475.6441 | 487.8476 | 607.8559 | 496.3698 | 618.4745 | 709.2624 | 888.3806 | 668.8975 | 693.8148 | 367.1589 | 367.1589 | 373.7145 | 373.7145 | 375.0096 | 375.0096
2020-05-05 | No Data | No Data | No Data | No Data | 438.7352 | 476.9397 | 489.6338 | 610.4576 | 498.3294 | 621.1517 | 734.6146 | 920.042 | 603.3677 | 694.6884 | 368.2422 | 368.2422 | 374.8981 | 374.8981 | 376.1003 | 376.1003
2020-05-05 00:30 | No Data | No Data | No Data | No Data | 442.7437 | 481.2134 | 491.5859 | 613.0731 | 499.6014 | 622.8811 | 689.8849 | 863.2396 | 622.4437 | 695.5875 | 369.5076 | 369.5076 | 376.3025 | 376.3025 | 377.856 | 377.856
2020-05-05 01:00 | No Data | No Data | No Data | No Data | 444.2304 | 482.7192 | 493.2369 | 614.9418 | 501.0885 | 624.5684 | 642.0613 | 803.2386 | 673.1575 | 695.9987 | 370.6603 | 370.6603 | 377.5545 | 377.5545 | 379.1263 | 379.1263
2020-05-05 01:30 | No Data | No Data | No Data | No Data | 443.3542 | 481.7671 | 493.5835 | 614.8351 | 501.4315 | 624.3694 | 638.2639 | 798.5131 | 651.4219 | 695.8959 | 370.6185 | 370.6185 | 377.5964 | 377.5964 | 379.6343 | 379.6343
2020-05-05 02:00 | No Data | No Data | No Data | No Data | 444.2727 | 482.8385 | 494.2162 | 615.0949 | 502.1657 | 624.6065 | 651.6786 | 815.907 | 577.2396 | 696.4611 | 371.0604 | 371.0604 | 378.209 | 378.209 | 379.9656 | 379.9656
2020-05-05 02:30 | No Data | No Data | No Data | No Data | 443.4463 | 481.9501 | 494.9836 | 616.2153 | 503.2441 | 626.1069 | 635.6935 | 795.5208 | 601.7103 | 696.3326 | 371.6215 | 371.6215 | 378.8766 | 378.8766 | 380.4041 | 380.4041
2020-05-05 03:00 | No Data | No Data | No Data | No Data | 442.6618 | 481.2345 | 494.258 | 615.252 | 501.9701 | 624.5796 | 635.0912 | 794.3688 | 548.6334 | 695.4334 | 371.2095 | 371.2095 | 378.6266 | 378.6266 | 380.9005 | 380.9005
2020-05-05 03:30 | No Data | No Data | No Data | No Data | 443.9046 | 482.512 | 496.0397 | 615.9982 | 503.8495 | 625.0507 | 638.4904 | 798.6592 | 549.8059 | 695.7674 | 372.1326 | 372.1326 | 379.2212 | 379.2212 | 380.2727 | 380.2727
2020-05-05 04:00 | No Data | No Data | No Data | No Data | 444.8217 | 482.8154 | 497.8925 | 618.9047 | 505.5295 | 627.9056 | 634.1871 | 793.1047 | 606.3552 | 694.4314 | 373.136 | 373.136 | 380.2446 | 380.2446 | 382.5371 | 382.5371
2020-05-05 04:30 | No Data | No Data | No Data | No Data | 451.2073 | 488.2754 | 496.1714 | 616.3972 | 503.7924 | 625.5929 | 632.0211 | 790.1334 | 556.8873 | 695.2022 | 372.957 | 372.957 | 380.0638 | 380.0638 | 383.6688 | 383.6688
2020-05-05 05:00 | No Data | No Data | No Data | No Data | 450.7815 | 487.4308 | 501.0446 | 626.2679 | 507.887 | 634.9297 | 660.0597 | 826.7166 | 558.3282 | 695.2278 | 375.2746 | 375.2746 | 381.6373 | 381.6373 | 381.1856 | 381.1856
2020-05-05 05:30 | No Data | No Data | No Data | No Data | 454.6411 | 490.2658 | 497.1833 | 617.8499 | 504.5514 | 626.4069 | 633.1304 | 790.5104 | 556.5511 | 694.2772 | 374.0098 | 374.0098 | 380.5477 | 380.5477 | 382.6022 | 382.6022
2020-05-05 06:00 | No Data | No Data | No Data | No Data | 454.4615 | 490.0385 | 499.3528 | 622.0099 | 506.8409 | 630.9636 | 672.6444 | 841.3456 | 555.3357 | 694.5856 | 373.9788 | 373.9788 | 380.7103 | 380.7103 | 384.5265 | 384.5265
2020-05-05 06:30 | No Data | No Data | No Data | No Data | 455.3041 | 490.2804 | 500.3593 | 623.1894 | 507.9847 | 632.5086 | 642.7521 | 803.9095 | 642.5134 | 694.0717 | 375.0067 | 375.0067 | 381.605 | 381.605 | 382.8356 | 382.8356
2020-05-05 07:00 | No Data | No Data | No Data | No Data | 451.8629 | 486.7061 | 499.4793 | 622.2777 | 507.8253 | 632.502 | 642.9864 | 804.256 | 557.7201 | 693.9176 | 374.4568 | 374.4568 | 381.0551 | 381.0551 | 381.1839 | 381.1839
2020-05-05 07:30 | No Data | No Data | No Data | No Data | 445.0228 | 481.8485 | 498.0225 | 620.3292 | 506.1694 | 630.5773 | 641.7726 | 803.0632 | 598.7211 | 694.4314 | 373.9206 | 373.9206 | 380.5562 | 380.5562 | 381.2098 | 381.2098
2020-05-05 08:00 | No Data | No Data | No Data | No Data | 441.618 | 482.2722 | 494.4769 | 617.5508 | 502.8397 | 628.1334 | 633.2049 | 793.1043 | 593.8726 | 694.9966 | 374.1769 | 374.1769 | 381.017 | 381.017 | 378.9806 | 378.9806
2020-05-05 08:30 | No Data | No Data | No Data | No Data | 438.2552 | 483.1108 | 488.0255 | 610.1823 | 495.9585 | 620.5651 | 621.1942 | 778.1779 | 552.4302 | 695.4333 | 372.5859 | 372.5859 | 379.2602 | 379.2602 | 374.3501 | 374.3501
2020-05-05 09:00 | No Data | No Data | No Data | No Data | 431.2511 | 480.3292 | 479.7478 | 600.1861 | 487.81 | 610.749 | 610.7033 | 765.0169 | 550.7353 | 695.973 | 367.9604 | 367.9604 | 374.8083 | 374.8083 | 374.4655 | 374.4655
2020-05-05 09:30 | No Data | No Data | No Data | No Data | 417.8051 | 471.0828 | 469.2716 | 587.2004 | 476.3001 | 596.4518 | 476.9224 | 597.4489 | 694.8682 | 694.8682 | 363.5217 | 363.5217 | 370.0783 | 370.0783 | 371.8935 | 371.8935
2020-05-05 10:00 | No Data | No Data | No Data | No Data | 413.293 | 469.902 | 523.4717 | 655.2027 | 531.37 | 665.5259 | 677.9416 | 849.3398 | 543.8986 | 695.2022 | 360.6687 | 360.6687 | 367.2129 | 367.2129 | 369.2871 | 369.2871
2020-05-05 10:30 | No Data | No Data | No Data | No Data | 407.0567 | 466.6086 | 549.0143 | 687.1988 | 557.6451 | 698.3864 | 683.5748 | 856.3496 | 539.9631 | 691.5942 | 358.8912 | 358.8912 | 365.4069 | 365.4069 | 366.533 | 366.533
2020-05-05 11:00 | No Data | No Data | No Data | No Data | 400.3283 | 463.3489 | 513.1661 | 642.2776 | 520.9117 | 652.4106 | 677.7338 | 849.0793 | 535.1351 | 685.7563 | 357.8121 | 357.8121 | 363.9582 | 363.9582 | 364.433 | 364.433
2020-05-05 11:30 | No Data | No Data | No Data | No Data | 401.4896 | 467.475 | 520.4746 | 651.3453 | 529.4595 | 663.0218 | 674.9577 | 845.5918 | 537.0331 | 688.1274 | 356.4551 | 356.4551 | 363.01 | 363.01 | 363.9554 | 363.9554
2020-05-05 12:00 | No Data | No Data | No Data | No Data | 394.9934 | 462.4249 | 506.9549 | 634.4666 | 514.7392 | 644.6819 | 672.6516 | 842.5949 | 569.6534 | 695.5875 | 356.1999 | 356.1999 | 362.4644 | 362.4644 | 363.8653 | 363.8653
2020-05-05 12:30 | No Data | No Data | No Data | No Data | 392.1524 | 460.2435 | 515.0087 | 644.5287 | 523.4861 | 655.5876 | 670.4094 | 839.8018 | 603.984 | 695.973 | 355.1451 | 355.1451 | 361.1089 | 361.1089 | 363.2823 | 363.2823
2020-05-05 13:00 | No Data | No Data | No Data | No Data | 395.2834 | 462.2835 | 495.2139 | 619.2362 | 503.0356 | 629.649 | 666.3911 | 833.9895 | 590.3966 | 696.3069 | 353.605 | 353.605 | 359.3025 | 359.3025 | 361.5592 | 361.5592
2020-05-05 13:30 | No Data | No Data | No Data | No Data | 394.3838 | 461.1577 | 521.6405 | 652.7638 | 530.1999 | 663.861 | 665.6847 | 833.9779 | 610.7394 | 696.1528 | 353.0446 | 353.0446 | 359.2133 | 359.2133 | 360.9892 | 360.9892
2020-05-05 14:00 | No Data | No Data | No Data | No Data | 393.2626 | 458.8378 | 509.6081 | 637.3106 | 518.0134 | 648.189 | 664.8348 | 832.7996 | 584.0001 | 695.3564 | 352.0428 | 352.0428 | 358.3165 | 358.3165 | 362.1659 | 362.1659
2020-05-05 14:30 | No Data | No Data | No Data | No Data | 394.3071 | 457.8943 | 482.0247 | 602.8465 | 490.2867 | 613.5243 | 664.1155 | 831.8982 | 695.5875 | 695.5875 | 350.6982 | 350.6982 | 357.1897 | 357.1897 | 362.6578 | 362.6578
2020-05-05 15:00 | No Data | No Data | No Data | No Data | 396.362 | 457.5301 | 517.3798 | 647.3543 | 525.9103 | 658.4183 | 664.1804 | 832.0668 | 695.2278 | 695.2278 | 349.9264 | 349.9264 | 356.0834 | 356.0834 | 362.4409 | 362.4409
2020-05-05 15:30 | No Data | No Data | No Data | No Data | 400.2607 | 458.3144 | 492.0013 | 615.5601 | 500.0286 | 625.9547 | 666.4821 | 834.9114 | 608.5706 | 695.2022 | 349.2628 | 349.2628 | 355.6869 | 355.6869 | 360.7604 | 360.7604
2020-05-05 16:00 | No Data | No Data | No Data | No Data | 402.2666 | 456.9527 | 476.0341 | 595.4296 | 483.854 | 605.5823 | 668.8001 | 837.8232 | 537.7674 | 688.8004 | 348.8747 | 348.8747 | 355.3681 | 355.3681 | 361.9447 | 361.9447
2020-05-05 16:30 | No Data | No Data | No Data | No Data | 403.4976 | 454.2053 | 499.7054 | 624.477 | 507.8836 | 634.9104 | 675.9911 | 846.5369 | 618.2292 | 694.8425 | 350.3432 | 350.3432 | 356.8814 | 356.8814 | 361.3116 | 361.3116
2020-05-05 17:00 | No Data | No Data | No Data | No Data | 412.4837 | 458.6726 | 457.6794 | 570.9376 | 465.26 | 580.5425 | 679.3752 | 850.5339 | 615.3454 | 694.5598 | 349.7068 | 349.7068 | 356.02 | 356.02 | 361.5237 | 361.5237
2020-05-05 17:30 | No Data | No Data | No Data | No Data | 420.4319 | 461.742 | 458.8202 | 570.3467 | 466.6219 | 579.6635 | 687.9478 | 860.3423 | 576.0287 | 693.8148 | 350.8263 | 350.8263 | 356.9325 | 356.9325 | 362.7907 | 362.7907
2020-05-05 18:00 | No Data | No Data | No Data | No Data | 422.0013 | 462.2789 | 464.1678 | 577.1558 | 471.6603 | 586.0839 | 670.9614 | 839.1078 | 603.4613 | 693.5064 | 353.4066 | 353.4066 | 359.4833 | 359.4833 | 363.7997 | 363.7997
2020-05-05 18:30 | No Data | No Data | No Data | No Data | 428.356 | 467.4714 | 467.537 | 578.1057 | 476.0232 | 588.0884 | 636.4924 | 795.5161 | 549.3671 | 693.9946 | 355.4024 | 355.4024 | 362.0651 | 362.0651 | 367.2185 | 367.2185
2020-05-05 19:00 | No Data | No Data | No Data | No Data | 431.4979 | 470.3384 | 467.4917 | 573.5993 | 476.7711 | 584.2484 | 704.4515 | 881.4699 | 552.3803 | 695.1508 | 355.4697 | 355.4697 | 362.6674 | 362.6674 | 370.3157 | 370.3157
2020-05-05 19:30 | No Data | No Data | No Data | No Data | 435.2433 | 473.9119 | 471.6575 | 577.496 | 480.8144 | 587.9081 | 692.3112 | 866.3276 | 622.2049 | 695.8701 | 357.9351 | 357.9351 | 365.3575 | 365.3575 | 373.7562 | 373.7562
2020-05-05 20:00 | No Data | No Data | No Data | No Data | 432.2669 | 471.9292 | 475.6552 | 582.137 | 484.8303 | 592.3695 | 702.9647 | 879.2698 | 553.0336 | 696.0757 | 361.2948 | 361.2948 | 368.7758 | 368.7758 | 375.6692 | 375.6692
2020-05-05 20:30 | No Data | No Data | No Data | No Data | 431.9571 | 471.667 | 477.2152 | 583.4474 | 486.1759 | 593.5253 | 617.5864 | 772.038 | 553.4977 | 696.1014 | 362.4343 | 362.4343 | 369.9004 | 369.9004 | 375.5297 | 375.5297
2020-05-05 21:00 | No Data | No Data | No Data | No Data | 439.5197 | 477.7465 | 476.7932 | 584.3038 | 485.9317 | 594.5518 | 654.7469 | 819.059 | 554.4798 | 695.8701 | 361.4583 | 361.4583 | 368.9802 | 368.9802 | 376.2796 | 376.2796
2020-05-05 21:30 | No Data | No Data | No Data | No Data | 443.1487 | 481.1438 | 478.3354 | 587.2711 | 486.8304 | 596.793 | 659.1447 | 823.9865 | 555.3035 | 696.2813 | 362.8144 | 362.8144 | 370.3175 | 370.3175 | 378.6163 | 378.6163
2020-05-05 22:00 | No Data | No Data | No Data | No Data | 437.0882 | 475.8979 | 478.9987 | 584.884 | 488.13 | 594.9529 | 649.0274 | 811.3417 | 554.751 | 696.3069 | 363.0534 | 363.0534 | 370.3613 | 370.3613 | 376.3104 | 376.3104
2020-05-05 22:30 | No Data | No Data | No Data | No Data | 436.6679 | 475.1929 | 480.1021 | 591.595 | 489.2075 | 602.5149 | 677.6472 | 848.7785 | 557.1317 | 697.3347 | 363.7728 | 363.7728 | 370.5397 | 370.5397 | 377.7278 | 377.7278
2020-05-05 23:00 | No Data | No Data | No Data | No Data | 438.2044 | 476.4347 | 480.9225 | 591.2523 | 489.9749 | 602.1511 | 624.2933 | 781.9503 | 556.041 | 697.309 | 363.9305 | 363.9305 | 370.5423 | 370.5423 | 373.8435 | 373.8435
2020-05-05 23:30 | No Data | No Data | No Data | No Data | 434.9888 | 473.5861 | 478.9292 | 581.376 | 489.171 | 592.624 | 706.587 | 885.0372 | 555.0581 | 696.6923 | 362.2733 | 362.2733 | 369.3349 | 369.3349 | 372.0502 | 372.0502
2020-05-06 | No Data | No Data | No Data | No Data | 438.6861 | 477.205 | 480.1868 | 586.0674 | 489.8536 | 597.2323 | 713.8204 | 894.1018 | 557.759 | 697.5659 | 363.5377 | 363.5377 | 371.1264 | 371.1264 | 374.9502 | 374.9502
2020-05-06 00:30 | No Data | No Data | No Data | No Data | 437.9181 | 476.8869 | 483.1127 | 596.1682 | 491.9818 | 606.7914 | 690.6617 | 865.171 | 632.628 | 698.1824 | 365.438 | 365.438 | 372.1962 | 372.1962 | 374.3209 | 374.3209
2020-05-06 01:00 | No Data | No Data | No Data | No Data | 441.7926 | 479.9973 | 485.3533 | 599.571 | 493.7393 | 609.614 | 677.698 | 848.882 | 594.2054 | 698.054 | 367.3289 | 367.3289 | 374.2675 | 374.2675 | 373.6548 | 373.6548
2020-05-06 01:30 | No Data | No Data | No Data | No Data | 441.0347 | 479.429 | 485.9382 | 600.2404 | 495.1154 | 611.4004 | 717.866 | 899.2902 | 558.6536 | 698.0798 | 367.2047 | 367.2047 | 374.1589 | 374.1589 | 374.5639 | 374.5639
2020-05-06 02:00 | No Data | No Data | No Data | No Data | 442.1084 | 480.7432 | 490.5067 | 611.8073 | 499.8739 | 623.4563 | 735.3557 | 919.0019 | 559.0123 | 698.9276 | 369.1148 | 369.1148 | 376.1057 | 376.1057 | 376.1396 | 376.1396
2020-05-06 02:30 | No Data | No Data | No Data | No Data | 442.5361 | 480.8781 | 489.6003 | 610.7625 | 499.0014 | 622.5522 | 733.106 | 916.237 | 558.4047 | 698.7734 | 369.1148 | 369.1148 | 375.7935 | 375.7935 | 375.9095 | 375.9095
2020-05-06 03:00 | No Data | No Data | No Data | No Data | 441.5108 | 479.91 | 491.4369 | 613.1483 | 500.8755 | 625.2009 | 733.1752 | 916.5682 | 558.7862 | 698.8505 | 369.2189 | 369.2189 | 376.1931 | 376.1931 | 376.2672 | 376.2672
2020-05-06 03:30 | No Data | No Data | No Data | No Data | 447.4942 | 484.5669 | 492.2419 | 614.7218 | 501.7866 | 627.0697 | 737.991 | 923.1064 | 559.3937 | 699.0046 | 369.7422 | 369.7422 | 376.8652 | 376.8652 | 377.2211 | 377.2211
2020-05-06 04:00 | No Data | No Data | No Data | No Data | 444.7641 | 482.3369 | 490.6361 | 612.9645 | 500.597 | 625.722 | 735.6492 | 920.3161 | 605.4964 | 698.4651 | 369.6823 | 369.6823 | 376.7996 | 376.7996 | 377.1882 | 377.1882
2020-05-06 04:30 | No Data | No Data | No Data | No Data | 446.8461 | 484.2233 | 492.6797 | 615.3804 | 502.7176 | 628.3643 | 706.4603 | 883.6627 | 698.7733 | 698.7733 | 369.7367 | 369.7367 | 376.8558 | 376.8558 | 377.9414 | 377.9414
2020-05-06 05:00 | No Data | No Data | No Data | No Data | 445.8319 | 483.0967 | 492.3947 | 614.2036 | 502.5908 | 627.2322 | 725.781 | 907.1639 | 665.2747 | 698.2852 | 370.0535 | 370.0535 | 377.2596 | 377.2596 | 378.4568 | 378.4568
2020-05-06 05:30 | No Data | No Data | No Data | No Data | 443.7881 | 481.2281 | 493.4397 | 616.551 | 503.3454 | 629.2741 | 661.0121 | 826.7318 | 646.4514 | 698.0797 | 370.3539 | 370.3539 | 377.4007 | 377.4007 | 378.4646 | 378.4646
2020-05-06 06:00 | No Data | No Data | No Data | No Data | 443.5666 | 479.8004 | 489.1553 | 605.8818 | 498.5196 | 617.346 | 680.4945 | 852.019 | 562.2904 | 696.1528 | 367.7305 | 367.7305 | 375.1061 | 375.1061 | 376.9877 | 376.9877
2020-05-06 06:30 | No Data | No Data | No Data | No Data | 445.0863 | 480.7962 | 516.071 | 641.7138 | 526.3361 | 654.4963 | 734.5251 | 920.1436 | 561.3517 | 695.973 | 367.5138 | 367.5138 | 374.2442 | 374.2442 | 375.4756 | 375.4756
2020-05-06 07:00 | No Data | No Data | No Data | No Data | 448.9736 | 484.8933 | 488.547 | 603.2755 | 496.9115 | 613.0794 | 732.8885 | 916.5121 | 605.8367 | 696.2813 | 367.7216 | 367.7216 | 374.9358 | 374.9358 | 378.0003 | 378.0003
2020-05-06 07:30 | No Data | No Data | No Data | No Data | 444.6822 | 483.0537 | 486.4738 | 601.5081 | 494.8362 | 611.3214 | 729.7831 | 912.9472 | 560.4242 | 696.307 | 367.6829 | 367.6829 | 374.9892 | 374.9892 | 376.8205 | 376.8205
2020-05-06 08:00 | No Data | No Data | No Data | No Data | 435.6457 | 478.6418 | 483.878 | 600.9158 | 492.0147 | 611.0792 | 705.8155 | 883.7477 | 555.7327 | 696.3326 | 367.9207 | 367.9207 | 375.1364 | 375.1364 | 375.9638 | 375.9638
2020-05-06 08:30 | No Data | No Data | No Data | No Data | 427.1086 | 474.3839 | 529.0555 | 659.6891 | 538.1445 | 671.2346 | 712.4218 | 892.4059 | 551.2938 | 696.0757 | 364.5916 | 364.5916 | 371.7018 | 371.7018 | 374.6495 | 374.6495
2020-05-06 09:00 | No Data | No Data | No Data | No Data | 420.6374 | 471.0811 | 538.1355 | 672.5375 | 548.3958 | 685.5425 | 700.931 | 878.1019 | 637.7046 | 695.7673 | 360.3206 | 360.3206 | 367.4324 | 367.4324 | 370.9004 | 370.9004
2020-05-06 09:30 | No Data | No Data | No Data | No Data | 411.3153 | 467.4037 | 581.3642 | 727.0368 | 591.8133 | 740.4073 | 690.7221 | 865.2219 | 682.6648 | 696.7693 | 358.3651 | 358.3651 | 365.3665 | 365.3665 | 370.0412 | 370.0412
2020-05-06 10:00 | No Data | No Data | No Data | No Data | 403.5851 | 463.8599 | 586.2444 | 733.2628 | 596.3036 | 746.1629 | 680.9534 | 853.0939 | 601.2425 | 696.8722 | 356.739 | 356.739 | 363.9735 | 363.9735 | 368.1137 | 368.1137
2020-05-06 10:30 | No Data | No Data | No Data | No Data | 398.2505 | 460.8745 | 589.2274 | 737.4604 | 600.3455 | 751.8967 | 672.1464 | 841.5677 | 659.6824 | 696.4868 | 352.7484 | 352.7484 | 359.2194 | 359.2194 | 362.8173 | 362.8173
2020-05-06 11:00 | No Data | No Data | No Data | No Data | 387.9129 | 453.7902 | 563.128 | 704.7045 | 574.5022 | 719.3596 | 664.8503 | 832.6547 | 696.6409 | 696.6409 | 351.2901 | 351.2901 | 357.925 | 357.925 | 361.2877 | 361.2877
2020-05-06 11:30 | No Data | No Data | No Data | No Data | 384.2229 | 451.7642 | 579.1921 | 724.8124 | 590.6304 | 739.6346 | 657.6764 | 822.8208 | 626.6763 | 696.4354 | 348.4519 | 348.4519 | 355.1278 | 355.1278 | 361.4834 | 361.4834
2020-05-06 12:00 | No Data | No Data | No Data | No Data | 381.4352 | 450.3138 | 593.4926 | 742.7905 | 605.5142 | 758.3583 | 651.6965 | 815.5568 | 659.424 | 696.5895 | 346.9076 | 346.9076 | 353.4271 | 353.4271 | 358.8836 | 358.8836
2020-05-06 12:30 | No Data | No Data | No Data | No Data | 381.6424 | 449.9212 | 633.0603 | 792.3936 | 645.8081 | 808.7526 | 646.7976 | 809.426 | 696.1271 | 696.1271 | 345.4563 | 345.4563 | 351.9825 | 351.9825 | 358.9623 | 358.9623
2020-05-06 13:00 | No Data | No Data | No Data | No Data | 380.7844 | 449.1861 | 626.425 | 784.0741 | 639.4628 | 800.8915 | 645.8994 | 807.4166 | 691.1056 | 695.9987 | 344.1122 | 344.1122 | 350.5135 | 350.5135 | 357.9381 | 357.9381
2020-05-06 13:30 | No Data | No Data | No Data | No Data | 378.7718 | 446.3511 | 608.7239 | 761.9323 | 621.5681 | 778.3684 | 644.4222 | 806.6481 | 644.9138 | 696.05 | 343.7558 | 343.7558 | 350.0993 | 350.0993 | 354.8776 | 354.8776
2020-05-06 14:00 | No Data | No Data | No Data | No Data | 380.159 | 446.2826 | 596.9879 | 747.1339 | 609.1168 | 762.7219 | 641.9096 | 803.2739 | 646.8903 | 695.8445 | 341.9492 | 341.9492 | 348.3806 | 348.3806 | 355.2948 | 355.2948
2020-05-06 14:30 | No Data | No Data | No Data | No Data | 382.2723 | 446.5725 | 573.4957 | 717.2411 | 584.6257 | 731.5269 | 645.8903 | 808.859 | 602.5846 | 696.3326 | 343.4313 | 343.4313 | 349.7948 | 349.7948 | 357.2899 | 357.2899
2020-05-06 15:00 | No Data | No Data | No Data | No Data | 385.0588 | 446.7618 | 550.4123 | 687.3307 | 560.6975 | 700.3276 | 650.6559 | 815.1078 | 653.1707 | 696.384 | 344.6048 | 344.6048 | 351.2886 | 351.2886 | 357.4203 | 357.4203
2020-05-06 15:30 | No Data | No Data | No Data | No Data | 389.8312 | 448.127 | 562.9566 | 701.5087 | 573.2349 | 714.3012 | 654.4286 | 819.5872 | 617.779 | 696.5125 | 344.7324 | 344.7324 | 351.6146 | 351.6146 | 356.4814 | 356.4814
2020-05-06 16:00 | No Data | No Data | No Data | No Data | 393.2053 | 448.3841 | 557.4995 | 693.8558 | 566.9435 | 705.4899 | 660.4389 | 826.8394 | 523.6792 | 670.1505 | 345.9564 | 345.9564 | 352.814 | 352.814 | 358.7112 | 358.7112
2020-05-06 16:30 | No Data | No Data | No Data | No Data | 399.0376 | 449.7769 | 566.3605 | 704.7356 | 576.3364 | 717.0272 | 664.9569 | 832.4169 | 696.6666 | 696.6666 | 345.981 | 345.981 | 353.0355 | 353.0355 | 358.985 | 358.985
2020-05-06 17:00 | No Data | No Data | No Data | No Data | 407.6381 | 453.429 | 504.3912 | 625.1073 | 512.79 | 634.9838 | 670.9846 | 839.4109 | 631.7473 | 695.7931 | 346.7308 | 346.7308 | 353.8843 | 353.8843 | 361.1787 | 361.1787
2020-05-06 17:30 | No Data | No Data | No Data | No Data | 410.3895 | 451.4383 | 502.5505 | 622.0606 | 511.0923 | 632.2852 | 678.9707 | 849.2335 | 629.7502 | 695.2792 | 347.6009 | 347.6009 | 354.662 | 354.662 | 363.9775 | 363.9775
2020-05-06 18:00 | No Data | No Data | No Data | No Data | 415.7363 | 455.4925 | 467.1641 | 576.8602 | 475.0625 | 586.3851 | 683.0441 | 854.2175 | 562.576 | 694.9196 | 349.2852 | 349.2852 | 355.9082 | 355.9082 | 363.8429 | 363.8429
2020-05-06 18:30 | No Data | No Data | No Data | No Data | 417.1947 | 456.5558 | 499.5546 | 613.1441 | 509.9222 | 625.3522 | 687.3319 | 860.5961 | 648.7997 | 695.7931 | 349.2241 | 349.2241 | 356.4156 | 356.4156 | 365.0659 | 365.0659
2020-05-06 19:00 | No Data | No Data | No Data | No Data | 416.2003 | 455.7713 | 492.7837 | 604.1487 | 503.2973 | 616.6642 | 687.9667 | 861.5975 | 600.5305 | 696.5639 | 349.3426 | 349.3426 | 356.4156 | 356.4156 | 366.3588 | 366.3588
2020-05-06 19:30 | No Data | No Data | No Data | No Data | 416.8707 | 456.6989 | 477.8199 | 584.7985 | 488.5923 | 597.6915 | 690.7263 | 865.0565 | 696.5125 | 696.5125 | 349.9331 | 349.9331 | 357.3852 | 357.3852 | 366.485 | 366.485
2020-05-06 20:00 | No Data | No Data | No Data | No Data | 420.127 | 459.4608 | 481.9265 | 588.3606 | 492.9403 | 601.5006 | 690.0242 | 864.3472 | 696.4611 | 696.4611 | 349.6347 | 349.6347 | 357.3621 | 357.3621 | 367.1841 | 367.1841
2020-05-06 20:30 | No Data | No Data | No Data | No Data | 418.5721 | 457.3481 | 526.2337 | 649.8406 | 538.2424 | 664.5181 | 688.7861 | 861.963 | 696.1785 | 696.1785 | 348.9508 | 348.9508 | 355.8697 | 355.8697 | 366.8888 | 366.8888
2020-05-06 21:00 | No Data | No Data | No Data | No Data | 418.2527 | 457.3733 | 560.0281 | 695.6883 | 572.4573 | 711.0702 | 690.6181 | 863.0672 | 695.7931 | 695.7931 | 349.8883 | 349.8883 | 356.8964 | 356.8964 | 367.0547 | 367.0547
2020-05-06 21:30 | No Data | No Data | No Data | No Data | 410.574 | 450.4483 | 544.0477 | 674.6042 | 547.5996 | 678.6856 | 680.1697 | 849.8262 | 688.6764 | 688.6764 | 349.5015 | 349.5015 | 356.5693 | 356.5693 | 365.1218 | 365.1218
2020-05-06 22:00 | No Data | No Data | No Data | No Data | 409.5891 | 449.9889 | 562.2746 | 698.4255 | 565.5792 | 702.026 | 678.4379 | 847.819 | 684.874 | 684.874 | 349.9006 | 349.9006 | 356.7995 | 356.7995 | 365.6302 | 365.6302
2020-05-06 22:30 | No Data | No Data | No Data | No Data | 413.2411 | 453.1423 | 571.3259 | 709.3373 | 574.7286 | 713.1256 | 672.9379 | 841.1173 | 684.206 | 684.206 | 347.9835 | 347.9835 | 355.1417 | 355.1417 | 366.0456 | 366.0456
2020-05-06 23:00 | No Data | No Data | No Data | No Data | 412.0188 | 451.9174 | 615.3391 | 765.7319 | 618.3981 | 769.2307 | 669.7408 | 836.6649 | 682.6901 | 682.6901 | 347.4541 | 347.4541 | 354.355 | 354.355 | 366.6651 | 366.6651
2020-05-06 23:30 | No Data | No Data | No Data | No Data | 411.3759 | 451.0969 | 623.0986 | 770.1161 | 625.9713 | 773.0867 | 670.2347 | 839.3093 | 680.5063 | 680.5063 | 347.4089 | 347.4089 | 354.9604 | 354.9604 | 367.0538 | 367.0538
2020-05-07 | No Data | No Data | No Data | No Data | 410.683 | 450.7613 | 627.0394 | 774.335 | 630.7282 | 778.192 | 671.5391 | 841.076 | 582.6384 | 680.9174 | 347.6504 | 347.6504 | 355.4085 | 355.4085 | 367.4466 | 367.4466
2020-05-07 00:30 | No Data | No Data | No Data | No Data | 412.1438 | 451.9284 | 602.279 | 748.2508 | 603.9712 | 749.8761 | 670.4518 | 838.1518 | 679.4529 | 679.4529 | 348.4233 | 348.4233 | 355.7877 | 355.7877 | 368.6067 | 368.6067
2020-05-07 01:00 | No Data | No Data | No Data | No Data | 411.861 | 451.5138 | 621.248 | 772.5247 | 622.9314 | 774.0354 | 670.2227 | 837.71 | 678.1683 | 678.1683 | 348.1462 | 348.1462 | 355.4314 | 355.4314 | 366.9612 | 366.9612
2020-05-07 01:30 | No Data | No Data | No Data | No Data | 412.9138 | 453.5438 | 618.5984 | 773.1482 | 622.9416 | 778.4215 | 676.1819 | 844.6778 | 682.1249 | 682.1249 | 350.3876 | 350.3876 | 357.045 | 357.045 | 369.0269 | 369.0269
2020-05-07 02:00 | No Data | No Data | No Data | No Data | 410.9939 | 451.6899 | 606.1556 | 757.5805 | 610.2713 | 762.5475 | 677.2344 | 845.9668 | 682.0735 | 682.0735 | 350.8683 | 350.8683 | 357.6128 | 357.6128 | 368.5972 | 368.5972
2020-05-07 02:30 | No Data | No Data | No Data | No Data | 410.9092 | 451.6759 | 631.5146 | 789.592 | 636.3546 | 795.5394 | 679.3847 | 848.8901 | 683.3324 | 683.3324 | 351.3488 | 351.3488 | 358.1804 | 358.1804 | 368.5834 | 368.5834
2020-05-07 03:00 | No Data | No Data | No Data | No Data | 409.3778 | 450.509 | 618.693 | 773.234 | 623.4758 | 779.1288 | 683.78 | 854.2137 | 683.2039 | 683.2039 | 352.7493 | 352.7493 | 358.8322 | 358.8322 | 367.1516 | 367.1516
2020-05-07 03:30 | No Data | No Data | No Data | No Data | 409.8842 | 450.8069 | 609.3812 | 761.7471 | 614.0811 | 767.4513 | 684.7662 | 855.6125 | 683.4609 | 683.4609 | 353.0485 | 353.0485 | 359.1548 | 359.1548 | 367.7054 | 367.7054
2020-05-07 04:00 | No Data | No Data | No Data | No Data | 409.0772 | 450.3787 | 615.2339 | 769.1519 | 620.8332 | 776.2184 | 686.2681 | 857.6809 | 665.8023 | 684.3858 | 353.1281 | 353.1281 | 359.3976 | 359.3976 | 367.7189 | 367.7189
2020-05-07 04:30 | No Data | No Data | No Data | No Data | 410.4332 | 451.2319 | 607.7877 | 759.8031 | 613.1384 | 766.4628 | 689.5341 | 861.7239 | 613.2109 | 684.3602 | 354.6808 | 354.6808 | 360.8548 | 360.8548 | 368.4986 | 368.4986
2020-05-07 05:00 | No Data | No Data | No Data | No Data | 410.0119 | 450.532 | 619.838 | 774.7653 | 625.2648 | 781.417 | 688.109 | 859.7516 | 647.1565 | 683.3581 | 354.2209 | 354.2209 | 360.4733 | 360.4733 | 367.6582 | 367.6582
2020-05-07 05:30 | No Data | No Data | No Data | No Data | 409.0647 | 449.2956 | 645.1375 | 806.5056 | 650.2943 | 812.9135 | 685.0955 | 855.9052 | 640.5549 | 682.4589 | 353.0273 | 353.0273 | 359.4433 | 359.4433 | 367.3736 | 367.3736
2020-05-07 06:00 | No Data | No Data | No Data | No Data | 410.528 | 450.9029 | 658.4214 | 819.7919 | 662.6646 | 824.6851 | 683.4279 | 854.581 | 574.3312 | 683.1525 | 351.9709 | 351.9709 | 358.3566 | 358.3566 | 365.9151 | 365.9151
2020-05-07 06:30 | No Data | No Data | No Data | No Data | 409.2323 | 448.9378 | 630.5423 | 784.0607 | 634.7407 | 788.92 | 683.7983 | 854.9933 | 682.4589 | 682.4589 | 351.5308 | 351.5308 | 359.1395 | 359.1395 | 365.1721 | 365.1721
2020-05-07 07:00 | No Data | No Data | No Data | No Data | 413.6595 | 453.141 | 612.2849 | 756.3329 | 615.1821 | 759.1158 | 682.6041 | 854.9106 | 637.1376 | 683.204 | 352.4499 | 352.4499 | 360.2324 | 360.2324 | 370.3825 | 370.3825
2020-05-07 07:30 | No Data | No Data | No Data | No Data | 412.8802 | 454.7539 | 581.1851 | 720.2726 | 581.5796 | 720.1086 | 678.884 | 848.7949 | 682.9984 | 682.9984 | 353.7655 | 353.7655 | 361.4057 | 361.4057 | 371.4803 | 371.4803
2020-05-07 08:00 | No Data | No Data | No Data | No Data | 411.7142 | 457.3028 | 575.0552 | 713.304 | 575.387 | 713.0038 | 674.2294 | 843.2609 | 682.8957 | 682.8957 | 353.2075 | 353.2075 | 361.3004 | 361.3004 | 371.1162 | 371.1162
2020-05-07 08:30 | No Data | No Data | No Data | No Data | 408.5992 | 457.7273 | 556.6061 | 691.2557 | 556.6158 | 690.6791 | 667.4046 | 835.1939 | 683.2039 | 683.2039 | 352.8683 | 352.8683 | 360.7196 | 360.7196 | 370.1021 | 370.1021
2020-05-07 09:00 | No Data | No Data | No Data | No Data | 396.9319 | 450.8939 | 597.5417 | 744.1794 | 597.9683 | 744.2239 | 656.8651 | 822.4344 | 682.947 | 682.947 | 350.04 | 350.04 | 357.396 | 357.396 | 366.8035 | 366.8035
2020-05-07 09:30 | No Data | No Data | No Data | No Data | 390.4191 | 447.7996 | 637.7856 | 796.481 | 639.032 | 797.8601 | 643.5807 | 806.3511 | 682.8957 | 682.8957 | 346.1371 | 346.1371 | 353.2579 | 353.2579 | 364.0601 | 364.0601
2020-05-07 10:00 | No Data | No Data | No Data | No Data | 388.1104 | 446.808 | 629.9904 | 788.0593 | 632.5594 | 791.2322 | 632.9033 | 792.7456 | 681.8423 | 681.8423 | 341.8017 | 341.8017 | 348.6308 | 348.6308 | 359.5806 | 359.5806
2020-05-07 10:30 | No Data | No Data | No Data | No Data | 381.346 | 443.6227 | 618.8369 | 773.1804 | 624.3611 | 780.1144 | 625.1566 | 783.183 | 682.4846 | 682.4846 | 338.5138 | 338.5138 | 346.6665 | 346.6665 | 358.5034 | 358.5034
2020-05-07 11:00 | No Data | No Data | No Data | No Data | 372.5143 | 438.8768 | 615.6499 | 769.9266 | 620.8646 | 776.422 | 621.6879 | 778.7409 | 682.0222 | 682.0222 | 337.5153 | 337.5153 | 346.039 | 346.039 | 357.2649 | 357.2649
2020-05-07 11:30 | No Data | No Data | No Data | No Data | 363.8793 | 433.4635 | 613.4699 | 767.0311 | 619.1069 | 774.1248 | 619.8387 | 776.4462 | 682.1506 | 682.1506 | 337.5539 | 337.5539 | 345.6754 | 345.6754 | 355.3002 | 355.3002
2020-05-07 12:00 | No Data | No Data | No Data | No Data | 366.7407 | 436.3048 | 615.9025 | 769.5464 | 620.3354 | 774.8779 | 621.1156 | 778.1158 | 682.3818 | 682.3818 | 338.7208 | 338.7208 | 346.871 | 346.871 | 357.0408 | 357.0408
2020-05-07 12:30 | No Data | No Data | No Data | No Data | 363.6827 | 434.3959 | 608.8036 | 760.4631 | 613.1022 | 765.6502 | 613.6011 | 768.7002 | 682.3304 | 682.3304 | 336.2721 | 336.2721 | 344.4757 | 344.4757 | 355.0653 | 355.0653
2020-05-07 13:00 | No Data | No Data | No Data | No Data | 366.3169 | 436.3775 | 605.5907 | 755.1071 | 609.6677 | 759.8294 | 610.5824 | 764.6498 | 683.127 | 683.127 | 335.3397 | 335.3397 | 344.2388 | 344.2388 | 357.0532 | 357.0532
2020-05-07 13:30 | No Data | No Data | No Data | No Data | 367.6 | 436.5847 | 601.3203 | 750.4559 | 605.5998 | 755.6554 | 606.5951 | 759.8668 | 682.5874 | 682.5874 | 333.0167 | 333.0167 | 341.6004 | 341.6004 | 355.663 | 355.663
2020-05-07 14:00 | No Data | No Data | No Data | No Data | 364.8107 | 432.9893 | 598.0549 | 747.2443 | 601.9269 | 751.8969 | 602.5587 | 754.8639 | 682.947 | 682.947 | 331.2598 | 331.2598 | 339.0275 | 339.0275 | 354.1688 | 354.1688
2020-05-07 14:30 | No Data | No Data | No Data | No Data | 372.4594 | 438.0078 | 597.2222 | 745.8936 | 601.0494 | 750.5809 | 601.7464 | 753.8153 | 685.8246 | 685.8246 | 330.1713 | 330.1713 | 337.9771 | 337.9771 | 351.5816 | 351.5816
2020-05-07 15:00 | No Data | No Data | No Data | No Data | 366.1213 | 429.3026 | 597.3687 | 747.437 | 601.79 | 753.1302 | 602.4365 | 754.336 | 684.0004 | 684.0004 | 328.6692 | 328.6692 | 336.6125 | 336.6125 | 350.6785 | 350.6785
2020-05-07 15:30 | No Data | No Data | No Data | No Data | 370.019 | 430.0078 | 601.4979 | 751.8182 | 606.2348 | 757.6686 | 607.1272 | 760.5532 | 684.7712 | 684.7712 | 328.9923 | 328.9923 | 336.9406 | 336.9406 | 350.1685 | 350.1685
2020-05-07 16:00 | No Data | No Data | No Data | No Data | 376.096 | 433.0318 | 606.2645 | 756.5847 | 610.4418 | 761.4959 | 611.0245 | 765.3718 | 685.1052 | 685.1052 | 330.0352 | 330.0352 | 338.2486 | 338.2486 | 352.2368 | 352.2368
2020-05-07 16:30 | No Data | No Data | No Data | No Data | 383.7885 | 436.3337 | 563.0347 | 700.1274 | 566.2814 | 703.7126 | 616.5623 | 771.6798 | 684.7198 | 684.7198 | 330.6754 | 330.6754 | 339.2025 | 339.2025 | 352.4809 | 352.4809
2020-05-07 17:00 | No Data | No Data | No Data | No Data | 391.3387 | 440.1596 | 514.9521 | 638.6183 | 518.0891 | 642.0035 | 626.1262 | 783.432 | 685.0538 | 685.0538 | 332.1612 | 332.1612 | 340.621 | 340.621 | 352.3782 | 352.3782
2020-05-07 17:30 | No Data | No Data | No Data | No Data | 400.587 | 445.034 | 459.3851 | 568.7973 | 462.5723 | 572.1996 | 635.7207 | 795.6346 | 685.3364 | 685.3364 | 333.7957 | 333.7957 | 342.45 | 342.45 | 356.795 | 356.795
2020-05-07 18:00 | No Data | No Data | No Data | No Data | 400.8702 | 444.8224 | 442.4796 | 548.5422 | 444.9935 | 551.077 | 642.232 | 804.1144 | 685.1823 | 685.1823 | 336.3268 | 336.3268 | 344.8545 | 344.8545 | 358.8495 | 358.8495
2020-05-07 18:30 | No Data | No Data | No Data | No Data | 406.8338 | 449.1503 | 441.6581 | 544.697 | 446.6201 | 550.2933 | 651.0864 | 814.2896 | 684.0775 | 684.0775 | 338.0687 | 338.0687 | 347.2067 | 347.2067 | 360.2403 | 360.2403
2020-05-07 19:00 | No Data | No Data | No Data | No Data | 413.1045 | 455.3033 | 529.7236 | 656.7869 | 535.358 | 663.3691 | 652.8208 | 816.4301 | 684.9253 | 684.9253 | 338.8503 | 338.8503 | 347.6932 | 347.6932 | 361.9712 | 361.9712
2020-05-07 19:30 | No Data | No Data | No Data | No Data | 413.4008 | 455.7125 | 487.4135 | 603.142 | 492.5416 | 609.0707 | 659.4095 | 825.3851 | 685.3364 | 685.3364 | 341.5917 | 341.5917 | 350.5789 | 350.5789 | 361.9978 | 361.9978
2020-05-07 20:00 | No Data | No Data | No Data | No Data | 410.8469 | 452.7742 | 469.0368 | 577.668 | 473.5806 | 582.4969 | 664.3289 | 831.7311 | 683.4609 | 683.4609 | 343.796 | 343.796 | 352.5651 | 352.5651 | 361.1393 | 361.1393
2020-05-07 20:30 | No Data | No Data | No Data | No Data | 416.0779 | 457.4778 | 449.9591 | 549.1906 | 453.7224 | 553.0563 | 668.911 | 837.7249 | 683.2039 | 683.2039 | 346.063 | 346.063 | 355.117 | 355.117 | 362.0087 | 362.0087
2020-05-07 21:00 | No Data | No Data | No Data | No Data | 413.3363 | 454.4503 | 452.2926 | 550.1078 | 455.8374 | 553.4091 | 672.5219 | 842.4524 | 682.793 | 682.793 | 347.4675 | 347.4675 | 356.085 | 356.085 | 361.2537 | 361.2537
2020-05-07 21:30 | No Data | No Data | No Data | No Data | 417.3565 | 457.694 | 460.9828 | 562.4083 | 464.2823 | 565.8582 | 685.1313 | 858.2263 | 682.8443 | 682.8443 | 349.9202 | 349.9202 | 358.5218 | 358.5218 | 359.8784 | 359.8784
2020-05-07 22:00 | No Data | No Data | No Data | No Data | 418.0227 | 458.936 | 462.8643 | 563.0103 | 466.1495 | 565.848 | 687.8568 | 861.6307 | 682.0221 | 682.0221 | 349.6414 | 349.6414 | 358.4024 | 358.4024 | 360.2012 | 360.2012
2020-05-07 22:30 | No Data | No Data | No Data | No Data | 416.4453 | 457.3624 | 465.326 | 567.2269 | 469.2202 | 570.7928 | 692.746 | 867.7792 | 682.6131 | 682.6131 | 351.8119 | 351.8119 | 359.753 | 359.753 | 358.9114 | 358.9114
2020-05-07 23:00 | No Data | No Data | No Data | No Data | 420.9694 | 461.3429 | 467.1398 | 570.2107 | 471.1408 | 574.0388 | 695.7986 | 871.5522 | 683.4866 | 683.4866 | 352.9694 | 352.9694 | 361.1396 | 361.1396 | 360.1052 | 360.1052
2020-05-07 23:30 | No Data | No Data | No Data | No Data | 420.934 | 461.071 | 468.7472 | 573.4944 | 472.6464 | 577.2972 | 672.2751 | 842.1432 | 683.3581 | 683.3581 | 353.9018 | 353.9018 | 362.503 | 362.503 | 362.4369 | 362.4369
2020-05-08 | No Data | No Data | No Data | No Data | 426.311 | 465.2261 | 472.5829 | 576.9034 | 476.8297 | 580.8887 | 696.0333 | 871.9286 | 683.7436 | 683.7436 | 355.3375 | 355.3375 | 364.045 | 364.045 | 363.8839 | 363.8839
2020-05-08 00:30 | No Data | No Data | No Data | No Data | 429.42 | 468.296 | 469.7597 | 573.8124 | 474.5964 | 579.0675 | 679.936 | 851.5968 | 684.3087 | 684.3087 | 358.111 | 358.111 | 366.6763 | 366.6763 | 366.1303 | 366.1303
2020-05-08 01:00 | No Data | No Data | No Data | No Data | 430.1769 | 468.9599 | 471.1487 | 574.3973 | 474.37 | 577.3592 | 699.2827 | 875.9965 | 680.9688 | 680.9688 | 357.4176 | 357.4176 | 365.9422 | 365.9422 | 365.1371 | 365.1371
2020-05-08 01:30 | No Data | No Data | No Data | No Data | 433.2522 | 471.403 | 472.4195 | 575.9896 | 475.5088 | 578.6533 | 700.9958 | 878.0572 | 680.9944 | 680.9944 | 358.0277 | 358.0277 | 366.6805 | 366.6805 | 365.7606 | 365.7606
2020-05-08 02:00 | No Data | No Data | No Data | No Data | 430.954 | 469.5974 | 474.6833 | 579.26 | 477.3805 | 581.328 | 704.3452 | 882.3351 | 681.3541 | 681.3541 | 358.8962 | 358.8962 | 367.4921 | 367.4921 | 366.4724 | 366.4724
2020-05-08 02:30 | No Data | No Data | No Data | No Data | 434.0619 | 472.577 | 471.2993 | 574.9846 | 474.2233 | 577.5305 | 699.0012 | 875.658 | 680.9944 | 680.9944 | 359.8357 | 359.8357 | 368.4481 | 368.4481 | 367.7869 | 367.7869
2020-05-08 03:00 | No Data | No Data | No Data | No Data | 433.488 | 472.1733 | 472.9979 | 577.9722 | 475.8158 | 580.2943 | 701.053 | 878.2581 | 681.1487 | 681.1487 | 360.5605 | 360.5605 | 369.1032 | 369.1032 | 369.2756 | 369.2756
2020-05-08 03:30 | No Data | No Data | No Data | No Data | 434.7133 | 473.4709 | 474.1513 | 580.3459 | 476.9937 | 582.8033 | 702.9167 | 880.5853 | 680.8403 | 680.8403 | 359.8601 | 359.8601 | 368.4223 | 368.4223 | 371.0417 | 371.0417
2020-05-08 04:00 | No Data | No Data | No Data | No Data | 435.1057 | 474.3835 | 477.107 | 586.7523 | 479.1159 | 588.1318 | 705.802 | 884.2084 | 681.0973 | 681.0973 | 361.1765 | 361.1765 | 369.9657 | 369.9657 | 372.2024 | 372.2024
2020-05-08 04:30 | No Data | No Data | No Data | No Data | 439.9007 | 478.0507 | 480.2364 | 591.333 | 482.3277 | 592.7464 | 710.3235 | 889.8642 | 680.6605 | 680.6605 | 361.0944 | 361.0944 | 369.9247 | 369.9247 | 374.6009 | 374.6009
2020-05-08 05:00 | No Data | No Data | No Data | No Data | 435.0818 | 474.0209 | 480.3983 | 593.6483 | 482.8172 | 595.7802 | 700.6587 | 877.5997 | 657.1485 | 680.0953 | 361.0534 | 361.0534 | 369.6782 | 369.6782 | 375.4798 | 375.4798
2020-05-08 05:30 | No Data | No Data | No Data | No Data | 436.143 | 475.0129 | 502.4161 | 623.1259 | 504.4834 | 624.9294 | 679.6512 | 851.3309 | 638.5402 | 680.0695 | 362.331 | 362.331 | 371.2718 | 371.2718 | 376.3967 | 376.3967
2020-05-08 06:00 | No Data | No Data | No Data | No Data | 436.6149 | 475.4558 | 485.559 | 601.8885 | 486.9969 | 602.7096 | 709.9997 | 889.5002 | 593.5457 | 679.9411 | 364.1179 | 364.1179 | 372.7165 | 372.7165 | 374.3235 | 374.3235
2020-05-08 06:30 | No Data | No Data | No Data | No Data | 436.6921 | 475.5889 | 481.4942 | 598.8836 | 482.4221 | 599.3096 | 709.4583 | 888.7919 | 659.282 | 679.7099 | 365.4037 | 365.4037 | 373.839 | 373.839 | 377.4536 | 377.4536
2020-05-08 07:00 | No Data | No Data | No Data | No Data | 436.0921 | 474.2739 | 482.3592 | 601.55 | 483.2975 | 602.3342 | 710.6088 | 890.1941 | 627.2589 | 679.2731 | 364.9925 | 364.9925 | 372.9654 | 372.9654 | 374.8978 | 374.8978
2020-05-08 07:30 | No Data | No Data | No Data | No Data | 433.317 | 473.788 | 479.5445 | 597.5382 | 480.8056 | 598.5464 | 707.1365 | 885.7584 | 641.3757 | 679.0675 | 365.4658 | 365.4658 | 373.399 | 373.399 | 372.1937 | 372.1937
2020-05-08 08:00 | No Data | No Data | No Data | No Data | 427.5302 | 471.4824 | 477.9683 | 596.9997 | 478.7058 | 597.4326 | 703.2474 | 881.0258 | 602.3862 | 679.0933 | 365.2984 | 365.2984 | 373.0037 | 373.0037 | 372.9141 | 372.9141
2020-05-08 08:30 | No Data | No Data | No Data | No Data | 423.7376 | 471.3063 | 482.6027 | 603.7357 | 483.4133 | 604.6773 | 696.0735 | 871.635 | 679.6328 | 679.6328 | 361.1475 | 361.1475 | 368.6382 | 368.6382 | 368.7052 | 368.7052
2020-05-08 09:00 | No Data | No Data | No Data | No Data | 414.263 | 466.6167 | 477.1613 | 597.4241 | 477.9602 | 598.4996 | 681.6502 | 853.5157 | 679.2988 | 679.2988 | 358.1257 | 358.1257 | 365.7281 | 365.7281 | 364.6606 | 364.6606
2020-05-08 09:30 | No Data | No Data | No Data | No Data | 409.711 | 465.9096 | 484.9498 | 607.2487 | 485.7675 | 608.4119 | 666.834 | 835.1087 | 679.8126 | 679.8126 | 354.2615 | 354.2615 | 361.8238 | 361.8238 | 367.1597 | 367.1597
2020-05-08 10:00 | No Data | No Data | No Data | No Data | 403.3777 | 463.0143 | 499.2224 | 625.0674 | 500.5497 | 626.798 | 656.3779 | 821.9119 | 669.8091 | 680.0695 | 351.0743 | 351.0743 | 358.7125 | 358.7125 | 365.8034 | 365.8034
2020-05-08 10:30 | No Data | No Data | No Data | No Data | 399.1587 | 462.1237 | 524.4183 | 656.4929 | 525.9253 | 658.3317 | 650.0346 | 813.7109 | 680.4293 | 680.4293 | 349.6603 | 349.6603 | 357.3238 | 357.3238 | 364.4995 | 364.4995
2020-05-08 11:00 | No Data | No Data | No Data | No Data | 394.5434 | 459.2031 | 514.4329 | 643.6731 | 516.3187 | 645.9494 | 644.0919 | 806.3637 | 680.4035 | 680.4035 | 348.1021 | 348.1021 | 355.4581 | 355.4581 | 361.6554 | 361.6554
2020-05-08 11:30 | No Data | No Data | No Data | No Data | 391.0337 | 457.1405 | 538.5728 | 673.9134 | 540.5661 | 676.3561 | 640.5656 | 802.0892 | 625.0673 | 680.4034 | 347.3 | 347.3 | 354.639 | 354.639 | 360.2151 | 360.2151
2020-05-08 12:00 | No Data | No Data | No Data | No Data | 392.8681 | 458.424 | 560.2403 | 700.918 | 562.1334 | 703.2789 | 639.3073 | 800.5867 | 619.1953 | 680.3522 | 347.1386 | 347.1386 | 354.7888 | 354.7888 | 359.2924 | 359.2924
2020-05-08 12:30 | No Data | No Data | No Data | No Data | 388.4825 | 455.188 | 521.0803 | 652.2523 | 522.2103 | 653.6228 | 636.3377 | 796.5353 | 626.5317 | 679.607 | 346.5651 | 346.5651 | 354.0359 | 354.0359 | 359.8065 | 359.8065
2020-05-08 13:00 | No Data | No Data | No Data | No Data | 390.6191 | 456.2892 | 529.7778 | 662.7416 | 531.4935 | 664.8959 | 634.1566 | 794.148 | 621.402 | 680.6861 | 345.0226 | 345.0226 | 352.5478 | 352.5478 | 359.0385 | 359.0385
2020-05-08 13:30 | No Data | No Data | No Data | No Data | 391.2104 | 456.3492 | 517.5894 | 647.1902 | 519.948 | 650.0374 | 632.6423 | 792.3563 | 681.4056 | 681.4056 | 344.3621 | 344.3621 | 351.748 | 351.748 | 358.0432 | 358.0432
2020-05-08 14:00 | No Data | No Data | No Data | No Data | 391.5118 | 455.3911 | 531.9718 | 665.5892 | 534.1233 | 668.2122 | 633.1484 | 792.8101 | 653.5261 | 680.4293 | 343.3315 | 343.3315 | 350.8257 | 350.8257 | 356.327 | 356.327
2020-05-08 14:30 | No Data | No Data | No Data | No Data | 393.5606 | 455.4522 | 532.5534 | 666.7769 | 534.7405 | 669.6467 | 635.523 | 794.9713 | 654.8494 | 680.2494 | 343.2924 | 343.2924 | 350.9428 | 350.9428 | 357.5175 | 357.5175
2020-05-08 15:00 | No Data | No Data | No Data | No Data | 394.6144 | 455.4178 | 592.2957 | 741.5664 | 594.6251 | 744.4612 | 639.0362 | 799.8566 | 680.9431 | 680.9431 | 343.6904 | 343.6904 | 351.5797 | 351.5797 | 359.009 | 359.009
2020-05-08 15:30 | No Data | No Data | No Data | No Data | 396.8735 | 454.3742 | 567.9769 | 710.3825 | 569.5942 | 712.1847 | 643.3175 | 805.8166 | 662.0352 | 681.2001 | 344.4403 | 344.4403 | 352.0215 | 352.0215 | 356.5381 | 356.5381
2020-05-08 16:00 | No Data | No Data | No Data | No Data | 400.656 | 455.0594 | 561.3663 | 701.7856 | 562.8771 | 703.3956 | 646.2579 | 809.5771 | 642.2039 | 681.6882 | 344.7366 | 344.7366 | 352.4521 | 352.4521 | 358.7342 | 358.7342
2020-05-08 16:30 | No Data | No Data | No Data | No Data | 404.1103 | 454.1485 | 505.404 | 631.4638 | 505.7653 | 631.4484 | 650.1156 | 814.4528 | 631.329 | 681.2513 | 345.166 | 345.166 | 352.6993 | 352.6993 | 359.0483 | 359.0483
2020-05-08 17:00 | No Data | No Data | No Data | No Data | 412.3483 | 457.7656 | 455.0325 | 566.8594 | 455.618 | 567.0938 | 655.6583 | 821.4128 | 622.1136 | 681.7395 | 345.3626 | 345.3626 | 353.0243 | 353.0243 | 358.6296 | 358.6296
2020-05-08 17:30 | No Data | No Data | No Data | No Data | 412.081 | 453.8874 | 449.8723 | 559.0377 | 450.793 | 559.3743 | 663.071 | 830.4824 | 668.2645 | 680.5577 | 345.7071 | 345.7071 | 353.6381 | 353.6381 | 360.3635 | 360.3635
2020-05-08 18:00 | No Data | No Data | No Data | No Data | 421.7934 | 462.6386 | 454.1851 | 562.9261 | 455.7633 | 563.9662 | 670.8592 | 839.8366 | 594.8016 | 682.0478 | 348.1462 | 348.1462 | 356.0649 | 356.0649 | 361.7787 | 361.7787
2020-05-08 18:30 | No Data | No Data | No Data | No Data | 427.3896 | 467.3648 | 457.1713 | 563.8959 | 459.1841 | 565.4343 | 676.0982 | 846.6506 | 644.0825 | 682.4333 | 349.9602 | 349.9602 | 358.0414 | 358.0414 | 365.0836 | 365.0836
2020-05-08 19:00 | No Data | No Data | No Data | No Data | 433.4671 | 472.6719 | 458.512 | 565.8346 | 460.4487 | 567.2941 | 678.2296 | 849.592 | 628.3594 | 683.024 | 351.8075 | 351.8075 | 360.043 | 360.043 | 366.3288 | 366.3288
2020-05-08 19:30 | No Data | No Data | No Data | No Data | 428.6185 | 468.4398 | 461.7677 | 571.0569 | 463.0163 | 571.9338 | 681.4669 | 853.5576 | 638.9949 | 682.7672 | 353.2212 | 353.2212 | 361.3127 | 361.3127 | 368.9433 | 368.9433
2020-05-08 20:00 | No Data | No Data | No Data | No Data | 425.4702 | 465.7282 | 463.1372 | 570.6164 | 464.6862 | 571.713 | 684.1855 | 857.0999 | 605.6799 | 683.1012 | 353.9727 | 353.9727 | 362.1237 | 362.1237 | 369.9527 | 369.9527
2020-05-08 20:30 | No Data | No Data | No Data | No Data | 425.6645 | 465.6162 | 464.1024 | 569.3364 | 465.8334 | 570.6724 | 685.8793 | 859.2786 | 682.7158 | 682.7158 | 355.7363 | 355.7363 | 364.0572 | 364.0572 | 370.4132 | 370.4132
2020-05-08 21:00 | No Data | No Data | No Data | No Data | 428.7366 | 467.5136 | 462.5644 | 565.3431 | 464.9573 | 567.1621 | 684.9072 | 857.872 | 682.6902 | 682.6902 | 355.8688 | 355.8688 | 364.1561 | 364.1561 | 370.7312 | 370.7312
2020-05-08 21:30 | No Data | No Data | No Data | No Data | 428.4747 | 467.117 | 461.9389 | 565.0443 | 464.9252 | 567.869 | 684.7089 | 857.6031 | 679.7192 | 682.7158 | 355.6465 | 355.6465 | 364.2309 | 364.2309 | 369.8749 | 369.8749
2020-05-08 22:00 | No Data | No Data | No Data | No Data | 426.868 | 465.8102 | 463.2253 | 569.7402 | 466.0747 | 572.3276 | 686.1642 | 858.7914 | 682.4332 | 682.4332 | 357.1729 | 357.1729 | 365.3431 | 365.3431 | 370.3738 | 370.3738
2020-05-08 22:30 | No Data | No Data | No Data | No Data | 427.8559 | 466.8509 | 463.4978 | 573.0939 | 466.4556 | 576.3132 | 686.3851 | 859.4492 | 682.5616 | 682.5616 | 356.8725 | 356.8725 | 365.0405 | 365.0405 | 369.2138 | 369.2138
2020-05-08 23:00 | No Data | No Data | No Data | No Data | 428.8031 | 467.997 | 462.8204 | 572.0791 | 465.265 | 574.245 | 685.1758 | 858.4214 | 680.5258 | 682.8957 | 357.4711 | 357.4711 | 365.7769 | 365.7769 | 368.3814 | 368.3814
2020-05-08 23:30 | No Data | No Data | No Data | No Data | 426.3014 | 465.1547 | 463.6859 | 568.8499 | 466.8314 | 571.8002 | 687.761 | 861.4623 | 681.8423 | 681.8423 | 354.934 | 354.934 | 363.1157 | 363.1157 | 365.9884 | 365.9884
2020-05-09 | No Data | No Data | No Data | No Data | 427.4422 | 466.4368 | 490.1743 | 601.3387 | 493.9077 | 604.887 | 691.5902 | 866.191 | 681.9964 | 681.9964 | 355.1529 | 355.1529 | 363.477 | 363.477 | 366.4039 | 366.4039
2020-05-09 00:30 | No Data | No Data | No Data | No Data | 419.7161 | 460.4782 | 465.5087 | 569.4327 | 469.0162 | 572.6878 | 690.6909 | 865.1072 | 682.0478 | 682.0478 | 356.4164 | 356.4164 | 364.7921 | 364.7921 | 367.0534 | 367.0534
2020-05-09 01:00 | No Data | No Data | No Data | No Data | 420.7427 | 462.1623 | 468.7689 | 578.732 | 472.4251 | 582.7408 | 694.6947 | 869.1801 | 683.1525 | 683.1525 | 357.2861 | 357.2861 | 365.2393 | 365.2393 | 368.2116 | 368.2116
2020-05-09 01:30 | No Data | No Data | No Data | No Data | 417.2492 | 457.8896 | 487.574 | 604.6255 | 490.235 | 607.3754 | 693.5402 | 868.7083 | 659.2568 | 682.8443 | 357.8532 | 357.8532 | 365.5096 | 365.5096 | 364.9471 | 364.9471
2020-05-09 02:00 | No Data | No Data | No Data | No Data | 420.2093 | 461.0588 | 508.2762 | 631.2106 | 511.1089 | 634.2763 | 698.2749 | 874.8016 | 678.6587 | 683.9747 | 357.6378 | 357.6378 | 365.6468 | 365.6468 | 366.8606 | 366.8606
2020-05-09 02:30 | No Data | No Data | No Data | No Data | 423.4172 | 464.4593 | 474.4333 | 588.7055 | 476.0757 | 590.4182 | 701.0993 | 878.1194 | 684.1032 | 684.1032 | 357.5535 | 357.5535 | 365.7989 | 365.7989 | 368.2888 | 368.2888
2020-05-09 03:00 | No Data | No Data | No Data | No Data | 424.7204 | 465.7299 | 475.9888 | 592.9027 | 477.5023 | 594.3551 | 702.3523 | 879.8819 | 683.8719 | 683.8719 | 357.4217 | 357.4217 | 365.2006 | 365.2006 | 370.4675 | 370.4675
2020-05-09 03:30 | No Data | No Data | No Data | No Data | 425.6458 | 466.3891 | 514.2616 | 639.8599 | 516.3838 | 642.0911 | 704.1464 | 882.008 | 683.7436 | 683.7436 | 357.1786 | 357.1786 | 364.998 | 364.998 | 370.6971 | 370.6971
2020-05-09 04:00 | No Data | No Data | No Data | No Data | 428.1928 | 469.3384 | 509.6786 | 634.0822 | 511.094 | 635.6047 | 701.3773 | 878.5311 | 684.4629 | 684.4629 | 357.5432 | 357.5432 | 365.4436 | 365.4436 | 371.4128 | 371.4128
2020-05-09 04:30 | No Data | No Data | No Data | No Data | 429.0258 | 469.8556 | 488.8123 | 609.311 | 490.1255 | 610.4788 | 700.352 | 877.1706 | 684.1032 | 684.1032 | 357.9889 | 357.9889 | 365.8082 | 365.8082 | 372.4122 | 372.4122
2020-05-09 05:00 | No Data | No Data | No Data | No Data | 437.3642 | 476.62 | 510.9643 | 636.6873 | 513.131 | 638.9348 | 699.6718 | 875.8293 | 683.9234 | 683.9234 | 357.7053 | 357.7053 | 365.5652 | 365.5652 | 372.3987 | 372.3987
2020-05-09 05:30 | No Data | No Data | No Data | No Data | 438.4606 | 477.4032 | 529.0812 | 660.7553 | 531.6753 | 663.9133 | 701.7995 | 877.543 | 684.0519 | 684.0519 | 357.1381 | 357.1381 | 365.16 | 365.16 | 371.818 | 371.818
2020-05-09 06:00 | No Data | No Data | No Data | No Data | 440.4538 | 479.1856 | 495.8228 | 620.6334 | 500.6326 | 626.9418 | 707.2369 | 885.869 | 685.8502 | 685.8502 | 356.976 | 356.976 | 365.2005 | 365.2005 | 372.061 | 372.061
2020-05-09 06:30 | No Data | No Data | No Data | No Data | 440.4909 | 479.1683 | 533.1427 | 667.1017 | 535.0983 | 669.4354 | 704.168 | 882.0818 | 684.4115 | 684.4115 | 357.9046 | 357.9046 | 366.2374 | 366.2374 | 373.8114 | 373.8114
2020-05-09 07:00 | No Data | No Data | No Data | No Data | 440.8117 | 479.6282 | 477.194 | 597.1734 | 478.8643 | 599.215 | 704.1254 | 882.0987 | 684.0004 | 684.0004 | 358.0265 | 358.0265 | 366.3187 | 366.3187 | 373.9063 | 373.9063
2020-05-09 07:30 | No Data | No Data | No Data | No Data | 438.8271 | 479.1763 | 593.4083 | 742.3937 | 594.6784 | 743.7636 | 696.716 | 872.7876 | 682.1506 | 682.1506 | 359.8009 | 359.8009 | 367.7358 | 367.7358 | 374.2147 | 374.2147
2020-05-09 08:00 | No Data | No Data | No Data | No Data | 437.0423 | 480.7107 | 533.0037 | 666.8818 | 534.9443 | 669.1937 | 698.9839 | 875.3537 | 650.393 | 682.202 | 359.5969 | 359.5969 | 367.8781 | 367.8781 | 374.3607 | 374.3607
2020-05-09 08:30 | No Data | No Data | No Data | No Data | 434.5898 | 481.1635 | 547.1649 | 684.8334 | 548.6163 | 686.6104 | 693.0175 | 867.6191 | 681.8167 | 681.8167 | 358.4509 | 358.4509 | 366.5005 | 366.5005 | 372.7613 | 372.7613
2020-05-09 09:00 | No Data | No Data | No Data | No Data | 430.749 | 480.2776 | 659.8029 | 826.3409 | 662.0455 | 829.2206 | 686.2421 | 858.6094 | 682.0478 | 682.0478 | 360.2113 | 360.2113 | 368.1156 | 368.1156 | 372.6462 | 372.6462
2020-05-09 09:30 | No Data | No Data | No Data | No Data | 428.3302 | 480.5152 | 604.0096 | 756.4353 | 605.8984 | 758.9035 | 686.986 | 859.4982 | 681.6624 | 681.6624 | 361.5728 | 361.5728 | 369.244 | 369.244 | 369.9001 | 369.9001
2020-05-09 10:00 | No Data | No Data | No Data | No Data | 424.6455 | 479.043 | 629.9238 | 788.3549 | 630.5531 | 789.4567 | 676.3953 | 846.6238 | 680.7633 | 680.7633 | 359.0568 | 359.0568 | 366.6806 | 366.6806 | 370.0961 | 370.0961
2020-05-09 10:30 | No Data | No Data | No Data | No Data | 415.5882 | 472.2661 | 667.3784 | 835.1935 | 669.7703 | 838.4302 | 664.4287 | 828.3373 | 680.0439 | 680.0439 | 355.8908 | 355.8908 | 363.5544 | 363.5544 | 369.4226 | 369.4226
2020-05-09 11:00 | No Data | No Data | No Data | No Data | 412.5814 | 471.9262 | 661.8776 | 827.5776 | 664.3472 | 831.0823 | 664.3906 | 826.5723 | 679.6071 | 679.6071 | 354.0258 | 354.0258 | 361.5689 | 361.5689 | 369.4233 | 369.4233
2020-05-09 11:30 | No Data | No Data | No Data | No Data | 414.1955 | 473.6064 | 660.4129 | 827.095 | 663.3998 | 831.0378 | 663.2679 | 829.2 | 681.7139 | 681.7139 | 355.292 | 355.292 | 363.9164 | 363.9164 | 374.4154 | 374.4154
2020-05-09 12:00 | No Data | No Data | No Data | No Data | 408.7057 | 469.6364 | 660.596 | 827.3237 | 662.9014 | 830.4229 | 662.4268 | 827.9315 | 681.8423 | 681.8423 | 355.0901 | 355.0901 | 363.3705 | 363.3705 | 372.3442 | 372.3442
2020-05-09 12:30 | No Data | No Data | No Data | No Data | 405.7418 | 466.3846 | 657.7067 | 823.5991 | 660.4819 | 827.2529 | 660.0645 | 824.6306 | 680.7119 | 680.7119 | 354.4266 | 354.4266 | 362.9709 | 362.9709 | 369.2114 | 369.2114
2020-05-09 13:00 | No Data | No Data | No Data | No Data | 411.6173 | 470.2588 | 654.0146 | 818.6294 | 657.2462 | 822.7415 | 657.2162 | 822.9229 | 682.3561 | 682.3561 | 352.7099 | 352.7099 | 361.8815 | 361.8815 | 370.0018 | 370.0018
2020-05-09 13:30 | No Data | No Data | No Data | No Data | 409.4969 | 467.1978 | 655.6062 | 820.9535 | 659.0527 | 825.5804 | 659.0752 | 823.2775 | 680.6604 | 680.6604 | 353.2022 | 353.2022 | 361.8434 | 361.8434 | 370.1232 | 370.1232
2020-05-09 14:00 | No Data | No Data | No Data | No Data | 409.8932 | 466.1789 | 655.7215 | 820.5084 | 658.0201 | 823.749 | 657.5579 | 819.66 | 679.5557 | 679.5557 | 351.153 | 351.153 | 358.8503 | 358.8503 | 371.0876 | 371.0876
2020-05-09 14:30 | No Data | No Data | No Data | No Data | 406.566 | 461.615 | 607.3837 | 760.1749 | 611.6627 | 765.9446 | 668.7647 | 834.631 | 679.5814 | 679.5814 | 352.7237 | 352.7237 | 360.5505 | 360.5505 | 367.421 | 367.421
2020-05-09 15:00 | No Data | No Data | No Data | No Data | 410.6617 | 463.7619 | 612.5286 | 766.6218 | 615.3143 | 770.4547 | 662.1696 | 826.0821 | 679.4272 | 679.4272 | 351.0908 | 351.0908 | 358.8904 | 358.8904 | 370.7257 | 370.7257
2020-05-09 15:30 | No Data | No Data | No Data | No Data | 422.3544 | 471.0709 | 597.6317 | 748.4031 | 598.8889 | 750.1197 | 668.1332 | 835.772 | 679.8383 | 679.8383 | 353.7788 | 353.7788 | 362.0851 | 362.0851 | 370.6769 | 370.6769
2020-05-09 16:00 | No Data | No Data | No Data | No Data | 425.43 | 471.3262 | 640.1793 | 801.7449 | 640.6993 | 802.4833 | 670.6201 | 838.8708 | 679.8126 | 679.8126 | 353.6699 | 353.6699 | 362.103 | 362.103 | 372.1898 | 372.1898
2020-05-09 16:30 | No Data | No Data | No Data | No Data | 427.3477 | 470.1427 | 576.6279 | 721.8361 | 576.9891 | 722.2462 | 677.1318 | 847.726 | 679.7355 | 679.7355 | 355.783 | 355.783 | 364.1993 | 364.1993 | 372.9732 | 372.9732
2020-05-09 17:00 | No Data | No Data | No Data | No Data | 432.619 | 471.7382 | 576.325 | 720.8108 | 576.6854 | 721.0591 | 682.5497 | 854.9902 | 679.6841 | 679.6841 | 356.115 | 356.115 | 364.7043 | 364.7043 | 373.7777 | 373.7777
2020-05-09 17:30 | No Data | No Data | No Data | No Data | 440.8122 | 475.3466 | 591.7792 | 738.8767 | 591.9084 | 738.7563 | 689.277 | 863.5052 | 679.1703 | 679.1703 | 357.0124 | 357.0124 | 365.326 | 365.326 | 373.3246 | 373.3246
2020-05-09 18:00 | No Data | No Data | No Data | No Data | 441.0485 | 475.7061 | 577.633 | 719.6998 | 578.5618 | 720.3581 | 692.4189 | 867.1616 | 680.4807 | 680.4807 | 357.3357 | 357.3357 | 365.9007 | 365.9007 | 373.6126 | 373.6126
2020-05-09 18:30 | No Data | No Data | No Data | No Data | 442.1338 | 476.9425 | 542.0903 | 673.3596 | 543.6433 | 674.6493 | 694.129 | 869.5787 | 680.7889 | 680.7889 | 357.8555 | 357.8555 | 366.3961 | 366.3961 | 375.1901 | 375.1901
2020-05-09 19:00 | No Data | No Data | No Data | No Data | 443.7574 | 478.6318 | 512.0992 | 634.3118 | 514.3201 | 636.5973 | 699.7313 | 875.874 | 680.9174 | 680.9174 | 359.3946 | 359.3946 | 368.0109 | 368.0109 | 377.5757 | 377.5757
2020-05-09 19:30 | No Data | No Data | No Data | No Data | 448.1996 | 483.3172 | 557.2134 | 693.1147 | 559.3359 | 695.2955 | 697.876 | 874.1421 | 681.4313 | 681.4313 | 360.1137 | 360.1137 | 369.2373 | 369.2373 | 379.5927 | 379.5927
2020-05-09 20:00 | No Data | No Data | No Data | No Data | 449.9969 | 484.9262 | 526.8646 | 651.7728 | 529.5135 | 654.5357 | 703.9156 | 881.238 | 681.8679 | 681.8679 | 360.8609 | 360.8609 | 370.0065 | 370.0065 | 379.9509 | 379.9509
2020-05-09 20:30 | No Data | No Data | No Data | No Data | 456.5257 | 489.8553 | 516.2119 | 639.3643 | 518.2185 | 641.4055 | 705.3772 | 883.316 | 681.2514 | 681.2514 | 361.8791 | 361.8791 | 371.0854 | 371.0854 | 381.32 | 381.32
2020-05-09 21:00 | No Data | No Data | No Data | No Data | 449.1389 | 483.7394 | 525.7831 | 649.6873 | 528.1235 | 651.9929 | 705.5646 | 883.4302 | 681.3028 | 681.3028 | 361.8649 | 361.8649 | 371.1675 | 371.1675 | 381.5274 | 381.5274
2020-05-09 21:30 | No Data | No Data | No Data | No Data | 449.905 | 484.3039 | 523.5415 | 649.6112 | 526.0114 | 652.0167 | 706.702 | 884.788 | 681.0201 | 681.0201 | 362.4431 | 362.4431 | 371.6205 | 371.6205 | 383.2085 | 383.2085
2020-05-09 22:00 | No Data | No Data | No Data | No Data | 451.7928 | 486.4994 | 505.4938 | 626.0874 | 507.524 | 628.0216 | 707.944 | 886.631 | 681.2771 | 681.2771 | 362.9655 | 362.9655 | 372.0314 | 372.0314 | 383.8077 | 383.8077
2020-05-09 22:30 | No Data | No Data | No Data | No Data | 453.7339 | 487.8416 | 533.8881 | 662.0579 | 536.3582 | 664.582 | 710.6738 | 889.9374 | 680.8403 | 680.8403 | 363.7175 | 363.7175 | 372.8146 | 372.8146 | 382.6946 | 382.6946
2020-05-09 23:00 | No Data | No Data | No Data | No Data | 454.6293 | 488.6436 | 551.7897 | 683.8275 | 554.4835 | 686.5578 | 711.6142 | 891.2991 | 680.7375 | 680.7375 | 364.0302 | 364.0302 | 373.3049 | 373.3049 | 382.1102 | 382.1102
2020-05-09 23:30 | No Data | No Data | No Data | No Data | 452.6752 | 486.5114 | 516.1484 | 638.8976 | 518.9825 | 641.8119 | 712.6306 | 892.5626 | 680.3265 | 680.3265 | 363.9273 | 363.9273 | 372.5922 | 372.5922 | 379.5917 | 379.5917
2020-05-10 | No Data | No Data | No Data | No Data | 456.6726 | 490.5831 | 525.9835 | 651.4901 | 528.826 | 654.2968 | 713.1701 | 893.379 | 681.0973 | 681.0973 | 364.176 | 364.176 | 373.3118 | 373.3118 | 381.3449 | 381.3449
2020-05-10 00:30 | No Data | No Data | No Data | No Data | 459.0285 | 492.8899 | 519.1687 | 641.9903 | 522.3312 | 645.2338 | 692.5074 | 867.1507 | 681.2514 | 681.2514 | 363.8773 | 363.8773 | 372.9059 | 372.9059 | 383.2989 | 383.2989
2020-05-10 01:00 | No Data | No Data | No Data | No Data | 459.9185 | 493.6226 | 501.9771 | 620.047 | 504.8373 | 622.9352 | 708.6783 | 887.2709 | 681.4827 | 681.4827 | 364.3168 | 364.3168 | 373.6401 | 373.6401 | 384.2901 | 384.2901
2020-05-10 01:30 | No Data | No Data | No Data | No Data | 457.4158 | 490.9996 | 540.6502 | 670.9247 | 545.9614 | 677.1727 | 714.2875 | 894.3712 | 681.5341 | 681.5341 | 362.6245 | 362.6245 | 372.9117 | 372.9117 | 383.4525 | 383.4525
2020-05-10 02:00 | No Data | No Data | No Data | No Data | 461.3396 | 494.7993 | 539.9919 | 668.9721 | 545.402 | 675.0121 | 685.0935 | 857.8899 | 681.4569 | 681.4569 | 363.4581 | 363.4581 | 373.6917 | 373.6917 | 385.4182 | 385.4182
2020-05-10 02:30 | No Data | No Data | No Data | No Data | 461.4611 | 494.9296 | 538.8357 | 668.4592 | 544.3516 | 674.9327 | 651.5873 | 815.9711 | 579.1906 | 681.6368 | 364.6214 | 364.6214 | 374.7174 | 374.7174 | 385.7263 | 385.7263
2020-05-10 03:00 | No Data | No Data | No Data | No Data | 461.2352 | 494.8136 | 485.0366 | 600.1807 | 489.8602 | 605.5941 | 623.1762 | 780.6905 | 567.8669 | 681.3028 | 365.5315 | 365.5315 | 375.9071 | 375.9071 | 385.9364 | 385.9364
2020-05-10 03:30 | No Data | No Data | No Data | No Data | 458.0588 | 491.5003 | 488.7136 | 608.5321 | 492.4401 | 612.8454 | 655.0758 | 819.9728 | 585.4399 | 681.0459 | 367.6137 | 367.6137 | 376.9602 | 376.9602 | 386.9182 | 386.9182
2020-05-10 04:00 | No Data | No Data | No Data | No Data | 460.1043 | 493.443 | 488.8345 | 605.5854 | 492.534 | 609.6799 | 616.0055 | 771.7556 | 568.1683 | 680.7633 | 367.924 | 367.924 | 377.7986 | 377.7986 | 387.0307 | 387.0307
2020-05-10 04:30 | No Data | No Data | No Data | No Data | 464.631 | 498.1395 | 486.9979 | 602.5583 | 491.14 | 607.1261 | 642.3468 | 804.6359 | 568.7901 | 681.611 | 366.7018 | 366.7018 | 376.8891 | 376.8891 | 389.1261 | 389.1261
2020-05-10 05:00 | No Data | No Data | No Data | No Data | 461.9686 | 495.5688 | 495.5011 | 614.2938 | 499.3198 | 618.4304 | 613.5886 | 768.4417 | 568.3184 | 680.9431 | 366.8056 | 366.8056 | 376.9143 | 376.9143 | 388.9005 | 388.9005
2020-05-10 05:30 | No Data | No Data | No Data | No Data | 462.2319 | 495.5674 | 509.466 | 631.8328 | 513.2039 | 635.8602 | 674.2725 | 844.4043 | 567.3643 | 680.2494 | 366.0849 | 366.0849 | 376.2225 | 376.2225 | 389.3379 | 389.3379
2020-05-10 06:00 | No Data | No Data | No Data | No Data | 462.4885 | 495.942 | 487.0408 | 605.4808 | 490.5774 | 609.2875 | 659.174 | 825.5295 | 567.5357 | 680.4549 | 366.6698 | 366.6698 | 376.6501 | 376.6501 | 389.3945 | 389.3945
2020-05-10 06:30 | No Data | No Data | No Data | No Data | 460.8737 | 494.4574 | 491.24 | 611.877 | 494.5287 | 615.4938 | 621.7338 | 777.9808 | 565.6075 | 679.0419 | 369.0345 | 369.0345 | 379.0015 | 379.0015 | 388.6875 | 388.6875
2020-05-10 07:00 | No Data | No Data | No Data | No Data | 459.5281 | 493.0453 | 491.5241 | 612.2816 | 495.0043 | 616.0381 | 621.2768 | 777.4915 | 565.1896 | 678.9905 | 369.3559 | 369.3559 | 379.246 | 379.246 | 388.2634 | 388.2634
2020-05-10 07:30 | No Data | No Data | No Data | No Data | 458.6094 | 493.3997 | 490.8361 | 611.283 | 494.3217 | 615.2297 | 629.2177 | 787.6619 | 562.3943 | 678.6822 | 369.3634 | 369.3634 | 379.4801 | 379.4801 | 387.8816 | 387.8816
2020-05-10 08:00 | No Data | No Data | No Data | No Data | 453.4071 | 492.6905 | 487.3676 | 608.7828 | 491.2476 | 613.4542 | 620.2222 | 777.0327 | 558.3156 | 679.6841 | 369.3387 | 369.3387 | 379.7307 | 379.7307 | 389.2531 | 389.2531
2020-05-10 08:30 | No Data | No Data | No Data | No Data | 448.2933 | 491.331 | 483.5854 | 605.2419 | 487.012 | 609.6839 | 638.598 | 799.8371 | 561.548 | 679.6585 | 368.5142 | 368.5142 | 378.6102 | 378.6102 | 387.8552 | 387.8552
2020-05-10 09:00 | No Data | No Data | No Data | No Data | 441.2796 | 488.1221 | 475.0742 | 594.6817 | 478.5645 | 599.569 | 604.2083 | 756.1694 | 641.1824 | 679.0676 | 364.4867 | 364.4867 | 374.5904 | 374.5904 | 384.6562 | 384.6562
2020-05-10 09:30 | No Data | No Data | No Data | No Data | 437.0471 | 487.2219 | 468.5628 | 586.6934 | 469.5443 | 588.0729 | 605.7657 | 758.8237 | 627.6315 | 679.6328 | 362.4146 | 362.4146 | 371.2448 | 371.2448 | 383.8054 | 383.8054
2020-05-10 10:00 | No Data | No Data | No Data | No Data | 431.1385 | 484.8656 | 474.1235 | 593.4225 | 474.345 | 594.0326 | 617.5972 | 773.347 | 630.9212 | 680.5834 | 361.1039 | 361.1039 | 369.5865 | 369.5865 | 381.5412 | 381.5412
2020-05-10 10:30 | No Data | No Data | No Data | No Data | 427.2843 | 483.6077 | 468.7253 | 586.7811 | 469.0511 | 587.4766 | 672.5427 | 842.3503 | 667.7993 | 680.4293 | 359.4143 | 359.4143 | 367.8582 | 367.8582 | 378.8255 | 378.8255
2020-05-10 11:00 | No Data | No Data | No Data | No Data | 420.3666 | 479.5757 | 467.0876 | 584.8563 | 467.4673 | 585.4986 | 665.1909 | 833.1713 | 647.3872 | 680.7632 | 358.7909 | 358.7909 | 367.1689 | 367.1689 | 378.2346 | 378.2346
2020-05-10 11:30 | No Data | No Data | No Data | No Data | 419.0182 | 479.0577 | 453.5171 | 567.812 | 453.5926 | 568.1097 | 665.9182 | 833.9699 | 647.4536 | 680.3779 | 357.749 | 357.749 | 366.2282 | 366.2282 | 376.852 | 376.852
2020-05-10 12:00 | No Data | No Data | No Data | No Data | 418.6697 | 479.8112 | 463.1827 | 579.9899 | 463.408 | 580.3808 | 665.4384 | 833.4312 | 668.1753 | 681.4569 | 357.9351 | 357.9351 | 366.4525 | 366.4525 | 374.7674 | 374.7674
2020-05-10 12:30 | No Data | No Data | No Data | No Data | 416.1024 | 477.8604 | 451.1913 | 564.7931 | 451.4142 | 564.9777 | 662.6396 | 830.0312 | 660.5139 | 680.5062 | 357.3591 | 357.3591 | 365.8128 | 365.8128 | 373.3931 | 373.3931
2020-05-10 13:00 | No Data | No Data | No Data | No Data | 411.4539 | 473.3458 | 502.7777 | 629.6233 | 503.0353 | 629.8857 | 662.8538 | 830.2421 | 680.2751 | 680.2751 | 356.424 | 356.424 | 364.744 | 364.744 | 371.7311 | 371.7311
2020-05-10 13:30 | No Data | No Data | No Data | No Data | 412.3581 | 473.1435 | 466.0279 | 583.4008 | 465.8028 | 583.2302 | 662.9537 | 830.5073 | 679.9925 | 679.9925 | 356.6042 | 356.6042 | 364.9255 | 364.9255 | 371.6849 | 371.6849
2020-05-10 14:00 | No Data | No Data | No Data | No Data | 415.2045 | 474.1263 | 461.4132 | 577.7714 | 461.2716 | 577.7034 | 664.0258 | 831.3376 | 663.2394 | 680.2495 | 356.2439 | 356.2439 | 364.4413 | 364.4413 | 371.631 | 371.631
2020-05-10 14:30 | No Data | No Data | No Data | No Data | 414.6591 | 471.8985 | 502.2039 | 628.9175 | 502.3812 | 629.212 | 665.5562 | 833.4645 | 588.2101 | 680.1467 | 355.1403 | 355.1403 | 363.0314 | 363.0314 | 369.7281 | 369.7281
2020-05-10 15:00 | No Data | No Data | No Data | No Data | 415.9749 | 470.8826 | 504.0297 | 631.1375 | 503.9807 | 631.0903 | 665.2726 | 833.1931 | 679.9925 | 679.9925 | 354.8247 | 354.8247 | 362.7088 | 362.7088 | 369.1779 | 369.1779
2020-05-10 15:30 | No Data | No Data | No Data | No Data | 417.4396 | 470.2407 | 461.503 | 577.8704 | 461.741 | 578.2158 | 667.161 | 835.5679 | 660.8268 | 679.4786 | 354.1886 | 354.1886 | 361.9836 | 361.9836 | 368.7887 | 368.7887
2020-05-10 16:00 | No Data | No Data | No Data | No Data | 421.5206 | 470.7106 | 504.9476 | 631.944 | 505.2517 | 632.1906 | 670.022 | 839.4272 | 643.8792 | 679.5044 | 353.9727 | 353.9727 | 361.8816 | 361.8816 | 368.1043 | 368.1043
2020-05-10 16:30 | No Data | No Data | No Data | No Data | 425.051 | 470.6165 | 458.7534 | 573.4327 | 458.7458 | 573.0813 | 673.5049 | 843.648 | 678.3224 | 678.3224 | 354.3711 | 354.3711 | 362.0836 | 362.0836 | 368.9587 | 368.9587
2020-05-10 17:00 | No Data | No Data | No Data | No Data | 429.5166 | 471.0609 | 470.7187 | 587.3516 | 471.6273 | 587.9411 | 679.4167 | 851.1617 | 678.6307 | 678.6307 | 354.0825 | 354.0825 | 361.7634 | 361.7634 | 367.4908 | 367.4908
2020-05-10 17:30 | No Data | No Data | No Data | No Data | 435.05 | 472.3843 | 464.8867 | 580.201 | 465.5952 | 580.6302 | 678.3276 | 849.8122 | 678.2454 | 678.2454 | 354.2704 | 354.2704 | 361.7026 | 361.7026 | 367.3462 | 367.3462
2020-05-10 18:00 | No Data | No Data | No Data | No Data | 437.0301 | 473.7602 | 467.1502 | 583.106 | 467.7538 | 583.2821 | 687.8319 | 860.6437 | 676.9865 | 676.9865 | 355.42 | 355.42 | 363.2995 | 363.2995 | 368.2111 | 368.2111
2020-05-10 18:30 | No Data | No Data | No Data | No Data | 441.6027 | 478.4363 | 467.6175 | 582.855 | 468.8207 | 583.6652 | 690.0294 | 863.7938 | 653.1648 | 677.7573 | 355.3865 | 355.3865 | 363.738 | 363.738 | 368.8462 | 368.8462
2020-05-10 19:00 | No Data | No Data | No Data | No Data | 442.6153 | 479.4634 | 471.4339 | 587.7883 | 472.9075 | 589.3302 | 651.5157 | 815.7968 | 678.4252 | 678.4252 | 356.6104 | 356.6104 | 365.1534 | 365.1534 | 370.686 | 370.686
2020-05-10 19:30 | No Data | No Data | No Data | No Data | 444.1632 | 481.429 | 475.7727 | 594.0974 | 477.4345 | 595.7787 | 641.4927 | 803.2315 | 550.0463 | 678.6051 | 357.7892 | 357.7892 | 366.5656 | 366.5656 | 372.5797 | 372.5797
2020-05-10 20:00 | No Data | No Data | No Data | No Data | 442.0803 | 479.4696 | 478.4265 | 597.0241 | 479.2141 | 597.4801 | 615.4158 | 770.2029 | 550.0144 | 678.0912 | 358.524 | 358.524 | 366.9737 | 366.9737 | 373.505 | 373.505
2020-05-10 20:30 | No Data | No Data | No Data | No Data | 445.8728 | 482.957 | 478.855 | 597.0787 | 479.3698 | 597.0524 | 618.4155 | 773.6627 | 550.545 | 678.2712 | 358.7689 | 358.7689 | 367.4228 | 367.4228 | 374.6344 | 374.6344
2020-05-10 21:00 | No Data | No Data | No Data | No Data | 447.7031 | 484.5182 | 481.4116 | 601.1339 | 481.7601 | 601.0594 | 602.6601 | 754.1401 | 552.4836 | 678.6051 | 358.9322 | 358.9322 | 367.831 | 367.831 | 374.7704 | 374.7704
2020-05-10 21:30 | No Data | No Data | No Data | No Data | 448.5714 | 485.1101 | 481.0934 | 600.4153 | 481.9709 | 600.9503 | 604.0536 | 755.8248 | 550.1395 | 678.2454 | 359.8238 | 359.8238 | 368.548 | 368.548 | 375.5657 | 375.5657
2020-05-10 22:00 | No Data | No Data | No Data | No Data | 448.7787 | 485.5445 | 483.6622 | 603.2023 | 484.7438 | 603.7587 | 606.6686 | 758.9454 | 551.4719 | 678.8878 | 359.66 | 359.66 | 368.6709 | 368.6709 | 376.5487 | 376.5487
2020-05-10 22:30 | No Data | No Data | No Data | No Data | 448.9728 | 485.5851 | 484.669 | 603.9824 | 485.6443 | 604.4785 | 629.7891 | 788.2869 | 551.4509 | 678.862 | 361.0379 | 361.0379 | 369.997 | 369.997 | 377.6 | 377.6
2020-05-10 23:00 | No Data | No Data | No Data | No Data | 448.0108 | 484.6487 | 485.663 | 604.8558 | 486.8344 | 605.5763 | 643.8643 | 805.938 | 551.284 | 678.7593 | 360.9146 | 360.9146 | 369.8737 | 369.8737 | 377.6137 | 377.6137
2020-05-10 23:30 | No Data | No Data | No Data | No Data | 446.8297 | 483.3993 | 485.5769 | 606.2323 | 486.6657 | 606.999 | 628.4001 | 786.7234 | 552.2817 | 677.6802 | 362.0255 | 362.0255 | 370.4772 | 370.4772 | 376.7027 | 376.7027
2020-05-11 | No Data | No Data | No Data | No Data | 448.7449 | 485.3631 | 487.0578 | 606.6321 | 488.1523 | 607.345 | 608.689 | 761.6172 | 552.9517 | 678.5024 | 362.1491 | 362.1491 | 370.7658 | 370.7658 | 377.7884 | 377.7884
2020-05-11 00:30 | No Data | No Data | No Data | No Data | 451.129 | 487.1871 | 486.9364 | 606.666 | 487.9785 | 607.1978 | 612.7103 | 766.2824 | 552.7842 | 678.3481 | 364.4171 | 364.4171 | 373.1727 | 373.1727 | 380.5451 | 380.5451
2020-05-11 01:00 | No Data | No Data | No Data | No Data | 451.2387 | 487.4766 | 488.3055 | 609.3547 | 489.0214 | 609.6863 | 610.2399 | 763.4587 | 554.0336 | 678.6821 | 366.073 | 366.073 | 374.9407 | 374.9407 | 382.8786 | 382.8786
2020-05-11 01:30 | No Data | No Data | No Data | No Data | 449.8307 | 486.4658 | 488.6063 | 609.126 | 489.1266 | 608.7756 | 613.7745 | 767.2374 | 571.3693 | 678.117 | 365.9481 | 365.9481 | 374.3162 | 374.3162 | 380.9218 | 380.9218
2020-05-11 02:00 | No Data | No Data | No Data | No Data | 449.9567 | 486.4351 | 492.2901 | 613.2772 | 492.3795 | 612.5142 | 650.5312 | 812.8503 | 557.7969 | 678.1426 | 365.9481 | 365.9481 | 374.6076 | 374.6076 | 381.6296 | 381.6296
2020-05-11 02:30 | No Data | No Data | No Data | No Data | 449.6906 | 486.4247 | 490.4569 | 610.212 | 490.8965 | 609.8825 | 683.5149 | 854.519 | 553.6918 | 678.8364 | 366.1563 | 366.1563 | 374.6076 | 374.6076 | 382.0182 | 382.0182
2020-05-11 03:00 | No Data | No Data | No Data | No Data | 449.8568 | 486.709 | 492.2547 | 612.4167 | 492.4467 | 611.8373 | 652.1346 | 815.6726 | 554.5369 | 679.4016 | 367.6445 | 367.6445 | 376.3323 | 376.3323 | 384.1151 | 384.1151
2020-05-11 03:30 | No Data | No Data | No Data | No Data | 449.8802 | 486.4279 | 492.4091 | 612.6169 | 492.5488 | 611.9661 | 616.0406 | 770.05 | 554.8365 | 679.196 | 367.9786 | 367.9786 | 376.3323 | 376.3323 | 383.6418 | 383.6418
2020-05-11 04:00 | No Data | No Data | No Data | No Data | 451.8432 | 488.0267 | 492.3716 | 613.4006 | 492.4576 | 612.6746 | 617.4651 | 771.4739 | 553.9917 | 678.8364 | 368.7807 | 368.7807 | 377.3697 | 377.3697 | 384.6877 | 384.6877
2020-05-11 04:30 | No Data | No Data | No Data | No Data | 450.2315 | 486.3163 | 492.0496 | 612.8294 | 491.5834 | 611.436 | 625.4203 | 781.0756 | 553.6351 | 678.2968 | 369.0321 | 369.0321 | 377.3278 | 377.3278 | 383.8079 | 383.8079
2020-05-11 05:00 | No Data | No Data | No Data | No Data | 451.0809 | 486.9311 | 492.8276 | 614.1524 | 492.4023 | 612.8386 | 634.2573 | 792.4116 | 553.8658 | 678.5793 | 369.0321 | 369.0321 | 377.3278 | 377.3278 | 384.0593 | 384.0593
2020-05-11 05:30 | No Data | No Data | No Data | No Data | 450.6586 | 486.5431 | 494.9073 | 616.978 | 495.0572 | 616.4075 | 618.6259 | 773.4398 | 553.9916 | 678.7335 | 369.0321 | 369.0321 | 377.4535 | 377.4535 | 383.8498 | 383.8498
2020-05-11 06:00 | No Data | No Data | No Data | No Data | 452.1074 | 487.9329 | 494.4765 | 616.1344 | 494.7076 | 615.5433 | 618.6262 | 773.269 | 553.6708 | 678.9647 | 371.0711 | 371.0711 | 379.5466 | 379.5466 | 385.8577 | 385.8577
2020-05-11 06:30 | No Data | No Data | No Data | No Data | 449.4087 | 484.7566 | 493.6689 | 614.5359 | 494.1448 | 614.4024 | 618.3804 | 773.095 | 552.8956 | 678.0142 | 370.3121 | 370.3121 | 378.366 | 378.366 | 383.3558 | 383.3558
2020-05-11 07:00 | No Data | No Data | No Data | No Data | 449.9466 | 485.1701 | 491.7368 | 613.0927 | 492.7366 | 613.6539 | 616.371 | 770.8787 | 552.5394 | 677.6287 | 370.8429 | 370.8429 | 378.9635 | 378.9635 | 382.7842 | 382.7842
2020-05-11 07:30 | No Data | No Data | No Data | No Data | 446.7153 | 483.7869 | 492.6915 | 615.0026 | 493.8246 | 615.7668 | 623.434 | 779.8903 | 549.3283 | 677.449 | 369.5952 | 369.5952 | 377.9865 | 377.9865 | 383.1871 | 383.1871
2020-05-11 08:00 | No Data | No Data | No Data | No Data | 439.4091 | 480.5415 | 488.1894 | 610.3962 | 489.3845 | 611.6043 | 627.1945 | 785.109 | 545.8625 | 677.4489 | 369.8061 | 369.8061 | 378.1973 | 378.1973 | 382.4281 | 382.4281
2020-05-11 08:30 | No Data | No Data | No Data | No Data | 432.4561 | 478.7003 | 487.5849 | 610.6053 | 485.8975 | 608.4601 | 615.1561 | 770.5402 | 542.535 | 679.0419 | 372.1556 | 372.1556 | 379.7215 | 379.7215 | 385.0736 | 385.0736
2020-05-11 09:00 | No Data | No Data | No Data | No Data | 424.887 | 474.8343 | 482.33 | 603.6183 | 480.3532 | 601.4816 | 606.7883 | 759.652 | 539.304 | 678.785 | 370.3771 | 370.3771 | 377.5367 | 377.5367 | 378.1526 | 378.1526
2020-05-11 09:30 | No Data | No Data | No Data | No Data | 422.2127 | 476.0255 | 471.6128 | 590.1235 | 470.368 | 588.7621 | 602.6399 | 753.8304 | 537.4306 | 679.2217 | 364.9036 | 364.9036 | 372.0796 | 372.0796 | 378.6035 | 378.6035
2020-05-11 10:00 | No Data | No Data | No Data | No Data | 417.1508 | 473.834 | 463.6584 | 580.3096 | 461.4401 | 577.7292 | 586.4338 | 734.2806 | 532.5451 | 679.6328 | 362.0167 | 362.0167 | 369.2633 | 369.2633 | 376.7242 | 376.7242
2020-05-11 10:30 | No Data | No Data | No Data | No Data | 409.9064 | 469.499 | 456.4651 | 571.6607 | 454.2274 | 568.806 | 575.6964 | 721.1489 | 603.6942 | 679.4529 | 359.1745 | 359.1745 | 366.5607 | 366.5607 | 375.2746 | 375.2746
2020-05-11 11:00 | No Data | No Data | No Data | No Data | 407.3089 | 468.9518 | 451.8309 | 565.5909 | 450.0011 | 563.4701 | 583.9071 | 731.1423 | 679.6585 | 679.6585 | 357.1118 | 357.1118 | 364.5215 | 364.5215 | 374.9469 | 374.9469
2020-05-11 11:30 | No Data | No Data | No Data | No Data | 399.6456 | 463.0279 | 456.8369 | 571.9702 | 454.9148 | 569.5449 | 654.7971 | 819.9132 | 679.0419 | 679.0419 | 355.5212 | 355.5212 | 362.7817 | 362.7817 | 372.8167 | 372.8167
2020-05-11 12:00 | No Data | No Data | No Data | No Data | 398.1644 | 462.1076 | 477.8745 | 598.1381 | 475.8278 | 595.7456 | 652.8011 | 817.0863 | 678.1918 | 678.6051 | 355.2435 | 355.2435 | 362.0337 | 362.0337 | 370.9997 | 370.9997
2020-05-11 12:30 | No Data | No Data | No Data | No Data | 397.8326 | 461.7915 | 487.7823 | 610.5626 | 485.2598 | 607.5917 | 651.9127 | 816.1508 | 673.4022 | 678.6821 | 354.9651 | 354.9651 | 361.769 | 361.769 | 369.6957 | 369.6957
2020-05-11 13:00 | No Data | No Data | No Data | No Data | 397.1817 | 461.4785 | 489.2108 | 612.4432 | 486.6684 | 609.3969 | 650.0165 | 813.7272 | 679.4272 | 679.4272 | 354.166 | 354.166 | 360.7912 | 360.7912 | 368.73 | 368.73
2020-05-11 13:30 | No Data | No Data | No Data | No Data | 401.2052 | 463.9565 | 444.5396 | 556.5504 | 442.1611 | 553.6407 | 648.244 | 811.6774 | 676.1158 | 680.198 | 353.5997 | 353.5997 | 360.3217 | 360.3217 | 367.9317 | 367.9317
2020-05-11 14:00 | No Data | No Data | No Data | No Data | 400.1956 | 462.261 | 499.462 | 625.5504 | 497.1916 | 622.6591 | 651.6589 | 816.1535 | 680.7632 | 680.7632 | 353.3862 | 353.3862 | 360.32 | 360.32 | 366.0584 | 366.0584
2020-05-11 14:30 | No Data | No Data | No Data | No Data | 400.9304 | 461.1132 | 490.5712 | 614.3456 | 488.1068 | 611.2723 | 652.0327 | 816.6597 | 680.1466 | 680.1466 | 353.0031 | 353.0031 | 359.566 | 359.566 | 365.5802 | 365.5802
2020-05-11 15:00 | No Data | No Data | No Data | No Data | 404.6079 | 461.8115 | 447.5024 | 560.2328 | 445.3245 | 557.6268 | 653.1663 | 818.166 | 653.0535 | 679.9411 | 352.0824 | 352.0824 | 358.8326 | 358.8326 | 367.1764 | 367.1764
2020-05-11 15:30 | No Data | No Data | No Data | No Data | 407.3099 | 461.5967 | 512.7176 | 642.1528 | 510.0359 | 638.7422 | 656.6476 | 822.5611 | 679.7612 | 679.7612 | 352.5007 | 352.5007 | 359.094 | 359.094 | 365.5892 | 365.5892
2020-05-11 16:00 | No Data | No Data | No Data | No Data | 409.921 | 461.063 | 451.9697 | 566.0382 | 449.7065 | 563.1387 | 659.5071 | 826.2526 | 667.9694 | 679.6071 | 352.3973 | 352.3973 | 358.9452 | 358.9452 | 365.4563 | 365.4563
2020-05-11 16:30 | No Data | No Data | No Data | No Data | 411.6224 | 458.8967 | 456.585 | 571.7726 | 454.7437 | 569.2656 | 665.3357 | 833.4879 | 648.4016 | 679.0418 | 352.844 | 352.844 | 359.6853 | 359.6853 | 365.3369 | 365.3369
2020-05-11 17:00 | No Data | No Data | No Data | No Data | 415.4335 | 458.7014 | 459.7667 | 575.1472 | 458.5511 | 573.2219 | 672.857 | 842.3615 | 657.4543 | 678.6307 | 353.3279 | 353.3279 | 359.7934 | 359.7934 | 364.7702 | 364.7702
2020-05-11 17:30 | No Data | No Data | No Data | No Data | 421.2122 | 461.2212 | 463.2721 | 578.9838 | 463.4387 | 578.6763 | 653.1069 | 816.9482 | 558.2047 | 678.6308 | 353.4615 | 353.4615 | 359.9107 | 359.9107 | 364.3402 | 364.3402
2020-05-11 18:00 | No Data | No Data | No Data | No Data | 425.5703 | 465.5287 | 464.9995 | 581.135 | 466.017 | 581.7743 | 645.0713 | 806.6849 | 540.9683 | 679.0162 | 354.2213 | 354.2213 | 361.1802 | 361.1802 | 366.1912 | 366.1912
2020-05-11 18:30 | No Data | No Data | No Data | No Data | 429.9515 | 470.012 | 467.5251 | 583.9119 | 469.1874 | 585.3986 | 661.6028 | 827.0445 | 554.0063 | 680.4293 | 357.6033 | 357.6033 | 365.0703 | 365.0703 | 371.0399 | 371.0399
2020-05-11 19:00 | No Data | No Data | No Data | No Data | 433.947 | 473.535 | 470.4195 | 586.8954 | 472.8671 | 589.3961 | 671.7374 | 839.0437 | 544.1332 | 681.3542 | 358.8065 | 358.8065 | 366.4627 | 366.4627 | 373.7661 | 373.7661
2020-05-11 19:30 | No Data | No Data | No Data | No Data | 434.5426 | 473.92 | 470.8935 | 586.7705 | 473.5077 | 589.4216 | 688.5069 | 859.5936 | 544.7104 | 681.6368 | 361.5246 | 361.5246 | 369.2655 | 369.2655 | 375.2645 | 375.2645
2020-05-11 20:00 | No Data | No Data | No Data | No Data | 431.2954 | 470.3542 | 470.5378 | 586.1656 | 471.1046 | 586.1293 | 640.1053 | 798.945 | 599.0156 | 679.8898 | 363.309 | 363.309 | 370.8522 | 370.8522 | 373.0577 | 373.0577
2020-05-11 20:30 | No Data | No Data | No Data | No Data | 431.7498 | 471.1752 | 470.8467 | 585.8411 | 469.6613 | 583.535 | 620.1094 | 774.261 | 620.104 | 678.6565 | 363.7241 | 363.7241 | 371.1075 | 371.1075 | 372.4315 | 372.4315
2020-05-11 21:00 | No Data | No Data | No Data | No Data | 433.4846 | 472.8415 | 472.0468 | 587.3032 | 471.0794 | 585.2354 | 654.7667 | 818.5737 | 560.5308 | 679.5557 | 364.3949 | 364.3949 | 371.952 | 371.952 | 373.7791 | 373.7791
2020-05-11 21:30 | No Data | No Data | No Data | No Data | 433.6313 | 472.8886 | 472.817 | 587.8154 | 471.8677 | 585.5925 | 663.6135 | 829.3523 | 572.6576 | 679.3759 | 365.0392 | 365.0392 | 372.5709 | 372.5709 | 374.0823 | 374.0823
2020-05-11 22:00 | No Data | No Data | No Data | No Data | 434.2681 | 473.7717 | 475.9035 | 590.8745 | 474.4157 | 588.0649 | 697.0583 | 871.7338 | 622.0762 | 680.6604 | 366.803 | 366.803 | 374.4275 | 374.4275 | 375.8135 | 375.8135
2020-05-11 22:30 | No Data | No Data | No Data | No Data | 435.7285 | 475.1003 | 478.4066 | 593.184 | 476.7141 | 590.0275 | 696.8881 | 871.8621 | 588.8589 | 680.7119 | 368.3669 | 368.3669 | 375.9797 | 375.9797 | 376.6053 | 376.6053
2020-05-11 23:00 | No Data | No Data | No Data | No Data | 436.0027 | 475.3486 | 479.3909 | 593.4537 | 477.4014 | 589.7142 | 701.6398 | 876.3077 | 604.2841 | 680.3779 | 366.9254 | 366.9254 | 374.39 | 374.39 | 376.3856 | 376.3856
2020-05-11 23:30 | No Data | No Data | No Data | No Data | 434.7415 | 473.8365 | 480.9071 | 595.7644 | 478.897 | 592.038 | 704.0097 | 879.5954 | 603.0424 | 680.1466 | 368.0342 | 368.0342 | 375.1478 | 375.1478 | 374.8472 | 374.8472
2020-05-12 | No Data | No Data | No Data | No Data | 442.3997 | 480.2585 | 482.3712 | 596.1734 | 480.6123 | 592.5911 | 706.5583 | 882.4615 | 632.1605 | 681.4055 | 369.1029 | 369.1029 | 376.1358 | 376.1358 | 375.5794 | 375.5794
2020-05-12 00:30 | No Data | No Data | No Data | No Data | 444.0114 | 481.8002 | 483.951 | 596.1888 | 482.0126 | 592.5066 | 708.9697 | 885.5604 | 625.3763 | 681.8936 | 369.2819 | 369.2819 | 376.7476 | 376.7476 | 376.0138 | 376.0138
2020-05-12 01:00 | No Data | No Data | No Data | No Data | 444.4696 | 482.1098 | 485.0178 | 597.2881 | 483.7276 | 594.4134 | 711.1094 | 889.9584 | 580.925 | 682.5873 | 370.9936 | 370.9936 | 378.0677 | 378.0677 | 374.9092 | 374.9092
2020-05-12 01:30 | No Data | No Data | No Data | No Data | 445.2665 | 482.4057 | 487.226 | 604.1733 | 485.2524 | 600.6897 | 712.0817 | 892.0789 | 598.0123 | 682.8699 | 370.2202 | 370.2202 | 376.5788 | 376.5788 | 376.1351 | 376.1351
2020-05-12 02:00 | No Data | No Data | No Data | No Data | 446.3544 | 483.4082 | 491.1747 | 609.3259 | 489.942 | 606.9969 | 718.6373 | 899.802 | 668.1595 | 682.8699 | 370.9164 | 370.9164 | 377.513 | 377.513 | 377.5901 | 377.5901
2020-05-12 02:30 | No Data | No Data | No Data | No Data | 445.1437 | 481.8178 | 504.4417 | 624.5476 | 502.8999 | 621.7181 | 718.0692 | 898.7554 | 588.2277 | 682.1763 | 370.6362 | 370.6362 | 377.123 | 377.123 | 376.064 | 376.064
2020-05-12 03:00 | No Data | No Data | No Data | No Data | 445.2729 | 481.8535 | 488.2443 | 604.2226 | 486.8775 | 601.7843 | 713.9563 | 893.2427 | 585.2522 | 682.2277 | 371.562 | 371.562 | 377.4565 | 377.4565 | 376.854 | 376.854
2020-05-12 03:30 | No Data | No Data | No Data | No Data | 442.6119 | 478.8363 | 486.5336 | 600.937 | 485.3575 | 598.5696 | 701.5111 | 877.5111 | 606.2661 | 681.277 | 371.2866 | 371.2866 | 377.3979 | 377.3979 | 376.0771 | 376.0771
2020-05-12 04:00 | No Data | No Data | No Data | No Data | 439.5069 | 475.7509 | 490.5018 | 606.4825 | 489.2843 | 604.4191 | 717.5383 | 897.366 | 616.8262 | 681.0201 | 370.9945 | 370.9945 | 376.8159 | 376.8159 | 376.9095 | 376.9095
2020-05-12 04:30 | No Data | No Data | No Data | No Data | 438.4326 | 474.7254 | 493.7308 | 610.6499 | 492.8896 | 608.894 | 722.4059 | 903.5269 | 624.5834 | 681.1486 | 371.3703 | 371.3703 | 377.1755 | 377.1755 | 376.993 | 376.993
2020-05-12 05:00 | No Data | No Data | No Data | No Data | 439.5642 | 475.7509 | 515.3518 | 637.5801 | 514.5154 | 635.7336 | 723.3819 | 905.0024 | 681.3541 | 681.3541 | 371.5913 | 371.5913 | 377.453 | 377.453 | 377.4606 | 377.4606
2020-05-12 05:30 | No Data | No Data | No Data | No Data | 435.5688 | 471.9705 | 512.5909 | 632.3361 | 511.371 | 629.9906 | 680.2039 | 851.4283 | 681.1229 | 681.1229 | 371.7019 | 371.7019 | 377.992 | 377.992 | 376.0301 | 376.0301
2020-05-12 06:00 | No Data | No Data | No Data | No Data | 433.7462 | 469.8559 | 509.6881 | 625.3049 | 508.5764 | 622.5343 | 724.0446 | 906.9172 | 664.9963 | 680.5577 | 371.5674 | 371.5674 | 378.2948 | 378.2948 | 375.7999 | 375.7999
2020-05-12 06:30 | No Data | No Data | No Data | No Data | 437.6503 | 474.6427 | 507.0615 | 615.5436 | 506.7884 | 614.2504 | 720.4437 | 902.5787 | 680.9944 | 680.9944 | 370.6552 | 370.6552 | 378.2188 | 378.2188 | 378.6484 | 378.6484
2020-05-12 07:00 | No Data | No Data | No Data | No Data | 435.6559 | 473.1963 | 503.2198 | 620.5065 | 501.4472 | 617.1005 | 720.1205 | 900.0496 | 680.4293 | 680.4806 | 372.0633 | 372.0633 | 378.9529 | 378.9529 | 379.1461 | 379.1461
2020-05-12 07:30 | No Data | No Data | No Data | No Data | 437.3764 | 475.2684 | 493.7007 | 611.1443 | 492.1823 | 608.2469 | 719.258 | 900.0254 | 680.2751 | 680.2751 | 372.5471 | 372.5471 | 379.747 | 379.747 | 381.0533 | 381.0533
2020-05-12 08:00 | No Data | No Data | No Data | No Data | 428.1787 | 471.1414 | 500.9814 | 621.7859 | 499.2743 | 618.8491 | 713.9697 | 893.8433 | 681.0202 | 681.0202 | 372.5472 | 372.5472 | 380.2446 | 380.2446 | 381.4415 | 381.4415
2020-05-12 08:30 | No Data | No Data | No Data | No Data | 422.6652 | 469.4085 | 500.4384 | 624.2532 | 498.618 | 621.4171 | 706.9959 | 885.7068 | 681.1486 | 681.1486 | 371.0422 | 371.0422 | 378.1527 | 378.1527 | 380.596 | 380.596
2020-05-12 09:00 | No Data | No Data | No Data | No Data | 415.3629 | 465.4391 | 537.5247 | 671.1406 | 535.9827 | 668.8042 | 695.2009 | 870.9489 | 681.1743 | 681.1743 | 366.0054 | 366.0054 | 372.9019 | 372.9019 | 377.5063 | 377.5063
2020-05-12 09:30 | No Data | No Data | No Data | No Data | 411.1933 | 465.1082 | 514.9009 | 643.6295 | 513.7194 | 641.7692 | 688.1699 | 862.0567 | 681.7395 | 681.7395 | 364.1396 | 364.1396 | 371.3319 | 371.3319 | 377.0423 | 377.0423
2020-05-12 10:00 | No Data | No Data | No Data | No Data | 409.0206 | 465.5243 | 591.0355 | 739.5424 | 590.2704 | 738.2783 | 678.4232 | 849.7226 | 682.0735 | 682.0735 | 361.0867 | 361.0867 | 368.1665 | 368.1665 | 373.1632 | 373.1632
2020-05-12 10:30 | No Data | No Data | No Data | No Data | 406.1148 | 465.2676 | 544.8185 | 680.5856 | 543.6901 | 678.7946 | 669.8068 | 839.1451 | 622.5323 | 681.8165 | 359.2563 | 359.2563 | 366.6361 | 366.6361 | 371.8628 | 371.8628
2020-05-12 11:00 | No Data | No Data | No Data | No Data | 401.3247 | 462.3017 | 549.8569 | 687.8314 | 549.3162 | 686.8909 | 661.7845 | 828.8697 | 681.7909 | 681.7909 | 356.3248 | 356.3248 | 363.3134 | 363.3134 | 369.4343 | 369.4343
2020-05-12 11:30 | No Data | No Data | No Data | No Data | 396.724 | 459.8935 | 588.229 | 736.2675 | 587.116 | 734.6929 | 654.0302 | 818.8894 | 681.4056 | 681.4056 | 354.1851 | 354.1851 | 361.1872 | 361.1872 | 368.6297 | 368.6297
2020-05-12 12:00 | No Data | No Data | No Data | No Data | 396.3903 | 459.66 | 617.3871 | 772.0995 | 616.9939 | 771.3904 | 651.0409 | 812.4025 | 681.0715 | 681.0715 | 353.0682 | 353.0682 | 359.6478 | 359.6478 | 364.6918 | 364.6918
2020-05-12 12:30 | No Data | No Data | No Data | No Data | 396.9442 | 461.0276 | 596.984 | 747.1058 | 595.0589 | 744.3842 | 646.2449 | 809.3093 | 682.0992 | 682.0992 | 352.1619 | 352.1619 | 358.9518 | 358.9518 | 366.887 | 366.887
2020-05-12 13:00 | No Data | No Data | No Data | No Data | 389.0513 | 451.4225 | 588.8774 | 737.3815 | 587.0938 | 735.0935 | 642.6002 | 804.1299 | 680.198 | 680.198 | 350.0254 | 350.0254 | 355.8835 | 355.8835 | 360.1635 | 360.1635
2020-05-12 13:30 | No Data | No Data | No Data | No Data | 389.1943 | 450.6093 | 554.3961 | 693.8708 | 552.0573 | 690.649 | 643.7234 | 806.0195 | 680.4293 | 680.4293 | 351.5252 | 351.5252 | 357.5383 | 357.5383 | 362.0008 | 362.0008
2020-05-12 14:00 | No Data | No Data | No Data | No Data | 392.8611 | 454.174 | 596.2104 | 746.1894 | 602.06 | 753.6944 | 657.5015 | 822.6058 | 690.0125 | 690.0125 | 352.4573 | 352.4573 | 358.7491 | 358.7491 | 365.0858 | 365.0858
2020-05-12 14:30 | No Data | No Data | No Data | No Data | 389.6848 | 448.5795 | 568.3197 | 710.7657 | 572.2863 | 715.7089 | 653.5841 | 816.9449 | 685.2079 | 685.2079 | 350.8393 | 350.8393 | 356.4231 | 356.4231 | 360.7959 | 360.7959
2020-05-12 15:00 | No Data | No Data | No Data | No Data | 394.3522 | 450.9558 | 607.4226 | 759.8366 | 612.3992 | 766.0455 | 661.627 | 827.1138 | 686.955 | 686.955 | 351.8538 | 351.8538 | 357.7584 | 357.7584 | 361.6566 | 361.6566
2020-05-12 15:30 | No Data | No Data | No Data | No Data | 396.6454 | 450.4405 | 526.9932 | 658.6514 | 533.2853 | 666.6253 | 661.6844 | 827.1737 | 684.8997 | 684.8997 | 349.1779 | 349.1779 | 356.7843 | 356.7843 | 361.8683 | 361.8683
2020-05-12 16:00 | No Data | No Data | No Data | No Data | 403.7546 | 454.1893 | 511.0874 | 638.2642 | 519.3394 | 648.7968 | 665.1667 | 831.3033 | 685.696 | 685.696 | 347.5902 | 347.5902 | 355.3856 | 355.3856 | 360.5444 | 360.5444
2020-05-12 16:30 | No Data | No Data | No Data | No Data | 408.3079 | 455.0309 | 553.3888 | 688.0977 | 556.4805 | 691.5827 | 660.5676 | 827.0456 | 678.4851 | 680.6605 | 346.7592 | 346.7592 | 355.0127 | 355.0127 | 361.6384 | 361.6384
2020-05-12 17:00 | No Data | No Data | No Data | No Data | 416.1475 | 459.5939 | 484.9101 | 601.2411 | 487.8393 | 604.2789 | 667.6 | 835.5901 | 651.7388 | 680.8147 | 347.4566 | 347.4566 | 355.7927 | 355.7927 | 362.6865 | 362.6865
2020-05-12 17:30 | No Data | No Data | No Data | No Data | 422.8637 | 463.0295 | 457.0053 | 566.7341 | 459.8098 | 569.7504 | 676.66 | 847.2275 | 590.0901 | 680.866 | 349.2946 | 349.2946 | 357.7604 | 357.7604 | 366.6264 | 366.6264
2020-05-12 18:00 | No Data | No Data | No Data | No Data | 429.0893 | 468.9161 | 458.6775 | 565.621 | 462.451 | 569.5321 | 681.275 | 853.5142 | 553.3975 | 681.6624 | 350.0927 | 350.0927 | 358.6696 | 358.6696 | 367.739 | 367.739
2020-05-12 18:30 | No Data | No Data | No Data | No Data | 431.9135 | 471.5814 | 461.1339 | 569.398 | 465.1597 | 573.6147 | 684.9625 | 858.1465 | 548.9008 | 681.5597 | 351.756 | 351.756 | 360.4749 | 360.4749 | 368.4369 | 368.4369
2020-05-12 19:00 | No Data | No Data | No Data | No Data | 434.6955 | 474.1623 | 464.7479 | 574.0817 | 468.5752 | 578.0652 | 690.2388 | 864.7214 | 613.9386 | 681.6881 | 353.7676 | 353.7676 | 362.7545 | 362.7545 | 369.6564 | 369.6564
2020-05-12 19:30 | No Data | No Data | No Data | No Data | 434.4429 | 474.1523 | 467.7985 | 576.2801 | 472.2856 | 580.7422 | 695.3126 | 871.089 | 625.458 | 681.6624 | 355.639 | 355.639 | 365.1254 | 365.1254 | 371.7046 | 371.7046
2020-05-12 20:00 | No Data | No Data | No Data | No Data | 433.7779 | 473.8855 | 468.5582 | 575.4336 | 472.7547 | 579.6447 | 696.7908 | 872.9308 | 606.7592 | 682.0992 | 356.2881 | 356.2881 | 365.8358 | 365.8358 | 372.9475 | 372.9475
2020-05-12 20:30 | No Data | No Data | No Data | No Data | 432.3719 | 472.2728 | 467.7727 | 574.0607 | 471.4917 | 577.6587 | 694.6318 | 870.2578 | 628.2106 | 681.7909 | 357.6875 | 357.6875 | 367.4709 | 367.4709 | 374.2106 | 374.2106
2020-05-12 21:00 | No Data | No Data | No Data | No Data | 432.634 | 472.6358 | 468.3426 | 575.6138 | 472.7063 | 580.1421 | 661.731 | 829.0137 | 592.7369 | 682.87 | 358.3724 | 358.3724 | 367.923 | 367.923 | 375.23 | 375.23
2020-05-12 21:30 | No Data | No Data | No Data | No Data | 428.3785 | 468.2158 | 467.3131 | 574.7402 | 471.5751 | 579.168 | 672.3961 | 842.4052 | 600.1818 | 681.9451 | 359.5357 | 359.5357 | 369.1607 | 369.1607 | 376.6183 | 376.6183
2020-05-12 22:00 | No Data | No Data | No Data | No Data | 436.9051 | 475.7957 | 472.3042 | 585.9335 | 475.3158 | 588.8416 | 676.0461 | 845.9819 | 604.7494 | 681.534 | 360.193 | 360.193 | 369.4962 | 369.4962 | 376.3803 | 376.3803
2020-05-12 22:30 | No Data | No Data | No Data | No Data | 432.774 | 472.356 | 472.9314 | 588.0104 | 475.3668 | 590.3582 | 699.5484 | 874.8127 | 628.8074 | 680.6861 | 360.9574 | 360.9574 | 369.9916 | 369.9916 | 376.1784 | 376.1784
2020-05-12 23:00 | No Data | No Data | No Data | No Data | 437.6055 | 475.9198 | 472.4786 | 588.5972 | 474.3893 | 590.1682 | 698.5736 | 873.4032 | 629.3821 | 679.196 | 361.4308 | 361.4308 | 370.3866 | 370.3866 | 376.6172 | 376.6172
2020-05-12 23:30 | No Data | No Data | No Data | No Data | 436.157 | 473.6595 | 473.1719 | 590.3249 | 475.7087 | 592.9762 | 681.055 | 852.2296 | 643.053 | 678.117 | 362.1031 | 362.1031 | 371.2655 | 371.2655 | 375.3091 | 375.3091
2020-05-13 | No Data | No Data | No Data | No Data | 440.8163 | 478.1826 | 472.4696 | 589.606 | 475.1709 | 592.3395 | 627.7715 | 785.5984 | 635.5323 | 678.9391 | 363.7304 | 363.7304 | 373.2617 | 373.2617 | 376.7712 | 376.7712
2020-05-13 00:30 | No Data | No Data | No Data | No Data | 442.4814 | 479.3609 | 475.237 | 592.7216 | 478.101 | 595.7062 | 630.9848 | 789.6083 | 588.2633 | 678.4252 | 363.9385 | 363.9385 | 373.4836 | 373.4836 | 377.6247 | 377.6247
2020-05-13 01:00 | No Data | No Data | No Data | No Data | 444.3367 | 481.293 | 476.4174 | 593.6682 | 479.6037 | 597.1035 | 657.6516 | 821.3448 | 587.4592 | 678.6822 | 363.3363 | 363.3363 | 373.2474 | 373.2474 | 377.899 | 377.899
2020-05-13 01:30 | No Data | No Data | No Data | No Data | 445.6795 | 482.3977 | 476.173 | 592.1146 | 479.3088 | 595.224 | 661.2219 | 826.0125 | 553.6844 | 679.4016 | 363.7857 | 363.7857 | 373.6629 | 373.6629 | 378.9328 | 378.9328
2020-05-13 02:00 | No Data | No Data | No Data | No Data | 450.587 | 487.3595 | 477.1267 | 593.2385 | 479.6888 | 595.7423 | 660.3058 | 824.4745 | 565.5413 | 680.2494 | 364.2859 | 364.2859 | 374.7184 | 374.7184 | 381.8863 | 381.8863
2020-05-13 02:30 | No Data | No Data | No Data | No Data | 450.2423 | 486.8823 | 478.4921 | 595.1334 | 480.639 | 597.0147 | 707.8438 | 884.6045 | 579.1565 | 679.9668 | 367.8967 | 367.8967 | 378.2819 | 378.2819 | 382.2879 | 382.2879
2020-05-13 03:00 | No Data | No Data | No Data | No Data | 451.6183 | 488.3009 | 479.1844 | 595.494 | 481.6222 | 597.665 | 669.1846 | 836.6932 | 648.3526 | 680.1208 | 365.897 | 365.897 | 375.9668 | 375.9668 | 380.5592 | 380.5592
2020-05-13 03:30 | No Data | No Data | No Data | No Data | 453.3093 | 489.9206 | 480.0337 | 597.9627 | 481.7102 | 599.4169 | 680.1648 | 850.2558 | 609.0301 | 680.0952 | 368.4995 | 368.4995 | 378.8145 | 378.8145 | 381.1021 | 381.1021
2020-05-13 04:00 | No Data | No Data | No Data | No Data | 452.7864 | 489.2174 | 480.2274 | 596.6658 | 482.0503 | 598.0643 | 683.0627 | 853.9519 | 680.5063 | 680.5063 | 366.5143 | 366.5143 | 376.4665 | 376.4665 | 381.3334 | 381.3334
2020-05-13 04:30 | No Data | No Data | No Data | No Data | 452.0012 | 488.4724 | 479.1489 | 595.1902 | 481.0239 | 596.8233 | 688.817 | 860.8847 | 575.9802 | 680.7375 | 362.6011 | 362.6011 | 372.3598 | 372.3598 | 381.6307 | 381.6307
2020-05-13 05:00 | No Data | No Data | No Data | No Data | 451.8189 | 488.2119 | 479.7314 | 593.6705 | 482.2924 | 595.9071 | 710.1105 | 889.0044 | 557.5154 | 681.1743 | 363.7029 | 363.7029 | 373.6584 | 373.6584 | 381.3887 | 381.3887
2020-05-13 05:30 | No Data | No Data | No Data | No Data | 449.8455 | 486.2459 | 480.5076 | 594.288 | 483.0317 | 596.5538 | 690.1196 | 863.9026 | 556.6804 | 681.6625 | 363.1442 | 363.1442 | 373.128 | 373.128 | 381.1819 | 381.1819
2020-05-13 06:00 | No Data | No Data | No Data | No Data | 447.4633 | 483.6367 | 481.0912 | 596.3994 | 483.0802 | 597.9452 | 695.8726 | 869.9513 | 577.5583 | 680.0438 | 363.4246 | 363.4246 | 373.0092 | 373.0092 | 379.8387 | 379.8387
2020-05-13 06:30 | No Data | No Data | No Data | No Data | 446.7534 | 482.7671 | 479.2451 | 593.7607 | 482.0741 | 596.4687 | 709.926 | 889.296 | 557.2 | 680.866 | 362.2703 | 362.2703 | 371.5741 | 371.5741 | 379.32 | 379.32
2020-05-13 07:00 | No Data | No Data | No Data | No Data | 443.5945 | 479.1175 | 519.0249 | 646.727 | 521.8671 | 649.7238 | 705.5206 | 883.8585 | 556.912 | 679.4529 | 360.8094 | 360.8094 | 369.9965 | 369.9965 | 377.9424 | 377.9424
2020-05-13 07:30 | No Data | No Data | No Data | No Data | 444.9266 | 481.7504 | 512.1104 | 639.3171 | 514.6573 | 642.1573 | 705.1497 | 883.4045 | 555.48 | 679.6328 | 361.7956 | 361.7956 | 370.6259 | 370.6259 | 378.0995 | 378.0995
2020-05-13 08:00 | No Data | No Data | No Data | No Data | 440.1908 | 479.8176 | 505.6751 | 631.6447 | 508.1137 | 634.4263 | 699.0591 | 875.8087 | 551.0008 | 679.196 | 360.8918 | 360.8918 | 369.7081 | 369.7081 | 376.3735 | 376.3735
2020-05-13 08:30 | No Data | No Data | No Data | No Data | 442.7254 | 485.879 | 509.3472 | 637.6364 | 512.1851 | 641.3476 | 696.7045 | 872.0817 | 547.6322 | 680.4549 | 361.4261 | 361.4261 | 370.0433 | 370.0433 | 376.6682 | 376.6682
2020-05-13 09:00 | No Data | No Data | No Data | No Data | 437.5962 | 484.766 | 545.9788 | 683.6127 | 548.6392 | 687.2542 | 686.2967 | 858.5338 | 536.8232 | 680.5063 | 359.1611 | 359.1611 | 368.2077 | 368.2077 | 378.0444 | 378.0444
2020-05-13 09:30 | No Data | No Data | No Data | No Data | 437.462 | 487.2869 | 568.6305 | 712.08 | 571.2933 | 715.6573 | 679.9429 | 851.4543 | 549.7347 | 681.0201 | 358.3586 | 358.3586 | 367.7482 | 367.7482 | 376.5559 | 376.5559
2020-05-13 10:00 | No Data | No Data | No Data | No Data | 431.7115 | 485.6422 | 570.5771 | 713.9833 | 573.0644 | 717.5088 | 676.9559 | 846.7468 | 534.3475 | 681.2001 | 358.2722 | 358.2722 | 367.6134 | 367.6134 | 376.1646 | 376.1646
2020-05-13 10:30 | No Data | No Data | No Data | No Data | 423.136 | 480.2002 | 523.2128 | 654.7577 | 525.2682 | 657.7388 | 671.2492 | 839.8681 | 611.7173 | 681.277 | 357.0262 | 357.0262 | 366.4184 | 366.4184 | 375.096 | 375.096
2020-05-13 11:00 | No Data | No Data | No Data | No Data | 422.87 | 481.1724 | 551.8945 | 691.0585 | 554.7731 | 694.9561 | 668.4987 | 836.561 | 563.0172 | 681.868 | 356.3775 | 356.3775 | 365.757 | 365.757 | 373.5199 | 373.5199
2020-05-13 11:30 | No Data | No Data | No Data | No Data | 422.686 | 482.474 | 520.5444 | 652.0637 | 519.011 | 650.1535 | 665.0346 | 831.8978 | 532.3257 | 680.6954 | 355.1365 | 355.1365 | 364.2903 | 364.2903 | 371.4481 | 371.4481
2020-05-13 12:00 | No Data | No Data | No Data | No Data | 418.0175 | 479.2978 | 507.3713 | 635.5506 | 505.9229 | 633.7476 | 662.0523 | 827.8397 | 654.1309 | 681.6624 | 353.9355 | 353.9355 | 363.0667 | 363.0667 | 369.9844 | 369.9844
2020-05-13 12:30 | No Data | No Data | No Data | No Data | 418.119 | 479.5762 | 524.207 | 656.5991 | 522.609 | 654.6104 | 658.9646 | 823.4033 | 551.266 | 681.791 | 352.5038 | 352.5038 | 361.4009 | 361.4009 | 369.6277 | 369.6277
2020-05-13 13:00 | No Data | No Data | No Data | No Data | 418.1035 | 479.7819 | 533.0487 | 667.5853 | 531.157 | 665.2473 | 655.5856 | 819.6754 | 625.4888 | 681.9194 | 351.911 | 351.911 | 360.9365 | 360.9365 | 370.5576 | 370.5576
2020-05-13 13:30 | No Data | No Data | No Data | No Data | 416.8405 | 476.921 | 568.3643 | 711.991 | 566.5135 | 709.6726 | 656.463 | 821.1721 | 633.5104 | 682.1249 | 351.1348 | 351.1348 | 360.1125 | 360.1125 | 368.0003 | 368.0003
2020-05-13 14:00 | No Data | No Data | No Data | No Data | 413.2601 | 472.218 | 557.0333 | 697.7311 | 555.7978 | 696.1959 | 656.1479 | 819.7209 | 630.2793 | 680.4806 | 349.7802 | 349.7802 | 358.7479 | 358.7479 | 367.1616 | 367.1616
2020-05-13 14:30 | No Data | No Data | No Data | No Data | 419.4096 | 476.1021 | 551.7946 | 691.1839 | 549.9286 | 688.7808 | 656.3311 | 821.3811 | 599.0561 | 681.277 | 350.4317 | 350.4317 | 359.2379 | 359.2379 | 368.5912 | 368.5912
2020-05-13 15:00 | No Data | No Data | No Data | No Data | 422.2637 | 476.4474 | 586.222 | 733.9079 | 589.5684 | 738.2087 | 662.0001 | 828.7972 | 532.2499 | 681.2914 | 351.1382 | 351.1382 | 360.3513 | 360.3513 | 368.7523 | 368.7523
2020-05-13 15:30 | No Data | No Data | No Data | No Data | 423.8674 | 475.1396 | 605.8501 | 758.6821 | 610.3314 | 764.5694 | 666.3243 | 832.9138 | 680.7119 | 680.7119 | 351.0908 | 351.0908 | 359.9934 | 359.9934 | 367.5303 | 367.5303
2020-05-13 16:00 | No Data | No Data | No Data | No Data | 424.2779 | 472.6602 | 518.1365 | 649.0624 | 516.6669 | 647.2214 | 665.8204 | 833.1732 | 607.1393 | 680.6605 | 349.8325 | 349.8325 | 358.7587 | 358.7587 | 368.1717 | 368.1717
2020-05-13 16:30 | No Data | No Data | No Data | No Data | 428.2091 | 473.2179 | 453.538 | 567.931 | 455.6318 | 570.714 | 669.8588 | 839.0901 | 541.6367 | 680.5577 | 350.5493 | 350.5493 | 359.7018 | 359.7018 | 367.396 | 367.396
2020-05-13 17:00 | No Data | No Data | No Data | No Data | 432.2956 | 472.9318 | 536.9203 | 672.0142 | 539.5908 | 675.3107 | 678.8839 | 850.551 | 679.2966 | 679.6071 | 352.1395 | 352.1395 | 361.1199 | 361.1199 | 367.215 | 367.215
2020-05-13 17:30 | No Data | No Data | No Data | No Data | 438.1791 | 475.2514 | 552.7065 | 691.694 | 555.3865 | 694.9855 | 684.1552 | 857.0429 | 610.7235 | 679.3245 | 352.9238 | 352.9238 | 361.562 | 361.562 | 368.9019 | 368.9019
2020-05-13 18:00 | No Data | No Data | No Data | No Data | 443.2785 | 480.0421 | 523.1635 | 654.4097 | 526.1191 | 657.8942 | 687.458 | 861.2861 | 553.0426 | 679.4016 | 353.9522 | 353.9522 | 362.7626 | 362.7626 | 371.5112 | 371.5112
2020-05-13 18:30 | No Data | No Data | No Data | No Data | 445.6986 | 483.0232 | 515.5988 | 644.3057 | 518.5866 | 647.8152 | 692.1505 | 867.1285 | 658.3618 | 680.6348 | 355.4931 | 355.4931 | 364.8268 | 364.8268 | 373.8737 | 373.8737
2020-05-13 19:00 | No Data | No Data | No Data | No Data | 448.4011 | 485.7664 | 509.3691 | 637.3311 | 512.4738 | 641.1479 | 694.5012 | 869.8112 | 554.703 | 681.1229 | 356.6917 | 356.6917 | 366.0076 | 366.0076 | 376.2945 | 376.2945
2020-05-13 19:30 | No Data | No Data | No Data | No Data | 443.3319 | 480.627 | 542.6652 | 678.5831 | 546.432 | 683.2484 | 696.8449 | 872.8538 | 555.694 | 680.3521 | 357.3596 | 357.3596 | 366.6984 | 366.6984 | 377.0738 | 377.0738
2020-05-13 20:00 | No Data | No Data | No Data | No Data | 446.1949 | 483.0952 | 507.2968 | 634.8606 | 510.5196 | 638.9409 | 613.9499 | 768.9886 | 564.8115 | 680.7888 | 358.8481 | 358.8481 | 368.7979 | 368.7979 | 379.7173 | 379.7173
2020-05-13 20:30 | No Data | No Data | No Data | No Data | 448.6828 | 485.2998 | 477.0884 | 597.13 | 479.6988 | 600.5135 | 673.113 | 843.1324 | 609.9112 | 680.7375 | 360.8651 | 360.8651 | 370.7473 | 370.7473 | 381.0198 | 381.0198
2020-05-13 21:00 | No Data | No Data | No Data | No Data | 449.3508 | 485.8837 | 541.0197 | 677.1937 | 544.2133 | 681.2219 | 660.79 | 827.7017 | 646.0718 | 680.6861 | 360.0296 | 360.0296 | 370.099 | 370.099 | 381.3832 | 381.3832
2020-05-13 21:30 | No Data | No Data | No Data | No Data | 447.1613 | 483.3445 | 530.3932 | 663.5762 | 533.9103 | 667.9377 | 688.8241 | 862.8087 | 613.3348 | 680.1466 | 361.3569 | 361.3569 | 371.296 | 371.296 | 379.856 | 379.856
2020-05-13 22:00 | No Data | No Data | No Data | No Data | 451.7234 | 487.8972 | 480.0874 | 600.397 | 483.0235 | 603.9896 | 677.516 | 848.7068 | 559.279 | 680.9944 | 362.97 | 362.97 | 373.1089 | 373.1089 | 382.5562 | 382.5562
2020-05-13 22:30 | No Data | No Data | No Data | No Data | 451.1927 | 487.1877 | 481.967 | 603.1682 | 484.4308 | 606.1631 | 693.5598 | 868.924 | 559.154 | 679.9153 | 363.9587 | 363.9587 | 373.6753 | 373.6753 | 383.2191 | 383.2191
2020-05-13 23:00 | No Data | No Data | No Data | No Data | 451.7287 | 487.8006 | 481.6123 | 602.3152 | 484.4236 | 605.7166 | 666.5449 | 835.0538 | 560.4391 | 679.787 | 363.4838 | 363.4838 | 373.3717 | 373.3717 | 383.9379 | 383.9379
2020-05-13 23:30 | No Data | No Data | No Data | No Data | 447.4163 | 483.2792 | 485.76 | 607.8409 | 486.7363 | 609.0059 | 616.3192 | 772.137 | 559.2559 | 678.9391 | 366.0362 | 366.0362 | 374.4547 | 374.4547 | 382.0247 | 382.0247
2020-05-14 | No Data | No Data | No Data | No Data | 451.6278 | 487.2511 | 486.2264 | 608.3821 | 487.606 | 609.9302 | 609.307 | 763.4426 | 559.4482 | 679.7612 | 366.8096 | 366.8096 | 375.2741 | 375.2741 | 384.161 | 384.161
2020-05-14 00:30 | No Data | No Data | No Data | No Data | 454.0409 | 489.2509 | 487.8908 | 610.4251 | 488.7346 | 611.2141 | 611.3677 | 765.5675 | 559.3636 | 679.6071 | 367.6213 | 367.6213 | 376.1891 | 376.1891 | 384.5264 | 384.5264
2020-05-14 01:00 | No Data | No Data | No Data | No Data | 457.966 | 493.2798 | 542.2964 | 678.6061 | 543.0556 | 679.3187 | 625.2764 | 782.9881 | 559.2798 | 680.0695 | 368.7659 | 368.7659 | 377.0474 | 377.0474 | 383.7412 | 383.7412
2020-05-14 01:30 | No Data | No Data | No Data | No Data | 459.5322 | 494.2736 | 490.9616 | 614.5243 | 491.8527 | 615.3384 | 659.1362 | 825.5184 | 558.7505 | 680.5577 | 369.3117 | 369.3117 | 378.0009 | 378.0009 | 384.9293 | 384.9293
2020-05-14 02:00 | No Data | No Data | No Data | No Data | 459.6872 | 494.0475 | 492.4214 | 616.3165 | 491.6824 | 615.0517 | 633.9536 | 793.7823 | 557.0402 | 677.3462 | 370.1917 | 370.1917 | 378.8266 | 378.8266 | 384.4446 | 384.4446
2020-05-14 02:30 | No Data | No Data | No Data | No Data | 460.5387 | 494.9302 | 492.7725 | 616.7949 | 492.4722 | 616.1194 | 680.5115 | 852.1879 | 557.5051 | 677.8344 | 370.5904 | 370.5904 | 379.2596 | 379.2596 | 387.0434 | 387.0434
2020-05-14 03:00 | No Data | No Data | No Data | No Data | 460.1865 | 494.7466 | 520.4404 | 651.4962 | 521.4882 | 652.6511 | 646.412 | 809.511 | 566.4761 | 677.3205 | 369.8944 | 369.8944 | 379.7696 | 379.7696 | 386.3987 | 386.3987
2020-05-14 03:30 | No Data | No Data | No Data | No Data | 461.8925 | 496.6135 | 538.5615 | 674.2175 | 540.0768 | 675.9753 | 672.6797 | 842.4832 | 559.002 | 678.605 | 370.3437 | 370.3437 | 380.184 | 380.184 | 387.2534 | 387.2534
2020-05-14 04:00 | No Data | No Data | No Data | No Data | 461.6476 | 496.3175 | 569.0881 | 712.4266 | 571.0585 | 714.7918 | 630.5925 | 789.7074 | 558.8115 | 678.3739 | 369.9879 | 369.9879 | 379.7389 | 379.7389 | 387.2975 | 387.2975
2020-05-14 04:30 | No Data | No Data | No Data | No Data | 459.9563 | 494.7607 | 553.372 | 692.647 | 554.7451 | 694.1438 | 620.0996 | 776.3011 | 558.3063 | 677.9114 | 370.3015 | 370.3015 | 379.6772 | 379.6772 | 386.0573 | 386.0573
2020-05-14 05:00 | No Data | No Data | No Data | No Data | 460.7897 | 495.2975 | 536.5551 | 671.5159 | 538.5357 | 673.7847 | 663.3392 | 830.5893 | 560.8345 | 679.1447 | 371.7682 | 371.7682 | 381.3018 | 381.3018 | 385.4883 | 385.4883
2020-05-14 05:30 | No Data | No Data | No Data | No Data | 459.6346 | 494.0883 | 559.7612 | 700.7133 | 561.1331 | 702.2802 | 655.0854 | 820.4315 | 557.6116 | 677.9885 | 372.428 | 372.428 | 381.6307 | 381.6307 | 385.4655 | 385.4655
2020-05-14 06:00 | No Data | No Data | No Data | No Data | 457.453 | 491.7769 | 552.2869 | 691.4269 | 554.1446 | 693.713 | 624.7131 | 782.5132 | 560.7962 | 679.6584 | 372.5022 | 372.5022 | 381.6819 | 381.6819 | 384.5934 | 384.5934
2020-05-14 06:30 | No Data | No Data | No Data | No Data | 453.9441 | 488.4213 | 546.0744 | 683.8209 | 548.6497 | 687.1868 | 639.6724 | 801.4178 | 559.9291 | 678.5538 | 372.1776 | 372.1776 | 381.2244 | 381.2244 | 382.1387 | 382.1387
2020-05-14 07:00 | No Data | No Data | No Data | No Data | 451.7863 | 486.3616 | 562.1283 | 704.0467 | 559.3505 | 700.3563 | 628.074 | 786.7302 | 560.0118 | 678.7078 | 377.0509 | 377.0509 | 383.5188 | 383.5188 | 381.0595 | 381.0595
2020-05-14 07:30 | No Data | No Data | No Data | No Data | 450.3681 | 486.3264 | 559.6551 | 700.8353 | 558.0287 | 698.5767 | 631.1682 | 790.7679 | 601.4098 | 680.3265 | 378.0557 | 378.0557 | 384.1428 | 384.1428 | 379.8144 | 379.8144
2020-05-14 08:00 | No Data | No Data | No Data | No Data | 446.9089 | 486.4744 | 568.2331 | 711.7493 | 566.1102 | 709.0599 | 623.7112 | 781.2276 | 586.1924 | 680.3779 | 376.3013 | 376.3013 | 383.2627 | 383.2627 | 381.3655 | 381.3655
2020-05-14 08:30 | No Data | No Data | No Data | No Data | 438.905 | 481.8964 | 546.1591 | 683.2863 | 544.2924 | 681.3296 | 637.4709 | 797.5175 | 542.9051 | 679.6841 | 372.5786 | 372.5786 | 379.1807 | 379.1807 | 378.5052 | 378.5052
2020-05-14 09:00 | No Data | No Data | No Data | No Data | 438.8177 | 485.9284 | 554.8581 | 693.2368 | 553.0687 | 691.4065 | 656.9611 | 821.3383 | 539.002 | 680.3265 | 369.8055 | 369.8055 | 376.5323 | 376.5323 | 377.5463 | 377.5463
2020-05-14 09:30 | No Data | No Data | No Data | No Data | 437.9663 | 488.5579 | 555.5447 | 694.2531 | 553.2781 | 691.7801 | 603.7301 | 754.5582 | 534.9595 | 680.9688 | 367.8427 | 367.8427 | 374.6108 | 374.6108 | 377.2553 | 377.2553
2020-05-14 10:00 | No Data | No Data | No Data | No Data | 435.9662 | 489.6204 | 474.113 | 591.7332 | 472.008 | 589.6264 | 471.4579 | 588.4443 | 531.0522 | 679.8896 | 365.6215 | 365.6215 | 372.8811 | 372.8811 | 377.6152 | 377.6152
2020-05-14 10:30 | No Data | No Data | No Data | No Data | 430.6632 | 487.5733 | 534.8201 | 667.8722 | 536.9526 | 671.1349 | 690.6557 | 864.214 | 529.2457 | 677.8342 | 363.709 | 363.709 | 370.7562 | 370.7562 | 375.9463 | 375.9463
2020-05-14 11:00 | No Data | No Data | No Data | No Data | 418.9743 | 478.5472 | 470.9708 | 588.3796 | 468.7879 | 586.089 | 674.9991 | 844.4464 | 561.4924 | 681.9708 | 362.3347 | 362.3347 | 369.3177 | 369.3177 | 373.729 | 373.729
2020-05-14 11:30 | No Data | No Data | No Data | No Data | 413.6529 | 474.9319 | 573.3931 | 717.2134 | 570.5696 | 714.0512 | 670.5087 | 839.1475 | 575.7335 | 681.3799 | 361.0206 | 361.0206 | 367.5721 | 367.5721 | 370.358 | 370.358
2020-05-14 12:00 | No Data | No Data | No Data | No Data | 412.6038 | 474.3032 | 571.5566 | 715.007 | 569.869 | 713.3011 | 668.8281 | 837.4413 | 600.1016 | 681.5597 | 360.2284 | 360.2284 | 366.9722 | 366.9722 | 371.0762 | 371.0762
2020-05-14 12:30 | No Data | No Data | No Data | No Data | 413.5648 | 475.2441 | 530.4613 | 663.6543 | 529.1282 | 662.2957 | 667.4223 | 835.6456 | 606.4445 | 682.3818 | 359.7255 | 359.7255 | 366.3138 | 366.3138 | 370.4373 | 370.4373
2020-05-14 13:00 | No Data | No Data | No Data | No Data | 411.9752 | 473.4011 | 550.205 | 688.3818 | 548.1473 | 686.1372 | 665.2902 | 832.9643 | 640.4155 | 681.5854 | 358.4166 | 358.4166 | 365.1266 | 365.1266 | 367.2826 | 367.2826
2020-05-14 13:30 | No Data | No Data | No Data | No Data | 413.239 | 473.3987 | 551.034 | 689.4438 | 549.6339 | 688.0707 | 667.5924 | 835.838 | 593.5415 | 681.7395 | 358.5379 | 358.5379 | 365.0053 | 365.0053 | 369.0901 | 369.0901
2020-05-14 14:00 | No Data | No Data | No Data | No Data | 416.0877 | 474.6752 | 542.5382 | 678.7387 | 542.3407 | 678.8879 | 666.3433 | 834.4056 | 562.002 | 682.5103 | 357.3284 | 357.3284 | 363.8172 | 363.8172 | 367.8357 | 367.8357
2020-05-14 14:30 | No Data | No Data | No Data | No Data | 417.8948 | 474.6525 | 497.3743 | 621.6721 | 497.6597 | 622.5104 | 670.7873 | 839.7912 | 553.4595 | 683.0756 | 357.8995 | 357.8995 | 364.3811 | 364.3811 | 369.3188 | 369.3188
2020-05-14 15:00 | No Data | No Data | No Data | No Data | 416.2618 | 470.5428 | 506.955 | 633.7903 | 506.7795 | 634.035 | 669.8958 | 838.7234 | 530.8243 | 679.9493 | 356.675 | 356.675 | 363.3327 | 363.3327 | 368.3056 | 368.3056
2020-05-14 15:30 | No Data | No Data | No Data | No Data | 417.8754 | 469.3483 | 487.0109 | 608.778 | 487.3314 | 609.632 | 673.1164 | 842.6766 | 561.1738 | 682.7672 | 356.356 | 356.356 | 362.809 | 362.809 | 367.6706 | 367.6706
2020-05-14 16:00 | No Data | No Data | No Data | No Data | 419.7076 | 468.0919 | 517.6804 | 647.9039 | 516.4678 | 646.6732 | 674.9994 | 845.4308 | 536.0735 | 681.534 | 356.7957 | 356.7957 | 363.0708 | 363.0708 | 367.2543 | 367.2543
2020-05-14 16:30 | No Data | No Data | No Data | No Data | 422.9142 | 467.5748 | 526.7249 | 659.636 | 525.0768 | 657.6398 | 679.8225 | 851.6982 | 538.699 | 681.5596 | 357.5978 | 357.5978 | 363.7959 | 363.7959 | 367.7001 | 367.7001
2020-05-14 17:00 | No Data | No Data | No Data | No Data | 426.0451 | 466.793 | 535.4464 | 670.4879 | 534.8565 | 669.5284 | 685.7238 | 858.8813 | 542.844 | 681.1486 | 357.6106 | 357.6106 | 363.6157 | 363.6157 | 367.8589 | 367.8589
2020-05-14 17:30 | No Data | No Data | No Data | No Data | 432.5939 | 470.4694 | 506.5326 | 633.8621 | 504.573 | 630.8361 | 689.5899 | 863.4503 | 549.0889 | 680.4806 | 358.393 | 358.393 | 364.4182 | 364.4182 | 370.626 | 370.626
2020-05-14 18:00 | No Data | No Data | No Data | No Data | 431.6033 | 469.0336 | 473.2853 | 592.0383 | 471.6461 | 589.5316 | 692.8666 | 867.5589 | 565.2184 | 679.3245 | 359.4634 | 359.4634 | 365.757 | 365.757 | 372.8413 | 372.8413
2020-05-14 18:30 | No Data | No Data | No Data | No Data | 438.3912 | 476.3379 | 476.3614 | 595.6964 | 474.9248 | 593.4254 | 697.8102 | 873.6121 | 553.1093 | 680.4807 | 361.1595 | 361.1595 | 367.8938 | 367.8938 | 374.9189 | 374.9189
2020-05-14 19:00 | No Data | No Data | No Data | No Data | 440.1291 | 477.9107 | 507.9682 | 635.5775 | 506.3327 | 633.0465 | 702.2418 | 879.2961 | 603.9934 | 680.8917 | 363.1271 | 363.1271 | 369.8084 | 369.8084 | 376.3454 | 376.3454
2020-05-14 19:30 | No Data | No Data | No Data | No Data | 443.6119 | 481.3585 | 482.5958 | 603.5734 | 481.541 | 601.7543 | 707.4605 | 886.0489 | 558.0033 | 681.2 | 364.9435 | 364.9435 | 371.8665 | 371.8665 | 378.8403 | 378.8403
2020-05-14 20:00 | No Data | No Data | No Data | No Data | 448.6481 | 486.3189 | 485.8586 | 608.1709 | 484.2445 | 605.8781 | 676.9268 | 847.9077 | 578.3998 | 681.6624 | 366.8877 | 366.8877 | 374.0037 | 374.0037 | 380.3736 | 380.3736
2020-05-14 20:30 | No Data | No Data | No Data | No Data | 440.509 | 477.5315 | 518.5811 | 649.4032 | 516.6683 | 646.6281 | 710.4929 | 890.0992 | 556.6951 | 680.4293 | 366.7775 | 366.7775 | 373.7244 | 373.7244 | 380.638 | 380.638
2020-05-14 21:00 | No Data | No Data | No Data | No Data | 442.6838 | 479.3705 | 491.3829 | 615.3901 | 489.9811 | 613.4585 | 719.6494 | 901.6099 | 604.8387 | 680.8403 | 370.0692 | 370.0692 | 377.2904 | 377.2904 | 383.3144 | 383.3144
2020-05-14 21:30 | No Data | No Data | No Data | No Data | 440.3767 | 476.969 | 490.8751 | 614.6593 | 489.7375 | 613.0861 | 686.0496 | 859.4775 | 557.0779 | 680.1208 | 369.4729 | 369.4729 | 376.859 | 376.859 | 381.672 | 381.672
2020-05-14 22:00 | No Data | No Data | No Data | No Data | 445.7184 | 481.9903 | 493.3846 | 617.679 | 492.3334 | 616.1385 | 694.6803 | 870.3043 | 560.6265 | 681.3542 | 371.1726 | 371.1726 | 378.8766 | 378.8766 | 386.0656 | 386.0656
2020-05-14 22:30 | No Data | No Data | No Data | No Data | 446.084 | 482.2485 | 496.0644 | 620.7529 | 495.1926 | 619.3595 | 719.0966 | 900.7902 | 557.3892 | 681.0201 | 372.8309 | 372.8309 | 380.6104 | 380.6104 | 388.1261 | 388.1261
2020-05-14 23:00 | No Data | No Data | No Data | No Data | 446.5841 | 482.3118 | 497.3867 | 622.1094 | 496.4162 | 620.5529 | 724.7253 | 907.8996 | 557.7089 | 680.8917 | 373.4206 | 373.4206 | 381.0896 | 381.0896 | 386.9802 | 386.9802
2020-05-14 23:30 | No Data | No Data | No Data | No Data | 443.1118 | 478.798 | 497.2456 | 622.2794 | 496.7334 | 621.3453 | 729.851 | 914.3264 | 556.5271 | 679.864 | 373.2606 | 373.2606 | 380.433 | 380.433 | 385.7863 | 385.7863
2020-05-15 | No Data | No Data | No Data | No Data | 444.8434 | 480.6353 | 496.2632 | 620.7291 | 496.0994 | 620.3474 | 729.0068 | 913.3295 | 597.767 | 680.8403 | 372.7042 | 372.7042 | 380.2889 | 380.2889 | 387.5148 | 387.5148
2020-05-15 00:30 | No Data | No Data | No Data | No Data | 449.0399 | 484.8293 | 499.2841 | 624.8757 | 498.8124 | 624.0323 | 729.0103 | 913.3361 | 558.0665 | 681.3798 | 374.5837 | 374.5837 | 382.4087 | 382.4087 | 389.4011 | 389.4011
2020-05-15 01:00 | No Data | No Data | No Data | No Data | 452.4629 | 488.3551 | 502.1097 | 628.2934 | 501.2195 | 626.8214 | 682.3286 | 854.7662 | 558.7651 | 681.7653 | 375.9902 | 375.9902 | 384.0117 | 384.0117 | 389.3183 | 389.3183
2020-05-15 01:30 | No Data | No Data | No Data | No Data | 452.8052 | 488.9973 | 501.209 | 627.1191 | 500.234 | 625.5829 | 645.7464 | 808.9038 | 558.8703 | 681.9964 | 375.8876 | 375.8876 | 383.7821 | 383.7821 | 390.5587 | 390.5587
2020-05-15 02:00 | No Data | No Data | No Data | No Data | 450.3672 | 486.9481 | 500.4887 | 626.3018 | 499.2442 | 624.3245 | 635.7545 | 796.3102 | 559.295 | 681.9451 | 375.4069 | 375.4069 | 382.7279 | 382.7279 | 388.6536 | 388.6536
2020-05-15 02:30 | No Data | No Data | No Data | No Data | 451.3275 | 487.917 | 502.5008 | 628.771 | 500.8651 | 626.3044 | 709.7549 | 889.009 | 559.6775 | 681.945 | 376.2455 | 376.2455 | 383.751 | 383.751 | 388.1385 | 388.1385
2020-05-15 03:00 | No Data | No Data | No Data | No Data | 452.7979 | 489.0922 | 502.3886 | 628.4085 | 500.911 | 626.0593 | 685.0319 | 857.7406 | 560.123 | 682.0221 | 376.4763 | 376.4763 | 383.9006 | 383.9006 | 388.2392 | 388.2392
2020-05-15 03:30 | No Data | No Data | No Data | No Data | 454.3875 | 490.2646 | 502.7227 | 628.9701 | 501.0084 | 626.2005 | 673.6671 | 843.6028 | 560.5261 | 681.9451 | 376.9099 | 376.9099 | 384.1975 | 384.1975 | 390.2561 | 390.2561
2020-05-15 04:00 | No Data | No Data | No Data | No Data | 453.8979 | 489.9721 | 502.2583 | 628.2919 | 500.1958 | 625.2003 | 671.0009 | 840.1895 | 561.3104 | 681.9708 | 376.0382 | 376.0382 | 383.2819 | 383.2819 | 390.8876 | 390.8876
2020-05-15 04:30 | No Data | No Data | No Data | No Data | 456.5598 | 492.4702 | 504.9526 | 631.7194 | 502.9903 | 628.7469 | 656.9655 | 822.5634 | 561.0134 | 682.1763 | 377.8327 | 377.8327 | 385.0186 | 385.0186 | 390.3128 | 390.3128
2020-05-15 05:00 | No Data | No Data | No Data | No Data | 451.2969 | 487.5737 | 503.8663 | 630.0984 | 501.4814 | 626.3725 | 736.4572 | 922.0187 | 560.7183 | 681.2513 | 377.3289 | 377.3289 | 384.2952 | 384.2952 | 389.6776 | 389.6776
2020-05-15 05:30 | No Data | No Data | No Data | No Data | 451.1406 | 487.0615 | 504.7744 | 631.589 | 502.8664 | 628.7454 | 670.468 | 839.5994 | 560.8228 | 681.3799 | 377.8169 | 377.8169 | 385.0081 | 385.0081 | 389.689 | 389.689
2020-05-15 06:00 | No Data | No Data | No Data | No Data | 449.0989 | 484.9608 | 505.4265 | 632.6724 | 503.8282 | 630.2793 | 647.5831 | 811.1142 | 560.949 | 681.0458 | 377.9277 | 377.9277 | 385.1333 | 385.1333 | 389.873 | 389.873
2020-05-15 06:30 | No Data | No Data | No Data | No Data | 446.528 | 481.8825 | 507.0353 | 634.8049 | 505.5767 | 632.6207 | 694.1686 | 869.6282 | 560.2506 | 680.1208 | 378.7494 | 378.7494 | 385.5486 | 385.5486 | 386.5692 | 386.5692
2020-05-15 07:00 | No Data | No Data | No Data | No Data | 448.4915 | 483.2086 | 506.6942 | 634.357 | 505.0903 | 632.1007 | 677.092 | 848.212 | 559.912 | 679.8126 | 378.5279 | 378.5279 | 385.1546 | 385.1546 | 383.9767 | 383.9767
2020-05-15 07:30 | No Data | No Data | No Data | No Data | 449.379 | 484.9795 | 506.4742 | 634.1085 | 505.2197 | 632.2903 | 741.9797 | 929.5607 | 555.6512 | 679.0162 | 379.0158 | 379.0158 | 386.0837 | 386.0837 | 381.6464 | 381.6464
2020-05-15 08:00 | No Data | No Data | No Data | No Data | 442.2148 | 482.3034 | 502.7617 | 629.5854 | 501.6467 | 628.2276 | 688.8063 | 862.9447 | 546.7762 | 679.2474 | 378.8652 | 378.8652 | 386.3132 | 386.3132 | 380.4291 | 380.4291
2020-05-15 08:30 | No Data | No Data | No Data | No Data | 438.2092 | 481.7976 | 496.9556 | 622.0876 | 495.3606 | 620.2651 | 644.5925 | 807.0687 | 540.882 | 679.5044 | 377.7489 | 377.7489 | 385.2612 | 385.2612 | 377.4686 | 377.4686
2020-05-15 09:00 | No Data | No Data | No Data | No Data | 432.4596 | 479.707 | 510.6267 | 638.1461 | 508.9019 | 636.4511 | 667.1984 | 834.3804 | 536.2461 | 679.2474 | 373.5893 | 373.5893 | 380.8897 | 380.8897 | 376.4604 | 376.4604
2020-05-15 09:30 | No Data | No Data | No Data | No Data | 427.3401 | 478.8674 | 483.1841 | 603.8939 | 481.7134 | 602.5061 | 671.4648 | 840.0754 | 534.2355 | 680.0438 | 371.7058 | 371.7058 | 379.2531 | 379.2531 | 376.4153 | 376.4153
2020-05-15 10:00 | No Data | No Data | No Data | No Data | 422.7902 | 478.7259 | 474.7614 | 593.4877 | 472.7061 | 591.2729 | 693.9427 | 868.5903 | 527.653 | 675.983 | 368.4732 | 368.4732 | 376.2301 | 376.2301 | 376.304 | 376.304
2020-05-15 10:30 | No Data | No Data | No Data | No Data | 420.8157 | 479.2953 | 468.0204 | 584.741 | 466.7818 | 583.6235 | 685.2614 | 857.7875 | 526.0124 | 673.8774 | 365.2531 | 365.2531 | 372.4101 | 372.4101 | 372.863 | 372.863
2020-05-15 11:00 | No Data | No Data | No Data | No Data | 415.5254 | 476.5237 | 461.0339 | 576.4465 | 459.1791 | 574.5341 | 673.9285 | 843.7076 | 539.3161 | 681.6624 | 361.8698 | 361.8698 | 368.9638 | 368.9638 | 370.4387 | 370.4387
2020-05-15 11:30 | No Data | No Data | No Data | No Data | 411.4256 | 475.3026 | 498.169 | 623.1542 | 500.2961 | 626.2773 | 672.1754 | 841.7788 | 610.9655 | 685.7988 | 359.9839 | 359.9839 | 367.2281 | 367.2281 | 370.9809 | 370.9809
2020-05-15 12:00 | No Data | No Data | No Data | No Data | 409.8874 | 474.643 | 533.9905 | 668.5159 | 539.9371 | 676.3369 | 617.4894 | 773.1766 | 533.8154 | 683.7603 | 360.5398 | 360.5398 | 367.0061 | 367.0061 | 371.8734 | 371.8734
2020-05-15 12:30 | No Data | No Data | No Data | No Data | 414.469 | 478.2437 | 453.302 | 567.0386 | 462.485 | 579.1687 | 639.9604 | 801.5552 | 529.6894 | 678.4716 | 358.7297 | 358.7297 | 365.0345 | 365.0345 | 372.3928 | 372.3928
2020-05-15 13:00 | No Data | No Data | No Data | No Data | 419.2419 | 481.7559 | 473.1155 | 591.8011 | 484.3531 | 606.4247 | 594.3977 | 744.437 | 529.7883 | 678.5375 | 358.1486 | 358.1486 | 364.4812 | 364.4812 | 370.1624 | 370.1624
2020-05-15 13:30 | No Data | No Data | No Data | No Data | 416.5197 | 478.7794 | 451.674 | 564.9202 | 462.1861 | 578.645 | 589.5295 | 738.3122 | 534.2119 | 684.1003 | 357.3051 | 357.3051 | 363.6634 | 363.6634 | 372.254 | 372.254
2020-05-15 14:00 | No Data | No Data | No Data | No Data | 413.6174 | 475.4895 | 452.8352 | 566.3502 | 463.2319 | 579.9557 | 631.6811 | 791.1423 | 533.3223 | 682.9871 | 357.1646 | 357.1646 | 363.3388 | 363.3388 | 369.9827 | 369.9827
2020-05-15 14:30 | No Data | No Data | No Data | No Data | 419.6226 | 478.4892 | 454.6895 | 568.652 | 465.1227 | 582.2443 | 593.2571 | 742.8121 | 530.7828 | 679.3439 | 357.2251 | 357.2251 | 363.6234 | 363.6234 | 370.2355 | 370.2355
2020-05-15 15:00 | No Data | No Data | No Data | No Data | 423.677 | 479.7557 | 456.1366 | 570.595 | 465.2391 | 582.5399 | 596.8058 | 747.3543 | 524.5591 | 671.7451 | 356.9041 | 356.9041 | 363.2589 | 363.2589 | 367.4902 | 367.4902
2020-05-15 15:30 | No Data | No Data | No Data | No Data | 417.05 | 472.3103 | 456.1288 | 570.5876 | 465.6587 | 583.0558 | 618.4623 | 774.5528 | 534.6775 | 684.8538 | 355.5994 | 355.5994 | 361.9778 | 361.9778 | 368.8947 | 368.8947
2020-05-15 16:00 | No Data | No Data | No Data | No Data | 416.5282 | 468.6888 | 458.9518 | 574.1068 | 468.556 | 586.6987 | 613.4697 | 768.2698 | 535.7323 | 685.9833 | 355.622 | 355.622 | 362.0059 | 362.0059 | 368.9586 | 368.9586
2020-05-15 16:30 | No Data | No Data | No Data | No Data | 428.4909 | 474.2145 | 482.1463 | 603.1415 | 492.2974 | 616.3234 | 604.9483 | 757.3771 | 537.838 | 687.7098 | 355.3235 | 355.3235 | 361.4297 | 361.4297 | 367.4859 | 367.4859
2020-05-15 17:00 | No Data | No Data | No Data | No Data | 434.3669 | 475.6563 | 488.6688 | 611.1803 | 499.0283 | 624.6433 | 621.1484 | 777.4721 | 557.299 | 696.9749 | 355.4253 | 355.4253 | 361.4603 | 361.4603 | 367.7271 | 367.7271
2020-05-15 17:30 | No Data | No Data | No Data | No Data | 436.6929 | 474.2058 | 469.157 | 586.6912 | 478.8861 | 599.3026 | 613.8427 | 768.2727 | 555.9725 | 695.382 | 356.4809 | 356.4809 | 362.2637 | 362.2637 | 367.7893 | 367.7893
2020-05-15 18:00 | No Data | No Data | No Data | No Data | 445.7237 | 483.2639 | 472.7444 | 590.9167 | 483.7277 | 605.2102 | 654.6471 | 819.3837 | 557.0049 | 698.131 | 358.2361 | 358.2361 | 364.5409 | 364.5409 | 370.4711 | 370.4711
2020-05-15 18:30 | No Data | No Data | No Data | No Data | 448.7986 | 486.3036 | 474.4699 | 593.257 | 485.8625 | 608.037 | 616.6202 | 771.8684 | 559.5897 | 698.7477 | 359.4591 | 359.4591 | 366.2306 | 366.2306 | 376.7324 | 376.7324
2020-05-15 19:00 | No Data | No Data | No Data | No Data | 452.941 | 490.4348 | 477.2825 | 596.9505 | 488.9354 | 611.9587 | 656.5688 | 822.0288 | 585.3748 | 699.7496 | 361.3148 | 361.3148 | 368.464 | 368.464 | 378.6827 | 378.6827
2020-05-15 19:30 | No Data | No Data | No Data | No Data | 449.912 | 487.2257 | 481.6695 | 602.3998 | 492.7238 | 616.6848 | 657.7098 | 823.4445 | 571.933 | 698.6449 | 363.9059 | 363.9059 | 371.1611 | 371.1611 | 380.5502 | 380.5502
2020-05-15 20:00 | No Data | No Data | No Data | No Data | 457.3809 | 493.629 | 486.211 | 608.1977 | 497.1117 | 622.2877 | 676.5037 | 847.2255 | 562.4487 | 699.7496 | 366.4975 | 366.4975 | 374.0179 | 374.0179 | 382.4843 | 382.4843
2020-05-15 20:30 | No Data | No Data | No Data | No Data | 457.8452 | 493.3167 | 486.8031 | 609.0839 | 494.5779 | 619.2346 | 655.4994 | 821.0856 | 575.3972 | 696.8466 | 367.1489 | 367.1489 | 374.6273 | 374.6273 | 383.7028 | 383.7028
2020-05-15 21:00 | No Data | No Data | No Data | No Data | 458.5716 | 493.9989 | 487.4268 | 610.0779 | 492.8781 | 617.1987 | 617.5413 | 773.2761 | 590.5502 | 695.3307 | 367.4808 | 367.4808 | 375.1366 | 375.1366 | 383.9586 | 383.9586
2020-05-15 21:30 | No Data | No Data | No Data | No Data | 453.2581 | 488.6071 | 489.7889 | 612.8733 | 498.5101 | 624.2244 | 638.355 | 799.6417 | 575.7775 | 697.6686 | 368.7355 | 368.7355 | 376.37 | 376.37 | 384.7708 | 384.7708
2020-05-15 22:00 | No Data | No Data | No Data | No Data | 457.0582 | 492.3353 | 493.1159 | 617.0433 | 502.8564 | 629.6796 | 693.2088 | 868.3851 | 566.1829 | 699.5956 | 370.5277 | 370.5277 | 377.73 | 377.73 | 383.4763 | 383.4763
2020-05-15 22:30 | No Data | No Data | No Data | No Data | 455.0662 | 490.3256 | 493.4978 | 617.4846 | 503.17 | 630.1204 | 703.6032 | 881.4828 | 566.1218 | 698.8248 | 370.9085 | 370.9085 | 378.0678 | 378.0678 | 384.0398 | 384.0398
2020-05-15 23:00 | No Data | No Data | No Data | No Data | 457.6001 | 492.783 | 495.1967 | 619.6544 | 504.5882 | 631.907 | 648.7242 | 812.7479 | 601.4389 | 698.6192 | 371.8302 | 371.8302 | 379.017 | 379.017 | 387.1123 | 387.1123
2020-05-15 23:30 | No Data | No Data | No Data | No Data | 461.1113 | 494.332 | 493.981 | 618.2769 | 499.9688 | 626.2379 | 665.888 | 834.1499 | 622.3579 | 693.8662 | 371.3827 | 371.3827 | 377.847 | 377.847 | 383.2306 | 383.2306
2020-05-16 | No Data | No Data | No Data | No Data | 463.2556 | 496.5393 | 492.9519 | 617.0449 | 498.6826 | 624.6332 | 655.9296 | 821.3958 | 564.5761 | 694.714 | 370.7493 | 370.7493 | 377.7635 | 377.7635 | 385.0531 | 385.0531
2020-05-16 00:30 | No Data | No Data | No Data | No Data | 464.7448 | 498.2937 | 494.4918 | 619.0111 | 500.4865 | 626.8799 | 640.8775 | 802.5463 | 565.4324 | 695.0995 | 371.7951 | 371.7951 | 379.0591 | 379.0591 | 386.2305 | 386.2305
2020-05-16 01:00 | No Data | No Data | No Data | No Data | 467.2957 | 500.6805 | 496.2889 | 621.281 | 500.8189 | 627.2613 | 632.5625 | 792.2604 | 570.5248 | 694.4315 | 372.6617 | 372.6617 | 380.1602 | 380.1602 | 387.449 | 387.449
2020-05-16 01:30 | No Data | No Data | No Data | No Data | 469.9463 | 503.112 | 498.1112 | 623.5307 | 502.5964 | 629.4079 | 693.8287 | 868.8935 | 590.7484 | 694.971 | 373.8487 | 373.8487 | 381.4963 | 381.4963 | 388.4401 | 388.4401
2020-05-16 02:00 | No Data | No Data | No Data | No Data | 470.9784 | 504.1874 | 499.6755 | 625.2528 | 504.1609 | 631.0439 | 652.3244 | 816.8586 | 567.8718 | 695.7418 | 374.6944 | 374.6944 | 382.526 | 382.526 | 389.1027 | 389.1027
2020-05-16 02:30 | No Data | No Data | No Data | No Data | 470.6011 | 503.657 | 498.9659 | 624.1591 | 504.1805 | 630.847 | 660.2877 | 826.7831 | 626.4125 | 695.1765 | 374.7161 | 374.7161 | 382.6359 | 382.6359 | 389.0824 | 389.0824
2020-05-16 03:00 | No Data | No Data | No Data | No Data | 470.5837 | 503.5451 | 499.7054 | 624.5996 | 503.9771 | 629.9289 | 649.7656 | 813.3455 | 568.0465 | 695.048 | 374.5056 | 374.5056 | 382.1505 | 382.1505 | 388.8881 | 388.8881
2020-05-16 03:30 | No Data | No Data | No Data | No Data | 471.8799 | 504.5252 | 500.7541 | 625.8561 | 505.0639 | 631.3292 | 675.1412 | 845.1887 | 569.5558 | 695.4077 | 375.1261 | 375.1261 | 382.6576 | 382.6576 | 388.6068 | 388.6068
2020-05-16 04:00 | No Data | No Data | No Data | No Data | 475.5714 | 507.8023 | 499.9963 | 624.9352 | 504.597 | 630.7057 | 672.5816 | 841.8684 | 570.5375 | 696.0757 | 374.5685 | 374.5685 | 382.3016 | 382.3016 | 389.0482 | 389.0482
2020-05-16 04:30 | No Data | No Data | No Data | No Data | 477.846 | 509.8368 | 502.0717 | 627.3251 | 507.0156 | 633.404 | 663.306 | 829.9706 | 611.4515 | 695.8187 | 376.1882 | 376.1882 | 383.5554 | 383.5554 | 388.9525 | 388.9525
2020-05-16 05:00 | No Data | No Data | No Data | No Data | 474.3285 | 506.6539 | 503.8044 | 629.2993 | 508.4097 | 634.8554 | 686.0296 | 858.3554 | 570.5797 | 696.1271 | 376.7025 | 376.7025 | 383.9941 | 383.9941 | 388.9207 | 388.9207
2020-05-16 05:30 | No Data | No Data | No Data | No Data | 473.4765 | 505.9301 | 505.1344 | 630.2355 | 509.9937 | 635.9219 | 681.254 | 851.8016 | 570.8879 | 695.9215 | 377.7296 | 377.7296 | 385.1668 | 385.1668 | 389.2382 | 389.2382
2020-05-16 06:00 | No Data | No Data | No Data | No Data | 475.5505 | 507.4778 | 504.719 | 629.5147 | 509.6903 | 635.5463 | 696.1199 | 870.4469 | 612.2755 | 695.5105 | 377.508 | 377.508 | 384.8584 | 384.8584 | 389.4433 | 389.4433
2020-05-16 06:30 | No Data | No Data | No Data | No Data | 474.0448 | 505.8709 | 504.4841 | 629.3511 | 509.4875 | 635.3861 | 701.4324 | 877.2617 | 571.5557 | 694.9966 | 377.3738 | 377.3738 | 384.7316 | 384.7316 | 388.5407 | 388.5407
2020-05-16 07:00 | No Data | No Data | No Data | No Data | 469.5874 | 501.832 | 503.5036 | 628.7166 | 507.7039 | 633.8524 | 686.8333 | 859.2596 | 571.6493 | 694.6368 | 376.5942 | 376.5942 | 383.4652 | 383.4652 | 388.1537 | 388.1537
2020-05-16 07:30 | No Data | No Data | No Data | No Data | 455.0153 | 489.3749 | 502.944 | 627.7957 | 507.7147 | 633.7707 | 681.9342 | 852.821 | 569.8899 | 695.0994 | 376.9284 | 376.9284 | 383.8487 | 383.8487 | 387.4628 | 387.4628
2020-05-16 08:00 | No Data | No Data | No Data | No Data | 452.1867 | 489.8469 | 500.5115 | 626.2377 | 505.7693 | 633.099 | 689.2214 | 862.9728 | 565.662 | 695.3564 | 377.0982 | 377.0982 | 384.146 | 384.146 | 383.423 | 383.423
2020-05-16 08:30 | No Data | No Data | No Data | No Data | 446.862 | 488.2227 | 494.8541 | 619.5011 | 499.3968 | 625.5538 | 656.5385 | 822.0434 | 566.9886 | 693.9946 | 375.7903 | 375.7903 | 382.7659 | 382.7659 | 378.9546 | 378.9546
2020-05-16 09:00 | No Data | No Data | No Data | No Data | 438.0175 | 484.2411 | 485.1637 | 606.8353 | 489.4325 | 612.7225 | 623.0354 | 779.4472 | 590.5098 | 694.1744 | 371.1617 | 371.1617 | 377.7079 | 377.7079 | 374.3976 | 374.3976
2020-05-16 09:30 | No Data | No Data | No Data | No Data | 432.166 | 482.465 | 475.1025 | 594.4503 | 479.4661 | 600.2678 | 601.4599 | 752.5651 | 558.7787 | 693.969 | 366.639 | 366.639 | 373.5213 | 373.5213 | 373.1877 | 373.1877
2020-05-16 10:00 | No Data | No Data | No Data | No Data | 431.3294 | 485.1366 | 467.3278 | 584.6002 | 472.8391 | 591.9823 | 640.9311 | 802.4406 | 548.2361 | 695.4078 | 363.4277 | 363.4277 | 370.3828 | 370.3828 | 373.0427 | 373.0427
2020-05-16 10:30 | No Data | No Data | No Data | No Data | 426.1216 | 483.3263 | 461.7889 | 577.4124 | 468.6852 | 586.6227 | 641.9046 | 803.8837 | 544.8682 | 697.386 | 361.1282 | 361.1282 | 368.05 | 368.05 | 371.5993 | 371.5993
2020-05-16 11:00 | No Data | No Data | No Data | No Data | 419.9742 | 480.6781 | 454.888 | 568.7737 | 463.3988 | 580.065 | 683.5104 | 856.2448 | 541.7354 | 694.3548 | 357.9008 | 357.9008 | 364.6605 | 364.6605 | 369.9242 | 369.9242
2020-05-16 11:30 | No Data | No Data | No Data | No Data | 414.8517 | 476.6458 | 447.967 | 560.4719 | 453.7793 | 568.2685 | 648.4299 | 812.0386 | 537.6931 | 689.2657 | 354.8053 | 354.8053 | 361.6738 | 361.6738 | 367.3364 | 367.3364
2020-05-16 12:00 | No Data | No Data | No Data | No Data | 411.6914 | 474.9423 | 473.7754 | 592.7577 | 481.7527 | 603.2559 | 666.8878 | 835.4307 | 533.8403 | 684.2923 | 353.1759 | 353.1759 | 359.928 | 359.928 | 368.0779 | 368.0779
2020-05-16 12:30 | No Data | No Data | No Data | No Data | 408.9846 | 472.8119 | 442.72 | 553.6069 | 451.5369 | 565.2625 | 666.3224 | 834.7852 | 665.3318 | 699.467 | 352.1803 | 352.1803 | 358.8282 | 358.8282 | 367.4504 | 367.4504
2020-05-16 13:00 | No Data | No Data | No Data | No Data | 405.781 | 470.0441 | 438.0524 | 547.8021 | 447.3871 | 560.1989 | 659.4286 | 826.163 | 669.4756 | 699.7753 | 349.4211 | 349.4211 | 355.8621 | 355.8621 | 366.6927 | 366.6927
2020-05-16 13:30 | No Data | No Data | No Data | No Data | 402.1273 | 466.8224 | 438.2671 | 547.9939 | 446.6728 | 559.2238 | 658.7039 | 825.2017 | 685.2422 | 698.3366 | 349.4445 | 349.4445 | 356.0977 | 356.0977 | 365.2731 | 365.2731
2020-05-16 14:00 | No Data | No Data | No Data | No Data | 399.7875 | 463.9948 | 446.1687 | 557.7411 | 456.1581 | 570.9155 | 662.8069 | 830.3318 | 611.0674 | 699.7239 | 349.1855 | 349.1855 | 355.705 | 355.705 | 364.2993 | 364.2993
2020-05-16 14:30 | No Data | No Data | No Data | No Data | 401.6008 | 463.9602 | 440.0034 | 550.0002 | 449.1584 | 562.1924 | 661.6437 | 828.8811 | 602.6207 | 698.6963 | 348.3149 | 348.3149 | 354.7818 | 354.7818 | 363.9824 | 363.9824
2020-05-16 15:00 | No Data | No Data | No Data | No Data | 404.2258 | 463.9514 | 443.3903 | 554.2219 | 453.5846 | 567.7003 | 667.9086 | 836.6815 | 649.3741 | 699.5698 | 349.0836 | 349.0836 | 355.5227 | 355.5227 | 363.1905 | 363.1905
2020-05-16 15:30 | No Data | No Data | No Data | No Data | 408.1054 | 464.7845 | 444.3518 | 555.4862 | 453.3806 | 567.4337 | 667.7162 | 836.4562 | 581.4146 | 698.465 | 348.3458 | 348.3458 | 354.6914 | 354.6914 | 364.7777 | 364.7777
2020-05-16 16:00 | No Data | No Data | No Data | No Data | 411.5119 | 464.3762 | 477.2287 | 596.7897 | 487.9827 | 610.8875 | 673.8572 | 844.0845 | 596.4277 | 698.645 | 349.201 | 349.201 | 355.6698 | 355.6698 | 364.6854 | 364.6854
2020-05-16 16:30 | No Data | No Data | No Data | No Data | 413.5488 | 461.9203 | 451.2256 | 564.3597 | 460.8152 | 576.9621 | 677.4833 | 848.5903 | 593.088 | 698.131 | 349.9546 | 349.9546 | 356.3096 | 356.3096 | 365.7633 | 365.7633
2020-05-16 17:00 | No Data | No Data | No Data | No Data | 417.7412 | 461.3234 | 495.6415 | 620.0972 | 506.3226 | 633.9724 | 604.0117 | 756.3731 | 542.2113 | 693.5038 | 350.7312 | 350.7312 | 356.5984 | 356.5984 | 366.4239 | 366.4239
2020-05-16 17:30 | No Data | No Data | No Data | No Data | 423.9087 | 463.5583 | 505.7163 | 632.6469 | 516.8134 | 647.0164 | 629.5643 | 788.2224 | 550.4078 | 696.3326 | 351.2219 | 351.2219 | 357.0321 | 357.0321 | 367.3357 | 367.3357
2020-05-16 18:00 | No Data | No Data | No Data | No Data | 426.5625 | 465.7764 | 463.3051 | 579.5018 | 473.5735 | 592.9382 | 590.921 | 739.9847 | 551.1365 | 696.3326 | 353.202 | 353.202 | 358.8898 | 358.8898 | 366.7703 | 366.7703
2020-05-16 18:30 | No Data | No Data | No Data | No Data | 435.731 | 473.4017 | 467.7947 | 585.087 | 478.8727 | 599.5485 | 640.3126 | 801.8834 | 552.7825 | 697.7971 | 355.7438 | 355.7438 | 362.0764 | 362.0764 | 371.7657 | 371.7657
2020-05-16 19:00 | No Data | No Data | No Data | No Data | 440.3951 | 477.7968 | 470.5992 | 588.6319 | 481.4752 | 602.8335 | 619.4663 | 775.9038 | 553.8041 | 696.6409 | 357.5361 | 357.5361 | 364.1788 | 364.1788 | 375.3565 | 375.3565
2020-05-16 19:30 | No Data | No Data | No Data | No Data | 444.0398 | 481.4926 | 473.0067 | 591.5507 | 483.8671 | 605.7991 | 641.8176 | 803.944 | 619.0128 | 697.9769 | 358.7254 | 358.7254 | 365.6121 | 365.6121 | 377.4904 | 377.4904
2020-05-16 20:00 | No Data | No Data | No Data | No Data | 444.5679 | 482.324 | 475.4513 | 594.6934 | 486.6694 | 609.3333 | 663.0766 | 830.5655 | 557.2283 | 699.8268 | 360.2754 | 360.2754 | 367.3269 | 367.3269 | 381.2961 | 381.2961
2020-05-16 20:30 | No Data | No Data | No Data | No Data | 453.6759 | 489.2288 | 479.3176 | 599.5679 | 490.3416 | 613.9474 | 698.4833 | 874.8868 | 557.6529 | 699.8525 | 362.5703 | 362.5703 | 369.3972 | 369.3972 | 383.2086 | 383.2086
2020-05-16 21:00 | No Data | No Data | No Data | No Data | 450.5491 | 487.0459 | 480.1417 | 600.5774 | 491.278 | 615.0665 | 691.6725 | 866.2734 | 582.6093 | 700.1351 | 363.0448 | 363.0448 | 369.9793 | 369.9793 | 383.1224 | 383.1224
2020-05-16 21:30 | No Data | No Data | No Data | No Data | 450.5831 | 486.734 | 481.208 | 601.9422 | 492.199 | 616.2448 | 702.6755 | 880.0762 | 558.889 | 698.8762 | 363.5593 | 363.5593 | 370.0609 | 370.0609 | 379.68 | 379.68
2020-05-16 22:00 | No Data | No Data | No Data | No Data | 448.7461 | 485.3337 | 483.7282 | 605.0804 | 494.8936 | 619.623 | 682.0829 | 854.4986 | 560.3616 | 699.1587 | 364.8598 | 364.8598 | 371.7571 | 371.7571 | 380.8815 | 380.8815
2020-05-16 22:30 | No Data | No Data | No Data | No Data | 459.8739 | 494.3131 | 485.8593 | 607.7789 | 496.8559 | 622.136 | 649.8263 | 813.9408 | 587.2678 | 698.645 | 366.1504 | 366.1504 | 372.9462 | 372.9462 | 382.7771 | 382.7771
2020-05-16 23:00 | No Data | No Data | No Data | No Data | 459.6906 | 494.116 | 485.7237 | 607.5808 | 496.717 | 622.0343 | 722.0394 | 904.4641 | 576.3993 | 696.8722 | 366.0171 | 366.0171 | 373.0281 | 373.0281 | 382.9249 | 382.9249
2020-05-16 23:30 | No Data | No Data | No Data | No Data | 457.6508 | 491.634 | 481.9912 | 603.2828 | 487.1478 | 610.1651 | 668.0065 | 836.4204 | 556.2916 | 693.6349 | 364.1954 | 364.1954 | 370.773 | 370.773 | 382.0005 | 382.0005
2020-05-17 | No Data | No Data | No Data | No Data | 460.2626 | 494.4068 | 485.9154 | 608.0802 | 492.8647 | 617.2673 | 626.7423 | 784.9476 | 558.1048 | 695.9987 | 366.3488 | 366.3488 | 373.0352 | 373.0352 | 383.6447 | 383.6447
2020-05-17 00:30 | No Data | No Data | No Data | No Data | 462.1062 | 496.484 | 487.6371 | 610.1766 | 496.7055 | 622.0104 | 655.5568 | 821.2546 | 559.9885 | 697.6429 | 367.3012 | 367.3012 | 374.5056 | 374.5056 | 383.6073 | 383.6073
2020-05-17 01:00 | No Data | No Data | No Data | No Data | 463.1555 | 497.6773 | 488.1198 | 611.0047 | 494.0723 | 618.8353 | 664.5441 | 832.2474 | 558.887 | 694.7654 | 367.8925 | 367.8925 | 375.3327 | 375.3327 | 384.2553 | 384.2553
2020-05-17 01:30 | No Data | No Data | No Data | No Data | 466.8026 | 500.4988 | 489.3986 | 612.5125 | 495.3964 | 620.3826 | 706.3286 | 884.6499 | 558.546 | 694.9453 | 368.7601 | 368.7601 | 376.1969 | 376.1969 | 384.9037 | 384.9037
2020-05-17 02:00 | No Data | No Data | No Data | No Data | 468.8196 | 502.1873 | 491.4272 | 615.0156 | 498.6367 | 624.4515 | 655.3337 | 820.8723 | 560.1788 | 695.8188 | 369.6786 | 369.6786 | 377.2597 | 377.2597 | 386.7436 | 386.7436
2020-05-17 02:30 | No Data | No Data | No Data | No Data | 464.9249 | 499.5786 | 524.6043 | 656.6631 | 531.2619 | 665.3112 | 721.4735 | 903.6664 | 560.54 | 695.716 | 369.9702 | 369.9702 | 377.5929 | 377.5929 | 388.6505 | 388.6505
2020-05-17 03:00 | No Data | No Data | No Data | No Data | 466.1978 | 500.7162 | 495.2097 | 619.817 | 501.1433 | 627.6025 | 704.9518 | 882.9677 | 560.7056 | 695.7931 | 371.9326 | 371.9326 | 379.4912 | 379.4912 | 388.08 | 388.08
2020-05-17 03:30 | No Data | No Data | No Data | No Data | 471.163 | 504.666 | 495.9841 | 620.5607 | 502.6108 | 629.1494 | 734.0508 | 919.3553 | 560.2915 | 695.3049 | 372.2809 | 372.2809 | 380.3936 | 380.3936 | 386.9399 | 386.9399
2020-05-17 04:00 | No Data | No Data | No Data | No Data | 473.6853 | 506.8639 | 501.606 | 627.5216 | 508.7094 | 636.7201 | 657.2616 | 823.0825 | 560.4365 | 695.4847 | 370.8632 | 370.8632 | 378.9754 | 378.9754 | 389.7792 | 389.7792
2020-05-17 04:30 | No Data | No Data | No Data | No Data | 474.8485 | 508.0515 | 496.2318 | 620.9143 | 502.7152 | 629.2917 | 648.7348 | 812.4036 | 580.4858 | 695.6902 | 372.4375 | 372.4375 | 380.409 | 380.409 | 389.3366 | 389.3366
2020-05-17 05:00 | No Data | No Data | No Data | No Data | 473.871 | 507.0627 | 498.1631 | 623.2005 | 504.0305 | 630.5803 | 712.1032 | 891.5533 | 560.0018 | 694.9453 | 373.7995 | 373.7995 | 381.3765 | 381.3765 | 388.2282 | 388.2282
2020-05-17 05:30 | No Data | No Data | No Data | No Data | 474.0298 | 507.0767 | 499.7178 | 625.1252 | 508.2436 | 636.2723 | 697.1506 | 873.0068 | 561.7822 | 697.1033 | 374.4108 | 374.4108 | 382.168 | 382.168 | 388.6537 | 388.6537
2020-05-17 06:00 | No Data | No Data | No Data | No Data | 473.1299 | 506.0545 | 500.2207 | 625.8276 | 508.1572 | 636.1123 | 693.4565 | 868.5299 | 561.2646 | 696.5639 | 374.7054 | 374.7054 | 382.2594 | 382.2594 | 387.9858 | 387.9858
2020-05-17 06:30 | No Data | No Data | No Data | No Data | 473.9185 | 506.7097 | 533.3141 | 667.2995 | 543.2956 | 680.191 | 702.4553 | 879.8025 | 582.6057 | 699.3643 | 375.4944 | 375.4944 | 382.8926 | 382.8926 | 389.1908 | 389.1908
2020-05-17 07:00 | No Data | No Data | No Data | No Data | 471.7682 | 504.5339 | 513.8687 | 642.7837 | 524.1421 | 656.064 | 683.1597 | 855.4749 | 562.9713 | 699.2358 | 375.9765 | 375.9765 | 383.1743 | 383.1743 | 387.9353 | 387.9353
2020-05-17 07:30 | No Data | No Data | No Data | No Data | 472.4139 | 505.6909 | 522.8151 | 653.835 | 535.075 | 669.6652 | 671.0275 | 840.1227 | 562.2229 | 699.9038 | 375.5761 | 375.5761 | 382.8126 | 382.8126 | 385.2572 | 385.2572
2020-05-17 08:00 | No Data | No Data | No Data | No Data | 467.0937 | 503.3791 | 528.3621 | 661.1729 | 539.6114 | 675.7247 | 670.6711 | 839.954 | 573.0288 | 697.5916 | 375.4641 | 375.4641 | 382.6456 | 382.6456 | 387.5247 | 387.5247
2020-05-17 08:30 | No Data | No Data | No Data | No Data | 459.2712 | 499.352 | 492.743 | 615.9076 | 503.052 | 629.4844 | 677.7217 | 848.8028 | 554.2747 | 697.4374 | 374.0924 | 374.0924 | 381.073 | 381.073 | 381.9547 | 381.9547
2020-05-17 09:00 | No Data | No Data | No Data | No Data | 451.0556 | 495.8643 | 481.508 | 600.7468 | 491.9737 | 614.611 | 668.8517 | 837.1995 | 558.8933 | 698.1568 | 368.8717 | 368.8717 | 375.9742 | 375.9742 | 378.3206 | 378.3206
2020-05-17 09:30 | No Data | No Data | No Data | No Data | 441.1964 | 490.6517 | 484.9323 | 604.6411 | 495.226 | 618.3221 | 641.1417 | 802.2778 | 537.3617 | 688.7648 | 363.8804 | 363.8804 | 370.9736 | 370.9736 | 371.8516 | 371.8516
2020-05-17 10:00 | No Data | No Data | No Data | No Data | 430.5727 | 484.6346 | 468.8643 | 584.7099 | 479.1983 | 598.4367 | 599.2162 | 749.8386 | 534.6735 | 685.3171 | 360.6175 | 360.6175 | 367.8063 | 367.8063 | 373.3706 | 373.3706
2020-05-17 10:30 | No Data | No Data | No Data | No Data | 420.2581 | 479.3058 | 474.5273 | 592.1183 | 485.5178 | 606.6251 | 589.4575 | 737.744 | 534.3339 | 684.8484 | 357.3589 | 357.3589 | 364.5189 | 364.5189 | 371.1532 | 371.1532
2020-05-17 11:00 | No Data | No Data | No Data | No Data | 419.294 | 480.0198 | 469.0277 | 585.5414 | 479.7968 | 599.7941 | 593.7203 | 743.2799 | 532.2 | 682.0251 | 354.9655 | 354.9655 | 362.0777 | 362.0777 | 369.8078 | 369.8078
2020-05-17 11:30 | No Data | No Data | No Data | No Data | 412.2426 | 476.1047 | 495.6198 | 619.0033 | 507.4186 | 634.5074 | 602.498 | 754.3358 | 528.1312 | 676.9002 | 353.7401 | 353.7401 | 360.7425 | 360.7425 | 368.8649 | 368.8649
2020-05-17 12:00 | No Data | No Data | No Data | No Data | 405.5371 | 471.4216 | 489.3934 | 611.2119 | 500.8001 | 626.3884 | 587.1344 | 735.1072 | 527.3881 | 675.9736 | 351.5824 | 351.5824 | 358.5824 | 358.5824 | 366.0764 | 366.0764
2020-05-17 12:30 | No Data | No Data | No Data | No Data | 402.6571 | 469.666 | 485.8583 | 606.6622 | 497.5512 | 622.0232 | 606.4765 | 759.2556 | 524.2318 | 671.8165 | 349.1855 | 349.1855 | 356.137 | 356.137 | 366.1019 | 366.1019
2020-05-17 13:00 | No Data | No Data | No Data | No Data | 404.2147 | 470.7762 | 485.3314 | 605.777 | 496.7256 | 620.8257 | 600.678 | 751.8926 | 521.3589 | 668.0799 | 348.6284 | 348.6284 | 355.7483 | 355.7483 | 366.9348 | 366.9348
2020-05-17 13:30 | No Data | No Data | No Data | No Data | 399.9279 | 466.309 | 510.0827 | 636.9023 | 521.9589 | 652.5359 | 585.1191 | 732.4016 | 519.5909 | 665.8644 | 348.1891 | 348.1891 | 355.2398 | 355.2398 | 367.3627 | 367.3627
2020-05-17 14:00 | No Data | No Data | No Data | No Data | 406.2888 | 470.1126 | 466.5696 | 581.9788 | 477.3162 | 596.2714 | 613.0168 | 767.2497 | 521.5557 | 668.277 | 347.3562 | 347.3562 | 354.3925 | 354.3925 | 366.9359 | 366.9359
2020-05-17 14:30 | No Data | No Data | No Data | No Data | 404.7895 | 467.3939 | 503.1354 | 628.1676 | 514.9217 | 643.6591 | 595.4668 | 745.3777 | 520.9745 | 667.6223 | 347.8128 | 347.8128 | 354.9398 | 354.9398 | 367.5516 | 367.5516
2020-05-17 15:00 | No Data | No Data | No Data | No Data | 408.4666 | 468.1487 | 509.0726 | 635.7037 | 520.8052 | 651.1268 | 599.6641 | 750.6789 | 526.1318 | 674.2856 | 346.8054 | 346.8054 | 353.7532 | 353.7532 | 365.5112 | 365.5112
2020-05-17 15:30 | No Data | No Data | No Data | No Data | 409.9666 | 466.6584 | 510.9208 | 638.0424 | 522.8371 | 653.5344 | 591.0795 | 739.8384 | 544.2094 | 697.5131 | 347.0976 | 347.0976 | 354.0146 | 354.0146 | 366.9025 | 366.9025
2020-05-17 16:00 | No Data | No Data | No Data | No Data | 412.924 | 466.0257 | 509.0234 | 636.0425 | 520.3792 | 650.9514 | 596.963 | 747.4622 | 535.181 | 686.0338 | 347.4788 | 347.4788 | 354.2354 | 354.2354 | 366.7833 | 366.7833
2020-05-17 16:30 | No Data | No Data | No Data | No Data | 415.3689 | 464.5115 | 508.5212 | 636.0152 | 519.3646 | 650.1792 | 584.1794 | 731.6575 | 556.1965 | 699.3129 | 348.3822 | 348.3822 | 355.1488 | 355.1488 | 367.4196 | 367.4196
2020-05-17 17:00 | No Data | No Data | No Data | No Data | 426.1777 | 469.0212 | 508.6971 | 636.524 | 519.5212 | 650.559 | 580.8589 | 727.394 | 536.9818 | 687.1871 | 348.942 | 348.942 | 355.1738 | 355.1738 | 367.0165 | 367.0165
2020-05-17 17:30 | No Data | No Data | No Data | No Data | 426.5971 | 465.3156 | 468.357 | 585.7927 | 477.6334 | 597.8922 | 610.7103 | 764.5534 | 544.6019 | 694.637 | 349.0652 | 349.0652 | 355.0042 | 355.0042 | 365.2952 | 365.2952
2020-05-17 18:00 | No Data | No Data | No Data | No Data | 429.7608 | 467.9307 | 459.5902 | 574.8023 | 468.759 | 586.9365 | 629.0475 | 787.8583 | 548.1768 | 695.5619 | 351.2306 | 351.2306 | 357.4828 | 357.4828 | 370.4056 | 370.4056
2020-05-17 18:30 | No Data | No Data | No Data | No Data | 436.3934 | 473.4904 | 463.9903 | 580.5081 | 472.5893 | 591.789 | 612.6522 | 767.4246 | 547.9742 | 695.305 | 353.8248 | 353.8248 | 360.1616 | 360.1616 | 371.9372 | 371.9372
2020-05-17 19:00 | No Data | No Data | No Data | No Data | 439.8459 | 476.9181 | 466.5087 | 583.7584 | 473.6936 | 593.2123 | 642.9839 | 805.5193 | 548.9125 | 694.4828 | 355.5845 | 355.5845 | 362.0522 | 362.0522 | 373.6077 | 373.6077
2020-05-17 19:30 | No Data | No Data | No Data | No Data | 442.1235 | 479.1057 | 469.4175 | 587.5991 | 475.8663 | 595.9791 | 647.1179 | 810.5707 | 560.5159 | 695.716 | 356.9351 | 356.9351 | 363.9362 | 363.9362 | 376.6328 | 376.6328
2020-05-17 20:00 | No Data | No Data | No Data | No Data | 446.5902 | 483.2723 | 473.6698 | 592.8636 | 478.5186 | 599.3049 | 619.6438 | 775.741 | 582.1914 | 695.4334 | 359.7891 | 359.7891 | 366.7401 | 366.7401 | 377.9044 | 377.9044
2020-05-17 20:30 | No Data | No Data | No Data | No Data | 448.7155 | 485.5789 | 475.7971 | 595.6061 | 480.0651 | 601.3091 | 668.9487 | 837.3633 | 576.6882 | 695.6389 | 361.0108 | 361.0108 | 368.2887 | 368.2887 | 381.0909 | 381.0909
2020-05-17 21:00 | No Data | No Data | No Data | No Data | 452.5294 | 488.2914 | 476.8265 | 596.8978 | 481.3487 | 602.9244 | 683.0657 | 854.9668 | 551.6206 | 694.8939 | 361.5109 | 361.5109 | 368.8862 | 368.8862 | 380.5632 | 380.5632
2020-05-17 21:30 | No Data | No Data | No Data | No Data | 454.3993 | 489.3391 | 479.1096 | 599.7239 | 484.0632 | 606.3259 | 640.7756 | 801.9232 | 593.162 | 695.7161 | 362.8483 | 362.8483 | 370.0431 | 370.0431 | 381.6745 | 381.6745
2020-05-17 22:00 | No Data | No Data | No Data | No Data | 457.9653 | 493.0797 | 480.97 | 602.0178 | 486.2348 | 609.0335 | 639.2982 | 799.3485 | 593.753 | 697.2575 | 363.8183 | 363.8183 | 371.3543 | 371.3543 | 383.2518 | 383.2518
2020-05-17 22:30 | No Data | No Data | No Data | No Data | 453.4366 | 489.034 | 482.0295 | 603.3854 | 487.0949 | 610.112 | 644.3436 | 806.0697 | 624.459 | 695.4592 | 364.4644 | 364.4644 | 372.0617 | 372.0617 | 383.1317 | 383.1317
2020-05-17 23:00 | No Data | No Data | No Data | No Data | 454.9421 | 490.5243 | 483.2007 | 604.8723 | 488.1013 | 611.3596 | 642.7687 | 804.2661 | 554.8916 | 695.1508 | 364.8829 | 364.8829 | 372.0811 | 372.0811 | 381.9896 | 381.9896
2020-05-17 23:30 | No Data | No Data | No Data | No Data | 459.4196 | 493.502 | 483.3487 | 605.041 | 488.3369 | 611.7401 | 663.557 | 830.1802 | 554.6421 | 694.3286 | 365.0528 | 365.0528 | 371.8504 | 371.8504 | 380.3239 | 380.3239
2020-05-18 | No Data | No Data | No Data | No Data | 461.196 | 495.3787 | 483.6172 | 605.3205 | 489.5178 | 613.0742 | 679.5133 | 850.5048 | 558.6301 | 695.7674 | 364.9827 | 364.9827 | 372.2461 | 372.2461 | 381.1935 | 381.1935
2020-05-18 00:30 | No Data | No Data | No Data | No Data | 466.0523 | 499.7969 | 485.9978 | 608.4043 | 490.9894 | 614.8228 | 631.9526 | 790.927 | 623.4177 | 694.4828 | 366.5844 | 366.5844 | 373.7342 | 373.7342 | 382.7242 | 382.7242
2020-05-18 01:00 | No Data | No Data | No Data | No Data | 468.2632 | 501.5914 | 508.3116 | 636.3063 | 513.2483 | 642.7856 | 660.4296 | 826.753 | 556.3593 | 694.6112 | 366.8188 | 366.8188 | 374.2206 | 374.2206 | 382.1751 | 382.1751
2020-05-18 01:30 | No Data | No Data | No Data | No Data | 469.6704 | 502.5658 | 487.9919 | 610.767 | 492.6646 | 616.8934 | 659.3679 | 825.4452 | 666.1964 | 694.7397 | 367.784 | 367.784 | 374.8679 | 374.8679 | 382.9962 | 382.9962
2020-05-18 02:00 | No Data | No Data | No Data | No Data | 470.9044 | 503.9505 | 487.7984 | 610.4633 | 492.4873 | 616.6088 | 652.8181 | 817.2789 | 695.1251 | 695.1251 | 367.7981 | 367.7981 | 375.2666 | 375.2666 | 384.2014 | 384.2014
2020-05-18 02:30 | No Data | No Data | No Data | No Data | 473.3839 | 506.2618 | 489.7931 | 613.0425 | 493.4877 | 617.8192 | 678.0514 | 848.7164 | 694.2772 | 694.2772 | 369.0818 | 369.0818 | 376.3546 | 376.3546 | 383.7816 | 383.7816
2020-05-18 03:00 | No Data | No Data | No Data | No Data | 473.0734 | 505.9296 | 490.8806 | 614.1038 | 494.3027 | 618.4703 | 660.6161 | 826.8369 | 682.2988 | 694.4314 | 369.662 | 369.662 | 376.5514 | 376.5514 | 383.7406 | 383.7406
2020-05-18 03:30 | No Data | No Data | No Data | No Data | 476.1022 | 508.4908 | 491.083 | 613.7625 | 494.3594 | 617.7 | 658.4136 | 824.3734 | 566.8995 | 694.5598 | 369.8685 | 369.8685 | 376.8048 | 376.8048 | 384.2151 | 384.2151
2020-05-18 04:00 | No Data | No Data | No Data | No Data | 475.8813 | 508.3771 | 490.9955 | 613.5925 | 494.7745 | 618.2198 | 689.6744 | 863.4567 | 579.4465 | 695.1251 | 369.5362 | 369.5362 | 376.7785 | 376.7785 | 383.7667 | 383.7667
2020-05-18 04:30 | No Data | No Data | No Data | No Data | 474.7175 | 507.3205 | 491.0807 | 612.9436 | 494.9434 | 617.5966 | 671.3864 | 840.5273 | 558.7216 | 694.6113 | 369.4381 | 369.4381 | 376.5027 | 376.5027 | 384.112 | 384.112
2020-05-18 05:00 | No Data | No Data | No Data | No Data | 473.7737 | 506.1866 | 492.594 | 614.5367 | 496.7827 | 619.556 | 692.8588 | 867.2468 | 558.7424 | 694.4828 | 370.4121 | 370.4121 | 377.372 | 377.372 | 383.7141 | 383.7141
2020-05-18 05:30 | No Data | No Data | No Data | No Data | 474.7612 | 506.7256 | 494.8621 | 617.309 | 499.506 | 623.0609 | 694.1857 | 868.7332 | 558.0502 | 695.3306 | 371.7413 | 371.7413 | 378.5991 | 378.5991 | 382.8929 | 382.8929
2020-05-18 06:00 | No Data | No Data | No Data | No Data | 476.3936 | 507.8153 | 494.7168 | 617.2944 | 499.8957 | 623.7433 | 667.4775 | 834.7451 | 558.3249 | 695.0738 | 371.6331 | 371.6331 | 378.5417 | 378.5417 | 380.6696 | 380.6696
2020-05-18 06:30 | No Data | No Data | No Data | No Data | 476.6501 | 508.351 | 495.1737 | 618.3916 | 500.9827 | 625.7275 | 677.1026 | 845.8721 | 558.7643 | 695.1251 | 371.1763 | 371.1763 | 377.9661 | 377.9661 | 378.9601 | 378.9601
2020-05-18 07:00 | No Data | No Data | No Data | No Data | 474.4816 | 505.9494 | 496.2997 | 620.2018 | 500.5431 | 625.5771 | 657.7466 | 823.3903 | 611.2585 | 693.9432 | 371.9452 | 371.9452 | 378.4499 | 378.4499 | 377.6719 | 377.6719
2020-05-18 07:30 | No Data | No Data | No Data | No Data | 469.6452 | 502.1819 | 495.4715 | 619.342 | 500.2701 | 625.5038 | 643.571 | 805.402 | 649.9177 | 695.2278 | 371.9872 | 371.9872 | 378.2821 | 378.2821 | 377.0125 | 377.0125
2020-05-18 08:00 | No Data | No Data | No Data | No Data | 462.3282 | 497.9563 | 491.8987 | 615.41 | 496.9849 | 622.0475 | 682.5822 | 853.9054 | 558.358 | 694.5599 | 371.5954 | 371.5954 | 377.7985 | 377.7985 | 372.6277 | 372.6277
2020-05-18 08:30 | No Data | No Data | No Data | No Data | 450.7418 | 490.4748 | 485.8126 | 607.9927 | 491.3203 | 615.333 | 646.3821 | 807.0182 | 553.928 | 694.6113 | 369.7036 | 369.7036 | 375.8716 | 375.8716 | 370.6052 | 370.6052
2020-05-18 09:00 | No Data | No Data | No Data | No Data | 446.7277 | 490.6108 | 475.7678 | 595.1945 | 481.0901 | 602.3616 | 612.657 | 764.2944 | 545.7129 | 694.1745 | 364.9165 | 364.9165 | 371.388 | 371.388 | 366.8606 | 366.8606
2020-05-18 09:30 | No Data | No Data | No Data | No Data | 435.0815 | 484.2769 | 466.8783 | 583.613 | 472.5701 | 591.3083 | 591.8642 | 739.6044 | 542.712 | 695.3549 | 361.47 | 361.47 | 368.0392 | 368.0392 | 367.9832 | 367.9832
2020-05-18 10:00 | No Data | No Data | No Data | No Data | 425.901 | 479.563 | 478.0451 | 597.6042 | 483.8499 | 605.5146 | 600.2015 | 750.339 | 583.1281 | 695.7932 | 353.9667 | 353.9667 | 360.5956 | 360.5956 | 368.7392 | 368.7392
2020-05-18 10:30 | No Data | No Data | No Data | No Data | 417.9368 | 475.6658 | 554.2668 | 693.022 | 560.9656 | 701.9761 | 665.4019 | 832.1363 | 532.3734 | 682.3014 | 351.7992 | 351.7992 | 358.6607 | 358.6607 | 369.0625 | 369.0625
2020-05-18 11:00 | No Data | No Data | No Data | No Data | 410.8631 | 471.699 | 525.3035 | 656.6851 | 531.3399 | 664.842 | 658.1114 | 823.211 | 529.6963 | 678.9976 | 349.8424 | 349.8424 | 356.7849 | 356.7849 | 367.4919 | 367.4919
2020-05-18 11:30 | No Data | No Data | No Data | No Data | 404.7717 | 468.3566 | 530.7764 | 664.0242 | 535.8474 | 670.8275 | 651.583 | 815.5377 | 533.6716 | 684.0999 | 348.9962 | 348.9962 | 355.6516 | 355.6516 | 366.9484 | 366.9484
2020-05-18 12:00 | No Data | No Data | No Data | No Data | 400.7925 | 466.6911 | 532.2747 | 666.2798 | 538.0019 | 673.8539 | 649.7955 | 813.4874 | 583.4044 | 695.9473 | 348.4953 | 348.4953 | 355.4346 | 355.4346 | 366.3533 | 366.3533
2020-05-18 12:30 | No Data | No Data | No Data | No Data | 401.907 | 467.921 | 495.0741 | 619.6272 | 500.4644 | 626.8524 | 642.7057 | 804.6091 | 604.1605 | 696.1271 | 345.7795 | 345.7795 | 352.7068 | 352.7068 | 363.6457 | 363.6457
2020-05-18 13:00 | No Data | No Data | No Data | No Data | 398.3732 | 464.7675 | 530.139 | 663.6017 | 535.9962 | 671.3743 | 639.6805 | 800.8044 | 594.7552 | 695.9215 | 344.3638 | 344.3638 | 350.799 | 350.799 | 362.9227 | 362.9227
2020-05-18 13:30 | No Data | No Data | No Data | No Data | 395.8466 | 461.0399 | 520.0712 | 650.9597 | 526.255 | 659.1323 | 635.9612 | 795.8698 | 519.5584 | 665.8028 | 342.6592 | 342.6592 | 349.2971 | 349.2971 | 361.0996 | 361.0996
2020-05-18 14:00 | No Data | No Data | No Data | No Data | 393.5039 | 458.073 | 547.8647 | 685.9316 | 553.4459 | 693.2664 | 638.56 | 799.1107 | 576.2945 | 694.6113 | 343.3946 | 343.3946 | 349.4977 | 349.4977 | 361.2831 | 361.2831
2020-05-18 14:30 | No Data | No Data | No Data | No Data | 394.0319 | 457.2281 | 503.4239 | 630.1373 | 508.5213 | 636.8339 | 637.7281 | 798.2974 | 640.1245 | 694.637 | 341.984 | 341.984 | 348.8752 | 348.8752 | 361.8987 | 361.8987
2020-05-18 15:00 | No Data | No Data | No Data | No Data | 395.4076 | 456.1296 | 533.8953 | 668.1146 | 539.0888 | 674.8316 | 639.7498 | 800.1385 | 635.5639 | 694.4315 | 342.0071 | 342.0071 | 348.5479 | 348.5479 | 361.9118 | 361.9118
2020-05-18 15:30 | No Data | No Data | No Data | No Data | 400.3795 | 458.1122 | 555.585 | 695.1044 | 561.2859 | 702.3499 | 643.5102 | 805.5724 | 695.2278 | 695.2278 | 342.084 | 342.084 | 349.0481 | 349.0481 | 362.8287 | 362.8287
2020-05-18 16:00 | No Data | No Data | No Data | No Data | 404.0987 | 458.1746 | 534.5341 | 668.1543 | 539.5566 | 674.4423 | 647.7547 | 811.0292 | 687.3919 | 695.9729 | 341.9686 | 341.9686 | 348.9711 | 348.9711 | 362.5929 | 362.5929
2020-05-18 16:30 | No Data | No Data | No Data | No Data | 406.8606 | 456.192 | 504.5603 | 630.0472 | 509.6648 | 636.361 | 650.9427 | 814.9838 | 661.9873 | 695.2536 | 341.5299 | 341.5299 | 348.4129 | 348.4129 | 361.7284 | 361.7284
2020-05-18 17:00 | No Data | No Data | No Data | No Data | 412.466 | 456.5075 | 521.7191 | 650.1116 | 526.5421 | 655.858 | 656.6042 | 821.8455 | 644.6982 | 694.7911 | 341.4476 | 341.4476 | 348.1525 | 348.1525 | 363.4969 | 363.4969
2020-05-18 17:30 | No Data | No Data | No Data | No Data | 423.2511 | 463.2991 | 482.9921 | 599.707 | 488.388 | 605.8634 | 663.4186 | 830.2626 | 695.4334 | 695.4334 | 342.2102 | 342.2102 | 348.5876 | 348.5876 | 366.1578 | 366.1578
2020-05-18 18:00 | No Data | No Data | No Data | No Data | 425.3454 | 464.485 | 446.1535 | 551.7911 | 451.298 | 557.5268 | 668.2769 | 836.6265 | 695.2278 | 695.2278 | 343.9333 | 343.9333 | 350.0306 | 350.0306 | 367.5014 | 367.5014
2020-05-18 18:30 | No Data | No Data | No Data | No Data | 430.4399 | 468.4518 | 448.194 | 551.5526 | 453.2151 | 557.2813 | 670.5461 | 839.5519 | 694.0974 | 694.0974 | 344.9529 | 344.9529 | 351.4637 | 351.4637 | 368.6513 | 368.6513
2020-05-18 19:00 | No Data | No Data | No Data | No Data | 428.5476 | 466.8652 | 450.696 | 554.509 | 455.8767 | 560.4296 | 674.3405 | 844.0251 | 694.4314 | 694.4314 | 346.3719 | 346.3719 | 352.984 | 352.984 | 370.2529 | 370.2529
2020-05-18 19:30 | No Data | No Data | No Data | No Data | 430.9567 | 468.6275 | 486.2653 | 600.0895 | 492.1617 | 606.926 | 677.9036 | 848.1409 | 696.0757 | 696.0757 | 347.2567 | 347.2567 | 353.8804 | 353.8804 | 372.2744 | 372.2744
2020-05-18 20:00 | No Data | No Data | No Data | No Data | 432.5605 | 470.2597 | 489.1433 | 603.8895 | 494.9928 | 610.5481 | 677.7527 | 848.0181 | 694.7911 | 694.7911 | 347.6079 | 347.6079 | 354.3198 | 354.3198 | 372.291 | 372.291
2020-05-18 20:30 | No Data | No Data | No Data | No Data | 428.2694 | 466.2612 | 502.4914 | 620.1216 | 508.6685 | 627.2792 | 680.0348 | 851.0552 | 694.4828 | 694.4828 | 348.4811 | 348.4811 | 355.2501 | 355.2501 | 373.6036 | 373.6036
2020-05-18 21:00 | No Data | No Data | No Data | No Data | 430.7036 | 468.5577 | 500.5162 | 616.6069 | 506.0032 | 622.9854 | 682.8192 | 854.6809 | 695.0737 | 695.0737 | 349.7905 | 349.7905 | 356.5811 | 356.5811 | 375.089 | 375.089
2020-05-18 21:30 | No Data | No Data | No Data | No Data | 432.7641 | 470.3309 | 509.3161 | 628.5829 | 515.7375 | 636.251 | 684.3818 | 856.376 | 695.9987 | 695.9987 | 349.931 | 349.931 | 356.7234 | 356.7234 | 374.6182 | 374.6182
2020-05-18 22:00 | No Data | No Data | No Data | No Data | 435.1574 | 472.574 | 519.8936 | 643.9356 | 526.8707 | 652.5775 | 685.1076 | 856.8155 | 696.1528 | 696.1528 | 349.9134 | 349.9134 | 356.8659 | 356.8659 | 375.6 | 375.6
2020-05-18 22:30 | No Data | No Data | No Data | No Data | 435.2957 | 472.582 | 510.7872 | 632.1967 | 517.9561 | 640.6981 | 686.4404 | 858.5934 | 696.2042 | 696.2042 | 349.8457 | 349.8457 | 357.1663 | 357.1663 | 374.2886 | 374.2886
2020-05-18 23:00 | No Data | No Data | No Data | No Data | 430.0395 | 468.2706 | 557.0933 | 690.5619 | 565.0316 | 699.9892 | 685.5333 | 857.6045 | 696.0757 | 696.0757 | 349.3462 | 349.3462 | 356.4628 | 356.4628 | 376.0962 | 376.0962
2020-05-18 23:30 | No Data | No Data | No Data | No Data | 427.4159 | 465.7787 | 565.99 | 701.4553 | 574.6564 | 712.0658 | 683.8997 | 855.6363 | 695.9729 | 695.9729 | 348.2724 | 348.2724 | 355.1993 | 355.1993 | 374.2096 | 374.2096
2020-05-19 | No Data | No Data | No Data | No Data | 432.637 | 470.5886 | 547.5854 | 677.4777 | 556.1365 | 687.8461 | 685.3259 | 857.4993 | 696.5895 | 696.5895 | 348.5128 | 348.5128 | 355.9019 | 355.9019 | 374.5991 | 374.5991
2020-05-19 00:30 | No Data | No Data | No Data | No Data | 431.9838 | 470.2414 | 544.8181 | 673.5344 | 553.789 | 684.3343 | 684.5594 | 856.5686 | 696.5639 | 696.5639 | 348.4698 | 348.4698 | 355.7362 | 355.7362 | 374.8668 | 374.8668
2020-05-19 01:00 | No Data | No Data | No Data | No Data | 429.8977 | 468.7425 | 513.2881 | 633.7702 | 521.0265 | 642.9706 | 685.0022 | 857.1573 | 695.9473 | 695.9473 | 348.9539 | 348.9539 | 356.3516 | 356.3516 | 374.4354 | 374.4354
2020-05-19 01:30 | No Data | No Data | No Data | No Data | 430.6933 | 469.4243 | 528.1298 | 652.8609 | 536.1447 | 662.5265 | 687.1306 | 859.8117 | 695.6389 | 695.6389 | 349.7745 | 349.7745 | 357.2267 | 357.2267 | 373.7168 | 373.7168
2020-05-19 02:00 | No Data | No Data | No Data | No Data | 428.9566 | 468.0144 | 501.1481 | 618.6494 | 508.7386 | 627.8418 | 690.2033 | 863.6373 | 695.1508 | 695.1508 | 350.895 | 350.895 | 358.6512 | 358.6512 | 373.7982 | 373.7982
2020-05-19 02:30 | No Data | No Data | No Data | No Data | 424.1463 | 464.3177 | 516.4568 | 638.3561 | 523.792 | 646.9789 | 693.6094 | 867.9405 | 695.4078 | 695.4078 | 352.4094 | 352.4094 | 359.8768 | 359.8768 | 373.975 | 373.975
2020-05-19 03:00 | No Data | No Data | No Data | No Data | 426.9914 | 466.7379 | 515.7776 | 638.2067 | 523.6633 | 647.6838 | 697.7474 | 872.934 | 695.1251 | 695.1251 | 353.6573 | 353.6573 | 361.036 | 361.036 | 372.8731 | 372.8731
2020-05-19 03:30 | No Data | No Data | No Data | No Data | 427.4471 | 466.8557 | 517.805 | 643.7675 | 525.4965 | 653.2937 | 699.8491 | 874.3174 | 694.1489 | 694.1489 | 354.4665 | 354.4665 | 361.2003 | 361.2003 | 370.3835 | 370.3835
2020-05-19 04:00 | No Data | No Data | No Data | No Data | 432.6171 | 471.2604 | 502.3976 | 625.0901 | 509.3319 | 633.8038 | 700.6075 | 874.7062 | 693.8148 | 693.8148 | 354.5833 | 354.5833 | 361.2406 | 361.2406 | 369.2561 | 369.2561
2020-05-19 04:30 | No Data | No Data | No Data | No Data | 435.0481 | 473.1022 | 528.3966 | 658.4928 | 536.3012 | 668.5219 | 696.684 | 869.3347 | 694.4572 | 694.4572 | 353.1431 | 353.1431 | 359.2283 | 359.2283 | 367.9681 | 367.9681
2020-05-19 05:00 | No Data | No Data | No Data | No Data | 436.9857 | 474.8468 | 552.5228 | 688.2946 | 560.469 | 698.1463 | 694.873 | 867.572 | 694.2001 | 694.2001 | 352.567 | 352.567 | 359.3234 | 359.3234 | 369.0121 | 369.0121
2020-05-19 05:30 | No Data | No Data | No Data | No Data | 435.7593 | 473.5141 | 524.0033 | 653.4333 | 531.2833 | 662.7209 | 697.5835 | 869.9191 | 693.1982 | 693.1982 | 353.5395 | 353.5395 | 360.0323 | 360.0323 | 367.6236 | 367.6236
2020-05-19 06:00 | No Data | No Data | No Data | No Data | 431.2928 | 469.7454 | 523.5196 | 651.4406 | 531.0265 | 660.8329 | 698.854 | 872.9786 | 694.0974 | 694.0974 | 354.331 | 354.331 | 361.0589 | 361.0589 | 367.2859 | 367.2859
2020-05-19 06:30 | No Data | No Data | No Data | No Data | 431.6804 | 469.6929 | 523.7952 | 648.9096 | 531.5549 | 658.2786 | 700.5247 | 876.3523 | 695.8188 | 695.8188 | 354.5067 | 354.5067 | 361.6826 | 361.6826 | 367.3399 | 367.3399
2020-05-19 07:00 | No Data | No Data | No Data | No Data | 432.8644 | 471.1634 | 556.3465 | 694.8064 | 569.365 | 711.4299 | 708.9694 | 886.3328 | 688.6355 | 699.7753 | 357.2002 | 357.2002 | 362.6472 | 362.6472 | 368.7316 | 368.7316
2020-05-19 07:30 | No Data | No Data | No Data | No Data | 425.392 | 464.5295 | 537.4411 | 670.5971 | 549.8618 | 686.3319 | 707.6786 | 884.0836 | 699.4413 | 699.4413 | 357.179 | 357.179 | 363.3121 | 363.3121 | 370.7611 | 370.7611
2020-05-19 08:00 | No Data | No Data | No Data | No Data | 418.2736 | 460.1273 | 535.9745 | 668.986 | 548.0417 | 684.4197 | 701.1844 | 876.3828 | 698.4651 | 698.4651 | 356.4408 | 356.4408 | 362.5046 | 362.5046 | 370.6635 | 370.6635
2020-05-19 08:30 | No Data | No Data | No Data | No Data | 425.2913 | 471.204 | 535.014 | 668.8087 | 548.2571 | 685.7964 | 697.2974 | 872.5327 | 700.7773 | 700.7773 | 355.945 | 355.945 | 361.6118 | 361.6118 | 371.0715 | 371.0715
2020-05-19 09:00 | No Data | No Data | No Data | No Data | 420.8582 | 471.0794 | 610.0408 | 763.392 | 624.4686 | 781.8978 | 687.293 | 860.6083 | 700.1864 | 700.1864 | 354.0624 | 354.0624 | 359.9575 | 359.9575 | 369.955 | 369.955
2020-05-19 09:30 | No Data | No Data | No Data | No Data | 419.7874 | 473.1456 | 648.6508 | 811.7623 | 661.3315 | 827.9218 | 674.3889 | 844.2982 | 697.9512 | 697.9512 | 351.2523 | 351.2523 | 357.3877 | 357.3877 | 369.0763 | 369.0763
2020-05-19 10:00 | No Data | No Data | No Data | No Data | 414.5871 | 471.3958 | 599.0356 | 749.1554 | 610.4922 | 763.8635 | 670.3461 | 839.5704 | 698.9276 | 698.9276 | 351.5158 | 351.5158 | 357.4034 | 357.4034 | 368.588 | 368.588
2020-05-19 10:30 | No Data | No Data | No Data | No Data | 407.58 | 468.5649 | 598.6014 | 748.3071 | 610.4205 | 763.3746 | 667.2894 | 836.0131 | 698.9532 | 698.9532 | 351.1157 | 351.1157 | 357.0789 | 357.0789 | 365.6965 | 365.6965
2020-05-19 11:00 | No Data | No Data | No Data | No Data | 396.1305 | 459.4074 | 622.6411 | 779.22 | 635.2657 | 795.3636 | 656.2906 | 821.5603 | 698.8505 | 698.8505 | 347.2955 | 347.2955 | 352.6572 | 352.6572 | 362.3404 | 362.3404
2020-05-19 11:30 | No Data | No Data | No Data | No Data | 396.0125 | 461.0497 | 602.4567 | 753.2093 | 614.5912 | 768.858 | 652.0502 | 816.7547 | 699.6469 | 699.6469 | 346.03 | 346.03 | 351.8017 | 351.8017 | 359.8818 | 359.8818
2020-05-19 12:00 | No Data | No Data | No Data | No Data | 389.0308 | 455.686 | 629.6821 | 787.744 | 642.884 | 804.6227 | 648.0436 | 811.4931 | 699.5956 | 699.5956 | 344.9408 | 344.9408 | 350.6548 | 350.6548 | 360.0136 | 360.0136
2020-05-19 12:30 | No Data | No Data | No Data | No Data | 390.5705 | 456.6894 | 623.0413 | 779.1581 | 636.0418 | 795.6157 | 647.5853 | 811.1625 | 699.7755 | 699.7755 | 345.0072 | 345.0072 | 350.7178 | 350.7178 | 360.4091 | 360.4091
2020-05-19 13:00 | No Data | No Data | No Data | No Data | 387.8562 | 453.4805 | 559.7081 | 699.4681 | 571.691 | 714.8132 | 644.3216 | 807.0883 | 699.6983 | 699.6983 | 342.9963 | 342.9963 | 348.5703 | 348.5703 | 359.8818 | 359.8818
2020-05-19 13:30 | No Data | No Data | No Data | No Data | 384.923 | 449.8152 | 563.8675 | 705.0111 | 575.2438 | 719.6712 | 640.066 | 801.5584 | 699.056 | 699.056 | 341.368 | 341.368 | 346.9888 | 346.9888 | 359.8961 | 359.8961
2020-05-19 14:00 | No Data | No Data | No Data | No Data | 380.8476 | 444.3155 | 575.9963 | 720.5248 | 588.0761 | 735.9782 | 641.809 | 803.5862 | 698.6707 | 698.6707 | 341.0215 | 341.0215 | 346.1033 | 346.1033 | 357.3374 | 357.3374
2020-05-19 14:30 | No Data | No Data | No Data | No Data | 384.1854 | 445.4557 | 595.3909 | 743.7534 | 608.5526 | 760.481 | 643.1705 | 805.7857 | 647.4608 | 699.2872 | 340.684 | 340.684 | 346.9517 | 346.9517 | 357.8788 | 357.8788
2020-05-19 15:00 | No Data | No Data | No Data | No Data | 391.8965 | 450.6364 | 598.8103 | 749.4104 | 610.7413 | 764.7236 | 644.0925 | 805.9022 | 700.0837 | 700.0837 | 341.13 | 341.13 | 346.767 | 346.767 | 359.0478 | 359.0478
2020-05-19 15:30 | No Data | No Data | No Data | No Data | 399.2122 | 454.9056 | 514.2064 | 641.4756 | 524.5499 | 654.5816 | 648.947 | 813.0349 | 701.0857 | 701.0857 | 341.4047 | 341.4047 | 347.5841 | 347.5841 | 360.6898 | 360.6898
2020-05-19 16:00 | No Data | No Data | No Data | No Data | 398.0383 | 450.8425 | 538.691 | 673.5931 | 549.0424 | 686.8903 | 651.4218 | 815.7877 | 699.8781 | 699.8781 | 341.1023 | 341.1023 | 347.1592 | 347.1592 | 359.8754 | 359.8754
2020-05-19 16:30 | No Data | No Data | No Data | No Data | 408.5089 | 457.6813 | 548.8006 | 685.3544 | 559.0336 | 698.3547 | 655.4329 | 821.1414 | 699.6212 | 699.6212 | 341.1789 | 341.1789 | 347.1208 | 347.1208 | 359.7309 | 359.7309
2020-05-19 17:00 | No Data | No Data | No Data | No Data | 416.0546 | 460.8353 | 531.3721 | 661.5818 | 541.7584 | 674.4297 | 664.1816 | 831.8326 | 699.5698 | 699.5698 | 342.3574 | 342.3574 | 348.519 | 348.519 | 360.5974 | 360.5974
2020-05-19 17:30 | No Data | No Data | No Data | No Data | 419.5382 | 460.7592 | 533.0303 | 662.6523 | 543.0751 | 675.2071 | 670.3649 | 839.3082 | 696.8207 | 696.8207 | 343.822 | 343.822 | 349.82 | 349.82 | 361.7076 | 361.7076
2020-05-19 18:00 | No Data | No Data | No Data | No Data | 423.7039 | 464.4575 | 489.0299 | 607.2763 | 499.4465 | 620.3104 | 676.4458 | 846.9658 | 699.0303 | 699.0303 | 345.382 | 345.382 | 351.6384 | 351.6384 | 363.1943 | 363.1943
2020-05-19 18:30 | No Data | No Data | No Data | No Data | 426.6775 | 467.0108 | 523.8613 | 650.6291 | 533.6265 | 662.5798 | 677.7275 | 847.6552 | 698.9532 | 698.9532 | 346.3029 | 346.3029 | 352.6596 | 352.6596 | 364.6371 | 364.6371
2020-05-19 19:00 | No Data | No Data | No Data | No Data | 427.2763 | 468.0574 | 502.9201 | 624.6792 | 511.9412 | 635.6882 | 680.0272 | 850.0703 | 698.645 | 698.645 | 347.5847 | 347.5847 | 354.5098 | 354.5098 | 368.0549 | 368.0549
2020-05-19 19:30 | No Data | No Data | No Data | No Data | 424.909 | 465.5818 | 531.9348 | 656.9163 | 543.0823 | 670.4545 | 683.1808 | 855.8841 | 699.5442 | 699.5442 | 347.7582 | 347.7582 | 354.8481 | 354.8481 | 367.9212 | 367.9212
2020-05-19 20:00 | No Data | No Data | No Data | No Data | 423.9851 | 464.9237 | 572.5135 | 707.949 | 584.7156 | 722.8927 | 684.3033 | 857.2182 | 699.3901 | 699.3901 | 348.2051 | 348.2051 | 355.3426 | 355.3426 | 368.0683 | 368.0683
2020-05-19 20:30 | No Data | No Data | No Data | No Data | 425.0383 | 466.2773 | 637.7776 | 791.7158 | 651.469 | 808.5291 | 684.6529 | 857.4775 | 699.0303 | 699.0303 | 348.464 | 348.464 | 354.8189 | 354.8189 | 367.5737 | 367.5737
2020-05-19 21:00 | No Data | No Data | No Data | No Data | 425.9646 | 467.3736 | 624.4473 | 778.2525 | 636.0854 | 792.7875 | 685.3487 | 858.6932 | 699.0817 | 699.0817 | 349.3033 | 349.3033 | 355.8621 | 355.8621 | 369.1913 | 369.1913
2020-05-19 21:30 | No Data | No Data | No Data | No Data | 427.3724 | 468.36 | 669.8698 | 831.8353 | 683.4114 | 848.4071 | 686.2953 | 859.6507 | 699.056 | 699.056 | 349.1927 | 349.1927 | 355.9518 | 355.9518 | 368.964 | 368.964
2020-05-19 22:00 | No Data | No Data | No Data | No Data | 421.607 | 463.1922 | 670.9043 | 835.1694 | 683.813 | 851.0524 | 685.8935 | 858.476 | 698.7734 | 698.7734 | 349.3076 | 349.3076 | 356.0371 | 356.0371 | 368.7061 | 368.7061
2020-05-19 22:30 | No Data | No Data | No Data | No Data | 419.4065 | 461.3409 | 671.6431 | 833.8391 | 685.7271 | 851.1021 | 688.3157 | 862.2302 | 698.4908 | 698.4908 | 349.8541 | 349.8541 | 356.1993 | 356.1993 | 368.3573 | 368.3573
2020-05-19 23:00 | No Data | No Data | No Data | No Data | 422.8267 | 464.5727 | 683.3151 | 850.5175 | 697.8624 | 868.7429 | 700.0241 | 876.3785 | 698.3881 | 698.3881 | 353.8657 | 353.8657 | 360.4055 | 360.4055 | 368.6658 | 368.6658
2020-05-19 23:30 | No Data | No Data | No Data | No Data | 426.2792 | 467.6387 | 638.0923 | 793.996 | 652.2331 | 811.6092 | 709.6027 | 888.237 | 698.645 | 698.645 | 355.802 | 355.802 | 362.5009 | 362.5009 | 367.8627 | 367.8627
2020-05-20 | No Data | No Data | No Data | No Data | 429.7104 | 470.8824 | 632.7952 | 788.3698 | 645.5527 | 804.342 | 713.8504 | 894.2776 | 698.799 | 698.799 | 356.524 | 356.524 | 363.223 | 363.223 | 369.2933 | 369.2933
2020-05-20 00:30 | No Data | No Data | No Data | No Data | 432.5376 | 473.8607 | 600.8705 | 750.3554 | 613.3292 | 766.1706 | 691.9278 | 866.6108 | 699.1074 | 699.1074 | 357.0456 | 357.0456 | 363.7043 | 363.7043 | 370.5502 | 370.5502
2020-05-20 01:00 | No Data | No Data | No Data | No Data | 428.2167 | 470.4948 | 533.0134 | 666.4137 | 542.5664 | 678.5684 | 717.2693 | 898.5742 | 562.7231 | 697.1804 | 357.0054 | 357.0054 | 363.5839 | 363.5839 | 369.0125 | 369.0125
2020-05-20 01:30 | No Data | No Data | No Data | No Data | 451.7557 | 489.1514 | 529.7451 | 662.3616 | 538.9679 | 674.2845 | 627.0452 | 785.4905 | 586.0065 | 697.6429 | 361.0247 | 361.0247 | 367.6713 | 367.6713 | 373.0992 | 373.0992
2020-05-20 02:00 | No Data | No Data | No Data | No Data | 450.6614 | 488.1438 | 497.9835 | 622.8664 | 506.0615 | 633.3347 | 642.524 | 804.8013 | 563.4758 | 697.1291 | 362.291 | 362.291 | 369 | 369 | 372.7655 | 372.7655
2020-05-20 02:30 | No Data | No Data | No Data | No Data | 453.4441 | 490.3159 | 574.4775 | 718.8878 | 583.6184 | 730.7122 | 718.1736 | 899.5657 | 563.5608 | 696.7437 | 362.169 | 362.169 | 368.6341 | 368.6341 | 371.9368 | 371.9368
2020-05-20 03:00 | No Data | No Data | No Data | No Data | 453.5226 | 490.3598 | 620.9974 | 776.7922 | 631.9124 | 790.6612 | 718.0314 | 899.5905 | 565.4982 | 697.6686 | 362.1022 | 362.1022 | 368.5299 | 368.5299 | 374.9962 | 374.9962
2020-05-20 03:30 | No Data | No Data | No Data | No Data | 455.9696 | 492.9705 | 651.3273 | 813.3174 | 664.2631 | 829.4583 | 720.8104 | 902.8165 | 567.4351 | 698.1054 | 362.3666 | 362.3666 | 369.1714 | 369.1714 | 375.377 | 375.377
2020-05-20 04:00 | No Data | No Data | No Data | No Data | 455.9192 | 492.846 | 656.4866 | 820.6948 | 668.5257 | 835.9271 | 723.8422 | 906.5306 | 684.5986 | 698.0026 | 364.1318 | 364.1318 | 370.6971 | 370.6971 | 374.7942 | 374.7942
2020-05-20 04:30 | No Data | No Data | No Data | No Data | 451.7609 | 488.2127 | 663.8031 | 828.6794 | 677.4835 | 845.9067 | 725.5966 | 908.751 | 674.6536 | 698.5422 | 363.8258 | 363.8258 | 370.2368 | 370.2368 | 371.8543 | 371.8543
2020-05-20 05:00 | No Data | No Data | No Data | No Data | 447.4658 | 483.571 | 561.4453 | 702.0559 | 572.2815 | 716.067 | 727.1297 | 910.5546 | 697.052 | 697.052 | 362.8842 | 362.8842 | 369.1479 | 369.1479 | 369.877 | 369.877
2020-05-20 05:30 | No Data | No Data | No Data | No Data | 446.3951 | 482.3119 | 484.6931 | 599.5696 | 495.1086 | 612.3411 | 731.1302 | 915.9581 | 697.8484 | 697.8484 | 363.007 | 363.007 | 369.6801 | 369.6801 | 371.2608 | 371.2608
2020-05-20 06:00 | No Data | No Data | No Data | No Data | 442.5674 | 478.5429 | 552.8069 | 685.0183 | 565.1616 | 700.2836 | 733.8329 | 919.0327 | 697.2833 | 697.2833 | 364.1747 | 364.1747 | 370.8282 | 370.8282 | 370.837 | 370.837
2020-05-20 06:30 | No Data | No Data | No Data | No Data | 437.307 | 474.2002 | 510.371 | 634.5941 | 521.307 | 648.3191 | 733.6957 | 918.597 | 696.0757 | 696.0757 | 364.4211 | 364.4211 | 371.0746 | 371.0746 | 375.1984 | 375.1984
2020-05-20 07:00 | No Data | No Data | No Data | No Data | 433.5645 | 470.9507 | 495.9836 | 616.7567 | 506.4648 | 630.0928 | 710.1682 | 888.9354 | 696.0244 | 696.0244 | 365.3968 | 365.3968 | 371.7429 | 371.7429 | 371.3687 | 371.3687
2020-05-20 07:30 | No Data | No Data | No Data | No Data | 429.353 | 467.4503 | 499.2771 | 623.4382 | 509.221 | 636.1805 | 737.6776 | 924.14 | 696.2299 | 696.2299 | 365.5204 | 365.5204 | 371.8253 | 371.8253 | 371.329 | 371.329
2020-05-20 08:00 | No Data | No Data | No Data | No Data | 430.1179 | 471.2884 | 495.8159 | 619.4629 | 505.5915 | 631.9822 | 733.0334 | 918.2391 | 695.5875 | 695.5875 | 365.6029 | 365.6029 | 371.8253 | 371.8253 | 371.9507 | 371.9507
2020-05-20 08:30 | No Data | No Data | No Data | No Data | 425.4731 | 470.0338 | 610.4825 | 763.9931 | 622.2772 | 779.1147 | 723.3785 | 905.6585 | 695.5875 | 695.5875 | 365.8913 | 365.8913 | 372.5259 | 372.5259 | 374.8927 | 374.8927
2020-05-20 09:00 | No Data | No Data | No Data | No Data | 419.8428 | 467.5111 | 613.3901 | 767.4477 | 624.8006 | 782.2369 | 661.3022 | 827.4882 | 678.8716 | 694.2772 | 364.0926 | 364.0926 | 370.3764 | 370.3764 | 373.8127 | 373.8127
2020-05-20 09:30 | No Data | No Data | No Data | No Data | 420.4523 | 470.8263 | 598.4483 | 748.7456 | 609.4525 | 763.0042 | 705.4721 | 883.2324 | 676.6285 | 694.8682 | 362.7029 | 362.7029 | 369.2931 | 369.2931 | 373.359 | 373.359
2020-05-20 10:00 | No Data | No Data | No Data | No Data | 417.9817 | 471.2098 | 569.7051 | 712.864 | 580.2958 | 726.6882 | 698.0118 | 873.9554 | 695.2792 | 695.2792 | 361.2664 | 361.2664 | 367.9082 | 367.9082 | 372.7522 | 372.7522
2020-05-20 10:30 | No Data | No Data | No Data | No Data | 412.3742 | 467.5498 | 516.442 | 645.5819 | 525.4465 | 657.5102 | 691.261 | 865.2424 | 695.4077 | 695.4077 | 359.8819 | 359.8819 | 366.2903 | 366.2903 | 372.8474 | 372.8474
2020-05-20 11:00 | No Data | No Data | No Data | No Data | 408.1596 | 465.0259 | 549.2652 | 687.1026 | 559.4476 | 700.3969 | 685.5849 | 857.7191 | 694.9966 | 694.9966 | 358.7615 | 358.7615 | 364.8641 | 364.8641 | 371.3584 | 371.3584
2020-05-20 11:30 | No Data | No Data | No Data | No Data | 406.3829 | 464.6537 | 528.4095 | 661.1885 | 538.3127 | 674.1525 | 681.5419 | 852.9988 | 695.9473 | 695.9473 | 357.434 | 357.434 | 363.998 | 363.998 | 370.7985 | 370.7985
2020-05-20 12:00 | No Data | No Data | No Data | No Data | 401.6546 | 460.2528 | 557.1116 | 697.2525 | 567.4476 | 710.609 | 683.0256 | 854.8445 | 696.384 | 696.384 | 358.7144 | 358.7144 | 364.9262 | 364.9262 | 370.6095 | 370.6095
2020-05-20 12:30 | No Data | No Data | No Data | No Data | 401.0877 | 460.2574 | 600.6492 | 751.8334 | 611.3011 | 765.6247 | 681.772 | 852.0429 | 696.05 | 696.05 | 358.3173 | 358.3173 | 364.1999 | 364.1999 | 368.4256 | 368.4256
2020-05-20 13:00 | No Data | No Data | No Data | No Data | 406.5714 | 466.6345 | 544.2356 | 680.4791 | 554.7029 | 694.2734 | 677.3538 | 845.2917 | 695.0995 | 695.0995 | 355.1983 | 355.1983 | 360.6165 | 360.6165 | 366.7969 | 366.7969
2020-05-20 13:30 | No Data | No Data | No Data | No Data | 409.0155 | 469.0238 | 598.8542 | 749.3804 | 609.16 | 762.743 | 678.3069 | 846.9664 | 695.8959 | 695.8959 | 356.2834 | 356.2834 | 361.5574 | 361.5574 | 370.1299 | 370.1299
2020-05-20 14:00 | No Data | No Data | No Data | No Data | 412.0633 | 470.9267 | 573.2401 | 717.4445 | 584.6354 | 732.1797 | 677.492 | 847.3622 | 696.0243 | 696.0243 | 353.826 | 353.826 | 359.9044 | 359.9044 | 367.0694 | 367.0694
2020-05-20 14:30 | No Data | No Data | No Data | No Data | 401.8514 | 457.4576 | 638.3221 | 799.0038 | 649.9147 | 813.8705 | 680.5554 | 851.761 | 696.2555 | 696.2555 | 355.345 | 355.345 | 361.2887 | 361.2887 | 367.6463 | 367.6463
2020-05-20 15:00 | No Data | No Data | No Data | No Data | 405.1222 | 458.5281 | 648.5396 | 811.0332 | 660.6454 | 826.3975 | 684.2094 | 857.0797 | 696.1528 | 696.1528 | 355.8249 | 355.8249 | 362.015 | 362.015 | 368.1963 | 368.1963
2020-05-20 15:30 | No Data | No Data | No Data | No Data | 403.6003 | 454.6535 | 551.2339 | 688.3202 | 561.6995 | 701.7149 | 686.413 | 859.9491 | 696.8207 | 696.8207 | 354.9847 | 354.9847 | 361.3315 | 361.3315 | 367.3243 | 367.3243
2020-05-20 16:00 | No Data | No Data | No Data | No Data | 405.9742 | 453.5711 | 640.4443 | 800.5 | 652.3618 | 815.6229 | 691.0989 | 865.7054 | 697.052 | 697.052 | 355.8052 | 355.8052 | 361.8921 | 361.8921 | 369.0448 | 369.0448
2020-05-20 16:30 | No Data | No Data | No Data | No Data | 414.9808 | 458.4763 | 621.1343 | 775.2791 | 631.8991 | 788.9297 | 696.5046 | 872.5157 | 695.9593 | 697.1033 | 357.346 | 357.346 | 363.584 | 363.584 | 370.6331 | 370.6331
2020-05-20 17:00 | No Data | No Data | No Data | No Data | 421.0415 | 461.2079 | 503.98 | 625.1294 | 512.6732 | 635.8912 | 699.6521 | 875.8107 | 695.8959 | 695.8959 | 356.1837 | 356.1837 | 362.5009 | 362.5009 | 369.8192 | 369.8192
2020-05-20 17:30 | No Data | No Data | No Data | No Data | 423.4498 | 460.9516 | 517.255 | 641.9362 | 526.3439 | 653.0312 | 707.1919 | 885.1907 | 695.716 | 695.716 | 357.607 | 357.607 | 363.9381 | 363.9381 | 371.5282 | 371.5282
2020-05-20 18:00 | No Data | No Data | No Data | No Data | 427.3457 | 465.1564 | 473.7814 | 583.2228 | 483.1951 | 594.3321 | 713.4025 | 893.5764 | 696.384 | 696.384 | 359.2623 | 359.2623 | 365.868 | 365.868 | 373.0826 | 373.0826
2020-05-20 18:30 | No Data | No Data | No Data | No Data | 431.6897 | 469.9857 | 474.708 | 583.2569 | 484.5005 | 595.2924 | 715.259 | 896.0012 | 696.3326 | 696.3326 | 360.1737 | 360.1737 | 366.6808 | 366.6808 | 372.9261 | 372.9261
2020-05-20 19:00 | No Data | No Data | No Data | No Data | 433.2569 | 471.9215 | 503.9077 | 621.8174 | 513.8988 | 633.9383 | 716.6444 | 897.6292 | 696.6923 | 696.6923 | 361.9511 | 361.9511 | 368.5239 | 368.5239 | 373.5592 | 373.5592
2020-05-20 19:30 | No Data | No Data | No Data | No Data | 433.8371 | 472.5536 | 476.4369 | 587.6383 | 486.1043 | 599.1367 | 717.4363 | 898.5786 | 696.6667 | 696.6667 | 363.3884 | 363.3884 | 370.1295 | 370.1295 | 374.6631 | 374.6631
2020-05-20 20:00 | No Data | No Data | No Data | No Data | 435.1684 | 474.2271 | 492.4286 | 610.6383 | 502.2912 | 622.9744 | 724.1849 | 906.9148 | 696.8721 | 696.8721 | 364.2741 | 364.2741 | 371.0108 | 371.0108 | 375.4085 | 375.4085
2020-05-20 20:30 | No Data | No Data | No Data | No Data | 438.0599 | 477.3781 | 500.7032 | 622.1538 | 510.4705 | 634.3094 | 728.951 | 913.0087 | 697.8998 | 697.8998 | 365.8738 | 365.8738 | 372.4601 | 372.4601 | 376.7194 | 376.7194
2020-05-20 21:00 | No Data | No Data | No Data | No Data | 435.8239 | 474.8666 | 485.2837 | 603.2775 | 494.1479 | 614.2975 | 729.3806 | 913.4189 | 697.2831 | 697.2831 | 366.1798 | 366.1798 | 372.9792 | 372.9792 | 377.0037 | 377.0037
2020-05-20 21:30 | No Data | No Data | No Data | No Data | 437.2642 | 475.5121 | 500.379 | 622.8791 | 509.6925 | 634.7028 | 725.6185 | 908.593 | 696.8978 | 696.8978 | 364.5775 | 364.5775 | 371.0965 | 371.0965 | 377.807 | 377.807
2020-05-20 22:00 | No Data | No Data | No Data | No Data | 443.0585 | 480.9016 | 510.7613 | 636.3643 | 520.9542 | 649.2034 | 723.1578 | 905.0674 | 697.8998 | 697.8998 | 363.3388 | 363.3388 | 370.0431 | 370.0431 | 377.4971 | 377.4971
2020-05-20 22:30 | No Data | No Data | No Data | No Data | 446.9011 | 483.8949 | 489.3326 | 611.2413 | 498.9051 | 623.5576 | 722.1614 | 903.6476 | 697.386 | 697.386 | 362.9549 | 362.9549 | 369.4939 | 369.4939 | 378.4972 | 378.4972
2020-05-20 23:00 | No Data | No Data | No Data | No Data | 447.5431 | 484.1711 | 504.1166 | 629.511 | 512.7643 | 640.6328 | 720.6145 | 902.696 | 631.8354 | 696.8466 | 362.9309 | 362.9309 | 369.1363 | 369.1363 | 376.9352 | 376.9352
2020-05-20 23:30 | No Data | No Data | No Data | No Data | 447.0797 | 483.5314 | 620.1741 | 775.7911 | 631.196 | 789.8861 | 718.4177 | 900.0012 | 582.235 | 695.7931 | 362.033 | 362.033 | 368.0261 | 368.0261 | 376.1935 | 376.1935
2020-05-21 | No Data | No Data | No Data | No Data | 449.6004 | 485.9178 | 712.0173 | 891.0394 | 725.2626 | 907.9221 | 719.2302 | 901.0314 | 590.194 | 695.9215 | 365.0358 | 365.0358 | 371.5793 | 371.5793 | 376.7841 | 376.7841
2020-05-21 00:30 | No Data | No Data | No Data | No Data | 450.9779 | 487.4354 | 671.2018 | 838.8367 | 684.4006 | 855.4655 | 728.3337 | 912.3994 | 574.882 | 696.1528 | 365.2855 | 365.2855 | 372.1636 | 372.1636 | 378.982 | 378.982
2020-05-21 01:00 | No Data | No Data | No Data | No Data | 450.8678 | 487.2131 | 605.9965 | 756.3389 | 618.3431 | 771.9893 | 731.1444 | 915.7358 | 601.55 | 697.1292 | 365.7569 | 365.7569 | 373.1017 | 373.1017 | 379.6987 | 379.6987
2020-05-21 01:30 | No Data | No Data | No Data | No Data | 450.6465 | 486.7342 | 596.5238 | 743.162 | 609.715 | 759.7053 | 731.4523 | 915.9698 | 575.2638 | 696.7437 | 365.6338 | 365.6338 | 372.9431 | 372.9431 | 379.0095 | 379.0095
2020-05-21 02:00 | No Data | No Data | No Data | No Data | 452.329 | 488.4147 | 597.6475 | 744.8015 | 610.4509 | 761.0571 | 732.5946 | 917.6566 | 629.6337 | 697.2062 | 366.2124 | 366.2124 | 373.5118 | 373.5118 | 379.8504 | 379.8504
2020-05-21 02:30 | No Data | No Data | No Data | No Data | 450.8984 | 486.768 | 658.9409 | 820.6879 | 673.4659 | 838.7311 | 734.5975 | 919.7607 | 585.4427 | 697.3089 | 366.5567 | 366.5567 | 373.921 | 373.921 | 380.5407 | 380.5407
2020-05-21 03:00 | No Data | No Data | No Data | No Data | 450.7141 | 486.671 | 587.9503 | 730.5743 | 601.9024 | 748.0623 | 738.544 | 924.8851 | 576.0276 | 697.5916 | 367.2642 | 367.2642 | 374.8567 | 374.8567 | 380.7482 | 380.7482
2020-05-21 03:30 | No Data | No Data | No Data | No Data | 450.5901 | 486.605 | 558.0345 | 691.9618 | 570.264 | 707.1476 | 738.1639 | 924.4357 | 647.4988 | 697.5915 | 367.5546 | 367.5546 | 374.8152 | 374.8152 | 380.7482 | 380.7482
2020-05-21 04:00 | No Data | No Data | No Data | No Data | 450.9538 | 486.9297 | 501.7271 | 621.3438 | 512.5205 | 634.8453 | 737.9194 | 924.4368 | 697.309 | 697.309 | 367.4301 | 367.4301 | 374.5663 | 374.5663 | 380.278 | 380.278
2020-05-21 04:30 | No Data | No Data | No Data | No Data | 448.4976 | 484.3453 | 603.0759 | 750.735 | 616.1272 | 766.8804 | 738.7059 | 925.3055 | 668.6168 | 697.0263 | 367.2642 | 367.2642 | 373.9854 | 373.9854 | 378.2035 | 378.2035
2020-05-21 05:00 | No Data | No Data | No Data | No Data | 447.7219 | 483.4062 | 583.6503 | 726.4504 | 596.6754 | 742.9137 | 740.7745 | 927.4998 | 696.8466 | 696.8466 | 367.3471 | 367.3471 | 374.1514 | 374.1514 | 378.2312 | 378.2312
2020-05-21 05:30 | No Data | No Data | No Data | No Data | 448.5591 | 484.344 | 546.7574 | 678.5618 | 559.5507 | 694.4185 | 743.3278 | 930.7327 | 664.8036 | 696.8722 | 367.1812 | 367.1812 | 373.9854 | 373.9854 | 378.6322 | 378.6322
2020-05-21 06:00 | No Data | No Data | No Data | No Data | 447.6034 | 483.2447 | 582.2721 | 722.0307 | 594.747 | 737.5211 | 745.1246 | 933.0466 | 696.3326 | 696.3326 | 366.9323 | 366.9323 | 373.778 | 373.778 | 377.8993 | 377.8993
2020-05-21 06:30 | No Data | No Data | No Data | No Data | 446.1068 | 481.5282 | 590.0356 | 732.556 | 600.596 | 745.6672 | 746.7574 | 934.8555 | 696.2555 | 696.2555 | 368.9237 | 368.9237 | 374.5663 | 374.5663 | 377.2216 | 377.2216
2020-05-21 07:00 | No Data | No Data | No Data | No Data | 445.4415 | 480.4774 | 602.2832 | 748.8759 | 613.1242 | 762.3739 | 747.1524 | 935.2008 | 633.9089 | 695.716 | 368.6748 | 368.6748 | 373.944 | 373.944 | 376.4748 | 376.4748
2020-05-21 07:30 | No Data | No Data | No Data | No Data | 445.7964 | 481.4615 | 593.8121 | 741.6071 | 600.1978 | 749.6409 | 748.5846 | 937.8375 | 697.6943 | 697.6943 | 373.2007 | 373.2007 | 377.4042 | 377.4042 | 379.8737 | 379.8737
2020-05-21 08:00 | No Data | No Data | No Data | No Data | 445.5728 | 484.361 | 639.1699 | 799.3828 | 646.4249 | 808.4549 | 743.3603 | 931.2411 | 640.2964 | 697.6173 | 373.4504 | 373.4504 | 377.8204 | 377.8204 | 379.7072 | 379.7072
2020-05-21 08:30 | No Data | No Data | No Data | No Data | 441.0972 | 482.9 | 602.0852 | 753.6962 | 608.8077 | 762.4052 | 736.9977 | 922.5233 | 642.3442 | 697.2576 | 373.4504 | 373.4504 | 377.321 | 377.321 | 378.3385 | 378.3385
2020-05-21 09:00 | No Data | No Data | No Data | No Data | 436.5554 | 481.8045 | 649.7943 | 813.6445 | 656.9431 | 822.9111 | 730.3358 | 913.6014 | 579.84 | 697.309 | 373.2839 | 373.2839 | 376.9048 | 376.9048 | 377.1702 | 377.1702
2020-05-21 09:30 | No Data | No Data | No Data | No Data | 430.9002 | 479.3071 | 588.2946 | 736.403 | 594.7202 | 744.8733 | 718.2469 | 897.8032 | 697.0006 | 697.0006 | 370.1269 | 370.1269 | 374.0138 | 374.0138 | 377.3906 | 377.3906
2020-05-21 10:00 | No Data | No Data | No Data | No Data | 426.5194 | 478.3489 | 659.0033 | 824.9791 | 666.9901 | 835.3879 | 712.3868 | 890.0365 | 554.8768 | 697.4888 | 368.8324 | 368.8324 | 372.9956 | 372.9956 | 377.7477 | 377.7477
2020-05-21 10:30 | No Data | No Data | No Data | No Data | 420.4129 | 475.4456 | 680.3546 | 851.6996 | 689.3537 | 863.3699 | 706.3837 | 882.4047 | 645.0536 | 697.9512 | 367.2569 | 367.2569 | 371.2815 | 371.2815 | 377.2312 | 377.2312
2020-05-21 11:00 | No Data | No Data | No Data | No Data | 416.4929 | 473.6462 | 665.279 | 832.9671 | 674.3572 | 844.7032 | 700.3927 | 875.8658 | 697.6173 | 697.6173 | 365.375 | 365.375 | 369.6288 | 369.6288 | 376.5307 | 376.5307
2020-05-21 11:30 | No Data | No Data | No Data | No Data | 412.1918 | 471.0096 | 650.001 | 813.8283 | 658.9307 | 825.3837 | 697.0801 | 871.8487 | 679.6573 | 697.7714 | 364.8158 | 364.8158 | 368.8961 | 368.8961 | 375.4634 | 375.4634
2020-05-21 12:00 | No Data | No Data | No Data | No Data | 415.4534 | 474.2566 | 650.067 | 813.845 | 659.1595 | 825.6176 | 693.7981 | 867.1928 | 697.9255 | 697.9255 | 364.1946 | 364.1946 | 368.9745 | 368.9745 | 374.9816 | 374.9816
2020-05-21 12:30 | No Data | No Data | No Data | No Data | 412.1032 | 471.7303 | 683.6711 | 856.022 | 691.7795 | 866.5169 | 691.9584 | 864.8683 | 607.7181 | 698.3881 | 364.1871 | 364.1871 | 368.9009 | 368.9009 | 375.4906 | 375.4906
2020-05-21 13:00 | No Data | No Data | No Data | No Data | 419.2075 | 478.0052 | 670.1349 | 838.986 | 678.1548 | 849.4016 | 690.961 | 863.3937 | 688.0403 | 699.2615 | 363.7977 | 363.7977 | 368.4815 | 368.4815 | 374.0578 | 374.0578
2020-05-21 13:30 | No Data | No Data | No Data | No Data | 419.1061 | 477.4486 | 679.9577 | 851.2008 | 689.189 | 863.1938 | 689.3685 | 861.2042 | 698.7991 | 698.7991 | 362.0293 | 362.0293 | 366.318 | 366.318 | 373.6634 | 373.6634
2020-05-21 14:00 | No Data | No Data | No Data | No Data | 426.1913 | 482.16 | 669.0762 | 837.1138 | 676.366 | 846.3264 | 691.8818 | 866.6143 | 588.2773 | 700.1865 | 363.9734 | 363.9734 | 367.8148 | 367.8148 | 374.6018 | 374.6018
2020-05-21 14:30 | No Data | No Data | No Data | No Data | 423.4063 | 478.5072 | 653.6434 | 818.3795 | 661.8542 | 829.0597 | 692.2217 | 865.5472 | 697.7457 | 697.7457 | 361.9702 | 361.9702 | 366.4195 | 366.4195 | 372.6798 | 372.6798
2020-05-21 15:00 | No Data | No Data | No Data | No Data | 427.8265 | 479.6917 | 640.6527 | 802.1534 | 647.1013 | 810.5662 | 693.074 | 866.9291 | 697.5402 | 697.5402 | 362.2818 | 362.2818 | 366.8841 | 366.8841 | 373.344 | 373.344
2020-05-21 15:30 | No Data | No Data | No Data | No Data | 433.1874 | 482.0679 | 582.9074 | 729.7209 | 589.7203 | 738.6362 | 695.1828 | 869.6732 | 642.4724 | 698.4136 | 361.3599 | 361.3599 | 366.0339 | 366.0339 | 373.4117 | 373.4117
2020-05-21 16:00 | No Data | No Data | No Data | No Data | 433.7134 | 478.922 | 694.6668 | 869.9356 | 701.0256 | 878.1926 | 700.7381 | 877.439 | 614.8121 | 696.5895 | 363.4263 | 363.4263 | 367.5116 | 367.5116 | 372.002 | 372.002
2020-05-21 16:30 | No Data | No Data | No Data | No Data | 434.1304 | 476.2874 | 606.912 | 759.8351 | 612.8231 | 767.6033 | 706.0027 | 883.726 | 676.7417 | 696.9235 | 363.324 | 363.324 | 367.5113 | 367.5113 | 371.1073 | 371.1073
2020-05-21 17:00 | No Data | No Data | No Data | No Data | 436.4827 | 475.1047 | 594.8471 | 743.9231 | 600.9837 | 751.7196 | 711.0844 | 890.7003 | 696.7951 | 696.7951 | 363.583 | 363.583 | 367.3488 | 367.3488 | 372.9756 | 372.9756
2020-05-21 17:30 | No Data | No Data | No Data | No Data | 441.159 | 477.6429 | 557.676 | 696.9346 | 563.4012 | 704.0999 | 716.2054 | 897.2015 | 678.8793 | 697.2318 | 364.354 | 364.354 | 368.4774 | 368.4774 | 372.6604 | 372.6604
2020-05-21 18:00 | No Data | No Data | No Data | No Data | 438.815 | 475.5204 | 555.9288 | 694.7119 | 562.6578 | 703.368 | 719.3943 | 900.0833 | 697.0776 | 697.0776 | 365.044 | 365.044 | 369.1154 | 369.1154 | 374.0052 | 374.0052
2020-05-21 18:30 | No Data | No Data | No Data | No Data | 443.4368 | 479.7005 | 515.5077 | 643.531 | 521.6613 | 651.3006 | 718.5364 | 899.3513 | 697.4888 | 697.4888 | 364.9727 | 364.9727 | 369.4058 | 369.4058 | 377.4983 | 377.4983
2020-05-21 19:00 | No Data | No Data | No Data | No Data | 446.446 | 482.5688 | 516.3013 | 643.7603 | 522.3601 | 651.3439 | 718.3046 | 899.1748 | 697.9769 | 697.9769 | 365.0405 | 365.0405 | 369.6112 | 369.6112 | 378.8717 | 378.8717
2020-05-21 19:30 | No Data | No Data | No Data | No Data | 447.209 | 483.4361 | 539.4217 | 672.8233 | 545.9032 | 680.8372 | 719.4014 | 900.5127 | 697.5658 | 697.5658 | 365.2933 | 365.2933 | 370.0543 | 370.0543 | 378.3055 | 378.3055
2020-05-21 20:00 | No Data | No Data | No Data | No Data | 448.0459 | 484.4039 | 528.9812 | 660.9567 | 535.0956 | 668.6722 | 722.4865 | 905.0071 | 697.6943 | 697.6943 | 366.803 | 366.803 | 371.9089 | 371.9089 | 378.7452 | 378.7452
2020-05-21 20:30 | No Data | No Data | No Data | No Data | 450.1571 | 486.4722 | 548.101 | 684.5742 | 554.6476 | 692.8091 | 723.4962 | 905.5827 | 698.131 | 698.131 | 367.7814 | 367.7814 | 372.6922 | 372.6922 | 379.4597 | 379.4597
2020-05-21 21:00 | No Data | No Data | No Data | No Data | 448.8436 | 485.0887 | 545.5685 | 682.3358 | 551.5431 | 689.9445 | 718.8717 | 899.6708 | 672.7567 | 696.6923 | 368.003 | 368.003 | 373.1608 | 373.1608 | 379.9543 | 379.9543
2020-05-21 21:30 | No Data | No Data | No Data | No Data | 444.2643 | 480.7621 | 565.1423 | 707.2878 | 570.6011 | 714.3541 | 668.6718 | 836.791 | 571.1904 | 695.8701 | 368.2077 | 368.2077 | 372.9152 | 372.9152 | 379.6658 | 379.6658
2020-05-21 22:00 | No Data | No Data | No Data | No Data | 449.5705 | 485.572 | 549.7966 | 688.0807 | 554.769 | 694.5031 | 673.3724 | 843.2764 | 646.3073 | 696.3069 | 367.7129 | 367.7129 | 372.6408 | 372.6408 | 380.5452 | 380.5452
2020-05-21 22:30 | No Data | No Data | No Data | No Data | 450.3563 | 486.2506 | 547.5095 | 685.0368 | 551.8113 | 690.5457 | 686.7605 | 860.3528 | 696.1014 | 696.1014 | 368.2554 | 368.2554 | 372.7332 | 372.7332 | 380.3102 | 380.3102
2020-05-21 23:00 | No Data | No Data | No Data | No Data | 450.2828 | 486.4097 | 560.1539 | 700.6368 | 564.5681 | 706.1237 | 664.2755 | 832.1729 | 573.6451 | 696.0757 | 368.6512 | 368.6512 | 373.2155 | 373.2155 | 382.2049 | 382.2049
2020-05-21 23:30 | No Data | No Data | No Data | No Data | 447.477 | 483.3109 | 580.0336 | 725.8848 | 585.3216 | 732.6314 | 689.207 | 863.322 | 634.2373 | 695.4591 | 367.5863 | 367.5863 | 371.6997 | 371.6997 | 378.664 | 378.664
2020-05-22 | No Data | No Data | No Data | No Data | 450.1162 | 486.0236 | 605.4684 | 757.3339 | 611.5353 | 764.8625 | 621.7372 | 778.8782 | 572.7911 | 696.0244 | 367.7668 | 367.7668 | 372.1504 | 372.1504 | 379.9365 | 379.9365
2020-05-22 00:30 | No Data | No Data | No Data | No Data | 450.893 | 486.864 | 555.6174 | 694.9486 | 560.269 | 700.7495 | 640.7722 | 802.606 | 635.5773 | 695.8701 | 368.0536 | 368.0536 | 372.6367 | 372.6367 | 381.1814 | 381.1814
2020-05-22 01:00 | No Data | No Data | No Data | No Data | 455.029 | 491.2615 | 529.6928 | 662.6625 | 533.9252 | 667.9733 | 661.2268 | 827.922 | 685.049 | 696.3069 | 369.0389 | 369.0389 | 373.5514 | 373.5514 | 382.3018 | 382.3018
2020-05-22 01:30 | No Data | No Data | No Data | No Data | 453.0533 | 489.1285 | 548.388 | 686.0587 | 554.6763 | 694.0865 | 696.0095 | 871.6257 | 618.9913 | 695.4334 | 367.633 | 367.633 | 372.7704 | 372.7704 | 381.4985 | 381.4985
2020-05-22 02:00 | No Data | No Data | No Data | No Data | 453.1711 | 489.2579 | 521.5859 | 652.048 | 527.7785 | 659.7599 | 675.8201 | 846.4326 | 618.2319 | 695.9987 | 367.7405 | 367.7405 | 373.1057 | 373.1057 | 382.7769 | 382.7769
2020-05-22 02:30 | No Data | No Data | No Data | No Data | 454.7397 | 490.8124 | 533.8644 | 667.0038 | 540.293 | 674.991 | 661.3398 | 828.3183 | 571.9391 | 696.4097 | 368.5751 | 368.5751 | 374.0485 | 374.0485 | 383.3872 | 383.3872
2020-05-22 03:00 | No Data | No Data | No Data | No Data | 455.3367 | 491.3931 | 517.8341 | 646.892 | 523.6656 | 654.0969 | 645.7834 | 808.8441 | 573.7513 | 696.718 | 369.0277 | 369.0277 | 374.7482 | 374.7482 | 384.1747 | 384.1747
2020-05-22 03:30 | No Data | No Data | No Data | No Data | 456.117 | 492.3333 | 533.6702 | 666.921 | 539.9932 | 674.7481 | 633.5316 | 793.3918 | 620.3047 | 696.5125 | 369.049 | 369.049 | 374.6518 | 374.6518 | 384.2675 | 384.2675
2020-05-22 04:00 | No Data | No Data | No Data | No Data | 456.1741 | 492.331 | 538.7344 | 673.5473 | 544.9843 | 681.437 | 618.8877 | 775.0883 | 642.2103 | 696.5895 | 369.5073 | 369.5073 | 375.1147 | 375.1147 | 384.0615 | 384.0615
2020-05-22 04:30 | No Data | No Data | No Data | No Data | 455.8217 | 491.9461 | 537.7788 | 672.7896 | 543.5848 | 680.2715 | 636.006 | 796.6434 | 573.3916 | 696.2812 | 369.6876 | 369.6876 | 375.1315 | 375.1315 | 383.4887 | 383.4887
2020-05-22 05:00 | No Data | No Data | No Data | No Data | 456.3802 | 492.2426 | 572.0728 | 715.9862 | 578.7714 | 724.5774 | 619.6935 | 776.3362 | 572.6976 | 696.4868 | 368.8788 | 368.8788 | 374.5184 | 374.5184 | 383.5422 | 383.5422
2020-05-22 05:30 | No Data | No Data | No Data | No Data | 454.5116 | 490.3624 | 550.7773 | 689.1467 | 557.398 | 697.7162 | 639.0095 | 800.5684 | 573.0871 | 696.384 | 369.1621 | 369.1621 | 374.8917 | 374.8917 | 383.2251 | 383.2251
2020-05-22 06:00 | No Data | No Data | No Data | No Data | 454.8208 | 490.4596 | 500.2481 | 625.7736 | 506.3661 | 633.7568 | 629.1094 | 788.155 | 603.877 | 696.2042 | 370.0441 | 370.0441 | 375.5024 | 375.5024 | 383.0553 | 383.0553
2020-05-22 06:30 | No Data | No Data | No Data | No Data | 454.3401 | 489.4075 | 493.4204 | 617.5235 | 499.6406 | 625.6785 | 629.6467 | 788.8454 | 599.9854 | 695.5875 | 370.9761 | 370.9761 | 376.1626 | 376.1626 | 382.245 | 382.245
2020-05-22 07:00 | No Data | No Data | No Data | No Data | 453.6499 | 488.1394 | 527.5477 | 660.3622 | 533.9469 | 668.7142 | 627.6412 | 786.3055 | 571.6201 | 695.0737 | 371.7633 | 371.7633 | 377.0639 | 377.0639 | 380.684 | 380.684
2020-05-22 07:30 | No Data | No Data | No Data | No Data | 445.2652 | 479.4949 | 588.0319 | 736.1516 | 595.2637 | 745.5637 | 654.0019 | 819.1857 | 570.7018 | 694.4314 | 372.7043 | 372.7043 | 377.2196 | 377.2196 | 379.5813 | 379.5813
2020-05-22 08:00 | No Data | No Data | No Data | No Data | 443.2113 | 481.3694 | 554.0743 | 693.6417 | 560.5699 | 702.1335 | 665.2436 | 833.3192 | 589.8129 | 694.5856 | 373.3693 | 373.3693 | 378.1656 | 378.1656 | 380.3174 | 380.3174
2020-05-22 08:30 | No Data | No Data | No Data | No Data | 440.5024 | 481.9032 | 540.9804 | 677.2236 | 547.2562 | 685.4888 | 635.8684 | 796.3347 | 620.1697 | 694.6627 | 371.6407 | 371.6407 | 376.4159 | 376.4159 | 378.7188 | 378.7188
2020-05-22 09:00 | No Data | No Data | No Data | No Data | 433.9698 | 478.6445 | 545.8714 | 683.104 | 551.913 | 691.1284 | 614.5052 | 769.402 | 559.1251 | 694.4314 | 369.4892 | 369.4892 | 374.2807 | 374.2807 | 377.3438 | 377.3438
2020-05-22 09:30 | No Data | No Data | No Data | No Data | 431.2149 | 479.2025 | 548.7676 | 686.7157 | 555.123 | 695.1035 | 601.3184 | 752.9219 | 574.4474 | 695.4847 | 367.5192 | 367.5192 | 373.1879 | 373.1879 | 379.4971 | 379.4971
2020-05-22 10:00 | No Data | No Data | No Data | No Data | 428.0257 | 478.5667 | 548.4637 | 685.0958 | 555.4421 | 694.4617 | 611.2702 | 764.6198 | 679.4622 | 695.2022 | 365.3341 | 365.3341 | 371.2648 | 371.2648 | 378.5769 | 378.5769
2020-05-22 10:30 | No Data | No Data | No Data | No Data | 424.3896 | 478.0591 | 568.0383 | 709.0153 | 575.001 | 718.3193 | 599.0367 | 748.5947 | 648.7744 | 695.7931 | 364.4962 | 364.4962 | 370.5317 | 370.5317 | 378.326 | 378.326
2020-05-22 11:00 | No Data | No Data | No Data | No Data | 418.9999 | 474.9247 | 555.4114 | 692.2057 | 561.136 | 699.9634 | 623.9161 | 779.1867 | 653.9252 | 694.38 | 363.6713 | 363.6713 | 369.4272 | 369.4272 | 377.0811 | 377.0811
2020-05-22 11:30 | No Data | No Data | No Data | No Data | 417.8932 | 475.4482 | 599.2643 | 747.5349 | 605.1215 | 755.5197 | 599.0125 | 748.143 | 634.7795 | 694.5856 | 362.1288 | 362.1288 | 367.6127 | 367.6127 | 376.3352 | 376.3352
2020-05-22 12:00 | No Data | No Data | No Data | No Data | 413.0696 | 472.2024 | 585.1279 | 730.1098 | 590.7282 | 737.7158 | 589.7668 | 736.6859 | 560.9764 | 694.6627 | 362.9462 | 362.9462 | 368.5824 | 368.5824 | 375.5341 | 375.5341
2020-05-22 12:30 | No Data | No Data | No Data | No Data | 411.2077 | 470.9107 | 523.4642 | 653.4008 | 529.1464 | 661.1885 | 615.0486 | 768.9453 | 540.0615 | 691.9979 | 363.2338 | 363.2338 | 368.9074 | 368.9074 | 375.8189 | 375.8189
2020-05-22 13:00 | No Data | No Data | No Data | No Data | 410.1407 | 469.5439 | 518.5685 | 647.6798 | 523.9744 | 655.0431 | 591.3376 | 739.6021 | 601.0024 | 695.4077 | 361.5992 | 361.5992 | 366.9431 | 366.9431 | 373.8251 | 373.8251
2020-05-22 13:30 | No Data | No Data | No Data | No Data | 412.6007 | 470.6919 | 538.4319 | 672.8343 | 544.0373 | 680.4305 | 616.6523 | 771.1953 | 540.2966 | 692.412 | 361.5406 | 361.5406 | 366.4563 | 366.4563 | 373.4182 | 373.4182
2020-05-22 14:00 | No Data | No Data | No Data | No Data | 414.5359 | 471.4322 | 539.6316 | 675.1603 | 544.9033 | 682.238 | 580.2263 | 726.4114 | 541.3154 | 693.8127 | 360.517 | 360.517 | 365.5783 | 365.5783 | 373.6558 | 373.6558
2020-05-22 14:30 | No Data | No Data | No Data | No Data | 413.4411 | 468.9319 | 567.8988 | 710.9556 | 573.6342 | 718.5319 | 629.6373 | 788.7338 | 543.0666 | 695.6133 | 361.0797 | 361.0797 | 366.2674 | 366.2674 | 373.5468 | 373.5468
2020-05-22 15:00 | No Data | No Data | No Data | No Data | 416.4345 | 469.0912 | 560.2353 | 701.4315 | 565.7743 | 708.7184 | 625.3658 | 783.4854 | 548.1353 | 695.4334 | 360.8787 | 360.8787 | 366.0663 | 366.0663 | 373.6602 | 373.6602
2020-05-22 15:30 | No Data | No Data | No Data | No Data | 421.2245 | 471.4032 | 531.9774 | 666.0024 | 537.4955 | 673.2755 | 588.9302 | 737.8378 | 547.0053 | 695.5105 | 361.4207 | 361.4207 | 366.3739 | 366.3739 | 373.3915 | 373.3915
2020-05-22 16:00 | No Data | No Data | No Data | No Data | 423.3911 | 470.3102 | 522.6721 | 654.3342 | 527.6527 | 660.9218 | 590.4512 | 739.6957 | 551.5086 | 695.6389 | 361.3607 | 361.3607 | 366.554 | 366.554 | 374.4626 | 374.4626
2020-05-22 16:30 | No Data | No Data | No Data | No Data | 424.1738 | 467.6436 | 508.9226 | 637.0579 | 514.2166 | 644.0004 | 605.913 | 759.1636 | 652.1163 | 696.6153 | 361.8827 | 361.8827 | 366.5578 | 366.5578 | 373.2963 | 373.2963
2020-05-22 17:00 | No Data | No Data | No Data | No Data | 430.5583 | 470.6421 | 538.7044 | 674.2939 | 544.262 | 681.4558 | 601.3363 | 753.1842 | 583.3755 | 695.6389 | 362.3154 | 362.3154 | 366.9455 | 366.9455 | 371.3026 | 371.3026
2020-05-22 17:30 | No Data | No Data | No Data | No Data | 435.857 | 473.7283 | 559.4509 | 700.4004 | 565.4939 | 708.2907 | 655.2883 | 820.9183 | 558.9188 | 694.4315 | 362.3092 | 362.3092 | 366.9844 | 366.9844 | 371.3608 | 371.3608
2020-05-22 18:00 | No Data | No Data | No Data | No Data | 436.3281 | 473.881 | 517.9353 | 648.2872 | 523.3124 | 655.3854 | 631.5001 | 791.0762 | 638.3694 | 694.7654 | 363.5238 | 363.5238 | 368.4368 | 368.4368 | 373.7144 | 373.7144
2020-05-22 18:30 | No Data | No Data | No Data | No Data | 438.6421 | 476.117 | 509.6526 | 637.9012 | 515.5089 | 645.5417 | 607.7061 | 761.1779 | 630.1675 | 695.0222 | 363.4019 | 363.4019 | 368.315 | 368.315 | 375.4492 | 375.4492
2020-05-22 19:00 | No Data | No Data | No Data | No Data | 443.4517 | 481.1129 | 529.6567 | 662.8495 | 535.7136 | 670.6608 | 614.1236 | 769.1542 | 589.0715 | 695.5361 | 365.0671 | 365.0671 | 370.5096 | 370.5096 | 376.9972 | 376.9972
2020-05-22 19:30 | No Data | No Data | No Data | No Data | 440.7268 | 478.6223 | 484.1064 | 605.4962 | 490.0854 | 613.239 | 624.5605 | 781.9705 | 560.2948 | 694.6627 | 365.9727 | 365.9727 | 371.3365 | 371.3365 | 376.1753 | 376.1753
2020-05-22 20:00 | No Data | No Data | No Data | No Data | 444.6506 | 482.8835 | 485.2429 | 606.8628 | 492.7884 | 616.842 | 619.4488 | 775.4875 | 565.5124 | 698.0283 | 366.5293 | 366.5293 | 372.383 | 372.383 | 378.7233 | 378.7233
2020-05-22 20:30 | No Data | No Data | No Data | No Data | 441.6355 | 479.754 | 486.6287 | 608.5497 | 493.6773 | 617.5963 | 622.247 | 778.6617 | 564.5965 | 696.8979 | 367.4065 | 367.4065 | 373.1876 | 373.1876 | 379.011 | 379.011
2020-05-22 21:00 | No Data | No Data | No Data | No Data | 437.7921 | 475.471 | 487.5155 | 609.5505 | 495.4427 | 619.8383 | 654.056 | 818.403 | 565.2858 | 697.3089 | 367.7262 | 367.7262 | 373.3463 | 373.3463 | 378.5863 | 378.5863
2020-05-22 21:30 | No Data | No Data | No Data | No Data | 437.5331 | 474.9755 | 487.833 | 609.979 | 496.2905 | 620.9795 | 621.3895 | 777.4211 | 564.5809 | 697.5145 | 368.2014 | 368.2014 | 373.6633 | 373.6633 | 378.8192 | 378.8192
2020-05-22 22:00 | No Data | No Data | No Data | No Data | 438.2695 | 475.5616 | 488.4253 | 610.7248 | 496.0673 | 620.5457 | 624.6572 | 781.6625 | 565.4981 | 697.1548 | 368.312 | 368.312 | 373.8191 | 373.8191 | 378.8466 | 378.8466
2020-05-22 22:30 | No Data | No Data | No Data | No Data | 438.3112 | 475.2891 | 488.5236 | 610.53 | 493.7841 | 617.2762 | 618.7597 | 774.3881 | 561.8146 | 695.0224 | 367.6956 | 367.6956 | 373.5313 | 373.5313 | 378.5863 | 378.5863
2020-05-22 23:00 | No Data | No Data | No Data | No Data | 437.6544 | 474.6472 | 487.938 | 609.187 | 492.9442 | 615.3713 | 624.2291 | 781.137 | 563.0573 | 693.5836 | 368.4983 | 368.4983 | 374.0641 | 374.0641 | 377.912 | 377.912
2020-05-22 23:30 | No Data | No Data | No Data | No Data | 436.3822 | 473.023 | 486.8057 | 607.1389 | 492.8792 | 614.5615 | 720.6779 | 902.4371 | 562.3746 | 693.7634 | 368.8987 | 368.8987 | 374.0648 | 374.0648 | 378.585 | 378.585
2020-05-23 | No Data | No Data | No Data | No Data | 439.1965 | 476.214 | 486.265 | 606.1108 | 492.7893 | 613.7704 | 697.8911 | 873.9438 | 565.4644 | 694.714 | 369.2026 | 369.2026 | 374.6341 | 374.6341 | 379.9684 | 379.9684
2020-05-23 00:30 | No Data | No Data | No Data | No Data | 445.9101 | 483.1384 | 488.8252 | 609.6324 | 494.819 | 616.876 | 667.6337 | 835.9225 | 564.3728 | 695.7931 | 369.504 | 369.504 | 375.2471 | 375.2471 | 383.4892 | 383.4892
2020-05-23 01:00 | No Data | No Data | No Data | No Data | 448.2638 | 485.3704 | 487.0671 | 607.2205 | 493.6099 | 615.0915 | 630.8704 | 788.7614 | 564.4353 | 695.8701 | 368.5268 | 368.5268 | 374.5194 | 374.5194 | 383.057 | 383.057
2020-05-23 01:30 | No Data | No Data | No Data | No Data | 447.4579 | 484.7446 | 497.1458 | 618.991 | 503.2075 | 626.1497 | 628.1605 | 784.9653 | 565.7403 | 695.5361 | 369.4671 | 369.4671 | 375.2608 | 375.2608 | 384.7749 | 384.7749
2020-05-23 02:00 | No Data | No Data | No Data | No Data | 449.4672 | 487.0202 | 488.6406 | 608.1072 | 495.0871 | 615.4153 | 729.8952 | 913.0732 | 585.5214 | 696.8722 | 370.1595 | 370.1595 | 376.4165 | 376.4165 | 387.4867 | 387.4867
2020-05-23 02:30 | No Data | No Data | No Data | No Data | 449.6851 | 486.9093 | 484.6608 | 600.6289 | 492.6508 | 609.9344 | 726.8563 | 909.1463 | 565.6569 | 694.6112 | 367.5359 | 367.5359 | 374.9611 | 374.9611 | 386.245 | 386.245
2020-05-23 03:00 | No Data | No Data | No Data | No Data | 449.3943 | 486.5592 | 485.7872 | 600.7261 | 492.3475 | 608.0446 | 725.566 | 907.5708 | 562.8146 | 692.0421 | 366.7775 | 366.7775 | 374.1378 | 374.1378 | 384.4911 | 384.4911
2020-05-23 03:30 | No Data | No Data | No Data | No Data | 450.3959 | 487.6789 | 485.7115 | 599.8335 | 492.7485 | 607.8059 | 725.9188 | 908.6072 | 565.6841 | 693.1469 | 366.5281 | 366.5281 | 373.8355 | 373.8355 | 383.6141 | 383.6141
2020-05-23 04:00 | No Data | No Data | No Data | No Data | 451.7097 | 489.0307 | 486.156 | 601.8916 | 492.5484 | 609.012 | 725.2456 | 907.2857 | 565.1876 | 692.4531 | 366.6519 | 366.6519 | 373.8769 | 373.8769 | 386.3741 | 386.3741
2020-05-23 04:30 | No Data | No Data | No Data | No Data | 450.5353 | 487.6888 | 486.7127 | 602.0728 | 493.8863 | 610.2059 | 725.4659 | 908.0775 | 565.282 | 693.0955 | 366.4995 | 366.4995 | 373.4731 | 373.4731 | 385.2045 | 385.2045
2020-05-23 05:00 | No Data | No Data | No Data | No Data | 450.7236 | 487.8221 | 534.5688 | 662.2305 | 542.3256 | 671.3217 | 723.499 | 905.2122 | 578.7339 | 692.5045 | 365.809 | 365.809 | 372.938 | 372.938 | 385.2883 | 385.2883
2020-05-23 05:30 | No Data | No Data | No Data | No Data | 450.0712 | 487.1161 | 513.5344 | 637.6468 | 520.1131 | 645.2919 | 722.8004 | 903.5193 | 563.6805 | 692.0934 | 365.7677 | 365.7677 | 373.144 | 373.144 | 386.9682 | 386.9682
2020-05-23 06:00 | No Data | No Data | No Data | No Data | 449.7294 | 486.6411 | 541.137 | 672.0202 | 548.7041 | 680.837 | 722.8156 | 904.2859 | 562.4022 | 691.9135 | 365.4915 | 365.4915 | 372.7815 | 372.7815 | 387.3195 | 387.3195
2020-05-23 06:30 | No Data | No Data | No Data | No Data | 449.3335 | 486.0384 | 542.4785 | 674.0576 | 550.5656 | 683.7404 | 722.8717 | 904.9885 | 563.2535 | 692.4788 | 365.5326 | 365.5326 | 372.7403 | 372.7403 | 387.938 | 387.938
2020-05-23 07:00 | No Data | No Data | No Data | No Data | 447.7025 | 484.5175 | 549.3197 | 682.1335 | 557.8264 | 692.3984 | 721.5199 | 903.631 | 563.3941 | 692.1705 | 364.5095 | 364.5095 | 371.6607 | 371.6607 | 386.1952 | 386.1952
2020-05-23 07:30 | No Data | No Data | No Data | No Data | 450.576 | 488.283 | 588.1821 | 731.6577 | 596.4999 | 741.5552 | 719.5658 | 900.5209 | 561.366 | 691.9907 | 364.5356 | 364.5356 | 371.5206 | 371.5206 | 383.1147 | 383.1147
2020-05-23 08:00 | No Data | No Data | No Data | No Data | 445.5735 | 486.4546 | 558.4522 | 694.7217 | 567.1483 | 705.2192 | 714.0129 | 893.7919 | 558.1771 | 692.2476 | 363.747 | 363.747 | 370.7619 | 370.7619 | 382.5122 | 382.5122
2020-05-23 08:30 | No Data | No Data | No Data | No Data | 439.3322 | 483.6092 | 573.8464 | 714.59 | 582.9673 | 725.8336 | 709.8774 | 888.7964 | 562.801 | 691.8365 | 363.2396 | 363.2396 | 370.3346 | 370.3346 | 381.2282 | 381.2282
2020-05-23 09:00 | No Data | No Data | No Data | No Data | 432.5697 | 479.9671 | 578.7882 | 721.4992 | 588.1085 | 733.1471 | 707.4178 | 885.8771 | 551.3513 | 692.0163 | 363.8183 | 363.8183 | 370.6559 | 370.6559 | 376.098 | 376.098
2020-05-23 09:30 | No Data | No Data | No Data | No Data | 426.9406 | 477.3754 | 545.0004 | 679.1714 | 553.5554 | 689.6945 | 700.827 | 876.9924 | 544.291 | 691.5539 | 362.9836 | 362.9836 | 370.0263 | 370.0263 | 373.5587 | 373.5587
2020-05-23 10:00 | No Data | No Data | No Data | No Data | 425.2112 | 478.6474 | 567.0115 | 707.8348 | 574.7433 | 717.5241 | 697.4728 | 873.4653 | 644.2104 | 691.8878 | 362.3202 | 362.3202 | 369.4638 | 369.4638 | 373.7771 | 373.7771
2020-05-23 10:30 | No Data | No Data | No Data | No Data | 419.7 | 475.8087 | 558.8354 | 697.2772 | 566.367 | 706.6209 | 692.2303 | 867.0811 | 690.3385 | 692.0421 | 361.7361 | 361.7361 | 368.8553 | 368.8553 | 373.2489 | 373.2489
2020-05-23 11:00 | No Data | No Data | No Data | No Data | 418.4096 | 476.5137 | 590.1089 | 736.4985 | 598.3444 | 746.8411 | 686.9451 | 860.3907 | 692.6587 | 692.6587 | 360.6163 | 360.6163 | 367.6705 | 367.6705 | 372.1436 | 372.1436
2020-05-23 11:30 | No Data | No Data | No Data | No Data | 418.7893 | 477.5802 | 595.1657 | 743.2929 | 603.6219 | 753.8654 | 682.7021 | 855.1357 | 651.1562 | 692.6844 | 359.3701 | 359.3701 | 366.2787 | 366.2787 | 370.9518 | 370.9518
2020-05-23 12:00 | No Data | No Data | No Data | No Data | 413.972 | 474.0339 | 551.2252 | 688.3069 | 559.207 | 698.4161 | 678.2309 | 849.5513 | 581.0643 | 693.0955 | 359.0469 | 359.0469 | 366.1576 | 366.1576 | 370.9519 | 370.9519
2020-05-23 12:30 | No Data | No Data | No Data | No Data | 414.6669 | 474.6162 | 596.9162 | 746.4288 | 607.01 | 759.4164 | 675.3142 | 845.6442 | 530.358 | 679.7673 | 357.9561 | 357.9561 | 365.0667 | 365.0667 | 369.2088 | 369.2088
2020-05-23 13:00 | No Data | No Data | No Data | No Data | 413.0299 | 472.8288 | 577.1686 | 721.1607 | 586.577 | 733.1576 | 676.7546 | 847.7246 | 531.3963 | 681.1179 | 358.1177 | 358.1177 | 365.1879 | 365.1879 | 368.6574 | 368.6574
2020-05-23 13:30 | No Data | No Data | No Data | No Data | 412.847 | 471.571 | 544.3309 | 679.3228 | 553.0588 | 690.2797 | 675.0701 | 845.5516 | 532.3513 | 682.3488 | 356.9118 | 356.9118 | 363.6756 | 363.6756 | 367.1398 | 367.1398
2020-05-23 14:00 | No Data | No Data | No Data | No Data | 412.7284 | 469.8985 | 603.7404 | 753.695 | 613.2957 | 765.6237 | 678.8413 | 850.2347 | 527.4979 | 676.2426 | 356.9521 | 356.9521 | 363.7561 | 363.7561 | 366.9302 | 366.9302
2020-05-23 14:30 | No Data | No Data | No Data | No Data | 412.7509 | 468.2268 | 565.9349 | 706.649 | 576.1704 | 719.6074 | 680.4509 | 852.352 | 528.8619 | 677.88 | 355.5832 | 355.5832 | 362.8704 | 362.8704 | 365.1785 | 365.1785
2020-05-23 15:00 | No Data | No Data | No Data | No Data | 417.9117 | 471.0399 | 546.4095 | 681.3786 | 555.3541 | 692.5751 | 681.6738 | 853.7734 | 585.9652 | 692.4274 | 355.6163 | 355.6163 | 362.7455 | 362.7455 | 367.2057 | 367.2057
2020-05-23 15:30 | No Data | No Data | No Data | No Data | 422.6713 | 472.6052 | 594.9158 | 742.0992 | 605.011 | 754.7332 | 684.639 | 857.4301 | 535.92 | 686.8759 | 354.939 | 354.939 | 362.2407 | 362.2407 | 366.4132 | 366.4132
2020-05-23 16:00 | No Data | No Data | No Data | No Data | 424.7232 | 471.9213 | 585.5051 | 729.1827 | 594.6224 | 740.4564 | 686.1134 | 858.9682 | 648.5579 | 692.4531 | 354.9229 | 354.9229 | 361.9749 | 361.9749 | 368.0506 | 368.0506
2020-05-23 16:30 | No Data | No Data | No Data | No Data | 429.1674 | 472.7343 | 550.9525 | 686.5815 | 560.233 | 698.1921 | 689.8298 | 863.885 | 546.416 | 692.4531 | 354.4448 | 354.4448 | 361.4488 | 361.4488 | 367.9298 | 367.9298
2020-05-23 17:00 | No Data | No Data | No Data | No Data | 431.6226 | 471.5739 | 566.5421 | 705.3288 | 575.1454 | 715.8391 | 694.3829 | 869.3024 | 566.8837 | 691.9907 | 354.7033 | 354.7033 | 361.4328 | 361.4328 | 366.7757 | 366.7757
2020-05-23 17:30 | No Data | No Data | No Data | No Data | 432.5269 | 470.4688 | 554.5305 | 690.7153 | 563.1783 | 701.5659 | 697.9587 | 873.9776 | 556.2367 | 691.8365 | 355.101 | 355.101 | 361.6375 | 361.6375 | 368.637 | 368.637
2020-05-23 18:00 | No Data | No Data | No Data | No Data | 434.6489 | 472.6317 | 590.0562 | 735.2742 | 599.2845 | 746.8501 | 702.3048 | 879.5834 | 557.3318 | 692.6074 | 356.9538 | 356.9538 | 363.1519 | 363.1519 | 370.1312 | 370.1312
2020-05-23 18:30 | No Data | No Data | No Data | No Data | 437.1541 | 475.0658 | 564.5632 | 703.3553 | 574.421 | 715.5894 | 705.0793 | 882.8873 | 558.5184 | 692.5302 | 357.3791 | 357.3791 | 363.9172 | 363.9172 | 370.4837 | 370.4837
2020-05-23 19:00 | No Data | No Data | No Data | No Data | 437.9209 | 475.5392 | 601.8281 | 749.4738 | 612.2347 | 762.3522 | 707.0111 | 885.5795 | 558.9177 | 693.0955 | 358.1504 | 358.1504 | 364.9438 | 364.9438 | 372.8812 | 372.8812
2020-05-23 19:30 | No Data | No Data | No Data | No Data | 441.0488 | 479.1166 | 572.0815 | 711.7364 | 582.09 | 724.1575 | 707.0383 | 885.4789 | 560.3609 | 693.301 | 358.3526 | 358.3526 | 365.2269 | 365.2269 | 374.602 | 374.602
2020-05-23 20:00 | No Data | No Data | No Data | No Data | 440.9315 | 478.9891 | 584.1044 | 726.5755 | 594.6534 | 739.4473 | 706.8288 | 885.1815 | 561.4743 | 692.9927 | 357.9306 | 357.9306 | 365.2072 | 365.2072 | 375.7813 | 375.7813
2020-05-23 20:30 | No Data | No Data | No Data | No Data | 442.8037 | 481.023 | 561.3381 | 697.9982 | 570.6946 | 709.4685 | 709.3468 | 888.4868 | 561.6688 | 693.0955 | 359.2736 | 359.2736 | 366.5742 | 366.5742 | 376.4741 | 376.4741
2020-05-23 21:00 | No Data | No Data | No Data | No Data | 439.6216 | 477.6748 | 528.2214 | 654.7338 | 537.7235 | 666.4032 | 711.1127 | 890.7198 | 562.7171 | 693.5579 | 359.7003 | 359.7003 | 367.1348 | 367.1348 | 376.5533 | 376.5533
2020-05-23 21:30 | No Data | No Data | No Data | No Data | 437.609 | 475.3082 | 517.0366 | 640.3107 | 525.8522 | 651.0247 | 710.0414 | 889.2441 | 683.0171 | 692.9156 | 359.3416 | 359.3416 | 366.6503 | 366.6503 | 376.6073 | 376.6073
2020-05-23 22:00 | No Data | No Data | No Data | No Data | 440.9497 | 478.2847 | 524.939 | 647.6631 | 534.4824 | 659.0717 | 712.3326 | 892.2181 | 692.9927 | 692.9927 | 360.035 | 360.035 | 367.5349 | 367.5349 | 377.6509 | 377.6509
2020-05-23 22:30 | No Data | No Data | No Data | No Data | 440.0128 | 477.1696 | 508.8764 | 626.4277 | 518.2847 | 637.5326 | 711.8194 | 891.5321 | 692.4017 | 692.4017 | 359.6778 | 359.6778 | 367.2059 | 367.2059 | 377.0492 | 377.0492
2020-05-23 23:00 | No Data | No Data | No Data | No Data | 440.3799 | 477.462 | 515.2675 | 634.1824 | 524.6801 | 644.9162 | 712.3817 | 892.1265 | 663.5767 | 692.7357 | 359.9464 | 359.9464 | 367.1793 | 367.1793 | 376.559 | 376.559
2020-05-23 23:30 | No Data | No Data | No Data | No Data | 439.7524 | 476.6061 | 538.8657 | 664.9798 | 549.4966 | 678.0216 | 713.4384 | 893.5725 | 674.4377 | 692.1448 | 359.546 | 359.546 | 366.803 | 366.803 | 374.468 | 374.468
2020-05-24 | No Data | No Data | No Data | No Data | 440.7331 | 477.8448 | 514.2781 | 632.8243 | 523.6746 | 643.8196 | 711.4231 | 890.9514 | 645.2916 | 692.5815 | 359.2709 | 359.2709 | 366.6769 | 366.6769 | 376.0142 | 376.0142
2020-05-24 00:30 | No Data | No Data | No Data | No Data | 441.1861 | 478.8335 | 537.0317 | 662.5347 | 546.2924 | 673.4353 | 710.3058 | 888.9482 | 566.5885 | 692.7357 | 359.3438 | 359.3438 | 366.825 | 366.825 | 377.4708 | 377.4708
2020-05-24 01:00 | No Data | No Data | No Data | No Data | 440.672 | 478.5266 | 539.0563 | 665.6169 | 547.9592 | 676.2293 | 709.763 | 887.98 | 618.38 | 692.9412 | 359.4732 | 359.4732 | 366.7879 | 366.7879 | 377.2183 | 377.2183
2020-05-24 01:30 | No Data | No Data | No Data | No Data | 440.3531 | 477.9026 | 556.0562 | 689.422 | 564.9035 | 699.9593 | 709.6943 | 888.0518 | 636.366 | 692.5558 | 359.196 | 359.196 | 366.466 | 366.466 | 376.6736 | 376.6736
2020-05-24 02:00 | No Data | No Data | No Data | No Data | 444.6172 | 482.0224 | 599.7461 | 742.4039 | 610.5965 | 755.4652 | 711.5989 | 891.1036 | 693.4551 | 693.4551 | 359.7504 | 359.7504 | 367.1503 | 367.1503 | 376.8277 | 376.8277
2020-05-24 02:30 | No Data | No Data | No Data | No Data | 441.5333 | 478.4661 | 629.3531 | 784.601 | 640.942 | 799.1216 | 712.7814 | 892.0677 | 590.7476 | 692.6329 | 359.4416 | 359.4416 | 366.3961 | 366.3961 | 374.6637 | 374.6637
2020-05-24 03:00 | No Data | No Data | No Data | No Data | 443.1158 | 479.6643 | 608.7732 | 761.3331 | 618.7494 | 774.1266 | 714.5842 | 894.4291 | 676.3324 | 692.4531 | 360.7691 | 360.7691 | 366.966 | 366.966 | 375.9276 | 375.9276
2020-05-24 03:30 | No Data | No Data | No Data | No Data | 446.8788 | 483.5566 | 605.004 | 755.531 | 615.1556 | 768.2439 | 716.0055 | 896.9222 | 603.7491 | 693.6607 | 361.282 | 361.282 | 368.1565 | 368.1565 | 376.4072 | 376.4072
2020-05-24 04:00 | No Data | No Data | No Data | No Data | 445.8882 | 482.2771 | 603.0021 | 753.6017 | 612.0091 | 765.0707 | 717.8235 | 899.1486 | 574.5787 | 693.4037 | 362.5119 | 362.5119 | 369.097 | 369.097 | 377.0999 | 377.0999
2020-05-24 04:30 | No Data | No Data | No Data | No Data | 449.5255 | 486.1072 | 651.0286 | 812.2759 | 660.5036 | 824.0031 | 717.894 | 898.8125 | 598.7558 | 694.0204 | 363.4276 | 363.4276 | 370.114 | 370.114 | 379.8748 | 379.8748
2020-05-24 05:00 | No Data | No Data | No Data | No Data | 448.4518 | 484.9807 | 559.4776 | 695.3063 | 568.4382 | 706.4236 | 717.9566 | 899.1514 | 653.3239 | 693.7891 | 362.6912 | 362.6912 | 369.7515 | 369.7515 | 378.3926 | 378.3926
2020-05-24 05:30 | No Data | No Data | No Data | No Data | 444.3185 | 480.7926 | 633.904 | 792.662 | 643.5392 | 804.8712 | 719.1861 | 900.6799 | 567.704 | 693.1468 | 363.2039 | 363.2039 | 369.5112 | 369.5112 | 376.2293 | 376.2293
2020-05-24 06:00 | No Data | No Data | No Data | No Data | 442.4427 | 479.6004 | 557.3582 | 695.4175 | 565.8457 | 706.0609 | 722.8851 | 905.5267 | 606.2189 | 693.8405 | 364.6476 | 364.6476 | 371.1841 | 371.1841 | 376.4943 | 376.4943
2020-05-24 06:30 | No Data | No Data | No Data | No Data | 446.8953 | 483.401 | 544.2104 | 676.5767 | 552.431 | 686.4432 | 723.7967 | 906.0946 | 633.1057 | 693.3524 | 365.0796 | 365.0796 | 372.0813 | 372.0813 | 377.8284 | 377.8284
2020-05-24 07:00 | No Data | No Data | No Data | No Data | 447.4398 | 483.8863 | 571.8918 | 711.1093 | 580.9155 | 722.2386 | 722.4567 | 904.1874 | 577.5773 | 692.5045 | 364.68 | 364.68 | 371.925 | 371.925 | 380.0504 | 380.0504
2020-05-24 07:30 | No Data | No Data | No Data | No Data | 447.6307 | 484.4702 | 569.3256 | 708.1789 | 577.9715 | 718.7232 | 722.0031 | 903.6496 | 569.9098 | 692.6843 | 365.162 | 365.162 | 372.3532 | 372.3532 | 380.2935 | 380.2935
2020-05-24 08:00 | No Data | No Data | No Data | No Data | 443.2195 | 483.4704 | 617.9062 | 769.9077 | 626.9632 | 781.0211 | 716.361 | 896.6793 | 641.2653 | 692.8642 | 364.7971 | 364.7971 | 371.9484 | 371.9484 | 380.1898 | 380.1898
2020-05-24 08:30 | No Data | No Data | No Data | No Data | 438.2559 | 481.6342 | 671.0569 | 839.0665 | 681.2209 | 851.9119 | 710.3833 | 889.7008 | 560.0729 | 692.2476 | 363.9825 | 363.9825 | 371.1653 | 371.1653 | 378.3984 | 378.3984
2020-05-24 09:00 | No Data | No Data | No Data | No Data | 432.5363 | 479.0902 | 695.5255 | 870.1798 | 706.1003 | 883.6117 | 706.6812 | 884.8061 | 650.6919 | 691.8878 | 363.7362 | 363.7362 | 371.2474 | 371.2474 | 378.2549 | 378.2549
2020-05-24 09:30 | No Data | No Data | No Data | No Data | 425.7243 | 475.7561 | 678.5821 | 849.2295 | 688.8173 | 862.2295 | 701.9364 | 878.9202 | 691.6567 | 691.6567 | 363.537 | 363.537 | 370.7513 | 370.7513 | 376.433 | 376.433
2020-05-24 10:00 | No Data | No Data | No Data | No Data | 425.8271 | 477.5759 | 664.3314 | 831.0864 | 674.133 | 843.435 | 698.0521 | 873.887 | 594.3278 | 691.7595 | 363.0499 | 363.0499 | 370.3363 | 370.3363 | 375.4116 | 375.4116
2020-05-24 10:30 | No Data | No Data | No Data | No Data | 425.6387 | 479.5592 | 618.248 | 773.0167 | 628.3307 | 785.9093 | 694.5016 | 869.9763 | 660.2401 | 691.8108 | 362.2282 | 362.2282 | 369.6803 | 369.6803 | 373.9377 | 373.9377
2020-05-24 11:00 | No Data | No Data | No Data | No Data | 422.0996 | 476.8746 | 626.8198 | 784.1191 | 633.0463 | 791.9954 | 681.5396 | 853.1638 | 575.4064 | 679.7612 | 359.6254 | 359.6254 | 366.9862 | 366.9862 | 371.3106 | 371.3106
2020-05-24 11:30 | No Data | No Data | No Data | No Data | 417.5512 | 474.4474 | 581.9099 | 727.9561 | 589.7396 | 738.0432 | 682.6633 | 854.9081 | 592.4101 | 684.5657 | 359.8287 | 359.8287 | 367.0269 | 367.0269 | 369.6502 | 369.6502
2020-05-24 12:00 | No Data | No Data | No Data | No Data | 415.5786 | 473.2787 | 642.4349 | 803.8463 | 650.9975 | 814.7657 | 680.4072 | 852.0795 | 541.0717 | 685.3621 | 359.3753 | 359.3753 | 366.8503 | 366.8503 | 369.6639 | 369.6639
2020-05-24 12:30 | No Data | No Data | No Data | No Data | 411.0744 | 469.8807 | 631.606 | 790.4734 | 639.6395 | 800.749 | 681.3279 | 853.2206 | 576.4811 | 685.2336 | 359.5305 | 359.5305 | 366.7844 | 366.7844 | 367.8413 | 367.8413
2020-05-24 13:00 | No Data | No Data | No Data | No Data | 411.6952 | 469.8161 | 598.1792 | 748.4369 | 606.103 | 758.5391 | 677.3519 | 848.1662 | 570.9675 | 685.1566 | 357.8158 | 357.8158 | 365.6076 | 365.6076 | 367.8097 | 367.8097
2020-05-24 13:30 | No Data | No Data | No Data | No Data | 413.2851 | 470.6321 | 588.5051 | 735.9783 | 595.9586 | 745.576 | 678.9995 | 850.2454 | 549.0574 | 685.7989 | 358.1801 | 358.1801 | 365.2432 | 365.2432 | 368.0367 | 368.0367
2020-05-24 14:00 | No Data | No Data | No Data | No Data | 412.5248 | 468.62 | 574.7667 | 719.2209 | 582.6985 | 729.5361 | 679.3394 | 850.2002 | 542.6183 | 685.1566 | 357.18 | 357.18 | 364.2176 | 364.2176 | 365.6533 | 365.6533
2020-05-24 14:30 | No Data | No Data | No Data | No Data | 416.9964 | 470.9164 | 639.7633 | 800.8942 | 649.4999 | 813.428 | 683.0858 | 854.6385 | 537.3062 | 685.5677 | 356.9996 | 356.9996 | 364.0878 | 364.0878 | 362.6109 | 362.6109
2020-05-24 15:00 | No Data | No Data | No Data | No Data | 421.184 | 473.2469 | 592.5718 | 741.5582 | 601.5245 | 753.0734 | 682.9125 | 854.3757 | 539.9833 | 684.8997 | 356.1981 | 356.1981 | 363.2897 | 363.2897 | 362.3363 | 362.3363
2020-05-24 15:30 | No Data | No Data | No Data | No Data | 424.1707 | 473.2438 | 644.5424 | 806.9025 | 653.4214 | 818.3268 | 686.4819 | 859.2002 | 560.1863 | 684.9254 | 356.7408 | 356.7408 | 363.8134 | 363.8134 | 363.8977 | 363.8977
2020-05-24 16:00 | No Data | No Data | No Data | No Data | 426.0872 | 472.0784 | 590.5094 | 739.1655 | 598.6618 | 749.6121 | 687.2172 | 859.9125 | 634.8669 | 684.6941 | 356.1636 | 356.1636 | 363.0517 | 363.0517 | 367.4571 | 367.4571
2020-05-24 16:30 | No Data | No Data | No Data | No Data | 429.2912 | 471.759 | 633.7296 | 792.5879 | 641.6794 | 802.6742 | 690.3655 | 864.4357 | 680.6678 | 684.7198 | 356.6504 | 356.6504 | 363.4541 | 363.4541 | 368.3796 | 368.3796
2020-05-24 17:00 | No Data | No Data | No Data | No Data | 432.9306 | 471.3296 | 602.3646 | 752.9938 | 609.8772 | 762.4531 | 696.1686 | 871.7546 | 661.4401 | 684.4886 | 357.2219 | 357.2219 | 363.6354 | 363.6354 | 367.7324 | 367.7324
2020-05-24 17:30 | No Data | No Data | No Data | No Data | 438.2551 | 474.5331 | 614.4495 | 768.9138 | 621.9775 | 778.5424 | 699.8925 | 876.5765 | 684.2573 | 684.2573 | 357.7916 | 357.7916 | 364.5005 | 364.5005 | 371.7458 | 371.7458
2020-05-24 18:00 | No Data | No Data | No Data | No Data | 440.605 | 476.1566 | 551.9583 | 690.7592 | 558.2122 | 698.7797 | 703.0346 | 880.3634 | 681.9964 | 681.9964 | 359.2198 | 359.2198 | 366.0006 | 366.0006 | 372.3957 | 372.3957
2020-05-24 18:30 | No Data | No Data | No Data | No Data | 442.4542 | 478.1551 | 560.8531 | 701.7001 | 567.7101 | 710.4415 | 705.1481 | 883.0388 | 685.7732 | 685.7732 | 359.6358 | 359.6358 | 366.4628 | 366.4628 | 374.196 | 374.196
2020-05-24 19:00 | No Data | No Data | No Data | No Data | 444.5432 | 480.3459 | 607.7844 | 760.6968 | 614.7844 | 769.6442 | 706.0339 | 884.1358 | 684.3858 | 684.3858 | 360.1496 | 360.1496 | 367.2688 | 367.2688 | 377.1325 | 377.1325
2020-05-24 19:30 | No Data | No Data | No Data | No Data | 444.0066 | 479.7989 | 576.6398 | 721.6138 | 583.3737 | 730.3433 | 707.2332 | 885.597 | 684.3345 | 684.3345 | 360.5737 | 360.5737 | 367.8675 | 367.8675 | 376.659 | 376.659
2020-05-24 20:00 | No Data | No Data | No Data | No Data | 445.1421 | 480.9919 | 615.9152 | 770.6663 | 623.5657 | 780.3617 | 708.23 | 886.9413 | 684.7198 | 684.7198 | 360.7529 | 360.7529 | 368.2525 | 368.2525 | 377.4138 | 377.4138
2020-05-24 20:30 | No Data | No Data | No Data | No Data | 447.1042 | 483.2486 | 612.5615 | 766.3682 | 620.1705 | 776.0458 | 708.3889 | 887.1403 | 685.0795 | 685.0795 | 361.0382 | 361.0382 | 368.5378 | 368.5378 | 377.91 | 377.91
2020-05-24 21:00 | No Data | No Data | No Data | No Data | 450.0954 | 486.3441 | 558.8612 | 699.3099 | 565.4286 | 707.7777 | 708.1066 | 886.8118 | 685.7219 | 685.7219 | 361.1034 | 361.1034 | 368.8862 | 368.8862 | 378.7556 | 378.7556
2020-05-24 21:30 | No Data | No Data | No Data | No Data | 449.565 | 485.5713 | 558.1456 | 698.5769 | 564.1064 | 706.2497 | 707.7798 | 886.2961 | 647.4574 | 685.1309 | 361.5273 | 361.5273 | 369.0677 | 369.0677 | 378.5611 | 378.5611
2020-05-24 22:00 | No Data | No Data | No Data | No Data | 453.981 | 489.2862 | 602.7609 | 754.3116 | 609.4044 | 762.7477 | 709.2784 | 888.2554 | 673.5598 | 685.6961 | 362.0821 | 362.0821 | 369.6305 | 369.6305 | 379.7447 | 379.7447
2020-05-24 22:30 | No Data | No Data | No Data | No Data | 456.27 | 491.2875 | 632.3322 | 791.2121 | 639.4 | 800.136 | 710.2134 | 889.4139 | 685.876 | 685.876 | 362.3185 | 362.3185 | 369.422 | 369.422 | 378.7724 | 378.7724
2020-05-24 23:00 | No Data | No Data | No Data | No Data | 451.812 | 487.2151 | 630.1489 | 788.3377 | 637.0829 | 796.9886 | 709.752 | 888.7822 | 685.2336 | 685.2336 | 362.1305 | 362.1305 | 369.2359 | 369.2359 | 379.4577 | 379.4577
2020-05-24 23:30 | No Data | No Data | No Data | No Data | 453.4794 | 488.1516 | 587.4181 | 734.1004 | 594.5649 | 742.9368 | 710.3359 | 889.3947 | 685.0281 | 685.0281 | 362.024 | 362.024 | 368.4601 | 368.4601 | 379.7767 | 379.7767
2020-05-25 | No Data | No Data | No Data | No Data | 457.2758 | 491.8122 | 555.2678 | 693.9656 | 562.7191 | 703.3696 | 713.1878 | 892.9847 | 685.8502 | 685.8502 | 362.7224 | 362.7224 | 369.5994 | 369.5994 | 378.4146 | 378.4146
2020-05-25 00:30 | No Data | No Data | No Data | No Data | 457.085 | 491.477 | 527.373 | 659.1422 | 534.1007 | 667.6705 | 713.469 | 893.4675 | 685.9017 | 685.9017 | 362.6406 | 362.6406 | 369.4767 | 369.4767 | 379.8193 | 379.8193
2020-05-25 01:00 | No Data | No Data | No Data | No Data | 458.2145 | 492.3681 | 570.5891 | 713.6972 | 577.2182 | 722.0635 | 703.6895 | 881.1086 | 685.9016 | 685.9016 | 363.1938 | 363.1938 | 370.0372 | 370.0372 | 381.483 | 381.483
2020-05-25 01:30 | No Data | No Data | No Data | No Data | 459.1605 | 493.0956 | 518.7806 | 648.8785 | 524.6327 | 656.3845 | 713.9662 | 893.9183 | 685.3107 | 685.3107 | 363.4704 | 363.4704 | 370.0715 | 370.0715 | 381.6067 | 381.6067
2020-05-25 02:00 | No Data | No Data | No Data | No Data | 461.0955 | 494.9814 | 547.3578 | 685.2976 | 553.5318 | 693.35 | 701.9212 | 878.9056 | 686.0558 | 686.0558 | 363.6344 | 363.6344 | 369.8665 | 369.8665 | 381.1733 | 381.1733
2020-05-25 02:30 | No Data | No Data | No Data | No Data | 461.7872 | 495.8842 | 611.8999 | 766.1667 | 618.5524 | 774.7258 | 678.236 | 849.4087 | 686.5696 | 686.5696 | 364.9204 | 364.9204 | 371.1264 | 371.1264 | 381.8712 | 381.8712
2020-05-25 03:00 | No Data | No Data | No Data | No Data | 462.2797 | 496.4452 | 617.2438 | 772.8505 | 623.6187 | 781.0681 | 661.0673 | 827.9389 | 661.0938 | 686.4926 | 365.3798 | 365.3798 | 371.925 | 371.925 | 383.7207 | 383.7207
2020-05-25 03:30 | No Data | No Data | No Data | No Data | 462.2343 | 496.5902 | 554.1841 | 693.3675 | 560.4356 | 701.5135 | 679.6925 | 851.2463 | 687.0321 | 687.0321 | 366.6389 | 366.6389 | 373.4546 | 373.4546 | 384.1679 | 384.1679
2020-05-25 04:00 | No Data | No Data | No Data | No Data | 463.7132 | 497.6313 | 528.3723 | 660.5393 | 535.3593 | 669.4343 | 678.6695 | 849.0214 | 686.8266 | 686.8266 | 367.4525 | 367.4525 | 373.9565 | 373.9565 | 382.8312 | 382.8312
2020-05-25 04:30 | No Data | No Data | No Data | No Data | 465.6657 | 499.1541 | 520.421 | 651.4158 | 526.6628 | 659.5283 | 671.3073 | 839.7842 | 686.878 | 686.878 | 368.0019 | 368.0019 | 374.2687 | 374.2687 | 384.4262 | 384.4262
2020-05-25 05:00 | No Data | No Data | No Data | No Data | 465.3988 | 498.3038 | 522.6077 | 653.3564 | 529.5186 | 662.2618 | 711.1761 | 889.5906 | 686.9807 | 686.9807 | 367.9164 | 367.9164 | 374.3127 | 374.3127 | 379.8397 | 379.8397
2020-05-25 05:30 | No Data | No Data | No Data | No Data | 465.7771 | 498.3733 | 531.4584 | 660.4825 | 538.7443 | 669.1765 | 661.8281 | 828.6729 | 686.3641 | 686.3641 | 368.8207 | 368.8207 | 375.5235 | 375.5235 | 383.6989 | 383.6989
2020-05-25 06:00 | No Data | No Data | No Data | No Data | 463.228 | 496.0429 | 538.1457 | 668.3759 | 545.7277 | 677.4182 | 669.9129 | 838.8088 | 686.2614 | 686.2614 | 369.8726 | 369.8726 | 376.8032 | 376.8032 | 384.9519 | 384.9519
2020-05-25 06:30 | No Data | No Data | No Data | No Data | 463.1431 | 495.2769 | 541.6606 | 675.0419 | 548.6008 | 683.4919 | 659.8375 | 825.6726 | 684.874 | 684.874 | 371.0354 | 371.0354 | 377.691 | 377.691 | 382.9187 | 382.9187
2020-05-25 07:00 | No Data | No Data | No Data | No Data | 457.5212 | 489.6584 | 497.0242 | 619.7991 | 503.2043 | 627.4632 | 705.3663 | 882.6578 | 598.1194 | 684.0518 | 372.116 | 372.116 | 378.5499 | 378.5499 | 378.7811 | 378.7811
2020-05-25 07:30 | No Data | No Data | No Data | No Data | 459.0568 | 490.9231 | 512.0915 | 639.4143 | 517.4143 | 646.0364 | 712.1132 | 891.6561 | 682.5359 | 682.5359 | 372.7997 | 372.7997 | 379.4944 | 379.4944 | 379.3436 | 379.3436
2020-05-25 08:00 | No Data | No Data | No Data | No Data | 462.6655 | 498.9034 | 496.5149 | 620.4706 | 502.0634 | 627.5381 | 659.3237 | 825.5035 | 665.5374 | 685.0025 | 374.1364 | 374.1364 | 381.0117 | 381.0117 | 379.1017 | 379.1017
2020-05-25 08:30 | No Data | No Data | No Data | No Data | 454.5726 | 494.7477 | 492.0997 | 615.5897 | 497.3393 | 622.4353 | 665.0125 | 832.2725 | 635.7775 | 684.7969 | 373.3135 | 373.3135 | 379.9964 | 379.9964 | 377.1867 | 377.1867
2020-05-25 09:00 | No Data | No Data | No Data | No Data | 448.2537 | 491.8197 | 500.7131 | 626.5374 | 506.6825 | 634.3389 | 718.2567 | 898.9315 | 644.3012 | 683.5893 | 370.7377 | 370.7377 | 377.5119 | 377.5119 | 375.584 | 375.584
2020-05-25 09:30 | No Data | No Data | No Data | No Data | 435.9519 | 484.8919 | 530.4872 | 664.0599 | 536.3673 | 671.8271 | 708.798 | 887.4985 | 683.6407 | 683.6407 | 367.6153 | 367.6153 | 374.322 | 374.322 | 374.4325 | 374.4325
2020-05-25 10:00 | No Data | No Data | No Data | No Data | 427.6147 | 481.2217 | 548.8372 | 686.957 | 554.1655 | 694.068 | 699.3351 | 875.5372 | 684.3602 | 684.3602 | 365.174 | 365.174 | 372.2131 | 372.2131 | 372.4492 | 372.4492
2020-05-25 10:30 | No Data | No Data | No Data | No Data | 424.7297 | 481.4063 | 539.4331 | 675.4437 | 544.1971 | 681.6113 | 677.7745 | 848.8549 | 685.3621 | 685.3621 | 365.5955 | 365.5955 | 372.6777 | 372.6777 | 373.8599 | 373.8599
2020-05-25 11:00 | No Data | No Data | No Data | No Data | 422.3532 | 481.0817 | 502.7562 | 629.0519 | 508.2316 | 636.1213 | 688.3179 | 862.0485 | 686.5182 | 686.5182 | 363.0099 | 363.0099 | 370.5531 | 370.5531 | 373.067 | 373.067
2020-05-25 11:30 | No Data | No Data | No Data | No Data | 415.5358 | 475.5212 | 476.7766 | 596.5951 | 482.0652 | 603.4105 | 679.3542 | 850.759 | 658.1068 | 686.3127 | 359.6675 | 359.6675 | 367.1243 | 367.1243 | 371.4162 | 371.4162
2020-05-25 12:00 | No Data | No Data | No Data | No Data | 414.4045 | 475.5908 | 455.0977 | 569.0695 | 460.6702 | 576.3642 | 676.9711 | 847.5286 | 612.4483 | 688.9077 | 358.3526 | 358.3526 | 365.6717 | 365.6717 | 367.8253 | 367.8253
2020-05-25 12:30 | No Data | No Data | No Data | No Data | 417.0729 | 478.1201 | 458.924 | 573.9552 | 464.262 | 580.8224 | 675.5352 | 845.5833 | 625.9504 | 689.3444 | 358.267 | 358.267 | 365.4913 | 365.4913 | 367.8427 | 367.8427
2020-05-25 13:00 | No Data | No Data | No Data | No Data | 417.589 | 478.3818 | 490.1444 | 613.3206 | 495.3948 | 620.1382 | 670.9415 | 840.0031 | 597.5823 | 688.959 | 356.8384 | 356.8384 | 363.9333 | 363.9333 | 366.1931 | 366.1931
2020-05-25 13:30 | No Data | No Data | No Data | No Data | 412.7758 | 472.3824 | 467.748 | 585.3911 | 471.1971 | 590.1355 | 670.4224 | 839.6644 | 585.5324 | 685.8502 | 357.3851 | 357.3851 | 363.9102 | 363.9102 | 365.9501 | 365.9501
2020-05-25 14:00 | No Data | No Data | No Data | No Data | 411.72 | 470.3986 | 450.9363 | 563.7604 | 454.455 | 568.6771 | 666.8126 | 835.025 | 580.296 | 687.3661 | 355.1638 | 355.1638 | 361.4696 | 361.4696 | 366.0185 | 366.0185
2020-05-25 14:30 | No Data | No Data | No Data | No Data | 412.8096 | 469.9015 | 451.7109 | 564.7307 | 455.2608 | 569.7673 | 667.4225 | 835.7189 | 581.2258 | 684.7198 | 354.6825 | 354.6825 | 360.9413 | 360.9413 | 363.5008 | 363.5008
2020-05-25 15:00 | No Data | No Data | No Data | No Data | 414.8079 | 469.1883 | 461.701 | 577.3302 | 465.0054 | 581.9777 | 655.9714 | 821.3651 | 638.4107 | 683.0756 | 354.7237 | 354.7237 | 360.8043 | 360.8043 | 365.3235 | 365.3235
2020-05-25 15:30 | No Data | No Data | No Data | No Data | 418.2645 | 469.5661 | 456.0325 | 570.761 | 460.3545 | 576.6066 | 656.6201 | 822.3998 | 579.7048 | 686.1071 | 354.5859 | 354.5859 | 361.0569 | 361.0569 | 364.5435 | 364.5435
2020-05-25 16:00 | No Data | No Data | No Data | No Data | 420.2655 | 467.8654 | 494.2696 | 618.446 | 498.2597 | 623.925 | 631.1663 | 790.4861 | 531.5603 | 681.2778 | 355.1638 | 355.1638 | 361.1903 | 361.1903 | 365.1651 | 365.1651
2020-05-25 16:30 | No Data | No Data | No Data | No Data | 424.1525 | 467.8278 | 482.7297 | 604.3311 | 486.7559 | 609.666 | 628.5252 | 787.0737 | 535.413 | 685.3904 | 355.4043 | 355.4043 | 361.3544 | 361.3544 | 365.8102 | 365.8102
2020-05-25 17:00 | No Data | No Data | No Data | No Data | 429.7848 | 469.1778 | 518.0668 | 648.2621 | 522.2075 | 653.4366 | 616.231 | 770.882 | 537.6154 | 681.1229 | 355.5249 | 355.5249 | 361.3527 | 361.3527 | 364.7512 | 364.7512
2020-05-25 17:30 | No Data | No Data | No Data | No Data | 432.5943 | 470.3778 | 470.1187 | 587.9553 | 474.0918 | 592.8454 | 637.0206 | 796.75 | 602.8309 | 683.9233 | 357.3937 | 357.3937 | 363.3134 | 363.3134 | 369.3539 | 369.3539
2020-05-25 18:00 | No Data | No Data | No Data | No Data | 434.6667 | 471.8567 | 507.2505 | 634.5326 | 511.9157 | 640.4008 | 698.2245 | 873.7052 | 621.6897 | 683.8463 | 358.1599 | 358.1599 | 364.3803 | 364.3803 | 371.7903 | 371.7903
2020-05-25 18:30 | No Data | No Data | No Data | No Data | 438.4083 | 474.9464 | 473.8623 | 592.918 | 477.8461 | 597.9755 | 701.4795 | 878.0511 | 639.3372 | 684.1032 | 360.8244 | 360.8244 | 367.2909 | 367.2909 | 374.4982 | 374.4982
2020-05-25 19:00 | No Data | No Data | No Data | No Data | 437.8604 | 474.9847 | 477.7698 | 597.8835 | 482.6875 | 604.2286 | 708.3977 | 886.723 | 593.5232 | 685.2079 | 361.9017 | 361.9017 | 368.5194 | 368.5194 | 376.2514 | 376.2514
2020-05-25 19:30 | No Data | No Data | No Data | No Data | 442.6141 | 479.4622 | 479.3807 | 599.882 | 483.7264 | 605.4567 | 654.6974 | 819.3762 | 618.8771 | 685.7733 | 366.5533 | 366.5533 | 373.5643 | 373.5643 | 380.1274 | 380.1274
2020-05-25 20:00 | No Data | No Data | No Data | No Data | 444.8311 | 481.6186 | 480.8538 | 601.9078 | 485.5509 | 608.1098 | 652.5994 | 817.0232 | 685.9787 | 685.9787 | 367.4095 | 367.4095 | 374.3885 | 374.3885 | 383.1917 | 383.1917
2020-05-25 20:30 | No Data | No Data | No Data | No Data | 444.8147 | 481.7407 | 489.4588 | 612.7659 | 493.056 | 617.6304 | 702.348 | 879.4988 | 651.1448 | 686.0558 | 369.2472 | 369.2472 | 375.7636 | 375.7636 | 383.7836 | 383.7836
2020-05-25 21:00 | No Data | No Data | No Data | No Data | 442.1673 | 478.7346 | 485.6708 | 607.984 | 489.8445 | 613.4236 | 658.6091 | 824.4906 | 602.0122 | 684.951 | 369.054 | 369.054 | 375.9398 | 375.9398 | 382.6247 | 382.6247
2020-05-25 21:30 | No Data | No Data | No Data | No Data | 443.4831 | 480.0204 | 486.6068 | 609.192 | 489.822 | 613.3872 | 679.1146 | 850.348 | 685.0795 | 685.0795 | 369.3858 | 369.3858 | 376.1886 | 376.1886 | 385.2324 | 385.2324
2020-05-25 22:00 | No Data | No Data | No Data | No Data | 445.1565 | 481.6929 | 486.7519 | 609.356 | 489.9058 | 613.5274 | 718.5015 | 899.8782 | 652.2473 | 685.0024 | 370.2008 | 370.2008 | 377.1786 | 377.1786 | 387.0164 | 387.0164
2020-05-25 22:30 | No Data | No Data | No Data | No Data | 444.7469 | 481.1805 | 494.7547 | 619.4564 | 497.8723 | 623.5764 | 707.5456 | 886.0709 | 655.7113 | 684.4886 | 372.0184 | 372.0184 | 378.8203 | 378.8203 | 387.5126 | 387.5126
2020-05-25 23:00 | No Data | No Data | No Data | No Data | 442.1485 | 478.888 | 495.4104 | 620.0846 | 498.0492 | 623.4318 | 703.6195 | 881.0675 | 681.2449 | 684.3345 | 372.0144 | 372.0144 | 378.4039 | 378.4039 | 384.0109 | 384.0109
2020-05-25 23:30 | No Data | No Data | No Data | No Data | 438.8635 | 475.6776 | 492.4118 | 615.8005 | 495.8686 | 620.0697 | 671.996 | 841.3612 | 668.869 | 683.8206 | 370.252 | 370.252 | 375.8694 | 375.8694 | 379.0129 | 379.0129
2020-05-26 | No Data | No Data | No Data | No Data | 441.1715 | 478.1091 | 494.0488 | 616.1939 | 498.1745 | 620.9048 | 678.0966 | 848.9749 | 550.282 | 685.2594 | 371.3546 | 371.3546 | 377.2339 | 377.2339 | 380.8339 | 380.8339
2020-05-26 00:30 | No Data | No Data | No Data | No Data | 440.3787 | 477.4605 | 492.9748 | 613.0283 | 497.2509 | 617.9801 | 632.4351 | 791.6697 | 684.7198 | 684.7198 | 370.8578 | 370.8578 | 376.9409 | 376.9409 | 377.6141 | 377.6141
2020-05-26 01:00 | No Data | No Data | No Data | No Data | 442.0434 | 479.1595 | 495.0239 | 615.3961 | 498.8142 | 619.3482 | 688.032 | 861.1837 | 685.2593 | 685.2593 | 371.9556 | 371.9556 | 378.2649 | 378.2649 | 379.0173 | 379.0173
2020-05-26 01:30 | No Data | No Data | No Data | No Data | 441.9307 | 478.9383 | 493.5689 | 615.1144 | 496.9923 | 618.8157 | 676.1095 | 846.1929 | 636.1621 | 685.0538 | 371.3707 | 371.3707 | 377.6364 | 377.6364 | 379.5886 | 379.5886
2020-05-26 02:00 | No Data | No Data | No Data | No Data | 443.5726 | 480.3955 | 495.8214 | 618.4554 | 498.4982 | 621.2454 | 684.1164 | 856.0908 | 622.8929 | 685.285 | 372.5573 | 372.5573 | 378.6127 | 378.6127 | 380.0959 | 380.0959
2020-05-26 02:30 | No Data | No Data | No Data | No Data | 445.9614 | 482.8075 | 496.198 | 618.0966 | 499.6401 | 621.7091 | 671.122 | 840.0339 | 550.7152 | 685.7989 | 372.9416 | 372.9416 | 379.0033 | 379.0033 | 381.2174 | 381.2174
2020-05-26 03:00 | No Data | No Data | No Data | No Data | 447.7868 | 484.3653 | 498.8009 | 622.2034 | 502.5503 | 626.5968 | 659.3521 | 825.5685 | 686.4925 | 686.4925 | 374.5654 | 374.5654 | 380.3118 | 380.3118 | 380.7443 | 380.7443
2020-05-26 03:30 | No Data | No Data | No Data | No Data | 449.1844 | 485.4682 | 502.4279 | 628.5103 | 504.9651 | 631.6185 | 685.7585 | 858.7461 | 551.6904 | 686.4669 | 376.134 | 376.134 | 381.6877 | 381.6877 | 381.0018 | 381.0018
2020-05-26 04:00 | No Data | No Data | No Data | No Data | 450.1672 | 486.2506 | 502.0732 | 627.9426 | 505.119 | 631.7025 | 681.6252 | 853.5362 | 686.3641 | 686.3641 | 375.7667 | 375.7667 | 381.7426 | 381.7426 | 380.7962 | 380.7962
2020-05-26 04:30 | No Data | No Data | No Data | No Data | 449.993 | 485.9603 | 502.261 | 627.7938 | 506.0302 | 632.5131 | 641.5282 | 803.2561 | 644.1408 | 686.1072 | 376.0766 | 376.0766 | 382.488 | 382.488 | 385.0419 | 385.0419
2020-05-26 05:00 | No Data | No Data | No Data | No Data | 450.3031 | 486.1224 | 502.2324 | 627.7563 | 505.7031 | 632.0024 | 694.1609 | 869.2508 | 583.6308 | 685.9016 | 376.0128 | 376.0128 | 382.168 | 382.168 | 384.849 | 384.849
2020-05-26 05:30 | No Data | No Data | No Data | No Data | 450.3069 | 485.8932 | 502.1144 | 628.0709 | 505.1983 | 631.9616 | 659.9724 | 826.4362 | 686.3898 | 686.3898 | 375.9997 | 375.9997 | 381.8944 | 381.8944 | 387.2177 | 387.2177
2020-05-26 06:00 | No Data | No Data | No Data | No Data | 449.4061 | 484.5873 | 502.503 | 628.9756 | 505.2288 | 632.5145 | 681.8774 | 853.824 | 685.6705 | 685.6705 | 376.1372 | 376.1372 | 381.5997 | 381.5997 | 386.7062 | 386.7062
2020-05-26 06:30 | No Data | No Data | No Data | No Data | 443.2599 | 477.894 | 501.3867 | 626.5781 | 505.0768 | 631.1156 | 657.1029 | 822.7362 | 647.8036 | 684.1546 | 375.3068 | 375.3068 | 380.831 | 380.831 | 383.1645 | 383.1645
2020-05-26 07:00 | No Data | No Data | No Data | No Data | 444.6429 | 479.32 | 501.228 | 627.4886 | 504.6302 | 632.1054 | 702.1866 | 878.4891 | 668.7941 | 684.4628 | 374.8207 | 374.8207 | 380.0418 | 380.0418 | 383.5081 | 383.5081
2020-05-26 07:30 | No Data | No Data | No Data | No Data | 445.7234 | 480.695 | 501.2872 | 627.4564 | 505.3343 | 632.7749 | 643.9508 | 806.2147 | 685.0538 | 685.0538 | 375.2644 | 375.2644 | 380.8364 | 380.8364 | 385.2942 | 385.2942
2020-05-26 08:00 | No Data | No Data | No Data | No Data | 444.0198 | 482.2114 | 497.8942 | 623.2761 | 501.7207 | 628.3531 | 659.527 | 825.4763 | 666.0145 | 683.8719 | 374.8534 | 374.8534 | 380.6743 | 380.6743 | 381.596 | 381.596
2020-05-26 08:30 | No Data | No Data | No Data | No Data | 448.9049 | 490.6928 | 495.8283 | 620.4899 | 500.5469 | 626.8725 | 681.388 | 852.0518 | 660.0404 | 686.3384 | 375.5177 | 375.5177 | 381.5118 | 381.5118 | 376.6626 | 376.6626
2020-05-26 09:00 | No Data | No Data | No Data | No Data | 442.9577 | 487.7864 | 489.2146 | 612.168 | 493.7805 | 618.3192 | 641.4617 | 801.2009 | 627.4862 | 686.3127 | 372.8109 | 372.8109 | 378.4272 | 378.4272 | 373.977 | 373.977
2020-05-26 09:30 | No Data | No Data | No Data | No Data | 444.5623 | 492.5947 | 484.2117 | 605.9582 | 488.5057 | 611.7879 | 608.7671 | 760.9874 | 542.4131 | 687.8029 | 371.5631 | 371.5631 | 378.0262 | 378.0262 | 374.1357 | 374.1357
2020-05-26 10:00 | No Data | No Data | No Data | No Data | 437.8177 | 488.2871 | 475.4555 | 594.0629 | 479.3571 | 599.5835 | 658.6912 | 823.0015 | 552.3513 | 687.2119 | 367.6549 | 367.6549 | 374.092 | 374.092 | 374.4474 | 374.4474
2020-05-26 10:30 | No Data | No Data | No Data | No Data | 435.4707 | 488.4132 | 521.1536 | 648.3177 | 524.1929 | 652.7717 | 686.6454 | 856.1185 | 535.3528 | 683.1902 | 362.4552 | 362.4552 | 368.0345 | 368.0345 | 371.0793 | 371.0793
2020-05-26 11:00 | No Data | No Data | No Data | No Data | 426.4969 | 482.2981 | 571.3158 | 711.8064 | 574.6509 | 716.7125 | 677.467 | 845.3243 | 571.6918 | 686.3898 | 359.8931 | 359.8931 | 365.6121 | 365.6121 | 367.8205 | 367.8205
2020-05-26 11:30 | No Data | No Data | No Data | No Data | 419.3231 | 477.9466 | 591.0606 | 739.001 | 595.1754 | 744.6667 | 671.1663 | 839.2756 | 528.3844 | 676.4486 | 358.1871 | 358.1871 | 364.5339 | 364.5339 | 366.7236 | 366.7236
2020-05-26 12:00 | No Data | No Data | No Data | No Data | 416.5984 | 476.8867 | 544.0733 | 680.9559 | 548.4659 | 686.8301 | 665.9872 | 833.2043 | 525.6384 | 673.1471 | 356.1243 | 356.1243 | 362.2375 | 362.2375 | 366.6537 | 366.6537
2020-05-26 12:30 | No Data | No Data | No Data | No Data | 411.7907 | 472.1062 | 569.4446 | 713.0138 | 574.003 | 719.0425 | 663.3846 | 830.3453 | 520.6609 | 667.1441 | 355.637 | 355.637 | 361.4939 | 361.4939 | 365.1091 | 365.1091
2020-05-26 13:00 | No Data | No Data | No Data | No Data | 409.356 | 470.5168 | 576.9857 | 722.4681 | 581.5493 | 728.4216 | 657.6373 | 823.2519 | 573.4426 | 687.0063 | 353.2408 | 353.2408 | 359.3039 | 359.3039 | 363.701 | 363.701
2020-05-26 13:30 | No Data | No Data | No Data | No Data | 405.8379 | 467.1727 | 594.5239 | 744.4398 | 599.5502 | 750.9933 | 659.9999 | 826.3022 | 643.0962 | 686.7752 | 353.8296 | 353.8296 | 359.9047 | 359.9047 | 365.2444 | 365.2444
2020-05-26 14:00 | No Data | No Data | No Data | No Data | 407.4251 | 467.7785 | 570.2888 | 713.9954 | 575.6198 | 720.9172 | 658.3127 | 823.8679 | 635.553 | 686.955 | 351.5824 | 351.5824 | 357.7914 | 357.7914 | 362.0944 | 362.0944
2020-05-26 14:30 | No Data | No Data | No Data | No Data | 406.0772 | 465.2994 | 576.869 | 721.9337 | 582.7839 | 729.45 | 659.2101 | 825.3603 | 578.1859 | 686.6724 | 350.7208 | 350.7208 | 357.3948 | 357.3948 | 362.9996 | 362.9996
2020-05-26 15:00 | No Data | No Data | No Data | No Data | 407.8291 | 464.5416 | 527.0511 | 659.2502 | 532.6903 | 666.5036 | 661.8875 | 828.6 | 611.057 | 686.878 | 350.9577 | 350.9577 | 357.3221 | 357.3221 | 363.0689 | 363.0689
2020-05-26 15:30 | No Data | No Data | No Data | No Data | 409.0117 | 462.4058 | 536.6613 | 670.644 | 542.0963 | 677.4464 | 667.4066 | 835.6371 | 650.5045 | 685.6705 | 351.9868 | 351.9868 | 358.4009 | 358.4009 | 362.9476 | 362.9476
2020-05-26 16:00 | No Data | No Data | No Data | No Data | 412.322 | 461.9886 | 522.2509 | 652.4119 | 527.5615 | 659.0574 | 672.1877 | 841.6776 | 611.5629 | 685.7733 | 352.4123 | 352.4123 | 358.5977 | 358.5977 | 361.1929 | 361.1929
2020-05-26 16:30 | No Data | No Data | No Data | No Data | 417.9286 | 462.7235 | 495.6803 | 619.0695 | 500.501 | 625.1189 | 677.377 | 848.1972 | 655.5236 | 685.8246 | 352.7148 | 352.7148 | 358.469 | 358.469 | 362.2697 | 362.2697
2020-05-26 17:00 | No Data | No Data | No Data | No Data | 426.6581 | 466.2884 | 491.6851 | 613.7793 | 496.618 | 619.9246 | 683.4082 | 855.7288 | 548.9434 | 685.3879 | 353.2815 | 353.2815 | 358.8102 | 358.8102 | 361.4775 | 361.4775
2020-05-26 17:30 | No Data | No Data | No Data | No Data | 435.5313 | 472.8378 | 473.8283 | 591.6215 | 479.1013 | 598.2175 | 690.4926 | 864.7067 | 649.7961 | 685.8502 | 354.5854 | 354.5854 | 360.9729 | 360.9729 | 365.4583 | 365.4583
2020-05-26 18:00 | No Data | No Data | No Data | No Data | 439.2444 | 476.3363 | 467.0424 | 582.2971 | 472.5251 | 589.0303 | 694.3662 | 869.561 | 547.4907 | 687.5974 | 355.8249 | 355.8249 | 362.0738 | 362.0738 | 366.3047 | 366.3047
2020-05-26 18:30 | No Data | No Data | No Data | No Data | 439.5199 | 476.7763 | 468.5549 | 581.6723 | 474.6288 | 588.8275 | 697.4872 | 873.405 | 578.7075 | 686.4412 | 356.4551 | 356.4551 | 363.2915 | 363.2915 | 367.7859 | 367.7859
2020-05-26 19:00 | No Data | No Data | No Data | No Data | 445.1158 | 481.373 | 470.4555 | 583.5782 | 476.768 | 591.0068 | 679.4167 | 850.8347 | 654.2894 | 688.8306 | 357.933 | 357.933 | 364.5223 | 364.5223 | 371.0763 | 371.0763
2020-05-26 19:30 | No Data | No Data | No Data | No Data | 442.5576 | 478.5441 | 473.1273 | 586.1248 | 478.9141 | 592.7947 | 689.1541 | 862.8929 | 632.8507 | 687.5974 | 359.4849 | 359.4849 | 366.1973 | 366.1973 | 371.6648 | 371.6648
2020-05-26 20:00 | No Data | No Data | No Data | No Data | 440.6424 | 476.9045 | 474.5126 | 587.319 | 479.8805 | 593.4191 | 704.5038 | 882.2702 | 678.0924 | 687.623 | 359.9387 | 359.9387 | 366.3965 | 366.3965 | 370.9522 | 370.9522
2020-05-26 20:30 | No Data | No Data | No Data | No Data | 438.0977 | 473.6147 | 475.1534 | 588.4863 | 480.5067 | 594.9138 | 705.4851 | 883.211 | 628.2799 | 686.955 | 360.2295 | 360.2295 | 366.6361 | 366.6361 | 371.3007 | 371.3007
2020-05-26 21:00 | No Data | No Data | No Data | No Data | 438.2566 | 473.0876 | 494.8646 | 614.95 | 500.8341 | 622.2164 | 665.1603 | 832.213 | 570.8362 | 686.21 | 359.7944 | 359.7944 | 366.1324 | 366.1324 | 371.7733 | 371.7733
2020-05-26 21:30 | No Data | No Data | No Data | No Data | 435.4797 | 470.9184 | 538.6806 | 668.7166 | 545.1566 | 676.5138 | 700.7693 | 876.8195 | 651.8498 | 686.1072 | 358.4908 | 358.4908 | 364.7851 | 364.7851 | 372.1335 | 372.1335
2020-05-26 22:00 | No Data | No Data | No Data | No Data | 434.2275 | 470.1381 | 503.3938 | 622.7318 | 508.6262 | 628.7282 | 670.2247 | 839.1364 | 549.1545 | 686.21 | 359.5476 | 359.5476 | 365.8341 | 365.8341 | 374.4391 | 374.4391
2020-05-26 22:30 | No Data | No Data | No Data | No Data | 440.474 | 475.5144 | 475.1464 | 584.9492 | 480.4633 | 590.8204 | 676.1436 | 846.5727 | 616.0529 | 686.3641 | 360.6526 | 360.6526 | 367.2232 | 367.2232 | 374.9186 | 374.9186
2020-05-26 23:00 | No Data | No Data | No Data | No Data | 438.4559 | 473.9346 | 487.4459 | 599.5554 | 492.7289 | 605.2463 | 674.8159 | 844.7925 | 623.1556 | 686.3641 | 361.8443 | 361.8443 | 368.1974 | 368.1974 | 373.7593 | 373.7593
2020-05-26 23:30 | No Data | No Data | No Data | No Data | 440.3463 | 475.3058 | 480.0694 | 592.5986 | 484.4924 | 597.3803 | 688.8856 | 861.9157 | 548.6816 | 685.6191 | 363.2481 | 363.2481 | 368.9568 | 368.9568 | 371.9328 | 371.9328
2020-05-27 | No Data | No Data | No Data | No Data | 440.7785 | 476.5129 | 479.7143 | 593.1292 | 484.1688 | 597.804 | 690.9741 | 863.7823 | 548.9037 | 686.3898 | 363.1913 | 363.1913 | 369.4707 | 369.4707 | 373.4023 | 373.4023
2020-05-27 00:30 | No Data | No Data | No Data | No Data | 445.8974 | 480.5413 | 480.3367 | 593.054 | 484.5811 | 597.3663 | 711.8441 | 888.6883 | 614.2804 | 685.876 | 363.6639 | 363.6639 | 370.1082 | 370.1082 | 373.7139 | 373.7139
2020-05-27 01:00 | No Data | No Data | No Data | No Data | 438.8767 | 475.5525 | 482.1607 | 595.4731 | 486.724 | 600.1761 | 654.8 | 817.7614 | 585.7088 | 686.5182 | 364.6803 | 364.6803 | 371.2474 | 371.2474 | 374.0332 | 374.0332
2020-05-27 01:30 | No Data | No Data | No Data | No Data | 445.2964 | 481.5683 | 482.5819 | 597.6345 | 486.571 | 601.7815 | 693.2512 | 866.7253 | 632.1318 | 686.9293 | 364.7415 | 364.7415 | 371.0146 | 371.0146 | 374.4971 | 374.4971
2020-05-27 02:00 | No Data | No Data | No Data | No Data | 440.523 | 477.4063 | 483.3445 | 599.2398 | 487.0473 | 603.0182 | 715.7019 | 894.316 | 551.3464 | 687.4688 | 365.2549 | 365.2549 | 371.4116 | 371.4116 | 375.4998 | 375.4998
2020-05-27 02:30 | No Data | No Data | No Data | No Data | 448.2003 | 483.9228 | 485.8143 | 601.5949 | 489.391 | 605.1216 | 719.2914 | 898.0785 | 569.9235 | 687.2634 | 366.7449 | 366.7449 | 372.847 | 372.847 | 375.063 | 375.063
2020-05-27 03:00 | No Data | No Data | No Data | No Data | 446.4904 | 482.8251 | 488.1043 | 603.324 | 491.5701 | 606.5623 | 722.6222 | 901.7001 | 551.5551 | 687.2377 | 367.7565 | 367.7565 | 373.8796 | 373.8796 | 375.3294 | 375.3294
2020-05-27 03:30 | No Data | No Data | No Data | No Data | 452.4694 | 487.4252 | 488.5577 | 603.8536 | 492.1112 | 607.2495 | 723.1307 | 901.8542 | 589.7706 | 687.3917 | 368.1982 | 368.1982 | 374.5315 | 374.5315 | 374.4026 | 374.4026
2020-05-27 04:00 | No Data | No Data | No Data | No Data | 454.7617 | 489.7293 | 489.7693 | 608.0626 | 493.185 | 611.6093 | 724.5094 | 905.2485 | 655.7737 | 688.214 | 368.6262 | 368.6262 | 375.0594 | 375.0594 | 374.6696 | 374.6696
2020-05-27 04:30 | No Data | No Data | No Data | No Data | 453.9756 | 488.9156 | 490.401 | 608.1576 | 493.7099 | 611.5042 | 725.6814 | 906.1046 | 572.1422 | 688.0084 | 369.0682 | 369.0682 | 375.287 | 375.287 | 375.0237 | 375.0237
2020-05-27 05:00 | No Data | No Data | No Data | No Data | 455.946 | 490.3553 | 490.0184 | 606.321 | 493.9223 | 610.4879 | 725.6519 | 905.9301 | 589.2217 | 687.212 | 369.3849 | 369.3849 | 375.778 | 375.778 | 375.8071 | 375.8071
2020-05-27 05:30 | No Data | No Data | No Data | No Data | 453.3062 | 488.0962 | 489.6617 | 606.6609 | 493.8318 | 610.9661 | 725.5392 | 907.2579 | 625.1781 | 687.8285 | 368.8886 | 368.8886 | 375.2717 | 375.2717 | 376.2672 | 376.2672
2020-05-27 06:00 | No Data | No Data | No Data | No Data | 454.7774 | 489.0281 | 490.5921 | 608.6617 | 494.9739 | 613.6602 | 726.9866 | 909.5771 | 554.799 | 686.8779 | 368.7671 | 368.7671 | 375.1494 | 375.1494 | 375.9333 | 375.9333
2020-05-27 06:30 | No Data | No Data | No Data | No Data | 449.3965 | 484.2792 | 490.8676 | 609.7343 | 495.0614 | 614.3767 | 659.2479 | 823.9391 | 554.0551 | 686.5439 | 369.5343 | 369.5343 | 375.5201 | 375.5201 | 375.3139 | 375.3139
2020-05-27 07:00 | No Data | No Data | No Data | No Data | 443.2056 | 477.774 | 492.4305 | 613.8245 | 496.5927 | 618.6777 | 638.7065 | 798.9557 | 552.9767 | 685.1052 | 370.0825 | 370.0825 | 375.7876 | 375.7876 | 373.1079 | 373.1079
2020-05-27 07:30 | No Data | No Data | No Data | No Data | 445.4635 | 481.1341 | 492.9466 | 614.5592 | 497.3747 | 619.7357 | 640.7595 | 801.8514 | 552.7702 | 685.8502 | 370.9952 | 370.9952 | 377.0254 | 377.0254 | 375.7594 | 375.7594
2020-05-27 08:00 | No Data | No Data | No Data | No Data | 440.0925 | 479.2407 | 490.3529 | 611.036 | 495.7379 | 617.4123 | 694.9824 | 870.1121 | 549.2326 | 686.1586 | 370.4531 | 370.4531 | 376.5418 | 376.5418 | 373.3232 | 373.3232
2020-05-27 08:30 | No Data | No Data | No Data | No Data | 433.1569 | 476.3289 | 486.1357 | 606.765 | 491.0757 | 612.9807 | 720.4186 | 902.1096 | 569.4677 | 686.1329 | 369.1187 | 369.1187 | 375.3953 | 375.3953 | 373.1318 | 373.1318
2020-05-27 09:00 | No Data | No Data | No Data | No Data | 429.0148 | 475.615 | 481.4882 | 601.4567 | 486.0608 | 607.1977 | 713.2261 | 893.018 | 542.745 | 685.7989 | 368.154 | 368.154 | 374.5343 | 374.5343 | 373.8483 | 373.8483
2020-05-27 09:30 | No Data | No Data | No Data | No Data | 423.6185 | 473.417 | 476.6175 | 595.1932 | 481.4586 | 601.4125 | 706.4126 | 884.6484 | 539.9935 | 686.6981 | 366.2248 | 366.2248 | 372.1934 | 372.1934 | 372.0285 | 372.0285
2020-05-27 10:00 | No Data | No Data | No Data | No Data | 419.3155 | 473.0728 | 510.4633 | 638.4794 | 514.7294 | 643.8739 | 697.501 | 873.5045 | 537.3039 | 687.2634 | 364.3558 | 364.3558 | 370.6533 | 370.6533 | 373.0114 | 373.0114
2020-05-27 10:30 | No Data | No Data | No Data | No Data | 413.3711 | 469.3775 | 528.2098 | 661.3032 | 532.6286 | 667.0744 | 688.9227 | 862.8273 | 533.5905 | 683.6232 | 363.1366 | 363.1366 | 369.4952 | 369.4952 | 372.7748 | 372.7748
2020-05-27 11:00 | No Data | No Data | No Data | No Data | 406.4827 | 465.2826 | 582.5229 | 728.8941 | 587.3032 | 734.8531 | 684.4695 | 857.0873 | 631.4184 | 686.4411 | 362.1389 | 362.1389 | 368.4758 | 368.4758 | 372.7808 | 372.7808
2020-05-27 11:30 | No Data | No Data | No Data | No Data | 398.5851 | 459.4146 | 456.9953 | 572.0607 | 460.7236 | 577.0618 | 675.8412 | 846.4552 | 686.1072 | 686.1072 | 359.8596 | 359.8596 | 366.2785 | 366.2785 | 371.8161 | 371.8161
2020-05-27 12:00 | No Data | No Data | No Data | No Data | 400.0222 | 461.3299 | 529.2715 | 662.6501 | 533.7509 | 668.603 | 673.0473 | 842.9533 | 686.7495 | 686.7495 | 358.2854 | 358.2854 | 364.5979 | 364.5979 | 369.2485 | 369.2485
2020-05-27 12:30 | No Data | No Data | No Data | No Data | 401.3483 | 462.5124 | 487.2094 | 609.8927 | 490.7222 | 614.4857 | 667.4574 | 835.8865 | 685.7733 | 685.7733 | 357.267 | 357.267 | 363.5172 | 363.5172 | 368.0714 | 368.0714
2020-05-27 13:00 | No Data | No Data | No Data | No Data | 397.3226 | 459.8059 | 502.0799 | 628.5739 | 506.0434 | 633.8937 | 663.7078 | 831.236 | 686.2356 | 686.2356 | 355.1817 | 355.1817 | 361.3226 | 361.3226 | 368.0447 | 368.0447
2020-05-27 13:30 | No Data | No Data | No Data | No Data | 397.4704 | 459.177 | 468.8486 | 586.7714 | 472.5226 | 591.8199 | 657.7928 | 823.8107 | 685.4906 | 685.4906 | 352.3651 | 352.3651 | 358.6622 | 358.6622 | 366.5782 | 366.5782
2020-05-27 14:00 | No Data | No Data | No Data | No Data | 399.4962 | 459.5786 | 512.0756 | 641.0913 | 516.5065 | 646.9998 | 660.7555 | 827.5481 | 651.1851 | 685.1309 | 352.7908 | 352.7908 | 359.216 | 359.216 | 366.6447 | 366.6447
2020-05-27 14:30 | No Data | No Data | No Data | No Data | 397.8177 | 456.6342 | 469.5685 | 587.7336 | 473.2845 | 592.83 | 659.3367 | 825.7926 | 636.6885 | 686.6467 | 351.0539 | 351.0539 | 357.2917 | 357.2917 | 366.312 | 366.312
2020-05-27 15:00 | No Data | No Data | No Data | No Data | 400.4307 | 456.8365 | 497.2119 | 622.4714 | 501.1134 | 627.7104 | 661.816 | 828.8774 | 614.8086 | 685.2851 | 351.1947 | 351.1947 | 357.5374 | 357.5374 | 366.7246 | 366.7246
2020-05-27 15:30 | No Data | No Data | No Data | No Data | 405.3468 | 458.4529 | 494.4481 | 618.9887 | 498.7179 | 624.6962 | 665.0038 | 832.8841 | 663.3962 | 685.4392 | 351.1499 | 351.1499 | 357.5437 | 357.5437 | 366.485 | 366.485
2020-05-27 16:00 | No Data | No Data | No Data | No Data | 405.7831 | 456.2829 | 523.7064 | 655.494 | 527.8212 | 660.8522 | 669.0681 | 837.8794 | 616.498 | 685.2593 | 351.9224 | 351.9224 | 358.1057 | 358.1057 | 366.1257 | 366.1257
2020-05-27 16:30 | No Data | No Data | No Data | No Data | 417.5302 | 463.3037 | 495.8586 | 620.1773 | 499.944 | 625.3547 | 672.9692 | 842.478 | 605.9594 | 685.6191 | 351.7871 | 351.7871 | 358.0023 | 358.0023 | 366.6048 | 366.6048
2020-05-27 17:00 | No Data | No Data | No Data | No Data | 420.1487 | 462.0064 | 463.2392 | 579.0059 | 467.0648 | 583.6849 | 677.7297 | 848.1825 | 556.0578 | 684.7969 | 351.6172 | 351.6172 | 357.8622 | 357.8622 | 366.1697 | 366.1697
2020-05-27 17:30 | No Data | No Data | No Data | No Data | 420.6803 | 460.3321 | 462.8615 | 577.1138 | 466.0633 | 580.7657 | 678.3773 | 847.8795 | 581.4337 | 684.0775 | 353.4196 | 353.4196 | 359.1455 | 359.1455 | 367.2534 | 367.2534
2020-05-27 18:00 | No Data | No Data | No Data | No Data | 417.8044 | 457.4897 | 465.6492 | 579.8777 | 470.0537 | 584.9321 | 663.1658 | 828.6206 | 543.9982 | 682.7158 | 354.804 | 354.804 | 360.6107 | 360.6107 | 366.2558 | 366.2558
2020-05-27 18:30 | No Data | No Data | No Data | No Data | 425.0828 | 464.7277 | 469.6308 | 583.8915 | 474.3961 | 589.1793 | 697.326 | 870.8353 | 548.7473 | 684.7198 | 357.0828 | 357.0828 | 363.7365 | 363.7365 | 371.5884 | 371.5884
2020-05-27 19:00 | No Data | No Data | No Data | No Data | 428.069 | 467.7629 | 472.7065 | 587.7184 | 477.2024 | 592.768 | 656.7696 | 819.5844 | 584.0923 | 683.5894 | 359.6494 | 359.6494 | 366.266 | 366.266 | 373.3689 | 373.3689
2020-05-27 19:30 | No Data | No Data | No Data | No Data | 433.6136 | 472.7193 | 475.571 | 591.4507 | 480.0645 | 596.3301 | 643.1678 | 803.1481 | 545.7291 | 683.8977 | 360.7598 | 360.7598 | 367.6163 | 367.6163 | 375.5514 | 375.5514
2020-05-27 20:00 | No Data | No Data | No Data | No Data | 437.5782 | 475.7443 | 477.1749 | 593.6197 | 482.4484 | 599.5669 | 634.5878 | 792.8383 | 547.5389 | 685.6703 | 362.2192 | 362.2192 | 369.6752 | 369.6752 | 376.2304 | 376.2304
2020-05-27 20:30 | No Data | No Data | No Data | No Data | 435.4219 | 473.6907 | 477.2127 | 593.3932 | 481.9644 | 598.6884 | 655.4407 | 819.4839 | 547.1436 | 685.6703 | 363.5217 | 363.5217 | 370.8158 | 370.8158 | 377.7227 | 377.7227
2020-05-27 21:00 | No Data | No Data | No Data | No Data | 436.161 | 474.4692 | 476.4151 | 592.913 | 481.4279 | 598.5284 | 608.3389 | 760.1501 | 582.3648 | 686.3384 | 364.3563 | 364.3563 | 371.3394 | 371.3394 | 376.2465 | 376.2465
2020-05-27 21:30 | No Data | No Data | No Data | No Data | 433.9593 | 472.1359 | 477.0571 | 593.827 | 481.9806 | 599.3327 | 670.7258 | 837.9585 | 546.5541 | 684.4372 | 363.796 | 363.796 | 370.5099 | 370.5099 | 372.6414 | 372.6414
2020-05-27 22:00 | No Data | No Data | No Data | No Data | 430.5466 | 469.4128 | 478.0491 | 595.465 | 483.0578 | 601.3311 | 641.064 | 800.6785 | 563.5222 | 684.5143 | 365.7163 | 365.7163 | 372.4063 | 372.4063 | 373.0309 | 373.0309
2020-05-27 22:30 | No Data | No Data | No Data | No Data | 425.9756 | 465.7802 | 478.9137 | 596.0787 | 484.0251 | 601.8675 | 651.8162 | 813.6961 | 547.4479 | 684.0262 | 365.9082 | 365.9082 | 372.7364 | 372.7364 | 372.4913 | 372.4913
2020-05-27 23:00 | No Data | No Data | No Data | No Data | 432.902 | 472.0183 | 480.1524 | 598.1062 | 485.0272 | 603.6147 | 604.3663 | 754.1316 | 549.7805 | 685.5163 | 366.8178 | 366.8178 | 373.6513 | 373.6513 | 373.7114 | 373.7114
2020-05-27 23:30 | No Data | No Data | No Data | No Data | 433.2308 | 471.3908 | 479.2209 | 597.174 | 484.0276 | 602.6652 | 650.8966 | 812.8997 | 550.0091 | 684.3602 | 369.306 | 369.306 | 375.8158 | 375.8158 | 370.7188 | 370.7188
2020-05-28 | No Data | No Data | No Data | No Data | 433.1801 | 471.9118 | 479.8193 | 598.144 | 484.6782 | 603.793 | 632.7277 | 790.0585 | 551.0541 | 685.0281 | 368.137 | 368.137 | 375.0751 | 375.0751 | 373.7006 | 373.7006
2020-05-28 00:30 | No Data | No Data | No Data | No Data | 434.3741 | 473.0644 | 482.3101 | 601.7686 | 486.9493 | 607.2126 | 646.9435 | 808.426 | 550.3232 | 685.3107 | 369.2661 | 369.2661 | 376.3834 | 376.3834 | 375.0342 | 375.0342
2020-05-28 01:00 | No Data | No Data | No Data | No Data | 435.2925 | 474.325 | 484.3895 | 604.728 | 488.6166 | 609.903 | 609.111 | 761.4268 | 552.4243 | 685.542 | 370.3035 | 370.3035 | 377.468 | 377.468 | 376.8238 | 376.8238
2020-05-28 01:30 | No Data | No Data | No Data | No Data | 436.0838 | 475.0379 | 483.382 | 603.2965 | 487.7855 | 608.7354 | 619.2123 | 773.9938 | 597.6851 | 685.3879 | 371.353 | 371.353 | 378 | 378 | 377.2299 | 377.2299
2020-05-28 02:00 | No Data | No Data | No Data | No Data | 436.5541 | 475.7372 | 484.3561 | 604.1612 | 489.2206 | 609.8039 | 641.9221 | 802.5664 | 551.3187 | 685.953 | 374.0526 | 374.0526 | 381.0474 | 381.0474 | 378.3656 | 378.3656
2020-05-28 02:30 | No Data | No Data | No Data | No Data | 436.5367 | 475.9814 | 484.8707 | 604.6564 | 489.6444 | 610.0698 | 621.08 | 775.8304 | 668.7102 | 686.0815 | 372.2776 | 372.2776 | 379.3626 | 379.3626 | 380.6335 | 380.6335
2020-05-28 03:00 | No Data | No Data | No Data | No Data | 439.2333 | 477.9477 | 485.3229 | 605.1062 | 490.1994 | 610.738 | 640.0484 | 799.532 | 549.2942 | 685.8246 | 372.0906 | 372.0906 | 379.347 | 379.347 | 382.9088 | 382.9088
2020-05-28 03:30 | No Data | No Data | No Data | No Data | 438.6451 | 477.5669 | 486.7629 | 607.2857 | 491.2567 | 612.4003 | 613.1836 | 765.9395 | 550.5237 | 686.1586 | 373.5458 | 373.5458 | 380.6104 | 380.6104 | 382.157 | 382.157
2020-05-28 04:00 | No Data | No Data | No Data | No Data | 441.1443 | 479.5848 | 488.5261 | 609.3441 | 493.2053 | 614.8126 | 615.6212 | 768.9788 | 550.6326 | 685.696 | 374.2843 | 374.2843 | 381.2405 | 381.2405 | 380.9423 | 380.9423
2020-05-28 04:30 | No Data | No Data | No Data | No Data | 443.6978 | 481.6316 | 488.4148 | 609.4038 | 493.0893 | 614.8812 | 615.895 | 769.0331 | 552.0255 | 686.2356 | 375.8591 | 375.8591 | 383.0277 | 383.0277 | 380.5418 | 380.5418
2020-05-28 05:00 | No Data | No Data | No Data | No Data | 442.9619 | 480.6891 | 488.9554 | 610.3762 | 493.2794 | 615.5601 | 618.0616 | 772.0712 | 552.6935 | 685.8759 | 374.9048 | 374.9048 | 382.0001 | 382.0001 | 382.0101 | 382.0101
2020-05-28 05:30 | No Data | No Data | No Data | No Data | 440.8948 | 478.5174 | 487.4383 | 608.3204 | 492.014 | 613.7993 | 618.348 | 772.6921 | 553.7527 | 685.4135 | 373.5997 | 373.5997 | 380.6857 | 380.6857 | 381.1578 | 381.1578
2020-05-28 06:00 | No Data | No Data | No Data | No Data | 439.416 | 476.9838 | 487.0184 | 608.1376 | 491.639 | 613.6992 | 613.8151 | 767.1412 | 551.4083 | 684.874 | 373.1889 | 373.1889 | 380.0047 | 380.0047 | 377.6343 | 377.6343
2020-05-28 06:30 | No Data | No Data | No Data | No Data | 441.0861 | 477.8343 | 486.14 | 607.0432 | 491.0827 | 613.0315 | 613.3819 | 766.3312 | 554.1404 | 684.2059 | 372.2 | 372.2 | 378.5499 | 378.5499 | 378.7017 | 378.7017
2020-05-28 07:00 | No Data | No Data | No Data | No Data | 437.3943 | 474.0504 | 486.9989 | 608.7755 | 491.4963 | 614.356 | 625.1673 | 781.7596 | 555.2911 | 683.8976 | 375.2239 | 375.2239 | 381.396 | 381.396 | 380.8222 | 380.8222
2020-05-28 07:30 | No Data | No Data | No Data | No Data | 439.2596 | 476.4153 | 488.0252 | 609.8066 | 492.6178 | 615.3134 | 627.3456 | 783.9323 | 554.1096 | 683.9233 | 376.6917 | 376.6917 | 383.1908 | 383.1908 | 381.3106 | 381.3106
2020-05-28 08:00 | No Data | No Data | No Data | No Data | 436.477 | 476.6488 | 484.8396 | 606.3514 | 490.0787 | 613.2778 | 614.2344 | 768.3459 | 550.7041 | 684.3858 | 374.7855 | 374.7855 | 381.2976 | 381.2976 | 380.4724 | 380.4724
2020-05-28 08:30 | No Data | No Data | No Data | No Data | 433.6895 | 476.9062 | 483.2055 | 604.8945 | 487.5746 | 610.7064 | 620.9732 | 777.579 | 550.6455 | 684.2573 | 372.9866 | 372.9866 | 379.9124 | 379.9124 | 377.5971 | 377.5971
2020-05-28 09:00 | No Data | No Data | No Data | No Data | 425.4578 | 473.3611 | 480.627 | 601.2882 | 484.7992 | 607.0923 | 604.5405 | 757.1311 | 547.8738 | 685.028 | 369.8904 | 369.8904 | 376.5498 | 376.5498 | 374.1383 | 374.1383
2020-05-28 09:30 | No Data | No Data | No Data | No Data | 421.9513 | 473.4331 | 468.9492 | 586.5131 | 473.4034 | 592.6119 | 589.5708 | 738.2714 | 562.9244 | 685.2593 | 362.5053 | 362.5053 | 369.4939 | 369.4939 | 373.7573 | 373.7573
2020-05-28 10:00 | No Data | No Data | No Data | No Data | 417.076 | 471.8906 | 463.6086 | 579.7886 | 468.5087 | 586.3971 | 630.2996 | 789.3242 | 575.194 | 687.2634 | 360.611 | 360.611 | 367.9446 | 367.9446 | 371.0487 | 371.0487
2020-05-28 10:30 | No Data | No Data | No Data | No Data | 415.1635 | 472.3936 | 458.7812 | 573.7468 | 463.8246 | 580.5459 | 664.9669 | 832.6959 | 637.2017 | 687.2634 | 359.1697 | 359.1697 | 366.6019 | 366.6019 | 371.2839 | 371.2839
2020-05-28 11:00 | No Data | No Data | No Data | No Data | 412.5968 | 471.8744 | 452.0543 | 565.2762 | 457.1552 | 572.1812 | 670.7542 | 839.9221 | 643.1326 | 686.7751 | 356.0855 | 356.0855 | 363.1553 | 363.1553 | 372.9428 | 372.9428
2020-05-28 11:30 | No Data | No Data | No Data | No Data | 408.7078 | 469.7295 | 448.4721 | 560.9113 | 452.4211 | 566.3951 | 664.0491 | 831.5748 | 686.1072 | 686.1072 | 354.604 | 354.604 | 361.2828 | 361.2828 | 369.8036 | 369.8036
2020-05-28 12:00 | No Data | No Data | No Data | No Data | 405.489 | 467.5278 | 444.8535 | 556.4445 | 448.8561 | 561.9473 | 658.6433 | 824.6334 | 671.9138 | 686.3898 | 352.9132 | 352.9132 | 359.6596 | 359.6596 | 370.0959 | 370.0959
2020-05-28 12:30 | No Data | No Data | No Data | No Data | 404.8307 | 466.8236 | 447.4096 | 559.748 | 451.5875 | 565.4464 | 657.3006 | 822.7179 | 686.3384 | 686.3384 | 352.4879 | 352.4879 | 358.9472 | 358.9472 | 367.7459 | 367.7459
2020-05-28 13:00 | No Data | No Data | No Data | No Data | 405.4222 | 466.9015 | 441.3755 | 552.0018 | 445.1048 | 557.197 | 653.1836 | 817.5546 | 686.4926 | 686.4926 | 350.8849 | 350.8849 | 357.2732 | 357.2732 | 367.7859 | 367.7859
2020-05-28 13:30 | No Data | No Data | No Data | No Data | 405.3843 | 466.0016 | 492.5354 | 616.4406 | 496.8493 | 622.2704 | 653.8643 | 818.6896 | 686.4669 | 686.4669 | 350.7439 | 350.7439 | 356.8544 | 356.8544 | 364.901 | 364.901
2020-05-28 14:00 | No Data | No Data | No Data | No Data | 403.7963 | 463.1345 | 496.4229 | 621.0569 | 500.736 | 626.9156 | 652.1667 | 816.0293 | 685.7988 | 685.7988 | 349.6409 | 349.6409 | 355.848 | 355.848 | 363.4427 | 363.4427
2020-05-28 14:30 | No Data | No Data | No Data | No Data | 406.8163 | 464.1332 | 451.1935 | 564.6271 | 455.0005 | 569.8265 | 651.556 | 815.6079 | 686.21 | 686.21 | 348.7286 | 348.7286 | 354.6923 | 354.6923 | 364.3969 | 364.3969
2020-05-28 15:00 | No Data | No Data | No Data | No Data | 408.8841 | 463.8698 | 485.7619 | 607.9249 | 490.4274 | 614.2804 | 657.4296 | 822.6295 | 685.9273 | 685.9273 | 349.7118 | 349.7118 | 355.7975 | 355.7975 | 364.2113 | 364.2113
2020-05-28 15:30 | No Data | No Data | No Data | No Data | 413.1743 | 465.2731 | 550.681 | 689.3776 | 555.6403 | 695.986 | 653.9117 | 818.9077 | 639.8347 | 686.0815 | 349.8214 | 349.8214 | 355.9124 | 355.9124 | 364.3439 | 364.3439
2020-05-28 16:00 | No Data | No Data | No Data | No Data | 417.6995 | 466.2516 | 527.7494 | 660.6762 | 532.6616 | 667.2148 | 620.3182 | 776.785 | 666.9308 | 685.6705 | 349.7661 | 349.7661 | 355.8196 | 355.8196 | 363.2829 | 363.2829
2020-05-28 16:30 | No Data | No Data | No Data | No Data | 421.8148 | 466.6648 | 527.2037 | 660.0762 | 531.8826 | 666.2065 | 590.6924 | 739.7184 | 595.5581 | 685.1309 | 349.6089 | 349.6089 | 355.5838 | 355.5838 | 362.832 | 362.832
2020-05-28 17:00 | No Data | No Data | No Data | No Data | 423.476 | 464.7538 | 487.243 | 609.844 | 491.4294 | 615.3234 | 609.0841 | 762.6439 | 539.633 | 684.874 | 350.6256 | 350.6256 | 356.2631 | 356.2631 | 363.3089 | 363.3089
2020-05-28 17:30 | No Data | No Data | No Data | No Data | 428.1876 | 467.4649 | 459.0198 | 573.9712 | 463.3979 | 579.4365 | 590.6869 | 738.9916 | 599.3917 | 684.6684 | 351.0724 | 351.0724 | 356.8497 | 356.8497 | 365.8741 | 365.8741
2020-05-28 18:00 | No Data | No Data | No Data | No Data | 429.8891 | 468.9944 | 464.6427 | 580.7507 | 469.517 | 586.7507 | 632.2304 | 790.6798 | 569.8085 | 684.4372 | 353.9859 | 353.9859 | 360.3442 | 360.3442 | 366.6404 | 366.6404
2020-05-28 18:30 | No Data | No Data | No Data | No Data | 431.9251 | 471.2398 | 468.7983 | 585.5958 | 474.2226 | 592.2917 | 591.1711 | 738.7487 | 557.7634 | 685.0281 | 356.5002 | 356.5002 | 362.9306 | 362.9306 | 370.1707 | 370.1707
2020-05-28 19:00 | No Data | No Data | No Data | No Data | 438.5976 | 476.7071 | 471.1748 | 588.4661 | 476.1642 | 594.3475 | 635.6169 | 794.2653 | 545.8468 | 684.4886 | 357.7865 | 357.7865 | 364.5394 | 364.5394 | 372.2829 | 372.2829
2020-05-28 19:30 | No Data | No Data | No Data | No Data | 442.1875 | 480.2365 | 471.7622 | 589.2836 | 476.9504 | 595.5784 | 656.1469 | 820.2876 | 546.7131 | 685.1309 | 358.8165 | 358.8165 | 365.7059 | 365.7059 | 375.0945 | 375.0945
2020-05-28 20:00 | No Data | No Data | No Data | No Data | 443.0642 | 480.8719 | 475.3018 | 593.7314 | 480.6793 | 600.2879 | 636.7658 | 796.2624 | 552.3978 | 685.1566 | 360.2068 | 360.2068 | 367.3279 | 367.3279 | 376.6768 | 376.6768
2020-05-28 20:30 | No Data | No Data | No Data | No Data | 437.2882 | 474.7808 | 478.3604 | 597.6744 | 483.8959 | 604.5797 | 605.0374 | 756.8553 | 602.5381 | 684.3858 | 361.9138 | 361.9138 | 368.5826 | 368.5826 | 373.4601 | 373.4601
2020-05-28 21:00 | No Data | No Data | No Data | No Data | 438.3247 | 476.0136 | 480.0266 | 599.4336 | 485.59 | 606.3614 | 652.0169 | 815.683 | 607.3802 | 684.4886 | 363.658 | 363.658 | 370.2714 | 370.2714 | 374.7895 | 374.7895
2020-05-28 21:30 | No Data | No Data | No Data | No Data | 438.8113 | 476.3365 | 480.029 | 599.4721 | 485.7566 | 606.3956 | 616.4307 | 770.9509 | 554.8642 | 684.4371 | 365.0693 | 365.0693 | 372.0446 | 372.0446 | 375.2588 | 375.2588
2020-05-28 22:00 | No Data | No Data | No Data | No Data | 443.6751 | 480.6465 | 481.8283 | 601.514 | 487.3138 | 608.1597 | 609.7587 | 762.5229 | 586.4114 | 685.1566 | 366.4462 | 366.4462 | 373.7296 | 373.7296 | 380.4584 | 380.4584
2020-05-28 22:30 | No Data | No Data | No Data | No Data | 439.9992 | 477.2609 | 482.6038 | 602.2507 | 488.6082 | 609.3631 | 617.0587 | 771.3819 | 555.2943 | 684.36 | 365.5638 | 365.5638 | 372.4316 | 372.4316 | 376.7676 | 376.7676
2020-05-28 23:00 | No Data | No Data | No Data | No Data | 444.9848 | 481.4379 | 482.9677 | 602.6168 | 488.8196 | 609.6866 | 610.3964 | 762.6465 | 557.9484 | 684.0004 | 367.3562 | 367.3562 | 374.2184 | 374.2184 | 379.3575 | 379.3575
2020-05-28 23:30 | No Data | No Data | No Data | No Data | 439.5868 | 476.322 | 482.5154 | 602.3564 | 488.0399 | 608.8147 | 613.8384 | 766.7098 | 546.9689 | 682.9213 | 368.2392 | 368.2392 | 374.9958 | 374.9958 | 376.3744 | 376.3744
2020-05-29 | No Data | No Data | No Data | No Data | 441.5226 | 478.6187 | 482.4799 | 601.9637 | 487.9381 | 608.4718 | 611.9858 | 763.9896 | 549.2125 | 683.3325 | 369.0609 | 369.0609 | 375.9951 | 375.9951 | 379.6055 | 379.6055
2020-05-29 00:30 | No Data | No Data | No Data | No Data | 445.2867 | 482.6751 | 487.0247 | 608.2208 | 491.869 | 614.0909 | 642.7978 | 803.373 | 551.5046 | 686.1843 | 370.905 | 370.905 | 378.0136 | 378.0136 | 382.6551 | 382.6551
2020-05-29 01:00 | No Data | No Data | No Data | No Data | 445.035 | 482.509 | 488.3706 | 609.6977 | 493.5139 | 615.7997 | 617.1733 | 770.8521 | 551.0803 | 686.8523 | 370.9349 | 370.9349 | 378.2926 | 378.2926 | 381.9861 | 381.9861
2020-05-29 01:30 | No Data | No Data | No Data | No Data | 445.3405 | 482.7691 | 489.5359 | 611.0239 | 494.3009 | 616.66 | 617.6601 | 771.407 | 597.0807 | 685.7733 | 370.9886 | 370.9886 | 378.2227 | 378.2227 | 383.6285 | 383.6285
2020-05-29 02:00 | No Data | No Data | No Data | No Data | 446.2258 | 483.7924 | 490.7271 | 612.3571 | 495.3191 | 617.6929 | 618.981 | 772.7337 | 551.6947 | 685.8246 | 371.3769 | 371.3769 | 378.6965 | 378.6965 | 384.1402 | 384.1402
2020-05-29 02:30 | No Data | No Data | No Data | No Data | 446.7567 | 484.3392 | 496.5475 | 619.972 | 501.8752 | 626.1893 | 637.2958 | 795.9629 | 551.7524 | 686.3898 | 372.6893 | 372.6893 | 380.0734 | 380.0734 | 385.2849 | 385.2849
2020-05-29 03:00 | No Data | No Data | No Data | No Data | 445.9062 | 483.1695 | 496.249 | 619.3362 | 501.6595 | 625.7142 | 651.5256 | 813.6047 | 558.7864 | 685.7989 | 372.3729 | 372.3729 | 379.9762 | 379.9762 | 386.1849 | 386.1849
2020-05-29 03:30 | No Data | No Data | No Data | No Data | 448.6379 | 485.6349 | 499.3821 | 623.0346 | 503.8995 | 628.2226 | 642.3693 | 801.7352 | 551.9634 | 686.2614 | 374.2407 | 374.2407 | 381.6877 | 381.6877 | 386.9748 | 386.9748
2020-05-29 04:00 | No Data | No Data | No Data | No Data | 449.1347 | 485.9976 | 494.9605 | 617.4667 | 501.7087 | 625.7339 | 635.4454 | 793.3945 | 552.277 | 685.8502 | 372.5658 | 372.5658 | 381.2949 | 381.2949 | 387.2326 | 387.2326
2020-05-29 04:30 | No Data | No Data | No Data | No Data | 450.3768 | 486.8547 | 494.6103 | 616.7006 | 501.3648 | 624.8135 | 625.4023 | 780.3903 | 552.2794 | 685.3621 | 371.212 | 371.212 | 379.9123 | 379.9123 | 386.383 | 386.383
2020-05-29 05:00 | No Data | No Data | No Data | No Data | 447.8037 | 484.767 | 496.7483 | 619.3498 | 503.4168 | 627.3996 | 628.0795 | 783.7582 | 590.5229 | 685.7219 | 372.6501 | 372.6501 | 381.2949 | 381.2949 | 388.1339 | 388.1339
2020-05-29 05:30 | No Data | No Data | No Data | No Data | 448.8925 | 485.084 | 496.7338 | 619.4998 | 503.1266 | 627.1569 | 627.5392 | 783.239 | 561.4664 | 685.3364 | 372.4814 | 372.4814 | 380.9153 | 380.9153 | 389.0982 | 389.0982
2020-05-29 06:00 | No Data | No Data | No Data | No Data | 447.4018 | 483.5703 | 496.9178 | 619.8168 | 503.8456 | 628.2068 | 629.1541 | 785.9155 | 553.732 | 685.3879 | 372.394 | 372.394 | 380.6136 | 380.6136 | 387.8252 | 387.8252
2020-05-29 06:30 | No Data | No Data | No Data | No Data | 449.0415 | 484.0286 | 500.2277 | 624.482 | 507.0748 | 632.999 | 669.7677 | 837.1312 | 552.6941 | 684.1032 | 374.2196 | 374.2196 | 382.2884 | 382.2884 | 384.7844 | 384.7844
2020-05-29 07:00 | No Data | No Data | No Data | No Data | 444.9677 | 480.567 | 498.9778 | 623.4275 | 505.6227 | 631.7941 | 640.2061 | 800.4757 | 552.9639 | 684.4886 | 373.3514 | 373.3514 | 381.0573 | 381.0573 | 382.6005 | 382.6005
2020-05-29 07:30 | No Data | No Data | No Data | No Data | 437.9579 | 474.5984 | 499.8683 | 625.0757 | 506.4568 | 633.5363 | 633.7385 | 792.9509 | 552.6858 | 684.3602 | 374.3126 | 374.3126 | 381.6096 | 381.6096 | 381.6899 | 381.6899
2020-05-29 08:00 | No Data | No Data | No Data | No Data | 437.9308 | 478.2745 | 498.6058 | 623.6151 | 505.3913 | 632.3816 | 637.9728 | 798.6307 | 549.4717 | 686.4926 | 375.3574 | 375.3574 | 383.5091 | 383.5091 | 382.5731 | 382.5731
2020-05-29 08:30 | No Data | No Data | No Data | No Data | 432.0965 | 475.8371 | 493.2645 | 617.3627 | 499.8283 | 626.0199 | 626.0224 | 784.0624 | 544.7975 | 686.3127 | 373.7348 | 373.7348 | 381.4998 | 381.4998 | 377.9118 | 377.9118
2020-05-29 09:00 | No Data | No Data | No Data | No Data | 426.6912 | 474.3667 | 483.9676 | 605.4382 | 490.2679 | 613.8464 | 611.498 | 765.5561 | 542.9895 | 686.6724 | 369.5981 | 369.5981 | 377.3598 | 377.3598 | 375.0667 | 375.0667
2020-05-29 09:30 | No Data | No Data | No Data | No Data | 418.4052 | 470.2795 | 502.385 | 628.5007 | 509.1433 | 637.4465 | 596.816 | 746.8339 | 546.1169 | 687.1862 | 363.9658 | 363.9658 | 371.1266 | 371.1266 | 373.9416 | 373.9416
2020-05-29 10:00 | No Data | No Data | No Data | No Data | 412.5743 | 467.827 | 541.9109 | 678.3675 | 548.9624 | 687.5974 | 587.7889 | 735.7507 | 554.3308 | 686.3898 | 360.7367 | 360.7367 | 368.275 | 368.275 | 372.4151 | 372.4151
2020-05-29 10:30 | No Data | No Data | No Data | No Data | 406.9719 | 465.3593 | 485.6926 | 607.6981 | 492.6475 | 616.9097 | 603.9011 | 755.9607 | 544.4412 | 686.5954 | 356.1776 | 356.1776 | 363.8777 | 363.8777 | 371.1168 | 371.1168
2020-05-29 11:00 | No Data | No Data | No Data | No Data | 403.7427 | 464.5089 | 502.2487 | 628.5095 | 508.6226 | 636.9706 | 666.8462 | 834.9834 | 528.6797 | 677.4503 | 353.1472 | 353.1472 | 360.5011 | 360.5011 | 368.9798 | 368.9798
2020-05-29 11:30 | No Data | No Data | No Data | No Data | 399.3868 | 461.8368 | 550.4255 | 688.9537 | 558.02 | 698.9207 | 660.4425 | 826.3668 | 629.182 | 686.3384 | 351.1312 | 351.1312 | 358.1236 | 358.1236 | 367.1155 | 367.1155
2020-05-29 12:00 | No Data | No Data | No Data | No Data | 395.7428 | 458.9371 | 558.257 | 698.8306 | 566.2659 | 709.269 | 653.5765 | 817.7073 | 666.6322 | 686.3384 | 348.8035 | 348.8035 | 355.4756 | 355.4756 | 364.4304 | 364.4304
2020-05-29 12:30 | No Data | No Data | No Data | No Data | 394.3123 | 457.6104 | 523.7562 | 655.4254 | 531.6684 | 665.7173 | 650.0276 | 813.1577 | 686.5182 | 686.4669 | 347.037 | 347.037 | 353.6426 | 353.6426 | 362.8513 | 362.8513
2020-05-29 13:00 | No Data | No Data | No Data | No Data | 392.8933 | 455.4668 | 563.9798 | 705.6917 | 572.7502 | 716.9814 | 647.1609 | 809.9622 | 686.21 | 686.21 | 345.4929 | 345.4929 | 352.1559 | 352.1559 | 362.1459 | 362.1459
2020-05-29 13:30 | No Data | No Data | No Data | No Data | 396.6829 | 457.8804 | 565.7577 | 707.8107 | 574.6169 | 719.2231 | 647.2065 | 810.0994 | 686.0045 | 686.0045 | 345.1729 | 345.1729 | 352.0278 | 352.0278 | 360.9306 | 360.9306
2020-05-29 14:00 | No Data | No Data | No Data | No Data | 395.1693 | 456.0011 | 568.506 | 711.4128 | 577.4641 | 722.9041 | 649.0236 | 812.2577 | 686.621 | 686.5696 | 345.0487 | 345.0487 | 351.6255 | 351.6255 | 360.0104 | 360.0104
2020-05-29 14:30 | No Data | No Data | No Data | No Data | 398.4121 | 457.2434 | 544.1609 | 680.8499 | 552.7003 | 691.863 | 650.5294 | 814.2435 | 663.8832 | 687.0063 | 344.9011 | 344.9011 | 351.7068 | 351.7068 | 361.0015 | 361.0015
2020-05-29 15:00 | No Data | No Data | No Data | No Data | 400.4639 | 457.2443 | 550.6783 | 688.911 | 559.1783 | 699.8459 | 653.4694 | 817.9708 | 620.3102 | 686.7752 | 345.0184 | 345.0184 | 351.8241 | 351.8241 | 361.4244 | 361.4244
2020-05-29 15:30 | No Data | No Data | No Data | No Data | 404.9488 | 458.9572 | 557.4258 | 697.4673 | 565.916 | 708.493 | 655.7484 | 820.6912 | 645.7928 | 687.2889 | 344.7059 | 344.7059 | 351.5406 | 351.5406 | 361.8473 | 361.8473
2020-05-29 16:00 | No Data | No Data | No Data | No Data | 408.507 | 459.0162 | 506.0828 | 633.2318 | 513.3566 | 642.5999 | 660.3461 | 826.4577 | 647.1648 | 687.2377 | 345.7535 | 345.7535 | 352.6725 | 352.6725 | 361.8605 | 361.8605
2020-05-29 16:30 | No Data | No Data | No Data | No Data | 410.3202 | 457.191 | 543.1626 | 679.3355 | 550.6596 | 688.8642 | 665.6933 | 833.6354 | 622.618 | 686.6724 | 346.6381 | 346.6381 | 353.4126 | 353.4126 | 361.2526 | 361.2526
2020-05-29 17:00 | No Data | No Data | No Data | No Data | 418.9415 | 461.37 | 511.5602 | 639.1932 | 518.642 | 648.1785 | 671.7357 | 841.1544 | 560.78 | 686.4411 | 347.0191 | 347.0191 | 353.4955 | 353.4955 | 363.4828 | 363.4828
2020-05-29 17:30 | No Data | No Data | No Data | No Data | 424.9681 | 464.7933 | 471.6078 | 587.7712 | 477.7424 | 595.3564 | 678.4568 | 849.0748 | 539.7245 | 686.3641 | 348.764 | 348.764 | 355.6335 | 355.6335 | 368.26 | 368.26
2020-05-29 18:00 | No Data | No Data | No Data | No Data | 428.2793 | 467.2382 | 458.406 | 570.6827 | 465.2298 | 579.1968 | 684.0386 | 855.9488 | 541.2879 | 686.4155 | 350.1368 | 350.1368 | 357.4258 | 357.4258 | 369.7843 | 369.7843
2020-05-29 18:30 | No Data | No Data | No Data | No Data | 437.5236 | 475.3591 | 462.1689 | 574.8806 | 468.6314 | 582.6519 | 689.2749 | 861.8264 | 543.4691 | 686.5439 | 352.5477 | 352.5477 | 360.2029 | 360.2029 | 373.4581 | 373.4581
2020-05-29 19:00 | No Data | No Data | No Data | No Data | 436.985 | 474.846 | 465.3185 | 577.8093 | 471.7607 | 585.5318 | 693.3777 | 867.0596 | 607.7352 | 686.3127 | 354.3124 | 354.3124 | 362.0227 | 362.0227 | 374.7932 | 374.7932
2020-05-29 19:30 | No Data | No Data | No Data | No Data | 440.6508 | 477.9322 | 468.6912 | 582.309 | 475.5282 | 590.6508 | 698.8752 | 874.0669 | 585.3639 | 686.1842 | 356.4405 | 356.4405 | 364.3192 | 364.3192 | 376.4398 | 376.4398
2020-05-29 20:00 | No Data | No Data | No Data | No Data | 440.8277 | 477.6665 | 469.9375 | 581.3956 | 476.8052 | 589.7672 | 701.1483 | 876.7868 | 641.5021 | 685.9274 | 356.9018 | 356.9018 | 365.0407 | 365.0407 | 376.8238 | 376.8238
2020-05-29 20:30 | No Data | No Data | No Data | No Data | 443.9609 | 480.4057 | 473.0202 | 586.5821 | 479.9989 | 595.2361 | 699.1654 | 875.3898 | 576.5641 | 686.21 | 358.6033 | 358.6033 | 366.9316 | 366.9316 | 377.6595 | 377.6595
2020-05-29 21:00 | No Data | No Data | No Data | No Data | 444.2263 | 480.3485 | 473.7351 | 583.8577 | 481.4042 | 593.1706 | 707.924 | 886.2174 | 547.7521 | 686.8779 | 359.3844 | 359.3844 | 367.4349 | 367.4349 | 378.2379 | 378.2379
2020-05-29 21:30 | No Data | No Data | No Data | No Data | 443.3478 | 479.0923 | 474.5819 | 585.4441 | 482.1103 | 594.4925 | 708.8113 | 887.1227 | 561.437 | 686.3127 | 359.808 | 359.808 | 367.8716 | 367.8716 | 378.3658 | 378.3658
2020-05-29 22:00 | No Data | No Data | No Data | No Data | 443.5793 | 479.7053 | 475.2107 | 584.2416 | 482.7522 | 592.9919 | 709.8274 | 888.8021 | 548.7062 | 686.1586 | 360.1078 | 360.1078 | 368.0621 | 368.0621 | 376.8091 | 376.8091
2020-05-29 22:30 | No Data | No Data | No Data | No Data | 443.3737 | 479.8638 | 476.1625 | 584.0955 | 483.96 | 593.1706 | 711.8344 | 891.3627 | 548.0518 | 686.3127 | 360.7634 | 360.7634 | 368.6123 | 368.6123 | 377.5802 | 377.5802
2020-05-29 23:00 | No Data | No Data | No Data | No Data | 444.9299 | 481.3095 | 474.9261 | 580.3398 | 482.4224 | 588.7502 | 709.8051 | 888.7456 | 548.5955 | 686.0044 | 360.0071 | 360.0071 | 368.0925 | 368.0925 | 378.5071 | 378.5071
2020-05-29 23:30 | No Data | No Data | No Data | No Data | 443.6119 | 480.0215 | 510.1542 | 626.6154 | 518.4453 | 636.2667 | 707.5596 | 885.9761 | 549.6547 | 685.8502 | 358.7243 | 358.7243 | 366.3827 | 366.3827 | 377.8623 | 377.8623
2020-05-30 | No Data | No Data | No Data | No Data | 448.9148 | 484.762 | 495.2402 | 609.7814 | 503.7134 | 619.9107 | 709.9643 | 888.9905 | 549.5489 | 686.1586 | 359.5987 | 359.5987 | 367.1359 | 367.1359 | 376.3516 | 376.3516
2020-05-30 00:30 | No Data | No Data | No Data | No Data | 451.2657 | 486.3597 | 491.2399 | 605.3066 | 499.3253 | 614.8911 | 713.979 | 893.8146 | 550.0048 | 686.2871 | 361.0684 | 361.0684 | 368.8257 | 368.8257 | 377.3178 | 377.3178
2020-05-30 01:00 | No Data | No Data | No Data | No Data | 439.8211 | 475.7149 | 487.6855 | 600.7172 | 495.747 | 610.0986 | 715.898 | 896.3046 | 550.835 | 685.3621 | 362.127 | 362.127 | 369.9421 | 369.9421 | 376.2846 | 376.2846
2020-05-30 01:30 | No Data | No Data | No Data | No Data | 439.4601 | 475.4605 | 498.0714 | 615.8173 | 507.0939 | 626.7449 | 714.8059 | 895.1034 | 551.0826 | 685.2593 | 360.7543 | 360.7543 | 368.4727 | 368.4727 | 375.3065 | 375.3065
2020-05-30 02:00 | No Data | No Data | No Data | No Data | 437.3776 | 473.3437 | 532.7622 | 663.7432 | 542.2938 | 675.8625 | 713.1492 | 891.0142 | 555.42 | 684.3858 | 359.8717 | 359.8717 | 367.3648 | 367.3648 | 375.7165 | 375.7165
2020-05-30 02:30 | No Data | No Data | No Data | No Data | 437.1392 | 473.1197 | 523.4523 | 651.4855 | 532.8397 | 663.2865 | 712.306 | 890.3017 | 552.6981 | 683.7949 | 359.7046 | 359.7046 | 367.1507 | 367.1507 | 375.5945 | 375.5945
2020-05-30 03:00 | No Data | No Data | No Data | No Data | 437.4357 | 473.4405 | 518.2159 | 645.777 | 527.2659 | 657.2642 | 714.233 | 892.3443 | 553.7397 | 683.6407 | 360.9284 | 360.9284 | 368.3905 | 368.3905 | 378.4889 | 378.4889
2020-05-30 03:30 | No Data | No Data | No Data | No Data | 439.6502 | 475.2256 | 484.8412 | 602.8152 | 493.6111 | 613.8272 | 718.814 | 898.7648 | 554.745 | 684.0261 | 362.4436 | 362.4436 | 369.8572 | 369.8572 | 376.8048 | 376.8048
2020-05-30 04:00 | No Data | No Data | No Data | No Data | 441.5532 | 476.6795 | 531.1934 | 661.134 | 540.1026 | 672.0695 | 717.9117 | 897.6315 | 554.6824 | 683.8463 | 362.2924 | 362.2924 | 369.7433 | 369.7433 | 378.3826 | 378.3826
2020-05-30 04:30 | No Data | No Data | No Data | No Data | 442.2637 | 477.2144 | 540.9896 | 673.3911 | 550.2835 | 685.2396 | 717.609 | 897.1356 | 554.4889 | 684.6685 | 362.0165 | 362.0165 | 369.5809 | 369.5809 | 379.2896 | 379.2896
2020-05-30 05:00 | No Data | No Data | No Data | No Data | 439.5693 | 474.4057 | 501.275 | 622.8629 | 510.3423 | 634.2608 | 720.0373 | 900.2148 | 554.5575 | 683.7949 | 362.1817 | 362.1817 | 369.5639 | 369.5639 | 377.5496 | 377.5496
2020-05-30 05:30 | No Data | No Data | No Data | No Data | 439.4478 | 474.2417 | 530.0065 | 659.093 | 539.6497 | 671.3324 | 721.8527 | 902.3492 | 663.3068 | 684.129 | 362.8518 | 362.8518 | 370.18 | 370.18 | 377.1503 | 377.1503
2020-05-30 06:00 | No Data | No Data | No Data | No Data | 441.9607 | 476.8215 | 530.098 | 660.3404 | 539.7993 | 672.5655 | 722.6602 | 902.5247 | 665.8837 | 683.8719 | 363.4694 | 363.4694 | 371.2846 | 371.2846 | 379.6665 | 379.6665
2020-05-30 06:30 | No Data | No Data | No Data | No Data | 441.3986 | 475.3707 | 504.4795 | 626.7504 | 513.7982 | 638.2896 | 725.2878 | 906.8366 | 683.5893 | 683.5893 | 364.5326 | 364.5326 | 372.165 | 372.165 | 378.1769 | 378.1769
2020-05-30 07:00 | No Data | No Data | No Data | No Data | 443.1828 | 477.5832 | 532.426 | 662.6503 | 541.8526 | 674.4164 | 726.3083 | 907.7648 | 684.2317 | 684.2317 | 365.0676 | 365.0676 | 372.6501 | 372.6501 | 379.1969 | 379.1969
2020-05-30 07:30 | No Data | No Data | No Data | No Data | 426.9789 | 461.1968 | 499.8657 | 623.2292 | 507.9547 | 633.5831 | 727.0942 | 908.993 | 683.7692 | 683.7692 | 366.1085 | 366.1085 | 373.8441 | 373.8441 | 380.3466 | 380.3466
2020-05-30 08:00 | No Data | No Data | No Data | No Data | 438.6358 | 477.0511 | 508.7954 | 633.646 | 518.2379 | 645.5643 | 720.3478 | 901.0096 | 684.3345 | 684.3345 | 364.5491 | 364.5491 | 372.6336 | 372.6336 | 379.9295 | 379.9295
2020-05-30 08:30 | No Data | No Data | No Data | No Data | 429.4401 | 471.8959 | 510.0104 | 634.8453 | 519.5075 | 646.8812 | 708.8157 | 886.7123 | 663.5417 | 684.1032 | 361.5651 | 361.5651 | 369.876 | 369.876 | 378.6963 | 378.6963
2020-05-30 09:00 | No Data | No Data | No Data | No Data | 436.4782 | 483.7631 | 557.2426 | 697.0164 | 568.4792 | 711.4728 | 698.2128 | 870.4363 | 684.3858 | 684.3858 | 358.1136 | 358.1136 | 366.1153 | 366.1153 | 378.3239 | 378.3239
2020-05-30 09:30 | No Data | No Data | No Data | No Data | 429.0843 | 480.0693 | 615.2498 | 770.287 | 623.0076 | 780.441 | 687.5122 | 854.9412 | 684.3345 | 684.3345 | 358.1165 | 358.1165 | 364.4738 | 364.4738 | 376.0297 | 376.0297
2020-05-30 10:00 | No Data | No Data | No Data | No Data | 407.6 | 460.2239 | 644.6735 | 806.8771 | 652.8984 | 817.4589 | 681.2081 | 848.7347 | 684.7712 | 684.7712 | 356.8005 | 356.8005 | 363.4138 | 363.4138 | 372.7502 | 372.7502
2020-05-30 10:30 | No Data | No Data | No Data | No Data | 400.8837 | 456.6196 | 590.7357 | 739.3276 | 598.1461 | 748.9217 | 672.0466 | 836.7099 | 684.4372 | 684.4372 | 354.4436 | 354.4436 | 360.971 | 360.971 | 370.7165 | 370.7165
2020-05-30 11:00 | No Data | No Data | No Data | No Data | 392.5718 | 450.9034 | 612.918 | 767.2776 | 620.7823 | 777.4479 | 666.1503 | 829.0127 | 684.9769 | 684.9769 | 353.0675 | 353.0675 | 359.3247 | 359.3247 | 369.2588 | 369.2588
2020-05-30 11:30 | No Data | No Data | No Data | No Data | 388.9738 | 449.9664 | 648.7008 | 811.4713 | 658.5251 | 823.9883 | 656.4582 | 818.9183 | 685.2079 | 685.2079 | 349.8168 | 349.8168 | 356.7318 | 356.7318 | 366.8438 | 366.8438
2020-05-30 12:00 | No Data | No Data | No Data | No Data | 384.424 | 446.8238 | 652.0878 | 816.4912 | 654.2673 | 819.5048 | 650.7842 | 814.8127 | 685.1052 | 685.1052 | 352.5108 | 352.5108 | 357.2319 | 357.2319 | 365.0155 | 365.0155
2020-05-30 12:30 | No Data | No Data | No Data | No Data | 385.2261 | 447.355 | 649.6901 | 812.0297 | 655.4847 | 819.1161 | 652.7224 | 815.3013 | 686.0302 | 686.0302 | 351.3539 | 351.3539 | 356.1945 | 356.1945 | 361.5493 | 361.5493
2020-05-30 13:00 | No Data | No Data | No Data | No Data | 386.0355 | 447.9723 | 648.9304 | 812.5933 | 651.1935 | 815.451 | 648.9673 | 812.5 | 658.2828 | 686.2356 | 351.3425 | 351.3425 | 356.3622 | 356.3622 | 362.2791 | 362.2791
2020-05-30 13:30 | No Data | No Data | No Data | No Data | 386.2532 | 446.9881 | 649.934 | 812.4493 | 655.0038 | 818.6573 | 651.8185 | 814.4655 | 685.8502 | 685.8502 | 350.9442 | 350.9442 | 355.4189 | 355.4189 | 360.2001 | 360.2001
2020-05-30 14:00 | No Data | No Data | No Data | No Data | 389.268 | 448.3585 | 650.4471 | 813.1418 | 650.4604 | 812.8135 | 648.1245 | 810.3894 | 684.1545 | 684.1545 | 350.6273 | 350.6273 | 355.2913 | 355.2913 | 360.9536 | 360.9536
2020-05-30 14:30 | No Data | No Data | No Data | No Data | 390.99 | 448.3659 | 653.3434 | 816.7837 | 658.374 | 822.9839 | 655.132 | 818.8392 | 686.7495 | 686.7495 | 350.5638 | 350.5638 | 355.3832 | 355.3832 | 360.2297 | 360.2297
2020-05-30 15:00 | No Data | No Data | No Data | No Data | 400.7218 | 456.4654 | 652.2365 | 813.8884 | 657.2766 | 819.9759 | 654.9805 | 819.4551 | 688.3937 | 688.3937 | 349.5124 | 349.5124 | 354.273 | 354.273 | 360.717 | 360.717
2020-05-30 15:30 | No Data | No Data | No Data | No Data | 402.3412 | 454.7242 | 656.6556 | 816.9887 | 660.9487 | 821.9405 | 658.8227 | 824.8384 | 687.3148 | 687.3148 | 350.1814 | 350.1814 | 355.5399 | 355.5399 | 361.1781 | 361.1781
2020-05-30 16:00 | No Data | No Data | No Data | No Data | 399.4709 | 448.0176 | 660.6708 | 821.7006 | 664.6058 | 826.0848 | 662.2479 | 829.0829 | 686.6724 | 686.6724 | 350.4552 | 350.4552 | 355.3052 | 355.3052 | 359.637 | 359.637
2020-05-30 16:30 | No Data | No Data | No Data | No Data | 404.2971 | 448.8007 | 649.7855 | 810.511 | 642.5386 | 800.9047 | 660.775 | 827.7926 | 683.2297 | 683.2297 | 352.4694 | 352.4694 | 357.0551 | 357.0551 | 362.2002 | 362.2002
2020-05-30 17:00 | No Data | No Data | No Data | No Data | 411.1303 | 452.0655 | 630.819 | 783.0801 | 623.4609 | 773.0944 | 665.8836 | 834.0428 | 682.9214 | 682.9214 | 353.0681 | 353.0681 | 357.5884 | 357.5884 | 365.1303 | 365.1303
2020-05-30 17:30 | No Data | No Data | No Data | No Data | 414.7535 | 454.0731 | 630.7198 | 783.3372 | 621.8422 | 771.6046 | 667.6735 | 835.9374 | 683.1783 | 683.1783 | 353.4157 | 353.4157 | 357.9008 | 357.9008 | 367.9331 | 367.9331
2020-05-30 18:00 | No Data | No Data | No Data | No Data | 420.2177 | 459.5372 | 665.5652 | 828.3986 | 655.7899 | 815.4435 | 667.6861 | 835.0467 | 684.5657 | 684.5657 | 353.9907 | 353.9907 | 358.0835 | 358.0835 | 368.8076 | 368.8076
2020-05-30 18:30 | No Data | No Data | No Data | No Data | 421.7083 | 461.0385 | 606.1018 | 752.675 | 597.1049 | 740.5856 | 669.4259 | 837.5527 | 682.4589 | 682.4589 | 354.3313 | 354.3313 | 358.8649 | 358.8649 | 369.2919 | 369.2919
2020-05-30 19:00 | No Data | No Data | No Data | No Data | 422.7056 | 462.2427 | 575.2267 | 712.701 | 566.953 | 701.4684 | 671.4924 | 840.4268 | 681.9708 | 681.9708 | 354.9464 | 354.9464 | 359.5668 | 359.5668 | 370.5673 | 370.5673
2020-05-30 19:30 | No Data | No Data | No Data | No Data | 422.1558 | 461.6641 | 561.1786 | 694.1771 | 553.8921 | 684.309 | 672.0252 | 841.1454 | 683.1783 | 683.1783 | 354.8674 | 354.8674 | 359.6063 | 359.6063 | 370.1623 | 370.1623
2020-05-30 20:00 | No Data | No Data | No Data | No Data | 420.986 | 460.7813 | 598.4907 | 741.2451 | 587.8923 | 727.2663 | 667.2043 | 835.1613 | 680.2751 | 680.2751 | 354.8279 | 354.8279 | 359.4879 | 359.4879 | 369.6552 | 369.6552
2020-05-30 20:30 | No Data | No Data | No Data | No Data | 420.0492 | 460.0247 | 582.6105 | 720.9427 | 571.5632 | 706.2944 | 666.2009 | 833.9325 | 678.6308 | 678.6308 | 354.9044 | 354.9044 | 359.5316 | 359.5316 | 367.4219 | 367.4219
2020-05-30 21:00 | No Data | No Data | No Data | No Data | 418.2789 | 458.0312 | 581.0522 | 718.6851 | 569.7013 | 703.7955 | 667.5858 | 835.8489 | 678.5793 | 678.5793 | 355.3977 | 355.3977 | 360.1913 | 360.1913 | 367.1394 | 367.1394
2020-05-30 21:30 | No Data | No Data | No Data | No Data | 410.4501 | 449.7388 | 573.2596 | 708.1533 | 562.0303 | 693.088 | 667.8089 | 836.1906 | 677.0636 | 677.0636 | 355.2102 | 355.2102 | 359.6919 | 359.6919 | 365.1347 | 365.1347
2020-05-30 22:00 | No Data | No Data | No Data | No Data | 410.7738 | 450.6467 | 559.4738 | 692.1665 | 548.7866 | 677.8618 | 668.7874 | 837.356 | 677.9371 | 677.9371 | 355.453 | 355.453 | 359.8579 | 359.8579 | 363.5181 | 363.5181
2020-05-30 22:30 | No Data | No Data | No Data | No Data | 411.0692 | 451.3799 | 493.8222 | 611.3922 | 484.7166 | 599.0124 | 678.484 | 849.6088 | 678.4766 | 678.4766 | 359.2297 | 359.2297 | 363.3956 | 363.3956 | 363.7946 | 363.7946
2020-05-30 23:00 | No Data | No Data | No Data | No Data | 411.4662 | 451.9725 | 470.3239 | 581.9073 | 461.9769 | 570.4894 | 678.2582 | 848.5431 | 679.5557 | 679.5557 | 358.6456 | 358.6456 | 362.3257 | 362.3257 | 362.95 | 362.95
2020-05-30 23:30 | No Data | No Data | No Data | No Data | 407.0486 | 448.346 | 546.3856 | 676.4548 | 535.0553 | 661.2792 | 672.6674 | 841.9317 | 677.4746 | 677.4746 | 357.611 | 357.611 | 361.3572 | 361.3572 | 363.7812 | 363.7812
2020-05-31 | No Data | No Data | No Data | No Data | 413.469 | 454.6893 | 579.1371 | 713.7145 | 568.6641 | 699.5189 | 671.4231 | 840.628 | 669.2051 | 678.9905 | 356.0259 | 356.0259 | 360.5205 | 360.5205 | 364.0627 | 364.0627
2020-05-31 00:30 | No Data | No Data | No Data | No Data | 419.6295 | 460.1475 | 655.4191 | 811.5251 | 642.8198 | 795.0213 | 669.3534 | 838.1451 | 678.9905 | 678.9905 | 355.7133 | 355.7133 | 360.3975 | 360.3975 | 364.4065 | 364.4065
2020-05-31 01:00 | No Data | No Data | No Data | No Data | 423.3177 | 463.6821 | 607.3507 | 751.8191 | 596.5525 | 737.629 | 671.7722 | 841.2493 | 680.0181 | 680.0181 | 356.6361 | 356.6361 | 361.2857 | 361.2857 | 368.8673 | 368.8673
2020-05-31 01:30 | No Data | No Data | No Data | No Data | 426.4935 | 466.4003 | 534.7416 | 661.0146 | 525.1913 | 647.8323 | 675.3925 | 845.8696 | 680.0181 | 680.0181 | 358.1507 | 358.1507 | 362.5758 | 362.5758 | 369.6232 | 369.6232
2020-05-31 02:00 | No Data | No Data | No Data | No Data | 429.3594 | 468.6793 | 523.3394 | 653.0662 | 513.2241 | 639.7041 | 679.4453 | 848.7626 | 679.864 | 679.864 | 360.1814 | 360.1814 | 363.1389 | 363.1389 | 370.0183 | 370.0183
2020-05-31 02:30 | No Data | No Data | No Data | No Data | 432.8058 | 472.2519 | 530.4796 | 663.1211 | 521.4771 | 651.1292 | 682.1788 | 853.268 | 650.4927 | 682.0478 | 360.8209 | 360.8209 | 363.6985 | 363.6985 | 371.9574 | 371.9574
2020-05-31 03:00 | No Data | No Data | No Data | No Data | 434.6712 | 474.2115 | 542.3033 | 675.9578 | 532.7658 | 663.0995 | 680.8913 | 852.5013 | 681.2 | 681.2 | 360.7042 | 360.7042 | 364.4631 | 364.4631 | 373.4739 | 373.4739
2020-05-31 03:30 | No Data | No Data | No Data | No Data | 431.5331 | 471.0901 | 533.3726 | 666.5545 | 523.5715 | 653.4559 | 683.2127 | 854.4913 | 680.0952 | 680.0952 | 361.8591 | 361.8591 | 365.0681 | 365.0681 | 371.552 | 371.552
2020-05-31 04:00 | No Data | No Data | No Data | No Data | 435.6031 | 475.0011 | 546.1968 | 683.2966 | 536.7745 | 670.7955 | 686.42 | 859.6949 | 681.534 | 681.534 | 363.2886 | 363.2886 | 366.4619 | 366.4619 | 373.5035 | 373.5035
2020-05-31 04:30 | No Data | No Data | No Data | No Data | 435.9818 | 475.3011 | 537.8062 | 671.9675 | 527.4504 | 658.1497 | 688.9948 | 861.8773 | 680.4807 | 680.4807 | 364.6439 | 364.6439 | 367.7287 | 367.7287 | 373.3393 | 373.3393
2020-05-31 05:00 | No Data | No Data | No Data | No Data | 438.219 | 477.1773 | 545.827 | 682.3676 | 535.1819 | 668.1961 | 685.5306 | 857.9862 | 679.864 | 679.864 | 366.2555 | 366.2555 | 369.4139 | 369.4139 | 374.1378 | 374.1378
2020-05-31 05:30 | No Data | No Data | No Data | No Data | 439.0094 | 477.6672 | 533.2239 | 666.4027 | 522.7457 | 652.2847 | 656.906 | 822.8078 | 633.631 | 679.864 | 367.7036 | 367.7036 | 371.1161 | 371.1161 | 374.6638 | 374.6638
2020-05-31 06:00 | No Data | No Data | No Data | No Data | 442.9774 | 481.2116 | 484.4229 | 600.9607 | 474.8119 | 587.5772 | 671.0523 | 839.0928 | 655.5142 | 677.9371 | 367.5496 | 367.5496 | 371.6707 | 371.6707 | 375.1659 | 375.1659
2020-05-31 06:30 | No Data | No Data | No Data | No Data | 442.2562 | 479.9232 | 487.2585 | 604.311 | 477.4683 | 590.6918 | 699.6979 | 874.673 | 608.293 | 677.3205 | 368.8992 | 368.8992 | 373.2054 | 373.2054 | 374.7849 | 374.7849
2020-05-31 07:00 | No Data | No Data | No Data | No Data | 442.6739 | 480.3406 | 489.7404 | 608.0595 | 480.3223 | 595.0535 | 649.989 | 812.7054 | 632.3514 | 677.6288 | 370.3446 | 370.3446 | 374.5835 | 374.5835 | 375.2409 | 375.2409
2020-05-31 07:30 | No Data | No Data | No Data | No Data | 447.7631 | 485.5486 | 490.9268 | 608.5779 | 481.766 | 595.7114 | 705.2256 | 882.523 | 568.1383 | 678.0912 | 370.4535 | 370.4535 | 375.149 | 375.149 | 376.0103 | 376.0103
2020-05-31 08:00 | No Data | No Data | No Data | No Data | 446.2081 | 487.3305 | 487.8058 | 604.5482 | 478.701 | 591.7839 | 685.4409 | 858.5372 | 655.1516 | 677.9114 | 370.4535 | 370.4535 | 375.1078 | 375.1078 | 376.1157 | 376.1157
2020-05-31 08:30 | No Data | No Data | No Data | No Data | 437.8291 | 481.8466 | 532.696 | 664.4044 | 523.2441 | 651.6113 | 692.5505 | 867.6359 | 678.4252 | 678.4252 | 370.2797 | 370.2797 | 375.0486 | 375.0486 | 376.4475 | 376.4475
2020-05-31 09:00 | No Data | No Data | No Data | No Data | 433.9506 | 481.4543 | 497.3199 | 621.7725 | 489.3096 | 610.9241 | 684.2364 | 857.162 | 678.8364 | 678.8364 | 366.7721 | 366.7721 | 371.4148 | 371.4148 | 377.0624 | 377.0624
2020-05-31 09:30 | No Data | No Data | No Data | No Data | 425.8997 | 477.7252 | 556.2222 | 696.5529 | 547.438 | 684.9281 | 677.3387 | 848.4459 | 653.4937 | 679.2988 | 365.0547 | 365.0547 | 369.6367 | 369.6367 | 375.1404 | 375.1404
2020-05-31 10:00 | No Data | No Data | No Data | No Data | 421.4763 | 476.6715 | 557.6027 | 698.359 | 548.9867 | 686.9728 | 670.7114 | 839.9253 | 679.7098 | 679.7098 | 363.493 | 363.493 | 368.1356 | 368.1356 | 373.9601 | 373.9601
2020-05-31 10:30 | No Data | No Data | No Data | No Data | 414.6319 | 472.9992 | 553.2662 | 692.7245 | 544.5248 | 681.1623 | 664.085 | 831.9015 | 650.7372 | 679.7355 | 362.1649 | 362.1649 | 366.8673 | 366.8673 | 371.2774 | 371.2774
2020-05-31 11:00 | No Data | No Data | No Data | No Data | 409.3452 | 469.4852 | 554.4668 | 694.2303 | 546.0075 | 682.9909 | 659.6755 | 826.3994 | 671.465 | 679.4786 | 360.6945 | 360.6945 | 365.1445 | 365.1445 | 369.1599 | 369.1599
2020-05-31 11:30 | No Data | No Data | No Data | No Data | 406.9184 | 468.2337 | 642.5114 | 804.9381 | 632.0496 | 791.4284 | 658.3159 | 822.7639 | 679.2988 | 679.2988 | 361.0534 | 361.0534 | 364.8198 | 364.8198 | 368.0869 | 368.0869
2020-05-31 12:00 | No Data | No Data | No Data | No Data | 403.6906 | 465.8831 | 581.6145 | 728.6301 | 571.7339 | 715.8113 | 657.7277 | 822.3386 | 679.8383 | 679.8383 | 360.7206 | 360.7206 | 364.3973 | 364.3973 | 365.3565 | 365.3565
2020-05-31 12:30 | No Data | No Data | No Data | No Data | 405.0609 | 467.2748 | 588.7542 | 737.2129 | 578.3405 | 723.972 | 655.6913 | 817.3416 | 678.6308 | 678.6308 | 358.482 | 358.482 | 361.6678 | 361.6678 | 362.6766 | 362.6766
2020-05-31 13:00 | No Data | No Data | No Data | No Data | 403.7374 | 464.5587 | 575.9406 | 721.5087 | 566.8567 | 709.6534 | 653.1791 | 817.2085 | 679.53 | 679.53 | 358.482 | 358.482 | 361.9067 | 361.9067 | 363.0749 | 363.0749
2020-05-31 13:30 | No Data | No Data | No Data | No Data | 409.1357 | 468.5987 | 614.5491 | 769.36 | 604.3068 | 755.9065 | 654.1851 | 817.7856 | 679.2988 | 679.2988 | 358.2829 | 358.2829 | 361.8271 | 361.8271 | 362.4245 | 362.4245
2020-05-31 14:00 | No Data | No Data | No Data | No Data | 415.5749 | 472.7709 | 567.0328 | 708.7609 | 558.1622 | 696.9556 | 654.5236 | 819.7952 | 679.864 | 679.864 | 358.5015 | 358.5015 | 362.8021 | 362.8021 | 364.243 | 364.243
2020-05-31 14:30 | No Data | No Data | No Data | No Data | 416.2534 | 471.1707 | 588.6245 | 735.4496 | 578.9474 | 722.6912 | 652.5284 | 817.3247 | 678.5023 | 678.5023 | 357.0683 | 357.0683 | 361.4771 | 361.4771 | 364.9968 | 364.9968
2020-05-31 15:00 | No Data | No Data | No Data | No Data | 417.1921 | 469.6977 | 589.4763 | 737.4556 | 580.0615 | 725.0392 | 658.8107 | 825.3162 | 679.0933 | 679.0933 | 358.0456 | 358.0456 | 362.5067 | 362.5067 | 365.3298 | 365.3298
2020-05-31 15:30 | No Data | No Data | No Data | No Data | 422.2824 | 471.669 | 553.4863 | 691.0079 | 544.263 | 678.767 | 662.4911 | 829.6318 | 678.9647 | 678.9647 | 358.2305 | 358.2305 | 362.3765 | 362.3765 | 364.8902 | 364.8902
2020-05-31 16:00 | No Data | No Data | No Data | No Data | 423.432 | 470.2821 | 598.8243 | 748.9008 | 588.843 | 735.721 | 666.4192 | 834.3282 | 678.5795 | 678.5795 | 358.6509 | 358.6509 | 362.4791 | 362.4791 | 365.2366 | 365.2366
2020-05-31 16:30 | No Data | No Data | No Data | No Data | 423.517 | 467.371 | 586.0303 | 732.0503 | 576.0149 | 718.7952 | 672.1673 | 841.8577 | 679.0675 | 679.0675 | 359.4406 | 359.4406 | 363.4761 | 363.4761 | 366.2288 | 366.2288
2020-05-31 17:00 | No Data | No Data | No Data | No Data | 425.822 | 465.8435 | 593.4872 | 742.2897 | 583.4305 | 729.0079 | 677.0658 | 848.2212 | 622.2827 | 678.7593 | 359.7844 | 359.7844 | 363.5834 | 363.5834 | 366.4314 | 366.4314
2020-05-31 17:30 | No Data | No Data | No Data | No Data | 428.525 | 466.6579 | 481.2381 | 600.9696 | 472.8659 | 589.5553 | 681.58 | 853.8628 | 657.8245 | 678.9647 | 361.0167 | 361.0167 | 364.3862 | 364.3862 | 365.5327 | 365.5327
2020-05-31 18:00 | No Data | No Data | No Data | No Data | 432.0499 | 469.8884 | 474.8357 | 591.291 | 465.9825 | 579.3187 | 682.5397 | 854.8939 | 678.2711 | 678.3224 | 361.7834 | 361.7834 | 365.7634 | 365.7634 | 370.1096 | 370.1096
2020-05-31 18:30 | No Data | No Data | No Data | No Data | 432.9012 | 471.0211 | 477.0244 | 592.4163 | 468.117 | 580.3527 | 686.1614 | 859.5996 | 678.8878 | 678.8878 | 363.0294 | 363.0294 | 367.2267 | 367.2267 | 370.7715 | 370.7715
2020-05-31 19:00 | No Data | No Data | No Data | No Data | 433.8311 | 472.0329 | 479.1546 | 594.877 | 470.2586 | 582.6432 | 689.0133 | 863.0935 | 678.785 | 678.785 | 364.4524 | 364.4524 | 368.7862 | 368.7862 | 372.4969 | 372.4969
2020-05-31 19:30 | No Data | No Data | No Data | No Data | 435.2023 | 473.6348 | 479.1363 | 594.3264 | 470.1392 | 581.9678 | 689.381 | 863.5803 | 629.6232 | 679.0162 | 364.6549 | 364.6549 | 369.1913 | 369.1913 | 373.9065 | 373.9065
2020-05-31 20:00 | No Data | No Data | No Data | No Data | 434.7375 | 473.1289 | 481.8133 | 595.512 | 472.2122 | 582.5396 | 692.4808 | 867.4108 | 640.5706 | 677.9628 | 365.4427 | 365.4427 | 370.3217 | 370.3217 | 373.5677 | 373.5677
2020-05-31 20:30 | No Data | No Data | No Data | No Data | 433.2113 | 471.4427 | 482.0905 | 593.431 | 472.8747 | 580.8588 | 694.1689 | 869.3736 | 678.862 | 678.8878 | 366.0458 | 366.0458 | 371.0619 | 371.0619 | 374.0923 | 374.0923
2020-05-31 21:00 | No Data | No Data | No Data | No Data | 429.1112 | 467.2598 | 499.2136 | 615.6071 | 490.4738 | 603.8262 | 699.0914 | 875.4664 | 679.5814 | 679.5814 | 366.2871 | 366.2871 | 371.2639 | 371.2639 | 374.0243 | 374.0243
2020-05-31 21:30 | No Data | No Data | No Data | No Data | 428.7779 | 466.8242 | 503.8603 | 621.6877 | 495.1677 | 609.7101 | 701.3441 | 878.2981 | 672.7997 | 679.6585 | 366.2871 | 366.2871 | 371.2639 | 371.2639 | 373.8339 | 373.8339
2020-05-31 22:00 | No Data | No Data | No Data | No Data | 428.4285 | 466.1186 | 516.83 | 639.7837 | 507.5559 | 627.6721 | 699.8303 | 876.0749 | 679.2473 | 679.2473 | 367.8152 | 367.8152 | 372.3601 | 372.3601 | 374.7521 | 374.7521
2020-05-31 22:30 | No Data | No Data | No Data | No Data | 428.082 | 465.3133 | 521.8122 | 649.6024 | 512.7189 | 637.462 | 700.952 | 876.3222 | 678.8364 | 678.8364 | 367.8244 | 367.8244 | 371.4305 | 371.4305 | 373.958 | 373.958
2020-05-31 23:00 | No Data | No Data | No Data | No Data | 429.8806 | 466.1209 | 542.4003 | 674.5551 | 533.249 | 662.4102 | 697.1326 | 871.9877 | 678.451 | 678.451 | 366.2958 | 366.2958 | 369.667 | 369.667 | 373.5548 | 373.5548
2020-05-31 23:30 | No Data | No Data | No Data | No Data | 433.2784 | 468.6108 | 540.8984 | 672.2627 | 532.1979 | 660.6929 | 697.3737 | 872.7372 | 679.2731 | 679.2731 | 365.7543 | 365.7543 | 369.4265 | 369.4265 | 373.0366 | 373.0366
2020-06-01 | No Data | No Data | No Data | No Data | 434.584 | 470.3541 | 623.9547 | 777.6091 | 613.7826 | 764.0919 | 692.2822 | 865.881 | 679.0932 | 679.0932 | 363.7493 | 363.7493 | 367.8277 | 367.8277 | 373.7166 | 373.7166
2020-06-01 00:30 | No Data | No Data | No Data | No Data | 432.4371 | 468.5747 | 657.1998 | 818.4496 | 646.4112 | 804.2616 | 690.3336 | 863.8687 | 679.0675 | 679.0675 | 362.9722 | 362.9722 | 367.2459 | 367.2459 | 374.0228 | 374.0228
2020-06-01 01:00 | No Data | No Data | No Data | No Data | 432.181 | 468.6418 | 681.9965 | 850.3809 | 670.6859 | 835.6529 | 688.2537 | 860.9433 | 679.119 | 679.119 | 362.3963 | 362.3963 | 366.7635 | 366.7635 | 373.7074 | 373.7074
2020-06-01 01:30 | No Data | No Data | No Data | No Data | 424.4374 | 462.0266 | 700.6208 | 873.7755 | 689.6506 | 859.3152 | 688.3062 | 861.0882 | 678.6051 | 678.6051 | 361.7493 | 361.7493 | 365.6717 | 365.6717 | 370.8379 | 370.8379
2020-06-01 02:00 | No Data | No Data | No Data | No Data | 428.4159 | 466.858 | 661.369 | 825.7717 | 650.6642 | 811.7242 | 691.3057 | 863.95 | 679.53 | 679.53 | 363.1933 | 363.1933 | 366.9022 | 366.9022 | 372.8012 | 372.8012
2020-06-01 02:30 | No Data | No Data | No Data | No Data | 431.0855 | 469.4096 | 665.4084 | 830.8549 | 655.3174 | 817.6827 | 701.1824 | 876.6088 | 679.6584 | 679.6584 | 366.7426 | 366.7426 | 370.7984 | 370.7984 | 371.3253 | 371.3253
2020-06-01 03:00 | No Data | No Data | No Data | No Data | 431.9626 | 470.3281 | 664.6663 | 830.5176 | 655.0413 | 817.8954 | 700.1683 | 876.0986 | 680.6091 | 680.6091 | 366.1257 | 366.1257 | 370.1886 | 370.1886 | 371.9275 | 371.9275
2020-06-01 03:30 | No Data | No Data | No Data | No Data | 427.3236 | 464.8198 | 711.3124 | 888.5535 | 700.8088 | 874.7753 | 699.1553 | 873.7901 | 678.9904 | 678.9904 | 365.9551 | 365.9551 | 370.0431 | 370.0431 | 371.9955 | 371.9955
2020-06-01 04:00 | No Data | No Data | No Data | No Data | 428.777 | 465.6099 | 712.9661 | 890.9141 | 700.713 | 874.9827 | 698.5251 | 872.785 | 677.2948 | 677.2948 | 366.3002 | 366.3002 | 370.3948 | 370.3948 | 372.174 | 372.174
2020-06-01 04:30 | No Data | No Data | No Data | No Data | 427.8977 | 465.1839 | 633.668 | 791.9125 | 623.2419 | 778.2229 | 702.8277 | 877.6586 | 677.3462 | 677.3462 | 368.1735 | 368.1735 | 372.1633 | 372.1633 | 372.1328 | 372.1328
2020-06-01 05:00 | No Data | No Data | No Data | No Data | 428.8978 | 466.1999 | 666.909 | 833.8464 | 654.7875 | 818.1357 | 703.3228 | 877.8476 | 676.9865 | 676.9865 | 368.8631 | 368.8631 | 372.7728 | 372.7728 | 373.2039 | 373.2039
2020-06-01 05:30 | No Data | No Data | No Data | No Data | 436.4653 | 471.3183 | 677.6846 | 846.3535 | 665.6877 | 830.8167 | 705.7032 | 881.9438 | 677.2948 | 677.2948 | 368.6586 | 368.6586 | 372.8606 | 372.8606 | 372.3937 | 372.3937
2020-06-01 06:00 | No Data | No Data | No Data | No Data | 437.0469 | 471.6834 | 659.8851 | 822.4258 | 648.2268 | 807.1282 | 708.8297 | 886.8287 | 677.0635 | 677.0635 | 368.7822 | 368.7822 | 373.3549 | 373.3549 | 373.9316 | 373.9316
2020-06-01 06:30 | No Data | No Data | No Data | No Data | 440.8297 | 475.8321 | 677.1263 | 840.4536 | 665.5376 | 825.3452 | 711.3598 | 890.8788 | 678.9647 | 678.9647 | 370.3843 | 370.3843 | 375.3029 | 375.3029 | 376.474 | 376.474
2020-06-01 07:00 | No Data | No Data | No Data | No Data | 439.4578 | 474.4835 | 667.6212 | 828.0169 | 654.9016 | 811.3177 | 711.7953 | 891.3392 | 678.2197 | 678.2197 | 370.343 | 370.343 | 375.2202 | 375.2202 | 376.1709 | 376.1709
2020-06-01 07:30 | No Data | No Data | No Data | No Data | 432.7182 | 467.5154 | 658.4302 | 817.8569 | 645.7391 | 801.2388 | 714.6437 | 894.9363 | 678.7078 | 678.7078 | 371.7774 | 371.7774 | 376.5049 | 376.5049 | 377.5832 | 377.5832
2020-06-01 08:00 | No Data | No Data | No Data | No Data | 433.6467 | 471.6209 | 646.031 | 804.4379 | 634.8719 | 789.7815 | 712.2518 | 891.5688 | 679.4272 | 679.4272 | 371.9018 | 371.9018 | 376.4635 | 376.4635 | 377.1132 | 377.1132
2020-06-01 08:30 | No Data | No Data | No Data | No Data | 429.6913 | 470.5147 | 646.7334 | 807.5753 | 636.5349 | 794.2204 | 707.2807 | 884.2325 | 679.3759 | 679.3759 | 372.8181 | 372.8181 | 377.519 | 377.519 | 377.9349 | 377.9349
2020-06-01 09:00 | No Data | No Data | No Data | No Data | 422.6098 | 465.679 | 653.95 | 817.7731 | 643.2099 | 803.7048 | 699.4407 | 873.3828 | 677.0636 | 677.0636 | 371.3914 | 371.3914 | 375.6684 | 375.6684 | 375.9579 | 375.9579
2020-06-01 09:30 | No Data | No Data | No Data | No Data | 432.7126 | 479.6713 | 683.1221 | 854.968 | 672.4428 | 841.0971 | 692.8771 | 864.184 | 678.3224 | 678.3224 | 369.38 | 369.38 | 374.3381 | 374.3381 | 379.4998 | 379.4998
2020-06-01 10:00 | No Data | No Data | No Data | No Data | 427.8544 | 477.2606 | 590.3016 | 739.0002 | 582.2037 | 728.3726 | 687.9565 | 856.7003 | 678.9391 | 678.9391 | 367.4121 | 367.4121 | 372.2296 | 372.2296 | 378.1044 | 378.1044
2020-06-01 10:30 | No Data | No Data | No Data | No Data | 426.3208 | 478.1848 | 652.5829 | 815.5446 | 643.8858 | 804.1338 | 684.0147 | 854.3932 | 679.2218 | 679.2218 | 366.8984 | 366.8984 | 372.6158 | 372.6158 | 379.832 | 379.832
2020-06-01 11:00 | No Data | No Data | No Data | No Data | 427.6074 | 480.7886 | 655.6573 | 818.771 | 648.709 | 809.5572 | 680.1888 | 850.2269 | 680.6348 | 680.6348 | 365.6685 | 365.6685 | 372.1039 | 372.1039 | 380.8409 | 380.8409
2020-06-01 11:30 | No Data | No Data | No Data | No Data | 425.5283 | 479.8586 | 644.1132 | 803.1277 | 635.9832 | 792.3149 | 675.2318 | 844.6649 | 680.6861 | 680.6861 | 364.9 | 364.9 | 371.0287 | 371.0287 | 381.2003 | 381.2003
2020-06-01 12:00 | No Data | No Data | No Data | No Data | 421.0874 | 475.804 | 624.8978 | 777.9778 | 616.166 | 766.2657 | 671.7796 | 840.6532 | 679.7098 | 679.7098 | 364.1222 | 364.1222 | 370.428 | 370.428 | 380.454 | 380.454
2020-06-01 12:30 | No Data | No Data | No Data | No Data | 422.3327 | 476.8519 | 627.7919 | 780.4739 | 618.1785 | 767.7479 | 671.8051 | 840.9456 | 679.9153 | 679.9153 | 364.8225 | 364.8225 | 371.1215 | 371.1215 | 377.6726 | 377.6726
2020-06-01 13:00 | No Data | No Data | No Data | No Data | 414.7381 | 469.6972 | 669.7795 | 833.1978 | 660.187 | 820.4866 | 672.5886 | 841.9126 | 679.7099 | 679.7099 | 364.8566 | 364.8566 | 370.4688 | 370.4688 | 375.804 | 375.804
2020-06-01 13:30 | No Data | No Data | No Data | No Data | 420.1212 | 475.1923 | 692.9829 | 861.4989 | 682.4114 | 847.4182 | 682.2247 | 854.2801 | 679.0419 | 679.0419 | 368.1817 | 368.1817 | 374.2795 | 374.2795 | 376.2985 | 376.2985
2020-06-01 14:00 | No Data | No Data | No Data | No Data | 417.3957 | 471.375 | 638.3588 | 792.7037 | 630.709 | 782.4974 | 677.9418 | 848.8398 | 680.5833 | 680.5833 | 364.8433 | 364.8433 | 370.8968 | 370.8968 | 375.2272 | 375.2272
2020-06-01 14:30 | No Data | No Data | No Data | No Data | 421.4293 | 473.4929 | 681.8015 | 849.5381 | 670.4647 | 834.6932 | 681.8626 | 853.4363 | 678.6307 | 678.6307 | 367.2911 | 367.2911 | 372.3208 | 372.3208 | 376.2717 | 376.2717
2020-06-01 15:00 | No Data | No Data | No Data | No Data | 425.5373 | 474.7227 | 589.5505 | 731.7523 | 580.9467 | 720.3059 | 682.2933 | 854.1335 | 679.6328 | 679.6328 | 365.3096 | 365.3096 | 371.1193 | 371.1193 | 375.1859 | 375.1859
2020-06-01 15:30 | No Data | No Data | No Data | No Data | 428.5176 | 475.1075 | 571.3839 | 708.6548 | 562.0381 | 696.2648 | 684.7733 | 857.2769 | 679.7355 | 679.7355 | 365.7507 | 365.7507 | 370.9243 | 370.9243 | 375.1035 | 375.1035
2020-06-01 16:00 | No Data | No Data | No Data | No Data | 432.1301 | 475.9396 | 639.6893 | 798.7987 | 630.4187 | 786.6039 | 694.4703 | 867.9183 | 680.1466 | 680.1466 | 367.4781 | 367.4781 | 372.3835 | 372.3835 | 374.6641 | 374.6641
2020-06-01 16:30 | No Data | No Data | No Data | No Data | 439.3784 | 480.3711 | 523.6443 | 654.2441 | 516.4617 | 644.5402 | 699.9059 | 875.7058 | 682.6388 | 682.6388 | 369.0309 | 369.0309 | 373.5869 | 373.5869 | 376.5319 | 376.5319
2020-06-01 17:00 | No Data | No Data | No Data | No Data | 443.4209 | 480.892 | 500.1788 | 622.5063 | 491.6788 | 611.0545 | 700.8184 | 876.4086 | 680.2237 | 680.2237 | 368.087 | 368.087 | 372.5198 | 372.5198 | 376.6161 | 376.6161
2020-06-01 17:30 | No Data | No Data | No Data | No Data | 442.7496 | 478.4743 | 540.5924 | 673.0087 | 530.4711 | 659.4887 | 701.9094 | 877.9862 | 679.1447 | 679.1447 | 368.3818 | 368.3818 | 372.9108 | 372.9108 | 376.6747 | 376.6747
2020-06-01 18:00 | No Data | No Data | No Data | No Data | 448.8612 | 484.5014 | 521.733 | 651.2027 | 522.7926 | 652.3489 | 722.8119 | 904.1917 | 687.212 | 687.212 | 371.3429 | 371.3429 | 375.4703 | 375.4703 | 379.4171 | 379.4171
2020-06-01 18:30 | No Data | No Data | No Data | No Data | 454.943 | 490.1232 | 518.3136 | 646.5864 | 519.6865 | 648.0616 | 725.287 | 907.1452 | 687.8029 | 687.8029 | 371.8787 | 371.8787 | 376.5525 | 376.5525 | 380.8131 | 380.8131
2020-06-01 19:00 | No Data | No Data | No Data | No Data | 453.4353 | 488.8984 | 494.5858 | 617.3705 | 495.5791 | 618.3903 | 725.9962 | 908.4421 | 687.8542 | 687.8542 | 372.4089 | 372.4089 | 377.2959 | 377.2959 | 382.8095 | 382.8095
2020-06-01 19:30 | No Data | No Data | No Data | No Data | 450.8466 | 486.3076 | 526.8158 | 657.9974 | 528.0383 | 659.3831 | 671.126 | 839.8075 | 687.8799 | 687.8799 | 372.6159 | 372.6159 | 377.6272 | 377.6272 | 383.5558 | 383.5558
2020-06-01 20:00 | No Data | No Data | No Data | No Data | 454.5186 | 489.869 | 517.7152 | 646.5746 | 520.2173 | 649.4583 | 619.0958 | 775.0637 | 688.1883 | 688.1883 | 372.4824 | 372.4824 | 378.3042 | 378.3042 | 383.5631 | 383.5631
2020-06-01 20:30 | No Data | No Data | No Data | No Data | 456.691 | 492.1734 | 519.9619 | 649.6012 | 522.4244 | 652.5423 | 669.9096 | 838.6727 | 688.7278 | 688.7278 | 373.4827 | 373.4827 | 378.9407 | 378.9407 | 383.2463 | 383.2463
2020-06-01 21:00 | No Data | No Data | No Data | No Data | 452.4735 | 487.7612 | 536.2158 | 669.7211 | 538.2151 | 671.9677 | 714.7354 | 894.9538 | 687.6487 | 687.6487 | 373.8147 | 373.8147 | 379.1519 | 379.1519 | 383.3333 | 383.3333
2020-06-01 21:30 | No Data | No Data | No Data | No Data | 454.4013 | 489.6725 | 558.9182 | 698.1823 | 560.5359 | 699.9591 | 727.7393 | 911.1647 | 687.5717 | 687.5717 | 375.1412 | 375.1412 | 380.4113 | 380.4113 | 384.6171 | 384.6171
2020-06-01 22:00 | No Data | No Data | No Data | No Data | 453.9194 | 489.2531 | 577.7431 | 721.0468 | 579.3934 | 722.7466 | 638.0725 | 798.8242 | 674.0831 | 687.2634 | 375.858 | 375.858 | 381.2912 | 381.2912 | 386.0409 | 386.0409
2020-06-01 22:30 | No Data | No Data | No Data | No Data | 454.9414 | 489.9558 | 545.3066 | 679.8579 | 547.3784 | 682.051 | 659.4169 | 825.4634 | 623.8127 | 687.3661 | 376.4279 | 376.4279 | 381.9618 | 381.9618 | 386.3663 | 386.3663
2020-06-01 23:00 | No Data | No Data | No Data | No Data | 455.2995 | 490.2095 | 512.754 | 637.7745 | 514.9822 | 639.8474 | 662.1956 | 828.7759 | 672.6708 | 686.9293 | 376.5737 | 376.5737 | 381.9887 | 381.9887 | 385.4984 | 385.4984
2020-06-01 23:30 | No Data | No Data | No Data | No Data | 452.7622 | 487.5761 | 538.9684 | 671.1471 | 540.9476 | 673.1093 | 661.1163 | 827.4441 | 626.2276 | 685.953 | 376.0579 | 376.0579 | 381.0938 | 381.0938 | 383.3191 | 383.3191
2020-06-02 | No Data | No Data | No Data | No Data | 454.8746 | 489.752 | 557.4001 | 694.4211 | 559.4418 | 696.3651 | 666.8904 | 834.8541 | 636.5355 | 686.7495 | 376.0087 | 376.0087 | 381.3329 | 381.3329 | 384.8845 | 384.8845
2020-06-02 00:30 | No Data | No Data | No Data | No Data | 456.1357 | 490.8469 | 542.4343 | 675.2662 | 543.8693 | 676.4153 | 653.8128 | 818.3821 | 661.0436 | 686.8009 | 376.724 | 376.724 | 381.9318 | 381.9318 | 384.8941 | 384.8941
2020-06-02 01:00 | No Data | No Data | No Data | No Data | 456.9036 | 491.3143 | 518.8895 | 643.9709 | 520.4758 | 645.1445 | 643.392 | 805.3889 | 686.3898 | 686.3898 | 377.0422 | 377.0422 | 382.2527 | 382.2527 | 385.0139 | 385.0139
2020-06-02 01:30 | No Data | No Data | No Data | No Data | 458.2318 | 492.6127 | 550.7664 | 684.8641 | 552.5892 | 686.3055 | 628.9583 | 787.2888 | 587.6749 | 686.5696 | 377.5763 | 377.5763 | 382.7105 | 382.7105 | 386.1521 | 386.1521
2020-06-02 02:00 | No Data | No Data | No Data | No Data | 456.8651 | 491.6645 | 516.5593 | 641.6196 | 518.1358 | 642.8182 | 632.1772 | 791.3251 | 617.1161 | 686.6467 | 377.8102 | 377.8102 | 383.2839 | 383.2839 | 387.8808 | 387.8808
2020-06-02 02:30 | No Data | No Data | No Data | No Data | 458.2009 | 493.1021 | 501.6311 | 620.9609 | 503.3146 | 622.053 | 626.7715 | 784.5279 | 685.6231 | 686.0044 | 376.7416 | 376.7416 | 381.9467 | 381.9467 | 387.4446 | 387.4446
2020-06-02 03:00 | No Data | No Data | No Data | No Data | 456.3915 | 491.5176 | 519.2977 | 648.3566 | 519.5633 | 648.3705 | 629.321 | 787.3159 | 637.3642 | 686.2614 | 376.8538 | 376.8538 | 381.1653 | 381.1653 | 386.7552 | 386.7552
2020-06-02 03:30 | No Data | No Data | No Data | No Data | 454.0953 | 489.0446 | 519.5643 | 647.0428 | 520.7672 | 648.0403 | 630.7047 | 789.2343 | 627.8319 | 686.4412 | 375.8261 | 375.8261 | 380.2299 | 380.2299 | 385.1861 | 385.1861
2020-06-02 04:00 | No Data | No Data | No Data | No Data | 453.317 | 488.7374 | 566.3926 | 707.5506 | 566.5517 | 707.287 | 646.1681 | 808.9041 | 579.6339 | 686.9036 | 376.8561 | 376.8561 | 380.746 | 380.746 | 386.0924 | 386.0924
2020-06-02 04:30 | No Data | No Data | No Data | No Data | 455.2459 | 490.3198 | 553.8326 | 692.0963 | 553.9551 | 691.9064 | 626.7488 | 784.4581 | 584.39 | 686.5182 | 377.7017 | 377.7017 | 381.5985 | 381.5985 | 386.4199 | 386.4199
2020-06-02 05:00 | No Data | No Data | No Data | No Data | 454.8131 | 489.5872 | 589.2571 | 735.6107 | 590.0969 | 736.2161 | 631.5757 | 789.0671 | 591.8214 | 685.876 | 377.3116 | 377.3116 | 381.2912 | 381.2912 | 385.5373 | 385.5373
2020-06-02 05:30 | No Data | No Data | No Data | No Data | 455.4824 | 490.3102 | 560.0684 | 699.3916 | 560.379 | 699.4198 | 633.1013 | 792.0596 | 576.3202 | 685.9786 | 378.1014 | 378.1014 | 381.9614 | 381.9614 | 384.9232 | 384.9232
2020-06-02 06:00 | No Data | No Data | No Data | No Data | 453.2568 | 488.4391 | 520.1512 | 648.8733 | 519.8401 | 647.8505 | 683.1628 | 855.2045 | 615.3771 | 685.3107 | 377.921 | 377.921 | 382.2412 | 382.2412 | 385.5918 | 385.5918
2020-06-02 06:30 | No Data | No Data | No Data | No Data | 449.5844 | 485.1808 | 502.485 | 624.799 | 502.8983 | 624.5898 | 636.8841 | 797.1721 | 610.0998 | 684.8226 | 376.8471 | 376.8471 | 381.2491 | 381.2491 | 385.4325 | 385.4325
2020-06-02 07:00 | No Data | No Data | No Data | No Data | 446.5254 | 481.9466 | 502.5686 | 626.2568 | 503.1967 | 626.3837 | 626.438 | 784.0536 | 668.5623 | 683.8206 | 377.1613 | 377.1613 | 381.2331 | 381.2331 | 384.439 | 384.439
2020-06-02 07:30 | No Data | No Data | No Data | No Data | 446.6992 | 482.5333 | 525.5171 | 655.8854 | 526.1787 | 656.3784 | 642.2304 | 803.6503 | 642.6176 | 686.0815 | 378.1714 | 378.1714 | 382.5315 | 382.5315 | 385.7722 | 385.7722
2020-06-02 08:00 | No Data | No Data | No Data | No Data | 438.5145 | 477.1384 | 588.7835 | 736.1241 | 587.3533 | 733.944 | 621.9925 | 778.1288 | 632.5837 | 680.8917 | 375.2565 | 375.2565 | 378.9752 | 378.9752 | 383.434 | 383.434
2020-06-02 08:30 | No Data | No Data | No Data | No Data | 433.349 | 475.6777 | 564.7618 | 706.1633 | 563.8422 | 704.6607 | 638.578 | 799.0607 | 651.6361 | 681.4055 | 373.8304 | 373.8304 | 376.9536 | 376.9536 | 381.9875 | 381.9875
2020-06-02 09:00 | No Data | No Data | No Data | No Data | 428.1988 | 474.1713 | 579.1257 | 724.244 | 577.8431 | 722.2615 | 608.0243 | 760.7952 | 642.7119 | 682.0221 | 374.0636 | 374.0636 | 379.7123 | 379.7123 | 385.2501 | 385.2501
2020-06-02 09:30 | No Data | No Data | No Data | No Data | 424.5573 | 473.738 | 548.2308 | 686.3264 | 546.0333 | 683.201 | 648.0432 | 811.0375 | 635.0297 | 681.9194 | 373.8846 | 373.8846 | 380.2609 | 380.2609 | 385.231 | 385.231
2020-06-02 10:00 | No Data | No Data | No Data | No Data | 420.837 | 473.1794 | 566.6944 | 709.4422 | 565.2206 | 707.3405 | 702.4318 | 879.3716 | 670.0821 | 683.615 | 373.4704 | 373.4704 | 380.701 | 380.701 | 385.2519 | 385.2519
2020-06-02 10:30 | No Data | No Data | No Data | No Data | 417.3513 | 472.296 | 554.9714 | 694.9792 | 553.6536 | 693.2055 | 697.6919 | 873.5449 | 630.3338 | 684.4115 | 372.4435 | 372.4435 | 380.5616 | 380.5616 | 385.4728 | 385.4728
2020-06-02 11:00 | No Data | No Data | No Data | No Data | 414.7681 | 472.3688 | 574.0749 | 718.7783 | 572.9388 | 717.1262 | 692.1655 | 866.6459 | 643.1078 | 685.3878 | 371.0145 | 371.0145 | 379.1327 | 379.1327 | 384.3238 | 384.3238
2020-06-02 11:30 | No Data | No Data | No Data | No Data | 412.8347 | 470.5009 | 556.4304 | 696.72 | 555.014 | 694.7855 | 687.9241 | 861.3288 | 684.7712 | 684.7712 | 369.9382 | 369.9382 | 378.1781 | 378.1781 | 382.6832 | 382.6832
2020-06-02 12:00 | No Data | No Data | No Data | No Data | 407.4465 | 465.5322 | 530.3531 | 663.9603 | 529.2093 | 662.3208 | 685.169 | 857.9344 | 685.6191 | 685.6191 | 368.8047 | 368.8047 | 376.5874 | 376.5874 | 380.8427 | 380.8427
2020-06-02 12:30 | No Data | No Data | No Data | No Data | 403.6906 | 462.0945 | 536.8893 | 672.282 | 535.1705 | 669.95 | 682.7328 | 854.8502 | 685.2079 | 685.2079 | 368.4921 | 368.4921 | 375.648 | 375.648 | 379.4577 | 379.4577
2020-06-02 13:00 | No Data | No Data | No Data | No Data | 403.4437 | 460.6508 | 525.9339 | 658.5017 | 524.8507 | 656.8931 | 679.3824 | 850.7093 | 662.358 | 686.5953 | 366.6615 | 366.6615 | 374.0271 | 374.0271 | 379.7842 | 379.7842
2020-06-02 13:30 | No Data | No Data | No Data | No Data | 403.5063 | 460.5168 | 585.785 | 732.8213 | 584.8951 | 731.3533 | 678.5518 | 849.5272 | 685.9274 | 685.9274 | 365.4505 | 365.4505 | 372.6827 | 372.6827 | 379.0087 | 379.0087
2020-06-02 14:00 | No Data | No Data | No Data | No Data | 400.5668 | 456.94 | 569.7782 | 713.0148 | 568.1943 | 710.6629 | 674.9554 | 844.7437 | 684.8997 | 684.8997 | 363.9362 | 363.9362 | 371.0178 | 371.0178 | 377.3639 | 377.3639
2020-06-02 14:30 | No Data | No Data | No Data | No Data | 403.1548 | 457.3536 | 595.3521 | 743.8672 | 593.7623 | 741.3625 | 677.1695 | 847.5591 | 684.8997 | 684.8997 | 363.6937 | 363.6937 | 370.9724 | 370.9724 | 378.1096 | 378.1096
2020-06-02 15:00 | No Data | No Data | No Data | No Data | 406.3011 | 458.21 | 592.4873 | 740.1411 | 591.6736 | 738.5889 | 678.128 | 848.7609 | 685.0795 | 685.0795 | 362.5029 | 362.5029 | 369.4062 | 369.4062 | 377.2419 | 377.2419
2020-06-02 15:30 | No Data | No Data | No Data | No Data | 406.8761 | 456.3745 | 556.0728 | 695.3299 | 555.7263 | 694.3226 | 678.7781 | 849.5969 | 668.7074 | 684.7454 | 361.4515 | 361.4515 | 367.979 | 367.979 | 375.7776 | 375.7776
2020-06-02 16:00 | No Data | No Data | No Data | No Data | 413.125 | 459.4869 | 603.0654 | 753.6913 | 602.6826 | 752.7179 | 682.4668 | 854.2972 | 663.7845 | 684.6941 | 361.2726 | 361.2726 | 366.7376 | 366.7376 | 374.8014 | 374.8014
2020-06-02 16:30 | No Data | No Data | No Data | No Data | 413.0965 | 455.7835 | 539.3774 | 673.7164 | 538.3499 | 671.8987 | 685.0509 | 856.8272 | 683.2554 | 683.2554 | 360.3704 | 360.3704 | 366.4399 | 366.4399 | 373.3642 | 373.3642
2020-06-02 17:00 | No Data | No Data | No Data | No Data | 423.8813 | 463.8681 | 582.9144 | 728.2254 | 582.0929 | 726.6322 | 689.2116 | 861.8064 | 682.7929 | 682.7929 | 360.9942 | 360.9942 | 368.6494 | 368.6494 | 375.4522 | 375.4522
2020-06-02 17:30 | No Data | No Data | No Data | No Data | 423.8986 | 462.459 | 564.3696 | 705.3422 | 562.376 | 702.1909 | 691.301 | 864.2386 | 676.1746 | 681.3799 | 361.8414 | 361.8414 | 368.6262 | 368.6262 | 374.2184 | 374.2184
2020-06-02 18:00 | No Data | No Data | No Data | No Data | 424.2488 | 463.0636 | 584.806 | 731.4022 | 582.3735 | 727.6291 | 660.2479 | 825.4894 | 645.4886 | 681.4313 | 362.7697 | 362.7697 | 369.233 | 369.233 | 375.2811 | 375.2811
2020-06-02 18:30 | No Data | No Data | No Data | No Data | 425.8769 | 464.766 | 550.6365 | 687.8937 | 549.1815 | 685.3796 | 600.4496 | 749.9911 | 604.0059 | 682.0735 | 363.4536 | 363.4536 | 370.6758 | 370.6758 | 376.5055 | 376.5055
2020-06-02 19:00 | No Data | No Data | No Data | No Data | 427.1701 | 466.0652 | 561.999 | 701.9687 | 560.1768 | 698.9261 | 649.8251 | 811.7731 | 548.851 | 682.4075 | 363.3935 | 363.3935 | 371.5818 | 371.5818 | 378.5054 | 378.5054
2020-06-02 19:30 | No Data | No Data | No Data | No Data | 430.1939 | 469.252 | 531.6594 | 661.2571 | 531.8113 | 660.7306 | 657.1479 | 822.3668 | 569.5071 | 685.7733 | 365.1834 | 365.1834 | 374.6156 | 374.6156 | 381.0358 | 381.0358
2020-06-02 20:00 | No Data | No Data | No Data | No Data | 433.6288 | 472.4378 | 510.0899 | 632.7464 | 510.7643 | 632.6357 | 647.2598 | 809.6868 | 553.6403 | 686.0301 | 366.2255 | 366.2255 | 376.2924 | 376.2924 | 382.4507 | 382.4507
2020-06-02 20:30 | No Data | No Data | No Data | No Data | 436.9321 | 475.0419 | 482.7334 | 598.313 | 483.21 | 597.8691 | 707.9623 | 885.7781 | 686.1586 | 686.1586 | 367.3279 | 367.3279 | 377.1754 | 377.1754 | 382.2602 | 382.2602
2020-06-02 21:00 | No Data | No Data | No Data | No Data | 434.4388 | 471.9003 | 580.9308 | 721.1746 | 581.4561 | 720.9624 | 707.727 | 885.2963 | 576.7536 | 685.2336 | 367.3422 | 367.3422 | 376.8312 | 376.8312 | 381.3623 | 381.3623
2020-06-02 21:30 | No Data | No Data | No Data | No Data | 431.766 | 469.2819 | 551.8005 | 684.0221 | 551.7802 | 682.9763 | 707.6741 | 885.0784 | 659.991 | 685.1566 | 367.2608 | 367.2608 | 376.6276 | 376.6276 | 381.063 | 381.063
2020-06-02 22:00 | No Data | No Data | No Data | No Data | 432.239 | 469.6629 | 531.8941 | 656.0851 | 531.3533 | 654.1329 | 707.2574 | 883.288 | 600.1712 | 683.8977 | 367.2693 | 367.2693 | 376.8527 | 376.8527 | 381.5252 | 381.5252
2020-06-02 22:30 | No Data | No Data | No Data | No Data | 434.2367 | 471.8596 | 526.7648 | 648.4753 | 526.5096 | 647.0875 | 709.991 | 886.6914 | 590.4646 | 684.3087 | 368.4599 | 368.4599 | 378.1363 | 378.1363 | 381.7026 | 381.7026
2020-06-02 23:00 | No Data | No Data | No Data | No Data | 435.3272 | 472.272 | 535.4056 | 656.0342 | 534.3085 | 653.0333 | 709.9719 | 884.9121 | 658.107 | 682.536 | 367.7107 | 367.7107 | 376.5154 | 376.5154 | 378.9725 | 378.9725
2020-06-02 23:30 | No Data | No Data | No Data | No Data | 436.5988 | 473.4961 | 516.8446 | 632.3752 | 516.1703 | 629.9344 | 709.7816 | 884.6716 | 682.9471 | 682.9471 | 366.9326 | 366.9326 | 374.5497 | 374.5497 | 376.297 | 376.297
2020-06-03 | No Data | No Data | No Data | No Data | 436.8267 | 473.7495 | 554.6456 | 678.5441 | 554.0611 | 676.4537 | 702.7285 | 874.9988 | 683.204 | 683.204 | 365.0209 | 365.0209 | 373.1252 | 373.1252 | 378.2763 | 378.2763
2020-06-03 00:30 | No Data | No Data | No Data | No Data | 438.8999 | 476.0172 | 547.9695 | 671.467 | 548.0432 | 669.9667 | 704.5364 | 878.0861 | 600.2641 | 684.4628 | 365.4918 | 365.4918 | 374.3676 | 374.3676 | 379.655 | 379.655
2020-06-03 01:00 | No Data | No Data | No Data | No Data | 441.4817 | 478.7625 | 569.2034 | 700.2009 | 568.984 | 698.6622 | 704.5976 | 878.9615 | 685.5419 | 685.5419 | 365.8268 | 365.8268 | 375.9537 | 375.9537 | 382.9312 | 382.9312
2020-06-03 01:30 | No Data | No Data | No Data | No Data | 441.846 | 479.0867 | 611.5757 | 758.0419 | 612.3508 | 758.1616 | 710.691 | 888.3908 | 687.3917 | 687.3917 | 368.1565 | 368.1565 | 377.7908 | 377.7908 | 383.4156 | 383.4156
2020-06-03 02:00 | No Data | No Data | No Data | No Data | 443.2998 | 480.3804 | 600.3744 | 746.2698 | 600.9658 | 746.4738 | 713.9076 | 893.3433 | 617.7866 | 688.9846 | 369.6803 | 369.6803 | 379.4044 | 379.4044 | 385.3195 | 385.3195
2020-06-03 02:30 | No Data | No Data | No Data | No Data | 442.9121 | 479.75 | 538.1018 | 668.157 | 538.0118 | 667.0587 | 714.8546 | 894.6964 | 688.5992 | 688.5992 | 369.4476 | 369.4476 | 377.2168 | 377.2168 | 382.0048 | 382.0048
2020-06-03 03:00 | No Data | No Data | No Data | No Data | 442.1485 | 478.888 | 562.2369 | 701.0039 | 562.8893 | 701.3203 | 714.1669 | 894.1999 | 689.4728 | 689.4728 | 368.9321 | 368.9321 | 375.6063 | 375.6063 | 380.4957 | 380.4957
2020-06-03 03:30 | No Data | No Data | No Data | No Data | 444.5129 | 481.4488 | 573.584 | 711.5098 | 574.0577 | 711.1511 | 714.3594 | 893.6799 | 689.2673 | 689.2673 | 369.3658 | 369.3658 | 376.8291 | 376.8291 | 383.9406 | 383.9406
2020-06-03 04:00 | No Data | No Data | No Data | No Data | 443.4144 | 480.5398 | 530.4273 | 655.5813 | 530.8644 | 655.2238 | 712.9135 | 891.462 | 687.1605 | 687.1605 | 368.139 | 368.139 | 375.5403 | 375.5403 | 382.1392 | 382.1392
2020-06-03 04:30 | No Data | No Data | No Data | No Data | 442.5588 | 479.3673 | 583.9316 | 724.5688 | 584.999 | 725.1375 | 714.3508 | 893.5796 | 637.0771 | 686.4669 | 368.5042 | 368.5042 | 375.0591 | 375.0591 | 379.3973 | 379.3973
2020-06-03 05:00 | No Data | No Data | No Data | No Data | 442.5555 | 479.3986 | 551.8105 | 684.2547 | 552.729 | 684.5221 | 713.5872 | 892.6704 | 663.4431 | 686.5953 | 367.8152 | 367.8152 | 374.0614 | 374.0614 | 377.7 | 377.7
2020-06-03 05:30 | No Data | No Data | No Data | No Data | 444.0453 | 480.9075 | 494.1627 | 612.1041 | 495.3112 | 612.7018 | 715.0052 | 894.6353 | 687.1349 | 687.1349 | 368.6849 | 368.6849 | 376.2029 | 376.2029 | 380.7036 | 380.7036
2020-06-03 06:00 | No Data | No Data | No Data | No Data | 444.0836 | 480.5665 | 486.7485 | 603.052 | 488.0818 | 604.0954 | 715.4339 | 895.2617 | 677.3215 | 687.1605 | 368.3661 | 368.3661 | 375.0736 | 375.0736 | 379.946 | 379.946
2020-06-03 06:30 | No Data | No Data | No Data | No Data | 443.5191 | 479.5097 | 487.9807 | 605.8195 | 489.2433 | 606.6059 | 716.5909 | 896.6302 | 618.8932 | 685.028 | 368.6354 | 368.6354 | 374.6786 | 374.6786 | 377.4295 | 377.4295
2020-06-03 07:00 | No Data | No Data | No Data | No Data | 442.0826 | 478.1269 | 513.3522 | 637.9252 | 514.7172 | 638.9628 | 717.3218 | 897.5022 | 650.5386 | 685.5162 | 368.822 | 368.822 | 374.5013 | 374.5013 | 375.7029 | 375.7029
2020-06-03 07:30 | No Data | No Data | No Data | No Data | 437.5528 | 473.6631 | 580.1054 | 721.6959 | 582.1431 | 723.6945 | 714.2713 | 893.9254 | 628.4397 | 685.2851 | 367.3482 | 367.3482 | 372.2325 | 372.2325 | 373.0607 | 373.0607
2020-06-03 08:00 | No Data | No Data | No Data | No Data | 442.8888 | 482.8749 | 587.2728 | 729.9173 | 588.9063 | 731.1808 | 711.8224 | 890.4836 | 616.1708 | 686.21 | 368.2176 | 368.2176 | 374.5845 | 374.5845 | 378.0198 | 378.0198
2020-06-03 08:30 | No Data | No Data | No Data | No Data | 441.2852 | 484.4532 | 573.1299 | 714.1553 | 574.8334 | 715.8207 | 707.3309 | 884.8721 | 611.223 | 686.2613 | 368.3495 | 368.3495 | 375.2879 | 375.2879 | 378.2647 | 378.2647
2020-06-03 09:00 | No Data | No Data | No Data | No Data | 437.6298 | 484.019 | 567.2776 | 707.8101 | 567.8025 | 708.0098 | 701.378 | 877.3589 | 544.2716 | 685.4648 | 368.079 | 368.079 | 375.5841 | 375.5841 | 379.5859 | 379.5859
2020-06-03 09:30 | No Data | No Data | No Data | No Data | 433.8 | 483.4981 | 525.9135 | 656.8405 | 526.5412 | 657.2235 | 697.3069 | 872.3177 | 585.0064 | 686.3641 | 367.8561 | 367.8561 | 375.7996 | 375.7996 | 379.7643 | 379.7643
2020-06-03 10:00 | No Data | No Data | No Data | No Data | 432.3238 | 484.8707 | 552.9972 | 691.1877 | 553.5004 | 691.5538 | 692.8467 | 867.018 | 629.7906 | 687.0063 | 367.62 | 367.62 | 376.5246 | 376.5246 | 382.7301 | 382.7301
2020-06-03 10:30 | No Data | No Data | No Data | No Data | 427.6562 | 482.8695 | 638.3155 | 797.9629 | 637.977 | 797.2239 | 689.7648 | 862.7793 | 605.6853 | 687.0321 | 368.2381 | 368.2381 | 378.0564 | 378.0564 | 384.31 | 384.31
2020-06-03 11:00 | No Data | No Data | No Data | No Data | 424.4262 | 481.3094 | 683.2442 | 854.5348 | 683.4098 | 854.4993 | 687.275 | 859.8964 | 627.4257 | 686.5182 | 367.6312 | 367.6312 | 377.5463 | 377.5463 | 382.2194 | 382.2194
2020-06-03 11:30 | No Data | No Data | No Data | No Data | 421.0078 | 479.1992 | 652.8362 | 816.5231 | 652.3503 | 815.6924 | 684.4052 | 855.9794 | 553.2308 | 686.5953 | 367.7045 | 367.7045 | 377.2801 | 377.2801 | 381.7432 | 381.7432
2020-06-03 12:00 | No Data | No Data | No Data | No Data | 421.2246 | 480.1739 | 633.16 | 792.0808 | 633.5717 | 792.3859 | 683.8961 | 855.7816 | 580.873 | 687.0835 | 367.1275 | 367.1275 | 377.1334 | 377.1334 | 381.1737 | 381.1737
2020-06-03 12:30 | No Data | No Data | No Data | No Data | 423.6308 | 482.7626 | 588.2703 | 736.2333 | 587.8732 | 735.5181 | 682.7908 | 854.5897 | 634.5276 | 687.3404 | 366.3732 | 366.3732 | 376.8734 | 376.8734 | 381.5898 | 381.5898
2020-06-03 13:00 | No Data | No Data | No Data | No Data | 424.4277 | 483.3481 | 581.923 | 728.3337 | 582.018 | 728.2474 | 681.9131 | 853.5074 | 631.2162 | 687.4432 | 365.2083 | 365.2083 | 375.2666 | 375.2666 | 379.6966 | 379.6966
2020-06-03 13:30 | No Data | No Data | No Data | No Data | 424.8156 | 483.0596 | 593.7198 | 743.3605 | 594.0391 | 743.7275 | 682.6313 | 854.6902 | 647.1382 | 688.4451 | 366.5569 | 366.5569 | 376.1616 | 376.1616 | 380.6082 | 380.6082
2020-06-03 14:00 | No Data | No Data | No Data | No Data | 425.2134 | 482.3144 | 585.9882 | 733.8032 | 586.3286 | 734.1036 | 683.1515 | 855.4041 | 627.9629 | 688.625 | 366.377 | 366.377 | 375.9333 | 375.9333 | 381.4595 | 381.4595
2020-06-03 14:30 | No Data | No Data | No Data | No Data | 424.5101 | 478.6795 | 616.842 | 772.4781 | 617.1352 | 772.8497 | 684.8162 | 857.5906 | 600.4779 | 687.5974 | 365.8521 | 365.8521 | 374.8365 | 374.8365 | 378.7572 | 378.7572
2020-06-03 15:00 | No Data | No Data | No Data | No Data | 425.7989 | 478.3173 | 609.4059 | 763.071 | 609.2365 | 762.8127 | 685.1328 | 857.9462 | 645.8041 | 687.4431 | 365.2693 | 365.2693 | 374.5948 | 374.5948 | 378.799 | 378.799
2020-06-03 15:30 | No Data | No Data | No Data | No Data | 430.4446 | 479.6658 | 606.7611 | 759.9421 | 606.5608 | 759.7101 | 686.7368 | 860.0123 | 593.9543 | 686.878 | 364.6035 | 364.6035 | 373.6389 | 373.6389 | 377.3451 | 377.3451
2020-06-03 16:00 | No Data | No Data | No Data | No Data | 432.9202 | 478.458 | 612.3237 | 766.4221 | 612.6609 | 766.6446 | 690.4335 | 864.5574 | 580.8945 | 686.5696 | 363.8775 | 363.8775 | 372.1465 | 372.1465 | 374.7063 | 374.7063
2020-06-03 16:30 | No Data | No Data | No Data | No Data | 435.196 | 477.4167 | 580.7729 | 726.7917 | 581.2877 | 727.2103 | 694.3491 | 869.1613 | 547.4919 | 685.8246 | 363.8356 | 363.8356 | 371.6073 | 371.6073 | 374.9933 | 374.9933
2020-06-03 17:00 | No Data | No Data | No Data | No Data | 440.1577 | 479.1741 | 580.5092 | 726.262 | 581.3007 | 727.0116 | 700.2997 | 876.451 | 580.0346 | 685.3364 | 363.888 | 363.888 | 370.8103 | 370.8103 | 374.4691 | 374.4691
2020-06-03 17:30 | No Data | No Data | No Data | No Data | 440.2852 | 477.6065 | 480.4145 | 600.1466 | 480.8044 | 600.2454 | 704.3759 | 881.3992 | 683.7948 | 683.7948 | 364.2457 | 364.2457 | 369.9589 | 369.9589 | 372.8871 | 372.8871
2020-06-03 18:00 | No Data | No Data | No Data | No Data | 439.8563 | 477.1841 | 482.3647 | 602.2472 | 483.5233 | 603.4031 | 708.1414 | 886.4765 | 684.3858 | 684.3858 | 365.5391 | 365.5391 | 371.8176 | 371.8176 | 376.5097 | 376.5097
2020-06-03 18:30 | No Data | No Data | No Data | No Data | 441.535 | 478.8558 | 485.5374 | 605.6936 | 486.5372 | 606.4715 | 712.6574 | 892.1028 | 684.6171 | 684.6171 | 367.8078 | 367.8078 | 374.3032 | 374.3032 | 380.601 | 380.601
2020-06-03 19:00 | No Data | No Data | No Data | No Data | 443.141 | 480.4909 | 488.3809 | 609.9164 | 490.1178 | 611.8181 | 718.0257 | 899.0649 | 685.5676 | 685.5676 | 369.5056 | 369.5056 | 377.076 | 377.076 | 382.5513 | 382.5513
2020-06-03 19:30 | No Data | No Data | No Data | No Data | 443.4893 | 480.9041 | 492.4816 | 614.8953 | 495.0834 | 618.0433 | 666.6788 | 834.7231 | 638.9708 | 686.5182 | 371.817 | 371.817 | 379.4 | 379.4 | 383.2886 | 383.2886
2020-06-03 20:00 | No Data | No Data | No Data | No Data | 447.4915 | 484.9227 | 496.1179 | 619.7416 | 498.3903 | 622.4069 | 705.0873 | 882.9036 | 664.0138 | 687.0834 | 372.8237 | 372.8237 | 381.578 | 381.578 | 386.3492 | 386.3492
2020-06-03 20:30 | No Data | No Data | No Data | No Data | 448.2649 | 485.7253 | 498.8675 | 623.0825 | 500.9881 | 625.5701 | 716.2224 | 896.8597 | 661.585 | 688.3682 | 376.5234 | 376.5234 | 386.1519 | 386.1519 | 390.8082 | 390.8082
2020-06-03 21:00 | No Data | No Data | No Data | No Data | 446.742 | 484.0042 | 500.4227 | 625.1429 | 502.5475 | 627.7405 | 663.2127 | 830.3749 | 617.4078 | 687.8029 | 376.8979 | 376.8979 | 386.4604 | 386.4604 | 391.3145 | 391.3145
2020-06-03 21:30 | No Data | No Data | No Data | No Data | 447.7139 | 484.8806 | 500.8124 | 626.044 | 502.5277 | 627.8798 | 736.1555 | 921.9589 | 642.9908 | 687.289 | 377.4792 | 377.4792 | 387.6587 | 387.6587 | 393.4257 | 393.4257
2020-06-03 22:00 | No Data | No Data | No Data | No Data | 450.8297 | 487.4541 | 503.1466 | 629.1968 | 504.792 | 631.0281 | 731.2918 | 915.778 | 688.0341 | 688.0341 | 379.2852 | 379.2852 | 390.0019 | 390.0019 | 396.0273 | 396.0273
2020-06-03 22:30 | No Data | No Data | No Data | No Data | 450.2185 | 487.0305 | 503.6951 | 629.2542 | 505.2976 | 631.1199 | 710.8181 | 890.0722 | 584.3084 | 686.9808 | 379.2839 | 379.2839 | 388.0839 | 388.0839 | 392.0741 | 392.0741
2020-06-03 23:00 | No Data | No Data | No Data | No Data | 448.6462 | 484.8865 | 503.5231 | 629.1042 | 504.4935 | 629.7523 | 710.0047 | 888.994 | 625.7594 | 685.8502 | 378.3869 | 378.3869 | 386.8328 | 386.8328 | 390.8458 | 390.8458
2020-06-03 23:30 | No Data | No Data | No Data | No Data | 446.6329 | 482.5688 | 504.1509 | 629.838 | 505.9058 | 631.7426 | 645.1067 | 807.4665 | 684.4629 | 684.4629 | 378.0251 | 378.0251 | 384.9083 | 384.9083 | 386.2762 | 386.2762
2020-06-04 | No Data | No Data | No Data | No Data | 450.53 | 486.5061 | 505.5247 | 631.5897 | 506.7364 | 632.8063 | 742.7955 | 930.1005 | 616.3513 | 686.0044 | 379.1785 | 379.1785 | 387.1456 | 387.1456 | 391.6958 | 391.6958
2020-06-04 00:30 | No Data | No Data | No Data | No Data | 453.0656 | 488.8361 | 505.5122 | 631.3339 | 506.8083 | 632.4954 | 742.1945 | 929.3621 | 686.5182 | 686.5182 | 379.4314 | 379.4314 | 387.9044 | 387.9044 | 392.8365 | 392.8365
2020-06-04 01:00 | No Data | No Data | No Data | No Data | 455.1527 | 491.3266 | 509.8051 | 636.8339 | 510.6984 | 637.5118 | 747.7702 | 936.3509 | 633.4362 | 686.878 | 380.1059 | 380.1059 | 388.4103 | 388.4103 | 393.5391 | 393.5391
2020-06-04 01:30 | No Data | No Data | No Data | No Data | 454.611 | 490.776 | 509.2439 | 635.1772 | 510.0054 | 635.3167 | 746.9355 | 935.2139 | 659.7817 | 686.621 | 379.9794 | 379.9794 | 387.778 | 387.778 | 392.0917 | 392.0917
2020-06-04 02:00 | No Data | No Data | No Data | No Data | 456.2967 | 492.5578 | 508.8038 | 634.4398 | 509.8485 | 635.0455 | 739.553 | 925.9093 | 687.0321 | 687.0321 | 380.9362 | 380.9362 | 388.5482 | 388.5482 | 390.1271 | 390.1271
2020-06-04 02:30 | No Data | No Data | No Data | No Data | 456.4799 | 492.6565 | 510.4716 | 636.2873 | 510.9812 | 636.1161 | 748.4168 | 937.0058 | 676.5436 | 686.9036 | 381.2745 | 381.2745 | 388.8441 | 388.8441 | 387.7624 | 387.7624
2020-06-04 03:00 | No Data | No Data | No Data | No Data | 455.7435 | 492.0673 | 511.4517 | 637.1592 | 512.142 | 637.1753 | 749.9277 | 938.8672 | 682.3267 | 687.5459 | 383.3809 | 383.3809 | 390.8681 | 390.8681 | 388.5359 | 388.5359
2020-06-04 03:30 | No Data | No Data | No Data | No Data | 454.536 | 490.9008 | 511.2113 | 635.9808 | 512.0817 | 636.3331 | 694.7443 | 869.6716 | 686.9293 | 686.9293 | 382.8823 | 382.8823 | 390.1939 | 390.1939 | 389.4217 | 389.4217
2020-06-04 04:00 | No Data | No Data | No Data | No Data | 452.5776 | 489.2686 | 513.8784 | 640.6517 | 514.1943 | 640.4016 | 735.6093 | 920.7889 | 686.2613 | 686.2613 | 383.9395 | 383.9395 | 390.5055 | 390.5055 | 390.1986 | 390.1986
2020-06-04 04:30 | No Data | No Data | No Data | No Data | 452.1532 | 488.8792 | 514.1892 | 639.9458 | 514.3605 | 639.15 | 753.0798 | 942.5629 | 672.5481 | 686.5439 | 384.9123 | 384.9123 | 391.5281 | 391.5281 | 389.2129 | 389.2129
2020-06-04 05:00 | No Data | No Data | No Data | No Data | 453.6058 | 490.2411 | 514.3361 | 640.3942 | 514.5782 | 639.9413 | 753.5027 | 943.0911 | 657.1734 | 687.2376 | 384.5164 | 384.5164 | 391.1644 | 391.1644 | 393.9348 | 393.9348
2020-06-04 05:30 | No Data | No Data | No Data | No Data | 452.009 | 488.3774 | 516.3239 | 643.7202 | 516.1479 | 642.6321 | 756.0928 | 946.5619 | 686.2613 | 686.2613 | 385.1257 | 385.1257 | 392.3391 | 392.3391 | 393.334 | 393.334
2020-06-04 06:00 | No Data | No Data | No Data | No Data | 454.4415 | 490.4565 | 513.7338 | 641.4756 | 513.616 | 640.8301 | 688.6255 | 862.035 | 610.8231 | 686.7238 | 386.4509 | 386.4509 | 393.1729 | 393.1729 | 392.041 | 392.041
2020-06-04 06:30 | No Data | No Data | No Data | No Data | 455.1249 | 490.5191 | 512.14 | 639.5172 | 512.5256 | 639.532 | 750.4178 | 939.4995 | 680.0898 | 685.7475 | 386.5141 | 386.5141 | 392.1824 | 392.1824 | 392.4212 | 392.4212
2020-06-04 07:00 | No Data | No Data | No Data | No Data | 453.0668 | 487.9699 | 512.0583 | 640.1061 | 512.4664 | 640.2404 | 750.4634 | 939.6548 | 665.6155 | 684.6941 | 385.6124 | 385.6124 | 390.6364 | 390.6364 | 387.9005 | 387.9005
2020-06-04 07:30 | No Data | No Data | No Data | No Data | 455.7574 | 490.2115 | 513.0471 | 641.5997 | 513.0836 | 641.2589 | 750.608 | 939.7908 | 683.7436 | 683.7436 | 386.1706 | 386.1706 | 392.0008 | 392.0008 | 389.2265 | 389.2265
2020-06-04 08:00 | No Data | No Data | No Data | No Data | 451.5243 | 488.7793 | 509.8328 | 638.1266 | 510.1521 | 638.3821 | 746.0689 | 934.1029 | 679.8643 | 682.4846 | 384.5388 | 384.5388 | 389.6488 | 389.6488 | 386.4924 | 386.4924
2020-06-04 08:30 | No Data | No Data | No Data | No Data | 449.8029 | 489.8959 | 506.6959 | 634.5508 | 506.3296 | 634.1133 | 643.6567 | 805.7289 | 680.149 | 682.4075 | 384.0874 | 384.0874 | 390.3899 | 390.3899 | 387.2271 | 387.2271
2020-06-04 09:00 | No Data | No Data | No Data | No Data | 444.6994 | 488.1853 | 502.6986 | 629.4412 | 502.0187 | 628.7505 | 647.7134 | 810.7056 | 681.1743 | 681.1743 | 381.8621 | 381.8621 | 388.5052 | 388.5052 | 386.0994 | 386.0994
2020-06-04 09:30 | No Data | No Data | No Data | No Data | 444.5182 | 491.5155 | 543.1732 | 680.1028 | 542.313 | 679.2046 | 643.3842 | 805.4379 | 626.8344 | 685.1823 | 380.2791 | 380.2791 | 388.4608 | 388.4608 | 387.1415 | 387.1415
2020-06-04 10:00 | No Data | No Data | No Data | No Data | 437.6232 | 488.4948 | 522.4302 | 653.8799 | 522.1383 | 653.8185 | 666.5759 | 834.6566 | 643.645 | 687.1348 | 376.9919 | 376.9919 | 385.2228 | 385.2228 | 384.0052 | 384.0052
2020-06-04 10:30 | No Data | No Data | No Data | No Data | 429.3462 | 484.2782 | 526.3162 | 658.9672 | 526.2534 | 659.0903 | 644.3177 | 806.9198 | 624.87 | 689.1645 | 375.4785 | 375.4785 | 383.2682 | 383.2682 | 384.2428 | 384.2428
2020-06-04 11:00 | No Data | No Data | No Data | No Data | 419.5563 | 478.6152 | 480.6552 | 601.4763 | 482.7649 | 604.5324 | 644.8594 | 807.5256 | 633.1372 | 694.303 | 374.1981 | 374.1981 | 382.3769 | 382.3769 | 385.9112 | 385.9112
2020-06-04 11:30 | No Data | No Data | No Data | No Data | 420.7122 | 479.7564 | 495.3756 | 619.8759 | 499.0197 | 624.8677 | 600.9283 | 752.4061 | 554.117 | 695.6904 | 372.1113 | 372.1113 | 380.0444 | 380.0444 | 382.3773 | 382.3773
2020-06-04 12:00 | No Data | No Data | No Data | No Data | 419.0157 | 479.6887 | 473.7818 | 592.8065 | 478.4984 | 599.2443 | 632.6461 | 792.2089 | 534.4723 | 684.7483 | 371.2011 | 371.2011 | 379.2609 | 379.2609 | 383.9173 | 383.9173
2020-06-04 12:30 | No Data | No Data | No Data | No Data | 420.0514 | 481.1377 | 471.0879 | 589.3553 | 476.8642 | 597.1578 | 633.53 | 793.3566 | 528.4933 | 677.1209 | 369.6824 | 369.6824 | 377.9111 | 377.9111 | 383.0579 | 383.0579
2020-06-04 13:00 | No Data | No Data | No Data | No Data | 421.912 | 481.1189 | 485.4464 | 607.4625 | 491.2187 | 615.2123 | 635.4915 | 795.8026 | 527.8929 | 676.2814 | 368.3727 | 368.3727 | 376.5813 | 376.5813 | 381.8702 | 381.8702
2020-06-04 13:30 | No Data | No Data | No Data | No Data | 416.1678 | 475.6787 | 468.2009 | 585.9183 | 473.5869 | 593.1139 | 623.5966 | 780.8799 | 581.6481 | 698.9789 | 367.3448 | 367.3448 | 375.0106 | 375.0106 | 379.1818 | 379.1818
2020-06-04 14:00 | No Data | No Data | No Data | No Data | 416.7068 | 475.2467 | 466.4225 | 583.53 | 472.0921 | 591.2833 | 612.2089 | 766.6189 | 574.8058 | 698.7734 | 365.794 | 365.794 | 373.6706 | 373.6706 | 379.6551 | 379.6551
2020-06-04 14:30 | No Data | No Data | No Data | No Data | 417.4738 | 474.108 | 465.325 | 582.2906 | 470.1471 | 588.8514 | 610.0315 | 763.8762 | 584.6588 | 697.9255 | 364.1179 | 364.1179 | 371.8857 | 371.8857 | 377.7061 | 377.7061
2020-06-04 15:00 | No Data | No Data | No Data | No Data | 421.8208 | 475.0168 | 463.5948 | 580.2465 | 468.1654 | 586.3972 | 590.1125 | 738.8278 | 587.6901 | 696.6152 | 362.0737 | 362.0737 | 369.5644 | 369.5644 | 375.4313 | 375.4313
2020-06-04 15:30 | No Data | No Data | No Data | No Data | 422.7483 | 473.0468 | 465.8128 | 583.0295 | 470.4291 | 589.1829 | 594.8048 | 744.6094 | 564.0632 | 695.305 | 361.8381 | 361.8381 | 368.9361 | 368.9361 | 373.471 | 373.471
2020-06-04 16:00 | No Data | No Data | No Data | No Data | 425.9489 | 473.055 | 467.6983 | 585.3558 | 472.2883 | 591.4368 | 589.0291 | 737.2741 | 568.4882 | 694.7654 | 361.0152 | 361.0152 | 367.2292 | 367.2292 | 372.901 | 372.901
2020-06-04 16:30 | No Data | No Data | No Data | No Data | 426.8935 | 470.0394 | 485.2917 | 607.3016 | 488.8479 | 611.8417 | 588.7845 | 736.7043 | 565.3647 | 691.0658 | 360.3944 | 360.3944 | 366.4498 | 366.4498 | 372.2864 | 372.2864
2020-06-04 17:00 | No Data | No Data | No Data | No Data | 433.0256 | 471.1873 | 471.411 | 589.711 | 474.0879 | 592.9644 | 622.7408 | 778.7821 | 541.397 | 687.5202 | 359.5731 | 359.5731 | 365.3558 | 365.3558 | 371.979 | 371.979
2020-06-04 17:30 | No Data | No Data | No Data | No Data | 441.1378 | 477.7311 | 475.7847 | 595.148 | 478.294 | 598.175 | 608.1103 | 760.4416 | 548.1657 | 688.4451 | 361.4976 | 361.4976 | 367.7901 | 367.7901 | 375.531 | 375.531
2020-06-04 18:00 | No Data | No Data | No Data | No Data | 441.6047 | 477.5134 | 478.2585 | 598.026 | 479.4822 | 599.2037 | 596.3611 | 745.2755 | 547.8411 | 683.9747 | 363.2981 | 363.2981 | 369.6549 | 369.6549 | 377.0099 | 377.0099
2020-06-04 18:30 | No Data | No Data | No Data | No Data | 443.3983 | 479.379 | 480.9973 | 601.2699 | 482.6176 | 602.8177 | 600.1547 | 749.756 | 573.4294 | 683.5893 | 364.8497 | 364.8497 | 371.7082 | 371.7082 | 378.7431 | 378.7431
2020-06-04 19:00 | No Data | No Data | No Data | No Data | 444.965 | 480.5977 | 484.0146 | 605.3578 | 485.8948 | 607.396 | 607.5693 | 759.468 | 558.3823 | 684.9254 | 366.5293 | 366.5293 | 373.4794 | 373.4794 | 382.0678 | 382.0678
2020-06-04 19:30 | No Data | No Data | No Data | No Data | 451.6737 | 486.4039 | 489.0209 | 611.6122 | 491.7411 | 614.9168 | 638.8851 | 798.9443 | 554.6565 | 687.1863 | 369.3316 | 369.3316 | 376.5095 | 376.5095 | 385.6337 | 385.6337
2020-06-04 20:00 | No Data | No Data | No Data | No Data | 452.7725 | 487.9505 | 491.552 | 614.8378 | 495.429 | 619.5018 | 661.7756 | 827.6892 | 556.9365 | 689.5243 | 370.957 | 370.957 | 378.1576 | 378.1576 | 386.7235 | 386.7235
2020-06-04 20:30 | No Data | No Data | No Data | No Data | 454.1588 | 489.6115 | 493.9023 | 617.7339 | 497.4753 | 622.0132 | 704.071 | 880.7156 | 557.8003 | 690.4235 | 372.4698 | 372.4698 | 379.8138 | 379.8138 | 389.508 | 389.508
2020-06-04 21:00 | No Data | No Data | No Data | No Data | 457.8229 | 491.723 | 496.3495 | 620.8557 | 499.6946 | 624.9102 | 656.4015 | 820.9429 | 557.1154 | 689.6785 | 374.3702 | 374.3702 | 381.6274 | 381.6274 | 389.0735 | 389.0735
2020-06-04 21:30 | No Data | No Data | No Data | No Data | 460.0147 | 493.1903 | 498.0586 | 623.1897 | 500.4898 | 626.1469 | 646.9131 | 809.2697 | 556.4729 | 688.1882 | 374.7574 | 374.7574 | 382.1891 | 382.1891 | 390.5724 | 390.5724
2020-06-04 22:00 | No Data | No Data | No Data | No Data | 462.4552 | 495.5866 | 497.9709 | 623.0756 | 501.607 | 627.5713 | 624.116 | 780.6746 | 559.0698 | 691.3998 | 379.1091 | 379.1091 | 386.5253 | 386.5253 | 393.3809 | 393.3809
2020-06-04 22:30 | No Data | No Data | No Data | No Data | 466.1136 | 498.762 | 501.0236 | 626.9501 | 504.0793 | 630.6604 | 669.7966 | 837.9974 | 558.592 | 690.8088 | 379.5048 | 379.5048 | 386.4241 | 386.4241 | 393.1129 | 393.1129
2020-06-04 23:00 | No Data | No Data | No Data | No Data | 464.5306 | 497.0967 | 499.4958 | 625.0376 | 501.9654 | 627.9818 | 670.1174 | 838.3598 | 557.4291 | 688.7791 | 380.2528 | 380.2528 | 387.1966 | 387.1966 | 393.6624 | 393.6624
2020-06-04 23:30 | No Data | No Data | No Data | No Data | 461.4472 | 493.9518 | 499.7881 | 625.6438 | 501.9628 | 628.3355 | 667.5126 | 835.3869 | 556.7602 | 686.7752 | 378.7058 | 378.7058 | 385.3787 | 385.3787 | 392.6141 | 392.6141
2020-06-05 | No Data | No Data | No Data | No Data | 464.241 | 496.3903 | 503.9493 | 630.7689 | 506.6017 | 633.9944 | 633.9686 | 793.171 | 557.8614 | 687.546 | 379.9036 | 379.9036 | 386.8768 | 386.8768 | 393.4799 | 393.4799
2020-06-05 00:30 | No Data | No Data | No Data | No Data | 471.3983 | 503.6486 | 504.5008 | 631.3141 | 509.1253 | 637.1651 | 653.2618 | 817.4087 | 558.8796 | 691.7595 | 381.4795 | 381.4795 | 388.8878 | 388.8878 | 396.6155 | 396.6155
2020-06-05 01:00 | No Data | No Data | No Data | No Data | 476.8129 | 509.0975 | 505.5701 | 632.3373 | 511.3907 | 639.6266 | 666.9875 | 834.3078 | 561.9517 | 695.6133 | 382.6252 | 382.6252 | 389.8165 | 389.8165 | 397.6549 | 397.6549
2020-06-05 01:30 | No Data | No Data | No Data | No Data | 476.1788 | 508.2953 | 505.6692 | 632.4958 | 509.8235 | 637.5063 | 691.4332 | 864.8462 | 559.3986 | 692.4531 | 383.3852 | 383.3852 | 390.0791 | 390.0791 | 395.9171 | 395.9171
2020-06-05 02:00 | No Data | No Data | No Data | No Data | 477.153 | 509.0975 | 507.6099 | 634.4268 | 511.3739 | 638.8627 | 674.4843 | 843.0665 | 557.7657 | 692.1705 | 383.3888 | 383.3888 | 390.2464 | 390.2464 | 396.1556 | 396.1556
2020-06-05 02:30 | No Data | No Data | No Data | No Data | 475.5284 | 507.6049 | 509.1556 | 636.3063 | 512.3967 | 640.0387 | 704.5566 | 880.7431 | 561.301 | 691.7852 | 384.4333 | 384.4333 | 391.0961 | 391.0961 | 396.7135 | 396.7135
2020-06-05 03:00 | No Data | No Data | No Data | No Data | 478.1592 | 509.9607 | 510.9292 | 638.3398 | 513.4361 | 641.04 | 693.2296 | 866.3129 | 560.7091 | 689.293 | 383.5691 | 383.5691 | 389.8745 | 389.8745 | 395.064 | 395.064
2020-06-05 03:30 | No Data | No Data | No Data | No Data | 477.037 | 508.9093 | 512.5632 | 640.325 | 514.4691 | 642.1927 | 669.1282 | 835.8761 | 558.7963 | 688.214 | 383.1359 | 383.1359 | 389.6154 | 389.6154 | 395.2341 | 395.2341
2020-06-05 04:00 | No Data | No Data | No Data | No Data | 474.0847 | 506.5188 | 514.1456 | 641.701 | 515.6426 | 642.7869 | 670.3719 | 836.8453 | 559.2043 | 687.3403 | 384.2863 | 384.2863 | 390.4762 | 390.4762 | 395.6141 | 395.6141
2020-06-05 04:30 | No Data | No Data | No Data | No Data | 476.3184 | 508.3575 | 514.0585 | 641.4006 | 514.9797 | 641.8829 | 655.1276 | 817.5219 | 575.5497 | 687.0063 | 384.0634 | 384.0634 | 390.3798 | 390.3798 | 395.8433 | 395.8433
2020-06-05 05:00 | No Data | No Data | No Data | No Data | 477.2769 | 508.6331 | 513.8326 | 640.5229 | 513.8017 | 639.6063 | 640.8652 | 799.066 | 566.4173 | 685.0024 | 383.9301 | 383.9301 | 390.2527 | 390.2527 | 394.1077 | 394.1077
2020-06-05 05:30 | No Data | No Data | No Data | No Data | 481.3782 | 512.2963 | 513.3313 | 640.4246 | 514.5081 | 641.1439 | 646.9127 | 807.2167 | 556.5311 | 686.4926 | 383.4138 | 383.4138 | 389.7713 | 389.7713 | 395.5353 | 395.5353
2020-06-05 06:00 | No Data | No Data | No Data | No Data | 478.059 | 509.0255 | 514.6512 | 642.6832 | 516.1082 | 643.9064 | 663.3533 | 828.363 | 558.0057 | 685.3878 | 384.232 | 384.232 | 390.4236 | 390.4236 | 394.8218 | 394.8218
2020-06-05 06:30 | No Data | No Data | No Data | No Data | 472.8284 | 503.659 | 515.3556 | 643.6874 | 515.6158 | 643.4234 | 675.8059 | 844.0797 | 555.2656 | 681.9194 | 384.3511 | 384.3511 | 391.0037 | 391.0037 | 393.2899 | 393.2899
2020-06-05 07:00 | No Data | No Data | No Data | No Data | 475.5886 | 506.2502 | 515.1924 | 643.7779 | 515.2158 | 643.2713 | 656.7927 | 820.4585 | 555.7779 | 682.0735 | 384.4124 | 384.4124 | 391.2317 | 391.2317 | 392.5737 | 392.5737
2020-06-05 07:30 | No Data | No Data | No Data | No Data | 472.2639 | 503.555 | 515.4363 | 644.2748 | 516.2806 | 644.8972 | 642.1802 | 802.3613 | 555.7048 | 682.6131 | 383.8748 | 383.8748 | 389.8051 | 389.8051 | 392.1266 | 392.1266
2020-06-05 08:00 | No Data | No Data | No Data | No Data | 467.9445 | 502.0903 | 512.3142 | 641.052 | 513.3018 | 641.9047 | 642.1244 | 802.8963 | 552.7131 | 681.6882 | 383.7964 | 383.7964 | 389.6762 | 389.6762 | 391.9535 | 391.9535
2020-06-05 08:30 | No Data | No Data | No Data | No Data | 458.7026 | 495.8661 | 509.4562 | 637.7085 | 509.3696 | 637.676 | 635.4055 | 794.9243 | 569.9018 | 680.8917 | 383.8038 | 383.8038 | 389.378 | 389.378 | 389.5557 | 389.5557
2020-06-05 09:00 | No Data | No Data | No Data | No Data | 452.3346 | 493.1469 | 503.069 | 629.993 | 503.069 | 630.0106 | 631.6978 | 790.6789 | 576.1691 | 680.9688 | 381.8316 | 381.8316 | 388.5648 | 388.5648 | 387.0574 | 387.0574
2020-06-05 09:30 | No Data | No Data | No Data | No Data | 448.7924 | 493.33 | 495.7896 | 620.8399 | 496.7718 | 622.204 | 618.4422 | 774.0258 | 543.5853 | 683.4609 | 379.3506 | 379.3506 | 387.2211 | 387.2211 | 385.2898 | 385.2898
2020-06-05 10:00 | No Data | No Data | No Data | No Data | 445.9677 | 494.2345 | 483.839 | 605.7803 | 486.6473 | 609.5806 | 611.2911 | 765.3098 | 547.175 | 688.4965 | 374.4104 | 374.4104 | 383.575 | 383.575 | 388.136 | 388.136
2020-06-05 10:30 | No Data | No Data | No Data | No Data | 438.9482 | 490.9407 | 476.3798 | 596.3745 | 479.8703 | 601.1048 | 605.5284 | 758.0952 | 545.7007 | 692.4017 | 371.1582 | 371.1582 | 381.8963 | 381.8963 | 390.9461 | 390.9461
2020-06-05 11:00 | No Data | No Data | No Data | No Data | 435.6112 | 489.5406 | 492.0551 | 615.9747 | 496.3327 | 621.7158 | 620.4582 | 776.8261 | 573.1877 | 694.8939 | 368.7269 | 368.7269 | 379.5598 | 379.5598 | 390.7539 | 390.7539
2020-06-05 11:30 | No Data | No Data | No Data | No Data | 428.024 | 484.8231 | 463.3914 | 580.0297 | 468.2617 | 586.531 | 661.587 | 828.4171 | 611.4571 | 696.8721 | 365.4506 | 365.4506 | 375.2524 | 375.2524 | 387.5302 | 387.5302
2020-06-05 12:00 | No Data | No Data | No Data | No Data | 427.357 | 485.4058 | 462.3474 | 578.6187 | 467.8689 | 585.9554 | 686.1953 | 859.2019 | 612.1952 | 699.1844 | 365.1255 | 365.1255 | 375.2735 | 375.2735 | 387.229 | 387.229
2020-06-05 12:30 | No Data | No Data | No Data | No Data | 423.9319 | 483.4643 | 506.0443 | 633.3628 | 513.0327 | 642.5672 | 686.3484 | 859.5353 | 628.7762 | 701.1885 | 364.8766 | 364.8766 | 375.4842 | 375.4842 | 387.4271 | 387.4271
2020-06-05 13:00 | No Data | No Data | No Data | No Data | 422.9038 | 482.3264 | 497.2222 | 622.3353 | 503.7975 | 630.9922 | 684.4357 | 857.1977 | 607.1755 | 701.9592 | 364.2368 | 364.2368 | 374.932 | 374.932 | 388.3529 | 388.3529
2020-06-05 13:30 | No Data | No Data | No Data | No Data | 419.344 | 478.4498 | 457.2724 | 572.21 | 463.1278 | 580.0372 | 679.7043 | 851.209 | 617.5751 | 699.7497 | 362.0059 | 362.0059 | 371.9408 | 371.9408 | 384.592 | 384.592
2020-06-05 14:00 | No Data | No Data | No Data | No Data | 421.6151 | 478.7359 | 457.7154 | 572.8075 | 463.1208 | 580.0442 | 659.1223 | 825.3964 | 618.5359 | 699.647 | 361.5507 | 361.5507 | 371.6679 | 371.6679 | 383.8147 | 383.8147
2020-06-05 14:30 | No Data | No Data | No Data | No Data | 423.3459 | 478.3335 | 456.0585 | 570.5419 | 464.3584 | 581.4757 | 602.662 | 754.7488 | 573.4027 | 698.5164 | 357.9659 | 357.9659 | 369.6113 | 369.6113 | 382.8817 | 382.8817
2020-06-05 15:00 | No Data | No Data | No Data | No Data | 425.7142 | 478.1802 | 455.6004 | 569.9198 | 464.0044 | 581.0124 | 629.5127 | 788.4275 | 582.7321 | 698.0283 | 357.4622 | 357.4622 | 369.2025 | 369.2025 | 381.183 | 381.183
2020-06-05 15:30 | No Data | No Data | No Data | No Data | 423.8442 | 473.9863 | 481.8203 | 602.8665 | 490.5665 | 614.3289 | 601.0836 | 752.7449 | 586.6145 | 696.8978 | 357.1836 | 357.1836 | 368.7249 | 368.7249 | 380.1857 | 380.1857
2020-06-05 16:00 | No Data | No Data | No Data | No Data | 426.0173 | 472.098 | 459.9136 | 575.3833 | 468.2029 | 586.2571 | 589.3087 | 737.8687 | 581.0194 | 695.4591 | 357.1294 | 357.1294 | 369.1836 | 369.1836 | 379.2559 | 379.2559
2020-06-05 16:30 | No Data | No Data | No Data | No Data | 433.8813 | 476.9689 | 459.8778 | 574.9769 | 468.5779 | 586.3701 | 597.4447 | 747.6403 | 575.9619 | 696.1271 | 355.656 | 355.656 | 367.6476 | 367.6476 | 380.0471 | 380.0471
2020-06-05 17:00 | No Data | No Data | No Data | No Data | 438.4695 | 477.1014 | 464.7654 | 580.8865 | 473.619 | 592.3438 | 596.5855 | 746.1826 | 558.5623 | 695.6646 | 356.7555 | 356.7555 | 368.755 | 368.755 | 385.234 | 385.234
2020-06-05 17:30 | No Data | No Data | No Data | No Data | 440.9566 | 478.06 | 468.6351 | 585.5668 | 478.2887 | 597.9099 | 596.5438 | 745.9143 | 560.7755 | 694.2772 | 358.1485 | 358.1485 | 370.5067 | 370.5067 | 385.2824 | 385.2824
2020-06-05 18:00 | No Data | No Data | No Data | No Data | 442.0901 | 478.7899 | 476.0686 | 594.2931 | 486.6952 | 607.933 | 610.985 | 763.6295 | 562.9974 | 694.0974 | 362.2191 | 362.2191 | 374.9755 | 374.9755 | 387.7946 | 387.7946
2020-06-05 18:30 | No Data | No Data | No Data | No Data | 442.7654 | 479.2782 | 479.676 | 598.5742 | 490.8236 | 612.7693 | 716.0201 | 895.2567 | 563.4086 | 693.5322 | 364.237 | 364.237 | 377.9092 | 377.9092 | 390.5997 | 390.5997
2020-06-05 19:00 | No Data | No Data | No Data | No Data | 443.7834 | 480.2761 | 483.8308 | 604.1695 | 494.9268 | 618.327 | 673.6661 | 842.4214 | 622.9239 | 693.8148 | 366.6034 | 366.6034 | 380.3186 | 380.3186 | 392.1346 | 392.1346
2020-06-05 19:30 | No Data | No Data | No Data | No Data | 447.4743 | 484.1661 | 486.027 | 606.676 | 497.4687 | 621.3132 | 627.6838 | 784.6288 | 594.0759 | 694.8682 | 368.1135 | 368.1135 | 381.8759 | 381.8759 | 394.556 | 394.556
2020-06-05 20:00 | No Data | No Data | No Data | No Data | 448.3993 | 484.8204 | 490.5385 | 612.3834 | 502.0956 | 627.172 | 630.3938 | 787.8643 | 609.2448 | 695.4078 | 370.4754 | 370.4754 | 384.6741 | 384.6741 | 397.5099 | 397.5099
2020-06-05 20:30 | No Data | No Data | No Data | No Data | 452.4111 | 488.9499 | 493.2782 | 615.5589 | 504.9838 | 630.4368 | 657.9922 | 822.2535 | 592.5781 | 697.3347 | 372.4901 | 372.4901 | 386.7654 | 386.7654 | 398.697 | 398.697
2020-06-05 21:00 | No Data | No Data | No Data | No Data | 451.7693 | 488.1184 | 496.1986 | 619.191 | 507.3421 | 633.3077 | 636.1378 | 794.6669 | 568.1858 | 696.8979 | 374.0263 | 374.0263 | 388.1508 | 388.1508 | 398.8028 | 398.8028
2020-06-05 21:30 | No Data | No Data | No Data | No Data | 449.097 | 484.8619 | 496.0156 | 618.8945 | 505.2102 | 630.3904 | 684.9727 | 856.1962 | 565.4175 | 694.1745 | 374.2269 | 374.2269 | 388.4716 | 388.4716 | 399.4838 | 399.4838
2020-06-05 22:00 | No Data | No Data | No Data | No Data | 447.6575 | 483.6023 | 495.7572 | 618.6016 | 506.8693 | 632.6121 | 651.2263 | 813.7589 | 567.0079 | 696.0757 | 376.2984 | 376.2984 | 390.3335 | 390.3335 | 400.5956 | 400.5956
2020-06-05 22:30 | No Data | No Data | No Data | No Data | 449.9398 | 485.7655 | 498.8449 | 622.4766 | 510.6177 | 637.3513 | 698.1713 | 872.6509 | 568.5272 | 697.0263 | 377.1854 | 377.1854 | 391.4181 | 391.4181 | 402.1933 | 402.1933
2020-06-05 23:00 | No Data | No Data | No Data | No Data | 450.9013 | 486.6697 | 496.9379 | 619.5886 | 508.3568 | 633.7745 | 677.8225 | 846.4882 | 572.8391 | 696.641 | 377.3226 | 377.3226 | 391.7141 | 391.7141 | 402.3098 | 402.3098
2020-06-05 23:30 | No Data | No Data | No Data | No Data | 449.7652 | 485.2752 | 497.3259 | 619.9205 | 509.0049 | 634.5684 | 641.7572 | 801.0831 | 567.4755 | 695.1508 | 376.6038 | 376.6038 | 390.6006 | 390.6006 | 399.6629 | 399.6629
2020-06-06 | No Data | No Data | No Data | No Data | 452.4675 | 488.1234 | 496.7934 | 618.6133 | 507.9461 | 632.1068 | 653.3832 | 815.0789 | 567.2658 | 694.9966 | 377.2632 | 377.2632 | 391.4552 | 391.4552 | 401.1894 | 401.1894
2020-06-06 00:30 | No Data | No Data | No Data | No Data | 451.7513 | 487.1495 | 501.2791 | 625.0758 | 512.6862 | 639.297 | 666.8574 | 832.8528 | 567.6043 | 695.8959 | 379.519 | 379.519 | 393.6035 | 393.6035 | 401.7036 | 401.7036
2020-06-06 01:00 | No Data | No Data | No Data | No Data | 455.7261 | 491.3011 | 502.4345 | 626.1108 | 513.881 | 640.3749 | 702.9412 | 877.8405 | 569.0924 | 698.4651 | 380.3646 | 380.3646 | 394.6335 | 394.6335 | 404.7123 | 404.7123
2020-06-06 01:30 | No Data | No Data | No Data | No Data | 455.8462 | 491.4642 | 502.2234 | 624.3309 | 513.5942 | 638.1847 | 644.1484 | 802.554 | 567.92 | 696.9749 | 377.1688 | 377.1688 | 391.4128 | 391.4128 | 403.925 | 403.925
2020-06-06 02:00 | No Data | No Data | No Data | No Data | 453.4373 | 488.9677 | 500.8532 | 621.9112 | 513.2478 | 636.9866 | 664.7448 | 827.6793 | 566.1011 | 695.9216 | 376.1133 | 376.1133 | 390.0465 | 390.0465 | 401.6305 | 401.6305
2020-06-06 02:30 | No Data | No Data | No Data | No Data | 455.4182 | 491.3023 | 505.2575 | 627.8069 | 517.384 | 642.6229 | 663.79 | 826.7998 | 567.1655 | 697.8228 | 379.0989 | 379.0989 | 392.6042 | 392.6042 | 404.3723 | 404.3723
2020-06-06 03:00 | No Data | No Data | No Data | No Data | 457.6595 | 493.2172 | 507.8592 | 632.9203 | 518.4623 | 645.9797 | 664.2114 | 828.9154 | 602.6219 | 697.977 | 380.989 | 380.989 | 394.5137 | 394.5137 | 405.8199 | 405.8199
2020-06-06 03:30 | No Data | No Data | No Data | No Data | 458.2072 | 493.6064 | 508.1464 | 633.0609 | 518.0651 | 645.2422 | 649.1516 | 809.8619 | 569.9443 | 697.2062 | 381.1219 | 381.1219 | 394.4249 | 394.4249 | 405.8135 | 405.8135
2020-06-06 04:00 | No Data | No Data | No Data | No Data | 459.5385 | 494.8068 | 509.2465 | 634.7136 | 519.485 | 647.3984 | 691.5812 | 863.4145 | 586.2344 | 698.1054 | 381.5 | 381.5 | 394.9697 | 394.9697 | 405.8104 | 405.8104
2020-06-06 04:30 | No Data | No Data | No Data | No Data | 460.8095 | 495.9093 | 508.4295 | 633.9432 | 518.1906 | 646.0993 | 674.2333 | 841.9805 | 569.4257 | 697.6429 | 381.1263 | 381.1263 | 394.6673 | 394.6673 | 406.26 | 406.26
2020-06-06 05:00 | No Data | No Data | No Data | No Data | 459.1743 | 494.5814 | 510.1193 | 635.8078 | 520.0457 | 648.1343 | 699.0591 | 872.8945 | 570.2595 | 697.4888 | 382.1246 | 382.1246 | 395.3484 | 395.3484 | 405.0187 | 405.0187
2020-06-06 05:30 | No Data | No Data | No Data | No Data | 455.6052 | 491.2381 | 510.5781 | 636.2643 | 521.4576 | 649.6977 | 716.7831 | 895.0989 | 571.4277 | 697.7457 | 382.5553 | 382.5553 | 396.0255 | 396.0255 | 405.5699 | 405.5699
2020-06-06 06:00 | No Data | No Data | No Data | No Data | 454.1592 | 489.7461 | 510.9631 | 636.8912 | 522.0878 | 650.7122 | 715.6586 | 893.6871 | 572.4402 | 697.2318 | 382.6486 | 382.6486 | 396.1816 | 396.1816 | 404.2771 | 404.2771
2020-06-06 06:30 | No Data | No Data | No Data | No Data | 453.9778 | 489.5505 | 510.1218 | 635.2961 | 521.7265 | 649.6008 | 723.3351 | 902.9005 | 571.7864 | 696.4354 | 381.8429 | 381.8429 | 395.5077 | 395.5077 | 402.4894 | 402.4894
2020-06-06 07:00 | No Data | No Data | No Data | No Data | 452.0535 | 487.3752 | 510.6997 | 636.3559 | 522.5906 | 651.0789 | 656.5498 | 819.2145 | 570.9091 | 695.9987 | 382.1899 | 382.1899 | 395.7032 | 395.7032 | 402.1331 | 402.1331
2020-06-06 07:30 | No Data | No Data | No Data | No Data | 452.6556 | 488.0578 | 512.8336 | 639.5941 | 523.8747 | 653.4067 | 732.5359 | 915.2489 | 571.3727 | 696.6152 | 383.531 | 383.531 | 397.2714 | 397.2714 | 402.8203 | 402.8203
2020-06-06 08:00 | No Data | No Data | No Data | No Data | 452.1721 | 490.6816 | 510.087 | 636.9273 | 522.0981 | 652.1612 | 690.6195 | 863.3505 | 560.3715 | 697.72 | 383.3946 | 383.3946 | 397.3144 | 397.3144 | 402.7714 | 402.7714
2020-06-06 08:30 | No Data | No Data | No Data | No Data | 446.2799 | 488.3204 | 507.4468 | 634.6103 | 519.2557 | 649.7163 | 684.2548 | 856.4105 | 548.7642 | 698.3366 | 383.4955 | 383.4955 | 397.3763 | 397.3763 | 402.3634 | 402.3634
2020-06-06 09:00 | No Data | No Data | No Data | No Data | 440.807 | 486.6556 | 501.1952 | 626.9943 | 512.8088 | 642.0602 | 665.2799 | 833.1685 | 540.2423 | 690.1643 | 381.0793 | 381.0793 | 394.8763 | 394.8763 | 401.0852 | 401.0852
2020-06-06 09:30 | No Data | No Data | No Data | No Data | 437.5769 | 486.2879 | 486.6535 | 608.608 | 497.9505 | 623.4531 | 640.2563 | 801.9462 | 538.9097 | 689.0848 | 373.8776 | 373.8776 | 387.4154 | 387.4154 | 396.4983 | 396.4983
2020-06-06 10:00 | No Data | No Data | No Data | No Data | 434.528 | 486.1582 | 479.2538 | 599.4078 | 490.88 | 614.5759 | 635.1486 | 795.5445 | 534.1873 | 683.4505 | 371.0981 | 371.0981 | 384.5851 | 384.5851 | 393.9097 | 393.9097
2020-06-06 10:30 | No Data | No Data | No Data | No Data | 432.1418 | 486.4551 | 484.569 | 605.8887 | 495.9225 | 620.7657 | 607.7631 | 761.2338 | 537.6897 | 688.5394 | 368.3495 | 368.3495 | 381.9799 | 381.9799 | 392.3344 | 392.3344
2020-06-06 11:00 | No Data | No Data | No Data | No Data | 425.3778 | 481.694 | 495.1059 | 619.0303 | 506.2424 | 633.6424 | 595.6967 | 746.0893 | 529.8466 | 678.7243 | 365.3975 | 365.3975 | 378.1306 | 378.1306 | 388.5419 | 388.5419
2020-06-06 11:30 | No Data | No Data | No Data | No Data | 426.3705 | 483.4428 | 459.3309 | 574.1059 | 469.6523 | 587.7207 | 588.1542 | 736.6118 | 530.632 | 679.8762 | 362.4469 | 362.4469 | 375.1828 | 375.1828 | 390.0574 | 390.0574
2020-06-06 12:00 | No Data | No Data | No Data | No Data | 428.3667 | 485.2993 | 455.0164 | 568.805 | 465.0568 | 582.095 | 598.7287 | 749.8891 | 533.5062 | 683.4325 | 360.2102 | 360.2102 | 373.0493 | 373.0493 | 388.7562 | 388.7562
2020-06-06 12:30 | No Data | No Data | No Data | No Data | 426.7262 | 483.4564 | 454.058 | 567.8813 | 463.1672 | 579.8868 | 589.1877 | 737.9083 | 536.1859 | 686.8076 | 360.2481 | 360.2481 | 372.7754 | 372.7754 | 387.9005 | 387.9005
2020-06-06 13:00 | No Data | No Data | No Data | No Data | 428.9131 | 485.3513 | 454.6632 | 568.534 | 464.3362 | 581.3055 | 598.182 | 749.1928 | 536.6563 | 687.5008 | 360.1491 | 360.1491 | 372.5998 | 372.5998 | 388.4332 | 388.4332
2020-06-06 13:30 | No Data | No Data | No Data | No Data | 426.7216 | 482.8 | 478.3176 | 598.2757 | 487.9941 | 610.9908 | 593.2921 | 743.0527 | 614.2947 | 699.5442 | 359.1365 | 359.1365 | 371.7917 | 371.7917 | 388.3811 | 388.3811
2020-06-06 14:00 | No Data | No Data | No Data | No Data | 429.0119 | 483.7057 | 455.3798 | 569.4619 | 464.6586 | 581.7568 | 653.5825 | 818.6152 | 625.5467 | 698.3881 | 358.9584 | 358.9584 | 371.4574 | 371.4574 | 386.5981 | 386.5981
2020-06-06 14:30 | No Data | No Data | No Data | No Data | 429.9048 | 482.3833 | 455.2995 | 569.5426 | 464.2961 | 581.3672 | 642.8934 | 805.0958 | 541.8027 | 693.3266 | 358.6943 | 358.6943 | 371.2226 | 371.2226 | 386.2135 | 386.2135
2020-06-06 15:00 | No Data | No Data | No Data | No Data | 433.2137 | 483.4159 | 469.8481 | 587.7503 | 479.7206 | 600.6514 | 662.8271 | 830.0939 | 604.7885 | 698.6192 | 358.5961 | 358.5961 | 371.2876 | 371.2876 | 386.7892 | 386.7892
2020-06-06 15:30 | No Data | No Data | No Data | No Data | 435.341 | 482.6065 | 459.0127 | 573.891 | 468.4436 | 586.1379 | 613.2068 | 767.3401 | 590.3752 | 697.0778 | 358.0798 | 358.0798 | 370.7786 | 370.7786 | 385.3387 | 385.3387
2020-06-06 16:00 | No Data | No Data | No Data | No Data | 437.3513 | 481.3665 | 459.5549 | 574.6823 | 468.0003 | 585.6877 | 676.2159 | 846.5794 | 551.7477 | 695.1765 | 357.1874 | 357.1874 | 369.4919 | 369.4919 | 384.6966 | 384.6966
2020-06-06 16:30 | No Data | No Data | No Data | No Data | 443.7615 | 484.8084 | 462.5127 | 577.4923 | 470.8262 | 587.9693 | 664.2009 | 830.6508 | 554.9565 | 696.0757 | 357.0396 | 357.0396 | 369.811 | 369.811 | 385.8521 | 385.8521
2020-06-06 17:00 | No Data | No Data | No Data | No Data | 445.2041 | 482.6898 | 466.4824 | 582.1502 | 476.1854 | 594.4777 | 686.5441 | 858.2717 | 557.7603 | 695.3307 | 357.3656 | 357.3656 | 369.6458 | 369.6458 | 385.139 | 385.139
2020-06-06 17:30 | No Data | No Data | No Data | No Data | 443.1442 | 479.4122 | 470.7439 | 586.8798 | 481.0325 | 599.7506 | 676.4519 | 845.0001 | 558.736 | 693.6092 | 359.037 | 359.037 | 371.6624 | 371.6624 | 385.3302 | 385.3302
2020-06-06 18:00 | No Data | No Data | No Data | No Data | 446.2455 | 482.6292 | 471.0585 | 585.9273 | 482.4522 | 599.9199 | 700.5531 | 874.1104 | 558.8235 | 692.8384 | 359.2503 | 359.2503 | 373.0178 | 373.0178 | 387.7947 | 387.7947
2020-06-06 18:30 | No Data | No Data | No Data | No Data | 447.851 | 484.3656 | 473.9493 | 589.6215 | 485.3419 | 603.4906 | 707.4103 | 882.7369 | 560.2986 | 693.1982 | 360.8888 | 360.8888 | 374.5909 | 374.5909 | 387.8138 | 387.8138
2020-06-06 19:00 | No Data | No Data | No Data | No Data | 449.7871 | 486.114 | 478.4598 | 595.8777 | 487.3394 | 606.7568 | 719.619 | 898.9127 | 561.8331 | 693.1982 | 363.7968 | 363.7968 | 377.2598 | 377.2598 | 390.0826 | 390.0826
2020-06-06 19:30 | No Data | No Data | No Data | No Data | 450.0795 | 486.4988 | 483.6046 | 602.2137 | 494.8584 | 616.1949 | 730.0065 | 911.5542 | 566.312 | 694.7911 | 366.5997 | 366.5997 | 380.5097 | 380.5097 | 391.6151 | 391.6151
2020-06-06 20:00 | No Data | No Data | No Data | No Data | 451.3246 | 487.914 | 485.1911 | 604.5717 | 496.1182 | 618.3711 | 731.5552 | 913.8138 | 567.683 | 695.4591 | 367.6331 | 367.6331 | 381.719 | 381.719 | 395.3468 | 395.3468
2020-06-06 20:30 | No Data | No Data | No Data | No Data | 454.5139 | 491.0839 | 517.3822 | 644.981 | 526.019 | 655.3994 | 727.7023 | 910.0948 | 567.7736 | 694.6627 | 367.9885 | 367.9885 | 381.9883 | 381.9883 | 395.956 | 395.956
2020-06-06 21:00 | No Data | No Data | No Data | No Data | 454.957 | 491.321 | 530.2166 | 660.9165 | 541.6823 | 675.0592 | 732.3254 | 914.426 | 569.8501 | 696.2042 | 368.4353 | 368.4353 | 382.27 | 382.27 | 395.7487 | 395.7487
2020-06-06 21:30 | No Data | No Data | No Data | No Data | 454.2297 | 490.7368 | 537.0511 | 670.7699 | 546.0157 | 681.9432 | 730.4677 | 914.0961 | 568.2787 | 694.6113 | 369.6544 | 369.6544 | 383.5334 | 383.5334 | 395.6155 | 395.6155
2020-06-06 22:00 | No Data | No Data | No Data | No Data | 454.559 | 491.2713 | 518.8087 | 648.2037 | 528.7256 | 660.8597 | 735.1553 | 920.0505 | 570.8212 | 697.0006 | 370.5817 | 370.5817 | 384.5168 | 384.5168 | 398.6976 | 398.6976
2020-06-06 22:30 | No Data | No Data | No Data | No Data | 454.3672 | 491.267 | 529.5134 | 661.621 | 541.1005 | 676.4718 | 734.0634 | 918.1888 | 590.743 | 697.386 | 369.2903 | 369.2903 | 382.9449 | 382.9449 | 397.5273 | 397.5273
2020-06-06 23:00 | No Data | No Data | No Data | No Data | 453.0475 | 489.7129 | 537.6185 | 671.9613 | 549.6159 | 687.4042 | 731.562 | 915.2723 | 676.4033 | 697.1291 | 368.1635 | 368.1635 | 381.909 | 381.909 | 396.7829 | 396.7829
2020-06-06 23:30 | No Data | No Data | No Data | No Data | 449.6618 | 486.603 | 538.9088 | 673.7006 | 550.7328 | 688.8764 | 731.2133 | 914.9291 | 578.2109 | 696.4611 | 367.9989 | 367.9989 | 380.6743 | 380.6743 | 392.7395 | 392.7395
2020-06-07 | No Data | No Data | No Data | No Data | 453.3788 | 489.8575 | 536.6713 | 670.8336 | 548.851 | 686.4615 | 733.5348 | 917.7927 | 697.1548 | 697.1548 | 368.5439 | 368.5439 | 381.4868 | 381.4868 | 393.013 | 393.013
2020-06-07 00:30 | No Data | No Data | No Data | No Data | 454.8228 | 491.3138 | 539.2788 | 673.4274 | 549.5285 | 686.2268 | 732.49 | 916.6033 | 663.8538 | 696.4097 | 369.2529 | 369.2529 | 382.3402 | 382.3402 | 389.6182 | 389.6182
2020-06-07 01:00 | No Data | No Data | No Data | No Data | 457.3561 | 493.7443 | 489.1294 | 610.7772 | 499.9355 | 624.5535 | 736.5184 | 921.0273 | 690.2147 | 698.0283 | 370.18 | 370.18 | 382.8496 | 382.8496 | 388.8129 | 388.8129
2020-06-07 01:30 | No Data | No Data | No Data | No Data | 454.8134 | 490.6203 | 490.2658 | 611.8607 | 500.6985 | 625.0612 | 737.4611 | 921.9873 | 697.0263 | 697.0263 | 370.8742 | 370.8742 | 383.496 | 383.496 | 388.9982 | 388.9982
2020-06-07 02:00 | No Data | No Data | No Data | No Data | 455.2875 | 491.2674 | 491.4588 | 613.1196 | 500.9607 | 625.1072 | 737.9304 | 922.3997 | 697.1804 | 697.1804 | 371.5952 | 371.5952 | 383.9817 | 383.9817 | 388.6843 | 388.6843
2020-06-07 02:30 | No Data | No Data | No Data | No Data | 457.8044 | 494.0175 | 495.0899 | 617.9515 | 505.0449 | 630.5423 | 738.2046 | 922.8862 | 654.847 | 698.1824 | 371.5628 | 371.5628 | 383.7262 | 383.7262 | 389.7151 | 389.7151
2020-06-07 03:00 | No Data | No Data | No Data | No Data | 457.395 | 493.4391 | 518.2231 | 647.1167 | 527.9152 | 659.3206 | 740.9238 | 926.9213 | 697.6943 | 697.6943 | 372.776 | 372.776 | 385.0287 | 385.0287 | 389.5388 | 389.5388
2020-06-07 03:30 | No Data | No Data | No Data | No Data | 457.2816 | 493.2148 | 537.5667 | 670.9986 | 546.8953 | 682.5259 | 741.007 | 927.1947 | 696.9749 | 696.9749 | 373.456 | 373.456 | 385.7141 | 385.7141 | 389.663 | 389.663
2020-06-07 04:00 | No Data | No Data | No Data | No Data | 459.0466 | 494.7121 | 571.6409 | 713.8366 | 581.8381 | 726.5096 | 743.028 | 928.9795 | 697.3602 | 697.3602 | 373.8024 | 373.8024 | 385.8236 | 385.8236 | 389.6336 | 389.6336
2020-06-07 04:30 | No Data | No Data | No Data | No Data | 459.5901 | 495.264 | 554.2905 | 690.9825 | 562.507 | 701.1207 | 743.2949 | 930.827 | 696.5125 | 696.5125 | 374.7706 | 374.7706 | 387.1739 | 387.1739 | 391.45 | 391.45
2020-06-07 05:00 | No Data | No Data | No Data | No Data | 458.6256 | 494.2247 | 542.3703 | 676.3596 | 549.731 | 685.4232 | 744.1456 | 931.7004 | 695.7673 | 695.7673 | 375.434 | 375.434 | 387.8146 | 387.8146 | 391.3034 | 391.3034
2020-06-07 05:30 | No Data | No Data | No Data | No Data | 458.7406 | 494.4834 | 541.4603 | 675.4189 | 548.171 | 683.5211 | 746.6276 | 934.813 | 677.8468 | 695.1508 | 376.8429 | 376.8429 | 389.403 | 389.403 | 391.9959 | 391.9959
2020-06-07 06:00 | No Data | No Data | No Data | No Data | 456.0138 | 491.9491 | 501.5351 | 624.4683 | 508.4069 | 632.653 | 749.0654 | 937.9012 | 612.7239 | 695.2792 | 376.2444 | 376.2444 | 388.484 | 388.484 | 391.5185 | 391.5185
2020-06-07 06:30 | No Data | No Data | No Data | No Data | 454.4989 | 490.5526 | 504.1354 | 628.4417 | 510.9939 | 636.8257 | 752.8701 | 942.6071 | 576.845 | 695.305 | 376.3701 | 376.3701 | 388.4001 | 388.4001 | 392.405 | 392.405
2020-06-07 07:00 | No Data | No Data | No Data | No Data | 456.8069 | 492.4362 | 505.3232 | 629.7383 | 512.4933 | 638.3323 | 755.2154 | 945.9036 | 622.2557 | 695.8959 | 376.2024 | 376.2024 | 388.4002 | 388.4002 | 392.213 | 392.213
2020-06-07 07:30 | No Data | No Data | No Data | No Data | 459.0525 | 494.2838 | 507.5876 | 632.8262 | 514.5823 | 641.4877 | 758.3724 | 949.9023 | 629.1855 | 696.0244 | 376.4958 | 376.4958 | 388.7775 | 388.7775 | 393.6258 | 393.6258
2020-06-07 08:00 | No Data | No Data | No Data | No Data | 455.354 | 493.6326 | 532.8281 | 665.2595 | 540.1035 | 674.4526 | 755.5557 | 946.421 | 652.3179 | 695.6646 | 376.3701 | 376.3701 | 388.6517 | 388.6517 | 393.2805 | 393.2805
2020-06-07 08:30 | No Data | No Data | No Data | No Data | 449.8739 | 491.2589 | 554.2955 | 693.3277 | 562.4969 | 703.9219 | 749.516 | 938.9999 | 676.0317 | 695.4077 | 375.3207 | 375.3207 | 387.5626 | 387.5626 | 391.3507 | 391.3507
2020-06-07 09:00 | No Data | No Data | No Data | No Data | 444.7811 | 489.0577 | 544.8074 | 681.8351 | 553.3105 | 692.8396 | 743.1599 | 930.496 | 609.8802 | 695.3306 | 374.7775 | 374.7775 | 387.1866 | 387.1866 | 389.7881 | 389.7881
2020-06-07 09:30 | No Data | No Data | No Data | No Data | 443.8173 | 491.3334 | 545.4059 | 682.6475 | 554.6152 | 694.6337 | 733.3547 | 918.0132 | 695.8445 | 695.8445 | 373.1001 | 373.1001 | 385.5521 | 385.5521 | 389.1048 | 389.1048
2020-06-07 10:00 | No Data | No Data | No Data | No Data | 438.5232 | 489.1482 | 557.5587 | 697.9069 | 566.2613 | 709.2449 | 725.1733 | 908.3716 | 696.1785 | 696.1785 | 370.9008 | 370.9008 | 383.5193 | 383.5193 | 388.6632 | 388.6632
2020-06-07 10:30 | No Data | No Data | No Data | No Data | 439.5765 | 492.3755 | 522.8465 | 654.3721 | 531.3917 | 665.4673 | 716.7695 | 897.701 | 646.8912 | 697.0778 | 371.3559 | 371.3559 | 384.1813 | 384.1813 | 389.3271 | 389.3271
2020-06-07 11:00 | No Data | No Data | No Data | No Data | 436.1141 | 490.9482 | 527.4383 | 660.0479 | 536.2169 | 671.4593 | 710.7297 | 889.2418 | 697.2319 | 697.2319 | 370.3711 | 370.3711 | 382.9897 | 382.9897 | 388.6107 | 388.6107
2020-06-07 11:30 | No Data | No Data | No Data | No Data | 433.4588 | 490.0296 | 532.8881 | 666.926 | 541.7146 | 678.4405 | 703.9506 | 881.0588 | 584.224 | 697.3603 | 368.3332 | 368.3332 | 381.1391 | 381.1391 | 388.2031 | 388.2031
2020-06-07 12:00 | No Data | No Data | No Data | No Data | 433.5233 | 490.8832 | 594.7148 | 744.3281 | 603.9446 | 756.3107 | 697.9077 | 873.1887 | 566.6463 | 697.0006 | 366.6633 | 366.6633 | 379.5266 | 379.5266 | 387.1297 | 387.1297
2020-06-07 12:30 | No Data | No Data | No Data | No Data | 429.7628 | 487.0183 | 577.2236 | 722.4113 | 586.3411 | 734.2816 | 696.4442 | 871.6321 | 572.5402 | 696.1528 | 366.1041 | 366.1041 | 378.7495 | 378.7495 | 384.777 | 384.777
2020-06-07 13:00 | No Data | No Data | No Data | No Data | 431.3105 | 488.126 | 589.1579 | 737.0768 | 598.8126 | 749.7269 | 697.4506 | 872.17 | 606.6163 | 696.05 | 365.5674 | 365.5674 | 378.3829 | 378.3829 | 384.4777 | 384.4777
2020-06-07 13:30 | No Data | No Data | No Data | No Data | 429.6633 | 485.9466 | 571.3325 | 714.6874 | 580.9528 | 727.277 | 694.8159 | 868.9432 | 580.5881 | 695.973 | 364.0373 | 364.0373 | 376.6043 | 376.6043 | 384.0832 | 384.0832
2020-06-07 14:00 | No Data | No Data | No Data | No Data | 436.248 | 490.4192 | 553.3478 | 692.5056 | 562.1282 | 703.9585 | 696.1972 | 871.363 | 607.5057 | 696.6409 | 364.3676 | 364.3676 | 377.0091 | 377.0091 | 383.5548 | 383.5548
2020-06-07 14:30 | No Data | No Data | No Data | No Data | 435.0447 | 487.6844 | 523.4893 | 654.6672 | 532.0283 | 665.9643 | 696.7998 | 871.7047 | 551.8046 | 696.1527 | 363.3253 | 363.3253 | 375.9461 | 375.9461 | 383.0124 | 383.0124
2020-06-07 15:00 | No Data | No Data | No Data | No Data | 435.7927 | 486.0495 | 591.1928 | 740.0984 | 600.1404 | 751.696 | 702.3721 | 879.4707 | 604.868 | 696.1271 | 365.4561 | 365.4561 | 377.7451 | 377.7451 | 384.2951 | 384.2951
2020-06-07 15:30 | No Data | No Data | No Data | No Data | 437.2087 | 484.2242 | 572.5936 | 716.7234 | 581.7356 | 728.6086 | 702.3868 | 879.3145 | 569.4604 | 695.4847 | 363.6094 | 363.6094 | 375.9055 | 375.9055 | 381.8462 | 381.8462
2020-06-07 16:00 | No Data | No Data | No Data | No Data | 438.1377 | 482.3866 | 540.2246 | 676.1663 | 548.3397 | 686.7527 | 704.996 | 882.8386 | 570.9998 | 695.305 | 363.6982 | 363.6982 | 375.6566 | 375.6566 | 382.5263 | 382.5263
2020-06-07 16:30 | No Data | No Data | No Data | No Data | 438.5713 | 479.4373 | 552.8293 | 691.8141 | 561.077 | 702.4719 | 708.6345 | 887.8037 | 562.0059 | 694.5856 | 363.7756 | 363.7756 | 375.7595 | 375.7595 | 382.9176 | 382.9176
2020-06-07 17:00 | No Data | No Data | No Data | No Data | 442.2904 | 479.3819 | 543.9126 | 679.4792 | 551.7047 | 689.2692 | 713.5093 | 893.6106 | 565.5175 | 694.046 | 363.9298 | 363.9298 | 376.1921 | 376.1921 | 383.5865 | 383.5865
2020-06-07 17:30 | No Data | No Data | No Data | No Data | 440.7798 | 476.5481 | 543.9212 | 679.5602 | 551.6959 | 689.3719 | 715.6282 | 895.9496 | 567.5146 | 692.9156 | 364.3398 | 364.3398 | 377.073 | 377.073 | 383.1497 | 383.1497
2020-06-07 18:00 | No Data | No Data | No Data | No Data | 444.4815 | 480.2781 | 501.4391 | 626.0334 | 508.6777 | 635.0582 | 718.2667 | 898.7479 | 588.5738 | 693.1725 | 365.0435 | 365.0435 | 377.6686 | 377.6686 | 384.388 | 384.388
2020-06-07 18:30 | No Data | No Data | No Data | No Data | 448.5633 | 483.8781 | 482.1627 | 602.2274 | 489.0227 | 610.921 | 721.2916 | 902.7548 | 649.713 | 693.8148 | 366.3491 | 366.3491 | 379.0763 | 379.0763 | 384.9085 | 384.9085
2020-06-07 19:00 | No Data | No Data | No Data | No Data | 453.429 | 488.261 | 484.4841 | 604.7101 | 491.5159 | 613.4482 | 713.721 | 893.4525 | 570.7463 | 694.2003 | 367.7337 | 367.7337 | 380.5841 | 380.5841 | 385.5523 | 385.5523
2020-06-07 19:30 | No Data | No Data | No Data | No Data | 457.5344 | 492.4507 | 533.6525 | 666.4526 | 542.0149 | 677.0245 | 711.5767 | 891.2881 | 572.9689 | 695.4849 | 369.4352 | 369.4352 | 382.622 | 382.622 | 388.4252 | 388.4252
2020-06-07 20:00 | No Data | No Data | No Data | No Data | 461.5062 | 495.9051 | 536.2988 | 669.9133 | 544.8068 | 680.8799 | 729.5687 | 914.0206 | 573.9997 | 696.0757 | 369.4041 | 369.4041 | 382.7487 | 382.7487 | 389.2223 | 389.2223
2020-06-07 20:30 | No Data | No Data | No Data | No Data | 462.6612 | 497.0812 | 503.2025 | 628.6904 | 510.9451 | 638.5574 | 733.2052 | 918.5418 | 574.6847 | 696.4354 | 370.0237 | 370.0237 | 383.5466 | 383.5466 | 389.8133 | 389.8133
2020-06-07 21:00 | No Data | No Data | No Data | No Data | 462.8823 | 497.028 | 522.0664 | 652.6624 | 530.3356 | 663.2868 | 715.9776 | 896.9919 | 578.738 | 696.1785 | 371.0905 | 371.0905 | 384.6584 | 384.6584 | 391.2079 | 391.2079
2020-06-07 21:30 | No Data | No Data | No Data | No Data | 465.1596 | 498.5486 | 621.5233 | 777.4747 | 631.4835 | 790.1995 | 640.4529 | 802.3679 | 695.6646 | 695.6646 | 372.5965 | 372.5965 | 386.404 | 386.404 | 393.6197 | 393.6197
2020-06-07 22:00 | No Data | No Data | No Data | No Data | 464.5999 | 498.2321 | 568.3892 | 710.422 | 578.2667 | 723.0331 | 725.9281 | 909.3845 | 656.7159 | 696.1528 | 374.2277 | 374.2277 | 388.076 | 388.076 | 395.5875 | 395.5875
2020-06-07 22:30 | No Data | No Data | No Data | No Data | 467.8843 | 501.1541 | 538.028 | 671.9197 | 547.3761 | 683.825 | 672.5174 | 842.5287 | 696.0757 | 696.0757 | 374.1604 | 374.1604 | 388.1945 | 388.1945 | 395.1837 | 395.1837
2020-06-07 23:00 | No Data | No Data | No Data | No Data | 470.7878 | 504.2642 | 499.2123 | 624.0261 | 507.306 | 634.3823 | 744.2897 | 932.4189 | 695.7674 | 695.7674 | 375.4582 | 375.4582 | 389.4122 | 389.4122 | 396.8292 | 396.8292
2020-06-07 23:30 | No Data | No Data | No Data | No Data | 464.9673 | 498.7218 | 540.4154 | 675.7085 | 549.5958 | 687.4628 | 706.0823 | 884.5742 | 694.9966 | 694.9966 | 375.8657 | 375.8657 | 389.5221 | 389.5221 | 397.0501 | 397.0501
2020-06-08 | No Data | No Data | No Data | No Data | 464.9689 | 498.3129 | 500.5773 | 625.2734 | 509.0695 | 636.0601 | 734.7861 | 920.498 | 613.0245 | 695.0224 | 376.7717 | 376.7717 | 390.0095 | 390.0095 | 396.2483 | 396.2483
2020-06-08 00:30 | No Data | No Data | No Data | No Data | 466.4351 | 499.7898 | 503.3679 | 628.4944 | 511.8646 | 639.2003 | 695.9905 | 871.8858 | 673.7479 | 695.6133 | 378.475 | 378.475 | 391.7563 | 391.7563 | 400.2086 | 400.2086
2020-06-08 01:00 | No Data | No Data | No Data | No Data | 473.3571 | 505.5893 | 504.9026 | 630.3064 | 512.4714 | 639.8175 | 749.1786 | 938.2921 | 579.9363 | 695.382 | 379.1476 | 379.1476 | 392.0919 | 392.0919 | 397.0693 | 397.0693
2020-06-08 01:30 | No Data | No Data | No Data | No Data | 472.3576 | 504.765 | 508.0139 | 633.6656 | 515.0325 | 642.2076 | 697.1043 | 872.8215 | 579.3604 | 695.3049 | 381.4594 | 381.4594 | 394.5458 | 394.5458 | 399.0345 | 399.0345
2020-06-08 02:00 | No Data | No Data | No Data | No Data | 466.713 | 499.8997 | 510.3065 | 636.5809 | 517.2383 | 644.8698 | 684.5942 | 857.0707 | 577.6318 | 694.9196 | 382.7031 | 382.7031 | 394.9396 | 394.9396 | 398.5227 | 398.5227
2020-06-08 02:30 | No Data | No Data | No Data | No Data | 466.4603 | 499.9742 | 511.4978 | 637.9691 | 518.3256 | 646.2999 | 754.3183 | 944.0522 | 578.1654 | 694.9966 | 383.959 | 383.959 | 396.5746 | 396.5746 | 400.5742 | 400.5742
2020-06-08 03:00 | No Data | No Data | No Data | No Data | 468.9985 | 502.3477 | 510.513 | 636.4292 | 517.129 | 644.4668 | 666.3551 | 833.2794 | 577.7015 | 694.9453 | 384.1252 | 384.1252 | 396.6682 | 396.6682 | 399.1069 | 399.1069
2020-06-08 03:30 | No Data | No Data | No Data | No Data | 469.2929 | 502.5688 | 509.8844 | 636.7146 | 517.3989 | 645.9887 | 674.2773 | 843.9482 | 577.6583 | 695.3564 | 384.173 | 384.173 | 397.116 | 397.116 | 398.685 | 398.685
2020-06-08 04:00 | No Data | No Data | No Data | No Data | 470.8698 | 504.0326 | 509.9194 | 636.8634 | 517.2762 | 645.9569 | 658.4785 | 824.1343 | 576.9302 | 695.4077 | 382.158 | 382.158 | 395.08 | 395.08 | 399.7078 | 399.7078
2020-06-08 04:30 | No Data | No Data | No Data | No Data | 473.3215 | 506.2904 | 549.6719 | 686.5491 | 557.97 | 696.9135 | 656.8828 | 822.3239 | 576.736 | 695.6389 | 383.0081 | 383.0081 | 395.8733 | 395.8733 | 401.1954 | 401.1954
2020-06-08 05:00 | No Data | No Data | No Data | No Data | 473.6197 | 506.3569 | 541.4441 | 676.3778 | 549.5594 | 686.6383 | 652.3866 | 816.6674 | 579.9446 | 695.8445 | 382.5081 | 382.5081 | 395.439 | 395.439 | 399.7171 | 399.7171
2020-06-08 05:30 | No Data | No Data | No Data | No Data | 477.0104 | 508.7907 | 547.3356 | 684.1873 | 555.2419 | 694.0903 | 660.4511 | 826.7803 | 582.1454 | 695.2793 | 383.9932 | 383.9932 | 396.933 | 396.933 | 403.1654 | 403.1654
2020-06-08 06:00 | No Data | No Data | No Data | No Data | 479.1602 | 510.4331 | 514.6932 | 643.0294 | 521.919 | 652.1771 | 725.1554 | 907.6958 | 580.1045 | 695.0738 | 383.7398 | 383.7398 | 396.4541 | 396.4541 | 401.7767 | 401.7767
2020-06-08 06:30 | No Data | No Data | No Data | No Data | 475.7734 | 506.9931 | 515.4017 | 643.3589 | 523.1097 | 652.9933 | 713.0146 | 892.8581 | 579.9543 | 694.8939 | 385.3165 | 385.3165 | 397.8737 | 397.8737 | 403.3026 | 403.3026
2020-06-08 07:00 | No Data | No Data | No Data | No Data | 473.6814 | 505.3338 | 517.2194 | 645.7187 | 524.7529 | 655.1128 | 699.2041 | 875.4056 | 579.3792 | 694.7654 | 386.5189 | 386.5189 | 399.5081 | 399.5081 | 401.5049 | 401.5049
2020-06-08 07:30 | No Data | No Data | No Data | No Data | 471.7871 | 503.9764 | 516.4232 | 645.1038 | 523.7355 | 654.2834 | 693.6013 | 868.4301 | 579.315 | 694.7911 | 385.9926 | 385.9926 | 399.0786 | 399.0786 | 402.759 | 402.759
2020-06-08 08:00 | No Data | No Data | No Data | No Data | 463.9668 | 499.2282 | 512.855 | 641.3761 | 520.4572 | 651.2504 | 701.8759 | 879.0997 | 573.0903 | 694.2003 | 385.4685 | 385.4685 | 398.4975 | 398.4975 | 403.424 | 403.424
2020-06-08 08:30 | No Data | No Data | No Data | No Data | 457.0722 | 495.4951 | 538.1384 | 673.5713 | 545.9653 | 683.7697 | 701.7244 | 879.0334 | 560.3864 | 694.303 | 384.7127 | 384.7127 | 397.6651 | 397.6651 | 400.0964 | 400.0964
2020-06-08 09:00 | No Data | No Data | No Data | No Data | 455.3636 | 497.157 | 501.9912 | 627.9214 | 509.9874 | 638.4622 | 751.8842 | 941.2139 | 555.315 | 694.6884 | 379.5676 | 379.5676 | 392.333 | 392.333 | 397.2481 | 397.2481
2020-06-08 09:30 | No Data | No Data | No Data | No Data | 451.0882 | 496.277 | 492.755 | 615.6042 | 500.5623 | 626.0451 | 698.6469 | 874.5426 | 553.2877 | 694.8425 | 377.9887 | 377.9887 | 391.0096 | 391.0096 | 394.1671 | 394.1671
2020-06-08 10:00 | No Data | No Data | No Data | No Data | 444.6736 | 494.1575 | 498.5195 | 622.9088 | 506.2982 | 633.2935 | 673.824 | 843.501 | 552.4995 | 695.5361 | 374.6409 | 374.6409 | 387.7906 | 387.7906 | 392.2321 | 392.2321
2020-06-08 10:30 | No Data | No Data | No Data | No Data | 437.9138 | 491.7229 | 506.6991 | 633.6443 | 514.1265 | 643.4763 | 717.7136 | 898.9144 | 666.183 | 696.5124 | 374.1883 | 374.1883 | 387.2028 | 387.2028 | 392.8102 | 392.8102
2020-06-08 11:00 | No Data | No Data | No Data | No Data | 431.3599 | 487.5985 | 501.8594 | 627.5715 | 509.4369 | 637.5162 | 684.7213 | 857.5958 | 696.4611 | 696.4611 | 370.6672 | 370.6672 | 383.8684 | 383.8684 | 391.0056 | 391.0056
2020-06-08 11:30 | No Data | No Data | No Data | No Data | 428.9508 | 486.3617 | 536.1724 | 670.369 | 544.14 | 680.9686 | 690.917 | 864.9683 | 550.4482 | 696.1784 | 369.3316 | 369.3316 | 382.3397 | 382.3397 | 389.5062 | 389.5062
2020-06-08 12:00 | No Data | No Data | No Data | No Data | 429.4165 | 487.1617 | 581.7278 | 727.4727 | 590.115 | 738.4655 | 701.156 | 877.543 | 637.3865 | 696.0757 | 367.718 | 367.718 | 380.8137 | 380.8137 | 388.1414 | 388.1414
2020-06-08 12:30 | No Data | No Data | No Data | No Data | 426.3869 | 484.6077 | 569.1663 | 711.9138 | 577.1794 | 722.4335 | 698.9936 | 875.0947 | 695.716 | 695.716 | 367.2903 | 367.2903 | 379.7518 | 379.7518 | 384.1378 | 384.1378
2020-06-08 13:00 | No Data | No Data | No Data | No Data | 427.6585 | 485.2439 | 571.2671 | 714.4222 | 579.6576 | 725.4879 | 696.9977 | 872.592 | 546.648 | 695.9987 | 366.0226 | 366.0226 | 378.7295 | 378.7295 | 385.869 | 385.869
2020-06-08 13:30 | No Data | No Data | No Data | No Data | 425.8414 | 483.0889 | 577.4774 | 722.3688 | 585.7653 | 733.2757 | 694.5638 | 869.7807 | 601.0672 | 695.8701 | 365.1127 | 365.1127 | 377.4177 | 377.4177 | 385.2123 | 385.2123
2020-06-08 14:00 | No Data | No Data | No Data | No Data | 427.8818 | 483.419 | 570.6635 | 713.5579 | 578.7568 | 724.2336 | 695.1448 | 870.3265 | 543.926 | 695.4847 | 364.5122 | 364.5122 | 376.8251 | 376.8251 | 384.1065 | 384.1065
2020-06-08 14:30 | No Data | No Data | No Data | No Data | 425.2785 | 479.562 | 525.3524 | 656.2885 | 532.9019 | 666.4201 | 696.9037 | 872.3925 | 559.5294 | 695.0995 | 364.151 | 364.151 | 376.6006 | 376.6006 | 383.3476 | 383.3476
2020-06-08 15:00 | No Data | No Data | No Data | No Data | 426.9031 | 478.3198 | 549.0721 | 685.5483 | 557.6362 | 696.8696 | 698.4277 | 874.0239 | 576.7374 | 694.8682 | 363.2078 | 363.2078 | 375.4567 | 375.4567 | 382.265 | 382.265
2020-06-08 15:30 | No Data | No Data | No Data | No Data | 428.3001 | 476.9973 | 580.7515 | 725.7324 | 590.118 | 738.0568 | 699.8533 | 876.0784 | 549.1497 | 694.8168 | 362.4087 | 362.4087 | 374.7184 | 374.7184 | 381.525 | 381.525
2020-06-08 16:00 | No Data | No Data | No Data | No Data | 427.7538 | 473.0481 | 556.4738 | 696.0599 | 565.5443 | 707.8689 | 704.4002 | 882.2134 | 578.3173 | 693.8662 | 363.0901 | 363.0901 | 375.2107 | 375.2107 | 380.5108 | 380.5108
2020-06-08 16:30 | No Data | No Data | No Data | No Data | 435.9413 | 478.3086 | 515.4653 | 644.941 | 525.5177 | 658.0551 | 704.1086 | 882.0193 | 696.384 | 696.4354 | 363.9008 | 363.9008 | 375.7782 | 375.7782 | 381.7879 | 381.7879
2020-06-08 17:00 | No Data | No Data | No Data | No Data | 438.5643 | 477.3571 | 491.4157 | 614.8185 | 498.723 | 624.3851 | 695.1258 | 870.64 | 694.0974 | 694.0974 | 363.7674 | 363.7674 | 375.7455 | 375.7455 | 383.3462 | 383.3462
2020-06-08 17:30 | No Data | No Data | No Data | No Data | 440.2191 | 477.1471 | 479.9247 | 600.1517 | 487.2883 | 609.7319 | 709.072 | 887.8273 | 581.5995 | 693.0183 | 364.979 | 364.979 | 377.2198 | 377.2198 | 384.8712 | 384.8712
2020-06-08 18:00 | No Data | No Data | No Data | No Data | 442.0545 | 479.066 | 482.1674 | 602.8576 | 490.3004 | 613.269 | 723.2983 | 905.663 | 612.1979 | 694.5598 | 366.3412 | 366.3412 | 378.6248 | 378.6248 | 388.9551 | 388.9551
2020-06-08 18:30 | No Data | No Data | No Data | No Data | 443.2028 | 480.0998 | 487.414 | 609.1559 | 495.7099 | 619.8107 | 697.4574 | 873.093 | 604.6658 | 694.714 | 369.3387 | 369.3387 | 382.3537 | 382.3537 | 390.8414 | 390.8414
2020-06-08 19:00 | No Data | No Data | No Data | No Data | 447.9232 | 484.8613 | 489.0558 | 611.3646 | 497.2309 | 621.9671 | 703.1577 | 880.5579 | 611.7154 | 695.305 | 370.4749 | 370.4749 | 383.5967 | 383.5967 | 393.1244 | 393.1244
2020-06-08 19:30 | No Data | No Data | No Data | No Data | 448.3978 | 485.3751 | 491.4689 | 614.478 | 499.879 | 625.3696 | 706.7719 | 885.2665 | 606.4583 | 695.7675 | 371.9172 | 371.9172 | 385.3436 | 385.3436 | 394.6866 | 394.6866
2020-06-08 20:00 | No Data | No Data | No Data | No Data | 449.2937 | 486.6978 | 495.4198 | 619.2662 | 504.138 | 630.459 | 724.0074 | 907.0283 | 666.7339 | 696.3583 | 374.2954 | 374.2954 | 387.8333 | 387.8333 | 397.618 | 397.618
2020-06-08 20:30 | No Data | No Data | No Data | No Data | 450.4019 | 487.194 | 497.4487 | 622.0387 | 506.0486 | 633.2018 | 743.2032 | 931.1328 | 596.9417 | 696.4354 | 375.5103 | 375.5103 | 389.1248 | 389.1248 | 397.9023 | 397.9023
2020-06-08 21:00 | No Data | No Data | No Data | No Data | 453.7944 | 490.8286 | 498.767 | 623.9692 | 507.0106 | 634.5878 | 730.6001 | 915.3235 | 643.5851 | 697.8485 | 376.3315 | 376.3315 | 389.9531 | 389.9531 | 398.5784 | 398.5784
2020-06-08 21:30 | No Data | No Data | No Data | No Data | 447.5424 | 484.1703 | 501.6385 | 627.6193 | 509.7509 | 638.164 | 707.6425 | 886.5055 | 668.9155 | 696.2555 | 378.0628 | 378.0628 | 391.5365 | 391.5365 | 396.3897 | 396.3897
2020-06-08 22:00 | No Data | No Data | No Data | No Data | 447.7518 | 484.5425 | 503.1015 | 629.1583 | 511.4347 | 640.0577 | 702.3856 | 879.9754 | 640.796 | 696.2555 | 379.9883 | 379.9883 | 392.8692 | 392.8692 | 394.5941 | 394.5941
2020-06-08 22:30 | No Data | No Data | No Data | No Data | 448.8522 | 485.5526 | 505.3177 | 632.1173 | 513.3033 | 642.4963 | 696.6894 | 872.8537 | 667.9486 | 696.0757 | 381.4993 | 381.4993 | 394.3861 | 394.3861 | 394.2963 | 394.2963
2020-06-08 23:00 | No Data | No Data | No Data | No Data | 453.716 | 489.6441 | 505.8334 | 632.9026 | 513.959 | 643.4969 | 714.4604 | 895.2013 | 690.2476 | 695.9215 | 380.4218 | 380.4218 | 393.4462 | 393.4462 | 394.7707 | 394.7707
2020-06-08 23:30 | No Data | No Data | No Data | No Data | 449.0218 | 485.1157 | 506.8678 | 634.2269 | 515.1354 | 644.972 | 673.7209 | 844.051 | 684.0072 | 696.6923 | 380.8418 | 380.8418 | 393.3396 | 393.3396 | 392.7606 | 392.7606
2020-06-09 | No Data | No Data | No Data | No Data | 452.4526 | 488.4459 | 506.3857 | 633.5049 | 513.9741 | 643.3123 | 683.3448 | 855.776 | 575.66 | 697.72 | 380.4435 | 380.4435 | 393.5038 | 393.5038 | 394.2759 | 394.2759
2020-06-09 00:30 | No Data | No Data | No Data | No Data | 453.929 | 490.3139 | 509.7186 | 637.5899 | 517.647 | 647.7363 | 659.1179 | 825.4351 | 600.2487 | 698.5936 | 382.4613 | 382.4613 | 395.4557 | 395.4557 | 395.3 | 395.3
2020-06-09 01:00 | No Data | No Data | No Data | No Data | 454.8561 | 491.5924 | 509.93 | 637.9505 | 517.8032 | 648.1257 | 649.9763 | 814.2035 | 576.229 | 698.3624 | 382.5562 | 382.5562 | 395.3406 | 395.3406 | 394.3218 | 394.3218
2020-06-09 01:30 | No Data | No Data | No Data | No Data | 456.2536 | 492.0771 | 508.607 | 636.1425 | 515.9703 | 645.6721 | 653.8105 | 819.0319 | 574.9571 | 696.9235 | 381.5969 | 381.5969 | 394.1766 | 394.1766 | 396.3928 | 396.3928
2020-06-09 02:00 | No Data | No Data | No Data | No Data | 459.5186 | 495.3897 | 509.4005 | 636.8096 | 517.2 | 646.7773 | 660.7647 | 827.7599 | 576.2589 | 697.8228 | 382.4025 | 382.4025 | 395.0797 | 395.0797 | 399.0555 | 399.0555
2020-06-09 02:30 | No Data | No Data | No Data | No Data | 467.2384 | 502.0654 | 530.3295 | 662.7288 | 538.1479 | 672.5096 | 706.3058 | 884.6811 | 647.402 | 698.722 | 383.85 | 383.85 | 396.6108 | 396.6108 | 402.269 | 402.269
2020-06-09 03:00 | No Data | No Data | No Data | No Data | 469.6372 | 503.6987 | 513.2935 | 641.5164 | 520.9086 | 651.0662 | 725.518 | 908.8553 | 576.7679 | 698.4393 | 384.7362 | 384.7362 | 397.394 | 397.394 | 401.3231 | 401.3231
2020-06-09 03:30 | No Data | No Data | No Data | No Data | 472.4545 | 505.5136 | 513.9417 | 642.361 | 521.2327 | 651.5946 | 726.3419 | 909.7596 | 590.1342 | 698.0797 | 385.2092 | 385.2092 | 397.8398 | 397.8398 | 403.4435 | 403.4435
2020-06-09 04:00 | No Data | No Data | No Data | No Data | 476.7066 | 509.3201 | 515.1219 | 644.4326 | 522.5623 | 653.9146 | 736.8086 | 922.9875 | 577.9302 | 698.6963 | 385.7333 | 385.7333 | 398.3824 | 398.3824 | 404.3835 | 404.3835
2020-06-09 04:30 | No Data | No Data | No Data | No Data | 478.8952 | 510.896 | 515.6779 | 645.014 | 523.0016 | 654.3782 | 733.6696 | 919.14 | 603.6046 | 695.7931 | 386.093 | 386.093 | 398.9356 | 398.9356 | 404.2957 | 404.2957
2020-06-09 05:00 | No Data | No Data | No Data | No Data | 478.9764 | 510.6228 | 516.4291 | 645.7178 | 523.3094 | 654.449 | 666.3858 | 834.8407 | 600.0267 | 695.4077 | 386.3243 | 386.3243 | 399.1414 | 399.1414 | 404.5553 | 404.5553
2020-06-09 05:30 | No Data | No Data | No Data | No Data | 479.2695 | 510.1684 | 517.3353 | 646.8005 | 524.5026 | 655.9285 | 702.2526 | 879.7906 | 576.9474 | 695.1509 | 386.9396 | 386.9396 | 399.3369 | 399.3369 | 404.0241 | 404.0241
2020-06-09 06:00 | No Data | No Data | No Data | No Data | 478.9118 | 509.8459 | 517.8542 | 647.8691 | 525.4679 | 657.7383 | 681.5056 | 853.827 | 630.3922 | 695.4591 | 386.9858 | 386.9858 | 399.6597 | 399.6597 | 403.2046 | 403.2046
2020-06-09 06:30 | No Data | No Data | No Data | No Data | 481.1397 | 511.926 | 519.3353 | 649.7024 | 526.6615 | 659.1964 | 680.7233 | 852.7822 | 597.9104 | 695.716 | 387.5548 | 387.5548 | 400.7252 | 400.7252 | 404.1848 | 404.1848
2020-06-09 07:00 | No Data | No Data | No Data | No Data | 477.7339 | 508.1231 | 517.8161 | 647.4942 | 525.6901 | 657.7484 | 721.85 | 904.3356 | 589.5276 | 694.7654 | 386.9864 | 386.9864 | 399.9378 | 399.9378 | 403.8272 | 403.8272
2020-06-09 07:30 | No Data | No Data | No Data | No Data | 469.6411 | 500.2061 | 518.9594 | 648.8751 | 526.7619 | 658.9235 | 699.2064 | 875.886 | 575.5828 | 693.5836 | 387.4003 | 387.4003 | 400.0942 | 400.0942 | 401.2433 | 401.2433
2020-06-09 08:00 | No Data | No Data | No Data | No Data | 471.5591 | 505.3475 | 516.9554 | 646.4726 | 525.2018 | 657.1097 | 674.9553 | 845.2341 | 648.6456 | 694.4314 | 388.3484 | 388.3484 | 401.7494 | 401.7494 | 402.4702 | 402.4702
2020-06-09 08:30 | No Data | No Data | No Data | No Data | 468.5815 | 505.07 | 514.1729 | 643.278 | 522.2279 | 653.8419 | 686.1302 | 859.4197 | 570.2995 | 694.1744 | 387.6534 | 387.6534 | 400.7626 | 400.7626 | 398.3074 | 398.3074
2020-06-09 09:00 | No Data | No Data | No Data | No Data | 464.914 | 504.9539 | 509.7682 | 637.9708 | 517.3335 | 647.8744 | 670.2886 | 839.4958 | 567.7709 | 694.4828 | 387.346 | 387.346 | 401.0811 | 401.0811 | 396.2172 | 396.2172
2020-06-09 09:30 | No Data | No Data | No Data | No Data | 458.865 | 503.5429 | 499.2805 | 624.6831 | 506.5022 | 634.2515 | 632.5968 | 791.7349 | 563.7125 | 695.048 | 384.7985 | 384.7985 | 398.437 | 398.437 | 392.4438 | 392.4438
2020-06-09 10:00 | No Data | No Data | No Data | No Data | 449.0705 | 497.9253 | 491.0708 | 614.4725 | 497.8473 | 623.4307 | 632.7778 | 792.4432 | 561.3007 | 695.2793 | 382.3896 | 382.3896 | 395.9704 | 395.9704 | 390.6865 | 390.6865
2020-06-09 10:30 | No Data | No Data | No Data | No Data | 436.0923 | 487.9299 | 486.9296 | 609.114 | 493.3946 | 617.748 | 632.7811 | 792.3497 | 556.9641 | 694.2003 | 379.1673 | 379.1673 | 392.5417 | 392.5417 | 388.6633 | 388.6633
2020-06-09 11:00 | No Data | No Data | No Data | No Data | 431.8938 | 486.8013 | 482.301 | 603.2805 | 488.9272 | 612.1465 | 688.4202 | 862.2887 | 552.9608 | 695.5105 | 375.4806 | 375.4806 | 388.9279 | 388.9279 | 389.6805 | 389.6805
2020-06-09 11:30 | No Data | No Data | No Data | No Data | 428.0623 | 484.2496 | 476.8674 | 596.756 | 483.3892 | 605.4422 | 712.5333 | 892.6735 | 548.44 | 695.1251 | 372.3335 | 372.3335 | 385.8548 | 385.8548 | 386.1815 | 386.1815
2020-06-09 12:00 | No Data | No Data | No Data | No Data | 425.2935 | 483.0616 | 471.7996 | 590.4266 | 478.2965 | 599.0291 | 704.3896 | 882.4667 | 547.48 | 695.6646 | 369.7274 | 369.7274 | 383.3493 | 383.3493 | 384.9313 | 384.9313
2020-06-09 12:30 | No Data | No Data | No Data | No Data | 424.4917 | 482.5005 | 464.1084 | 580.7805 | 470.8179 | 589.6478 | 693.5845 | 868.9636 | 546.6331 | 695.8445 | 365.3696 | 365.3696 | 377.9504 | 377.9504 | 381.8794 | 381.8794
2020-06-09 13:00 | No Data | No Data | No Data | No Data | 423.13 | 481.54 | 459.1773 | 574.594 | 465.5713 | 583.0799 | 686.0007 | 859.4355 | 546.4603 | 695.5875 | 362.3626 | 362.3626 | 374.7159 | 374.7159 | 380.8981 | 380.8981
2020-06-09 13:30 | No Data | No Data | No Data | No Data | 420.8053 | 478.8112 | 468.6233 | 586.4224 | 475.3037 | 595.2703 | 681.7692 | 854.1337 | 544.5363 | 695.2792 | 360.3361 | 360.3361 | 372.6244 | 372.6244 | 378.4115 | 378.4115
2020-06-09 14:00 | No Data | No Data | No Data | No Data | 420.4039 | 477.0751 | 456.4104 | 571.1444 | 462.5884 | 579.3246 | 681.5701 | 853.9179 | 544.322 | 695.2535 | 359.9521 | 359.9521 | 372.1363 | 372.1363 | 380.6001 | 380.6001
2020-06-09 14:30 | No Data | No Data | No Data | No Data | 419.8989 | 475.0769 | 477.1326 | 597.1176 | 483.9663 | 606.1029 | 682.2908 | 854.8042 | 564.4553 | 695.048 | 358.9273 | 358.9273 | 371.0944 | 371.0944 | 379.6071 | 379.6071
2020-06-09 15:00 | No Data | No Data | No Data | No Data | 422.0273 | 474.9631 | 456.3684 | 571.0729 | 463.1708 | 580.0548 | 669.9696 | 839.3814 | 564.6664 | 694.6626 | 357.8989 | 357.8989 | 369.9154 | 369.9154 | 378.8484 | 378.8484
2020-06-09 15:30 | No Data | No Data | No Data | No Data | 427.9143 | 476.6983 | 458.6147 | 573.7799 | 465.3796 | 582.6901 | 676.5766 | 847.6096 | 639.4022 | 694.2259 | 357.8214 | 357.8214 | 369.8846 | 369.8846 | 378.5748 | 378.5748
2020-06-09 16:00 | No Data | No Data | No Data | No Data | 433.537 | 477.9938 | 462.0569 | 578.0751 | 468.8428 | 586.966 | 690.8795 | 865.4518 | 586.842 | 693.712 | 358.6056 | 358.6056 | 370.7658 | 370.7658 | 378.9876 | 378.9876
2020-06-09 16:30 | No Data | No Data | No Data | No Data | 442.2623 | 483.7762 | 464.2561 | 580.093 | 471.4908 | 589.3217 | 645.9307 | 808.6635 | 561.3047 | 693.9176 | 358.0869 | 358.0869 | 370.374 | 370.374 | 380.961 | 380.961
2020-06-09 17:00 | No Data | No Data | No Data | No Data | 447.1798 | 484.4653 | 466.2045 | 582.0703 | 474.0001 | 591.9246 | 659.9563 | 825.8642 | 560.5876 | 693.7635 | 357.6065 | 357.6065 | 370.0538 | 370.0538 | 382.1988 | 382.1988
2020-06-09 17:30 | No Data | No Data | No Data | No Data | 447.0016 | 482.5276 | 469.2598 | 585.5442 | 478.0197 | 596.6317 | 687.814 | 860.8044 | 564.0103 | 693.8918 | 358.807 | 358.807 | 371.5181 | 371.5181 | 385.4817 | 385.4817
2020-06-09 18:00 | No Data | No Data | No Data | No Data | 443.5281 | 478.9452 | 472.6925 | 588.8991 | 482.158 | 600.6854 | 678.2034 | 848.8134 | 565.2231 | 693.4551 | 360.6807 | 360.6807 | 373.5871 | 373.5871 | 385.7915 | 385.7915
2020-06-09 18:30 | No Data | No Data | No Data | No Data | 446.821 | 482.0984 | 473.4144 | 588.6319 | 483.4731 | 601.0104 | 617.4762 | 772.5262 | 693.6607 | 693.6607 | 361.0175 | 361.0175 | 374.0411 | 374.0411 | 386.9325 | 386.9325
2020-06-09 19:00 | No Data | No Data | No Data | No Data | 451.628 | 486.8201 | 479.3268 | 596.6882 | 489.0573 | 608.6832 | 613.1114 | 767.4731 | 629.8032 | 695.1251 | 364.0733 | 364.0733 | 378.4414 | 378.4414 | 391.3707 | 391.3707
2020-06-09 19:30 | No Data | No Data | No Data | No Data | 453.6026 | 489.4833 | 482.1275 | 598.2466 | 491.0703 | 608.7966 | 625.4286 | 782.6578 | 596.0275 | 695.4591 | 366.1579 | 366.1579 | 380.2772 | 380.2772 | 392.7939 | 392.7939
2020-06-09 20:00 | No Data | No Data | No Data | No Data | 451.1501 | 486.4678 | 483.3502 | 600.4741 | 492.5559 | 611.7723 | 618.4439 | 774.3101 | 639.9869 | 695.4077 | 367.032 | 367.032 | 381.0096 | 381.0096 | 394.3926 | 394.3926
2020-06-09 20:30 | No Data | No Data | No Data | No Data | 451.2669 | 486.9921 | 484.632 | 602.6293 | 493.4471 | 613.4627 | 619.7265 | 775.9715 | 611.2045 | 695.7673 | 368.1224 | 368.1224 | 381.909 | 381.909 | 394.2343 | 394.2343
2020-06-09 21:00 | No Data | No Data | No Data | No Data | 457.9902 | 492.3529 | 485.7927 | 604.5512 | 494.696 | 615.5965 | 622.3654 | 779.587 | 611.4156 | 696.1785 | 369.0078 | 369.0078 | 382.7899 | 382.7899 | 396.0461 | 396.0461
2020-06-09 21:30 | No Data | No Data | No Data | No Data | 456.252 | 490.8412 | 487.1153 | 606.4197 | 495.9537 | 617.403 | 623.927 | 781.6516 | 605.5864 | 696.1014 | 369.4856 | 369.4856 | 383.2712 | 383.2712 | 399.371 | 399.371
2020-06-09 22:00 | No Data | No Data | No Data | No Data | 460.2056 | 494.1865 | 488.5355 | 608.3043 | 497.1657 | 619.0504 | 623.8915 | 781.4606 | 631.1615 | 696.1528 | 370.2656 | 370.2656 | 384.0619 | 384.0619 | 397.0783 | 397.0783
2020-06-09 22:30 | No Data | No Data | No Data | No Data | 461.2471 | 495.4329 | 488.9167 | 607.4803 | 497.6376 | 618.0256 | 624.6202 | 782.1365 | 646.9849 | 696.1528 | 370.5991 | 370.5991 | 384.4246 | 384.4246 | 397.7187 | 397.7187
2020-06-09 23:00 | No Data | No Data | No Data | No Data | 464.6877 | 498.6451 | 487.2988 | 601.4189 | 497.0397 | 612.9718 | 625.0424 | 781.6107 | 658.4023 | 695.9215 | 369.3999 | 369.3999 | 383.6617 | 383.6617 | 397.0666 | 397.0666
2020-06-09 23:30 | No Data | No Data | No Data | No Data | 466.4521 | 499.4627 | 490.4433 | 607.7551 | 499.6811 | 618.8008 | 632.8697 | 792.0344 | 624.194 | 695.7418 | 371.2656 | 371.2656 | 384.8652 | 384.8652 | 396.4123 | 396.4123
2020-06-10 | No Data | No Data | No Data | No Data | 461.743 | 496.0625 | 490.8324 | 608.4977 | 500.2557 | 619.7648 | 626.8702 | 784.4653 | 576.4755 | 696.1014 | 371.6117 | 371.6117 | 385.3813 | 385.3813 | 397.3608 | 397.3608
2020-06-10 00:30 | No Data | No Data | No Data | No Data | 467.6502 | 501.4741 | 487.0734 | 601.4218 | 496.1688 | 611.9048 | 661.2231 | 825.7585 | 646.7427 | 696.1271 | 369.1096 | 369.1096 | 383.4017 | 383.4017 | 398.0145 | 398.0145
2020-06-10 01:00 | No Data | No Data | No Data | No Data | 473.3548 | 506.7925 | 488.3881 | 601.0375 | 497.6632 | 611.5943 | 625.1382 | 779.9219 | 644.7443 | 696.1271 | 369.9516 | 369.9516 | 383.7242 | 383.7242 | 396.5005 | 396.5005
2020-06-10 01:30 | No Data | No Data | No Data | No Data | 467.3982 | 500.6647 | 490.0282 | 603.2394 | 499.1618 | 613.9257 | 628.1882 | 783.8057 | 590.8219 | 695.0223 | 370.5822 | 370.5822 | 383.6998 | 383.6998 | 394.8075 | 394.8075
2020-06-10 02:00 | No Data | No Data | No Data | No Data | 474.2099 | 506.8333 | 494.1768 | 613.0751 | 502.794 | 623.1039 | 637.0236 | 796.75 | 572.129 | 696.7437 | 373.2544 | 373.2544 | 386.6147 | 386.6147 | 397.7794 | 397.7794
2020-06-10 02:30 | No Data | No Data | No Data | No Data | 476.6501 | 509.2905 | 496.8796 | 615.0908 | 505.6271 | 625.3167 | 637.6736 | 797.0016 | 613.2995 | 696.6409 | 375.1161 | 375.1161 | 388.418 | 388.418 | 398.041 | 398.041
2020-06-10 03:00 | No Data | No Data | No Data | No Data | 477.7524 | 510.1006 | 498.4557 | 617.5342 | 506.542 | 626.9168 | 654.9805 | 818.9424 | 616.6894 | 695.8445 | 375.716 | 375.716 | 388.6935 | 388.6935 | 395.8295 | 395.8295
2020-06-10 03:30 | No Data | No Data | No Data | No Data | 479.0313 | 510.8607 | 500.5727 | 619.7357 | 508.6049 | 629.0207 | 687.7365 | 859.9225 | 661.2175 | 695.9473 | 377.2664 | 377.2664 | 390.0372 | 390.0372 | 395.9904 | 395.9904
2020-06-10 04:00 | No Data | No Data | No Data | No Data | 476.0707 | 508.3354 | 500.6601 | 616.1179 | 508.8782 | 625.4903 | 665.2839 | 829.14 | 638.6516 | 694.3286 | 377.5659 | 377.5659 | 390.2487 | 390.2487 | 395.3997 | 395.3997
2020-06-10 04:30 | No Data | No Data | No Data | No Data | 473.3319 | 505.9594 | 503.3144 | 622.6772 | 510.7962 | 631.0645 | 670.5958 | 836.5131 | 677.9185 | 694.6884 | 378.5695 | 378.5695 | 391.2747 | 391.2747 | 394.9983 | 394.9983
2020-06-10 05:00 | No Data | No Data | No Data | No Data | 475.0134 | 507.4805 | 503.6498 | 623.3906 | 511.1516 | 631.8957 | 674.3696 | 841.7702 | 680.5167 | 694.9966 | 378.4849 | 378.4849 | 391.4017 | 391.4017 | 396.0968 | 396.0968
2020-06-10 05:30 | No Data | No Data | No Data | No Data | 476.2019 | 508.2634 | 504.4192 | 623.8424 | 512.0806 | 632.6426 | 713.4421 | 890.6442 | 614.2888 | 694.8682 | 379.1066 | 379.1066 | 391.6936 | 391.6936 | 393.6914 | 393.6914
2020-06-10 06:00 | No Data | No Data | No Data | No Data | 476.7617 | 508.232 | 505.4737 | 627.1591 | 513.1605 | 636.149 | 645.2398 | 804.8578 | 618.1276 | 694.4828 | 379.6516 | 379.6516 | 392.787 | 392.787 | 397.3158 | 397.3158
2020-06-10 06:30 | No Data | No Data | No Data | No Data | 469.0981 | 501.2213 | 505.3995 | 627.2361 | 513.3632 | 636.6222 | 707.5006 | 883.5829 | 567.9453 | 693.9176 | 379.5428 | 379.5428 | 392.8549 | 392.8549 | 397.6929 | 397.6929
2020-06-10 07:00 | No Data | No Data | No Data | No Data | 470.2626 | 501.1289 | 506.7626 | 630.44 | 514.5904 | 639.7868 | 700.1632 | 875.0966 | 583.7117 | 692.8384 | 380.2975 | 380.2975 | 393.2525 | 393.2525 | 394.7701 | 394.7701
2020-06-10 07:30 | No Data | No Data | No Data | No Data | 471.2562 | 502.2511 | 507.6288 | 630.6386 | 516.0236 | 640.5969 | 665.4528 | 830.601 | 594.2902 | 694.4058 | 380.9052 | 380.9052 | 394.5501 | 394.5501 | 397.4659 | 397.4659
2020-06-10 08:00 | No Data | No Data | No Data | No Data | 466.1614 | 499.9252 | 504.3479 | 627.4308 | 512.9531 | 638.0128 | 683.7491 | 853.6888 | 567.0422 | 693.635 | 379.7784 | 379.7784 | 393.7821 | 393.7821 | 395.2018 | 395.2018
2020-06-10 08:30 | No Data | No Data | No Data | No Data | 455.5479 | 494.0406 | 501.4118 | 625.7089 | 509.5408 | 635.8662 | 656.4378 | 820.8878 | 645.1251 | 694.1489 | 380.2091 | 380.2091 | 393.7439 | 393.7439 | 392.1587 | 392.1587
2020-06-10 09:00 | No Data | No Data | No Data | No Data | 449.8315 | 492.2463 | 496.4043 | 620.8373 | 504.4935 | 631.5197 | 682.4985 | 854.7914 | 579.9072 | 694.8168 | 378.771 | 378.771 | 392.5314 | 392.5314 | 391.2635 | 391.2635
2020-06-10 09:30 | No Data | No Data | No Data | No Data | 446.1687 | 492.1631 | 489.8073 | 612.9756 | 497.1541 | 622.6325 | 624.0808 | 781.8752 | 556.6227 | 695.4849 | 376.028 | 376.028 | 389.7964 | 389.7964 | 391.1104 | 391.1104
2020-06-10 10:00 | No Data | No Data | No Data | No Data | 441.8115 | 490.9703 | 480.4225 | 601.2243 | 487.3627 | 610.3686 | 619.245 | 775.8046 | 552.2536 | 695.4077 | 372.0964 | 372.0964 | 385.9546 | 385.9546 | 390.6555 | 390.6555
2020-06-10 10:30 | No Data | No Data | No Data | No Data | 432.3328 | 485.2488 | 475.1132 | 594.3573 | 484.3284 | 606.45 | 656.9321 | 822.7684 | 547.0721 | 694.8425 | 369.8984 | 369.8984 | 383.2429 | 383.2429 | 386.4992 | 386.4992
2020-06-10 11:00 | No Data | No Data | No Data | No Data | 425.6493 | 480.8553 | 468.9389 | 586.5872 | 478.6686 | 599.3337 | 663.9869 | 831.6217 | 573.8412 | 694.637 | 366.9871 | 366.9871 | 380.4474 | 380.4474 | 383.4546 | 383.4546
2020-06-10 11:30 | No Data | No Data | No Data | No Data | 422.4715 | 480.0799 | 462.8126 | 578.7934 | 473.3055 | 592.5516 | 664.8339 | 832.7559 | 548.9178 | 700.9572 | 364.2438 | 364.2438 | 377.6246 | 377.6246 | 385.0351 | 385.0351
2020-06-10 12:00 | No Data | No Data | No Data | No Data | 420.3064 | 478.7852 | 517.4139 | 647.3613 | 529.2176 | 662.6803 | 678.441 | 849.7677 | 546.4166 | 698.6138 | 361.6225 | 361.6225 | 374.9513 | 374.9513 | 383.6687 | 383.6687
2020-06-10 12:30 | No Data | No Data | No Data | No Data | 415.7432 | 476.112 | 480.6456 | 601.2729 | 490.7145 | 614.4436 | 660.7007 | 827.5018 | 644.9816 | 699.2872 | 359.7888 | 359.7888 | 372.4396 | 372.4396 | 383.011 | 383.011
2020-06-10 13:00 | No Data | No Data | No Data | No Data | 414.6355 | 474.9035 | 498.1299 | 623.236 | 508.9099 | 637.2233 | 648.4934 | 812.1135 | 698.1501 | 699.056 | 359.1022 | 359.1022 | 371.7717 | 371.7717 | 381.4206 | 381.4206
2020-06-10 13:30 | No Data | No Data | No Data | No Data | 415.7391 | 475.0208 | 489.1466 | 611.9638 | 499.122 | 625.0039 | 645.2044 | 808.0181 | 697.5145 | 697.5145 | 358.2088 | 358.2088 | 370.6432 | 370.6432 | 380.5948 | 380.5948
2020-06-10 14:00 | No Data | No Data | No Data | No Data | 416.5798 | 474.7165 | 500.0606 | 625.6584 | 510.4876 | 639.2514 | 660.3632 | 827.0186 | 697.1548 | 697.1548 | 357.0112 | 357.0112 | 369.6056 | 369.6056 | 377.4436 | 377.4436
2020-06-10 14:30 | No Data | No Data | No Data | No Data | 416.8853 | 473.4783 | 510.8244 | 639.1839 | 521.3409 | 652.8561 | 680.1912 | 851.8707 | 697.4374 | 697.4374 | 357.1129 | 357.1129 | 369.6711 | 369.6711 | 379.2582 | 379.2582
2020-06-10 15:00 | No Data | No Data | No Data | No Data | 419.5789 | 473.7153 | 520.4757 | 651.2914 | 531.2519 | 665.2702 | 680.9907 | 852.9091 | 665.5748 | 697.4374 | 356.2017 | 356.2017 | 368.6951 | 368.6951 | 376.4493 | 376.4493
2020-06-10 15:30 | No Data | No Data | No Data | No Data | 421.8812 | 473.1478 | 505.3855 | 632.3848 | 515.1067 | 645.0334 | 684.1238 | 856.9485 | 633.2501 | 696.5381 | 356.3708 | 356.3708 | 368.8389 | 368.8389 | 378.2621 | 378.2621
2020-06-10 16:00 | No Data | No Data | No Data | No Data | 423.8561 | 471.7584 | 501.494 | 627.4559 | 510.109 | 638.7089 | 678.3619 | 849.5283 | 601.8369 | 696.2042 | 356.7057 | 356.7057 | 368.9717 | 368.9717 | 377.6737 | 377.6737
2020-06-10 16:30 | No Data | No Data | No Data | No Data | 426.3109 | 470.312 | 509.4883 | 637.2486 | 516.6348 | 646.2961 | 653.7642 | 818.2613 | 575.4109 | 694.1232 | 356.6488 | 356.6488 | 368.6403 | 368.6403 | 377.5036 | 377.5036
2020-06-10 17:00 | No Data | No Data | No Data | No Data | 428.0896 | 467.4258 | 461.4171 | 575.8724 | 472.0156 | 589.3781 | 627.071 | 783.8001 | 552.018 | 693.9434 | 354.3952 | 354.3952 | 366.9243 | 366.9243 | 376.6194 | 376.6194
2020-06-10 17:30 | No Data | No Data | No Data | No Data | 432.532 | 470.9847 | 465.6084 | 581.475 | 477.0262 | 596.1383 | 618.1592 | 772.9604 | 558.4545 | 694.8425 | 355.9656 | 355.9656 | 369.0532 | 369.0532 | 380.3192 | 380.3192
2020-06-10 18:00 | No Data | No Data | No Data | No Data | 432.7733 | 470.5307 | 468.6567 | 585.35 | 480.5023 | 600.7116 | 606.2339 | 758.2132 | 558.7155 | 693.635 | 357.9763 | 357.9763 | 371.5734 | 371.5734 | 382.4242 | 382.4242
2020-06-10 18:30 | No Data | No Data | No Data | No Data | 436.0871 | 473.2287 | 475.3238 | 594.1088 | 487.2837 | 609.5477 | 617.7891 | 773.0726 | 615.8442 | 693.9176 | 361.6886 | 361.6886 | 375.9961 | 375.9961 | 384.9003 | 384.9003
2020-06-10 19:00 | No Data | No Data | No Data | No Data | 447.6621 | 483.0773 | 479.655 | 599.2714 | 492.0047 | 615.1721 | 616.256 | 770.8918 | 561.1215 | 694.4315 | 364.6803 | 364.6803 | 379.2511 | 379.2511 | 387.2588 | 387.2588
2020-06-10 19:30 | No Data | No Data | No Data | No Data | 448.1397 | 483.8236 | 481.1831 | 600.5629 | 493.882 | 616.9016 | 619.2401 | 773.998 | 560.9208 | 694.4571 | 365.1709 | 365.1709 | 380.1206 | 380.1206 | 390.9547 | 390.9547
2020-06-10 20:00 | No Data | No Data | No Data | No Data | 448.4888 | 484.4717 | 483.4713 | 603.1439 | 495.8179 | 619.1351 | 639.9147 | 799.6825 | 561.6276 | 694.7911 | 367.7429 | 367.7429 | 382.893 | 382.893 | 392.5687 | 392.5687
2020-06-10 20:30 | No Data | No Data | No Data | No Data | 454.6409 | 490.0977 | 482.0883 | 601.384 | 494.7631 | 617.3474 | 624.0602 | 779.5641 | 594.1619 | 695.1509 | 369.7491 | 369.7491 | 385.0531 | 385.0531 | 394.826 | 394.826
2020-06-10 21:00 | No Data | No Data | No Data | No Data | 457.6601 | 492.7825 | 487.8596 | 608.1877 | 500.1788 | 623.7347 | 629.3015 | 785.6505 | 562.8809 | 694.9196 | 370.5206 | 370.5206 | 385.6567 | 385.6567 | 392.1956 | 392.1956
2020-06-10 21:30 | No Data | No Data | No Data | No Data | 458.9637 | 493.3995 | 491.3456 | 612.7111 | 503.6797 | 628.3441 | 655.0329 | 818.1823 | 562.09 | 693.9432 | 371.1617 | 371.1617 | 386.1877 | 386.1877 | 389.8821 | 389.8821
2020-06-10 22:00 | No Data | No Data | No Data | No Data | 462.1826 | 496.6969 | 492.2157 | 614.0596 | 504.1208 | 629.2631 | 667.616 | 834.3187 | 563.4142 | 694.6113 | 371.609 | 371.609 | 386.9814 | 386.9814 | 395.0213 | 395.0213
2020-06-10 22:30 | No Data | No Data | No Data | No Data | 465.157 | 498.9572 | 496.7343 | 619.7837 | 508.4874 | 634.4984 | 691.7013 | 864.3551 | 563.741 | 694.2003 | 374.2828 | 374.2828 | 389.4291 | 389.4291 | 394.3868 | 394.3868
2020-06-10 23:00 | No Data | No Data | No Data | No Data | 465.4604 | 499.2508 | 496.1815 | 618.3654 | 507.7681 | 632.8625 | 694.8661 | 867.6539 | 602.2392 | 693.3524 | 375.2644 | 375.2644 | 390.2918 | 390.2918 | 394.0037 | 394.0037
2020-06-10 23:30 | No Data | No Data | No Data | No Data | 464.1035 | 497.7997 | 497.6458 | 620.2602 | 509.3081 | 634.811 | 672.1671 | 839.2321 | 563.4678 | 692.5815 | 374.8 | 374.8 | 389.7431 | 389.7431 | 394.3085 | 394.3085
2020-06-11 | No Data | No Data | No Data | No Data | 466.3481 | 499.9488 | 496.1617 | 618.2034 | 509.193 | 634.549 | 683.3333 | 853.2048 | 566.6653 | 696.0243 | 375.7779 | 375.7779 | 391.0934 | 391.0934 | 394.1432 | 394.1432
2020-06-11 00:30 | No Data | No Data | No Data | No Data | 468.0558 | 501.5507 | 494.2923 | 615.479 | 507.8701 | 632.3281 | 693.1886 | 865.1367 | 589.6996 | 696.5895 | 375.3775 | 375.3775 | 390.8544 | 390.8544 | 396.1221 | 396.1221
2020-06-11 01:00 | No Data | No Data | No Data | No Data | 471.9688 | 505.152 | 498.9967 | 621.5115 | 512.8174 | 638.7537 | 669.3766 | 835.3722 | 570.0968 | 698.3623 | 377.5228 | 377.5228 | 392.892 | 392.892 | 396.1882 | 396.1882
2020-06-11 01:30 | No Data | No Data | No Data | No Data | 469.1708 | 502.8795 | 502.3164 | 625.3905 | 516.1396 | 642.7163 | 682.7645 | 852.0916 | 570.3065 | 698.7477 | 377.6076 | 377.6076 | 393.2741 | 393.2741 | 396.9088 | 396.9088
2020-06-11 02:00 | No Data | No Data | No Data | No Data | 469.319 | 503.2614 | 503.7138 | 626.7529 | 516.5199 | 642.5643 | 691.0975 | 862.1057 | 570.1786 | 697.9769 | 378.1394 | 378.1394 | 392.8975 | 392.8975 | 395.3982 | 395.3982
2020-06-11 02:30 | No Data | No Data | No Data | No Data | 476.0461 | 508.8327 | 506.2984 | 629.9543 | 519.1616 | 645.7112 | 660.82 | 823.7264 | 569.6774 | 697.8485 | 379.6931 | 379.6931 | 394.3673 | 394.3673 | 396.9148 | 396.9148
2020-06-11 03:00 | No Data | No Data | No Data | No Data | 475.0678 | 508.0937 | 505.9886 | 629.6114 | 518.6057 | 645.2238 | 657.91 | 820.2422 | 597.0474 | 697.5402 | 378.5222 | 378.5222 | 393.3228 | 393.3228 | 399.2214 | 399.2214
2020-06-11 03:30 | No Data | No Data | No Data | No Data | 474.8518 | 508.0497 | 506.2727 | 630.3596 | 518.8975 | 646.029 | 669.5551 | 835.2367 | 567.1001 | 698.3366 | 378.6497 | 378.6497 | 393.4079 | 393.4079 | 400.6144 | 400.6144
2020-06-11 04:00 | No Data | No Data | No Data | No Data | 471.6685 | 505.3986 | 505.3112 | 629.0522 | 517.9293 | 644.7432 | 687.0075 | 857.1984 | 564.1388 | 697.6686 | 378.9927 | 378.9927 | 393.7266 | 393.7266 | 399.2075 | 399.2075
2020-06-11 04:30 | No Data | No Data | No Data | No Data | 469.4916 | 503.3188 | 504.7016 | 628.8107 | 517.4766 | 644.7585 | 677.4922 | 845.6671 | 566.349 | 697.4117 | 378.8045 | 378.8045 | 393.5311 | 393.5311 | 397.9615 | 397.9615
2020-06-11 05:00 | No Data | No Data | No Data | No Data | 469.1948 | 502.9998 | 505.1842 | 629.3729 | 517.9975 | 645.5685 | 701.4797 | 875.9418 | 567.0834 | 697.1291 | 378.9076 | 378.9076 | 393.684 | 393.684 | 399.235 | 399.235
2020-06-11 05:30 | No Data | No Data | No Data | No Data | 468.1288 | 501.7943 | 515.6695 | 643.0102 | 529.0695 | 659.7147 | 679.7984 | 848.8998 | 606.9834 | 697.7971 | 377.5793 | 377.5793 | 392.3139 | 392.3139 | 398.9847 | 398.9847
2020-06-11 06:00 | No Data | No Data | No Data | No Data | 465.1627 | 498.995 | 502.9509 | 626.5767 | 516.3225 | 643.4065 | 711.4193 | 888.365 | 564.7538 | 697.2319 | 377.5528 | 377.5528 | 392.272 | 392.272 | 397.8534 | 397.8534
2020-06-11 06:30 | No Data | No Data | No Data | No Data | 461.08 | 494.8373 | 504.4407 | 629.7373 | 517.2709 | 646.0109 | 701.8711 | 877.4854 | 564.9698 | 696.3069 | 378.3275 | 378.3275 | 392.7951 | 392.7951 | 398.3347 | 398.3347
2020-06-11 07:00 | No Data | No Data | No Data | No Data | 462.01 | 495.1418 | 505.1654 | 631.0252 | 518.4055 | 647.9641 | 694.3073 | 868.4552 | 566.1006 | 696.5639 | 378.8658 | 378.8658 | 393.1795 | 393.1795 | 394.9864 | 394.9864
2020-06-11 07:30 | No Data | No Data | No Data | No Data | 470.129 | 501.8115 | 504.8604 | 630.4435 | 518.4875 | 647.9037 | 682.9453 | 854.0651 | 636.2128 | 696.3583 | 378.635 | 378.635 | 393.1847 | 393.1847 | 398.5664 | 398.5664
2020-06-11 08:00 | No Data | No Data | No Data | No Data | 454.7129 | 489.7884 | 506.1043 | 632.7457 | 517.3557 | 647.2443 | 698.1509 | 873.7213 | 570.4615 | 694.971 | 380.9139 | 380.9139 | 394.1048 | 394.1048 | 393.8088 | 393.8088
2020-06-11 08:30 | No Data | No Data | No Data | No Data | 455.9066 | 494.7903 | 503.2666 | 629.496 | 513.8365 | 643.2232 | 670.0753 | 838.9456 | 560.3497 | 697.1548 | 380.9327 | 380.9327 | 394.7228 | 394.7228 | 397.5041 | 397.5041
2020-06-11 09:00 | No Data | No Data | No Data | No Data | 445.7712 | 488.631 | 497.0066 | 621.713 | 507.4939 | 635.4299 | 668.4748 | 837.2901 | 557.4402 | 697.8228 | 379.2679 | 379.2679 | 392.8984 | 392.8984 | 395.8564 | 395.8564
2020-06-11 09:30 | No Data | No Data | No Data | No Data | 449.3742 | 494.5535 | 488.7286 | 611.1371 | 498.7782 | 624.3497 | 675.1542 | 845.6053 | 552.8952 | 699.1074 | 376.0196 | 376.0196 | 389.3875 | 389.3875 | 395.5173 | 395.5173
2020-06-11 10:00 | No Data | No Data | No Data | No Data | 442.8878 | 492.7874 | 479.2994 | 599.0073 | 489.9894 | 613.1018 | 651.8377 | 816.3444 | 542.4782 | 694.6502 | 371.2433 | 371.2433 | 384.6408 | 384.6408 | 393.188 | 393.188
2020-06-11 10:30 | No Data | No Data | No Data | No Data | 438.8526 | 491.9648 | 472.6296 | 590.6237 | 482.9402 | 604.2866 | 609.9224 | 763.7919 | 540.6754 | 692.5247 | 368.3571 | 368.3571 | 381.5932 | 381.5932 | 390.9662 | 390.9662
2020-06-11 11:00 | No Data | No Data | No Data | No Data | 428.2358 | 484.1042 | 466.3801 | 582.9587 | 476.8051 | 596.7215 | 477.3293 | 597.634 | 631.2775 | 701.8821 | 365.7862 | 365.7862 | 379.1259 | 379.1259 | 389.1504 | 389.1504
2020-06-11 11:30 | No Data | No Data | No Data | No Data | 423.8015 | 481.2591 | 458.4674 | 573.0847 | 468.0372 | 585.783 | 651.9031 | 816.4641 | 533.8831 | 683.9005 | 361.8234 | 361.8234 | 374.5084 | 374.5084 | 386.5686 | 386.5686
2020-06-11 12:00 | No Data | No Data | No Data | No Data | 419.4657 | 478.899 | 453.8692 | 567.3383 | 463.3575 | 579.9128 | 609.3851 | 763.1733 | 536.8481 | 687.7709 | 359.4056 | 359.4056 | 371.8058 | 371.8058 | 383.7365 | 383.7365
2020-06-11 12:30 | No Data | No Data | No Data | No Data | 416.8339 | 477.6588 | 449.9057 | 562.2681 | 459.8116 | 575.436 | 615.8569 | 771.2712 | 572.656 | 701.9078 | 357.2942 | 357.2942 | 369.7764 | 369.7764 | 384.1872 | 384.1872
2020-06-11 13:00 | No Data | No Data | No Data | No Data | 416.2572 | 476.3558 | 458.9634 | 573.7037 | 468.6236 | 586.4888 | 650.038 | 814.1254 | 561.5088 | 701.2655 | 356.0187 | 356.0187 | 368.1273 | 368.1273 | 383.1434 | 383.1434
2020-06-11 13:30 | No Data | No Data | No Data | No Data | 415.4333 | 474.7393 | 529.2836 | 662.316 | 540.639 | 677.0261 | 590.4515 | 739.4411 | 573.3492 | 700.5462 | 356.6945 | 356.6945 | 368.7482 | 368.7482 | 381.2241 | 381.2241
2020-06-11 14:00 | No Data | No Data | No Data | No Data | 417.1014 | 475.4144 | 499.687 | 624.914 | 510.366 | 638.9256 | 621.8282 | 778.793 | 576.7881 | 701.5739 | 355.7907 | 355.7907 | 367.8889 | 367.8889 | 380.8604 | 380.8604
2020-06-11 14:30 | No Data | No Data | No Data | No Data | 417.0073 | 473.625 | 471.4772 | 589.2413 | 481.6781 | 602.6894 | 620.8909 | 777.5415 | 611 | 700.9572 | 354.4725 | 354.4725 | 366.7147 | 366.7147 | 380.6157 | 380.6157
2020-06-11 15:00 | No Data | No Data | No Data | No Data | 417.3759 | 471.9837 | 472.1378 | 590.5984 | 482.1561 | 603.7148 | 613.1668 | 767.9131 | 597.382 | 700.1865 | 354.8279 | 354.8279 | 366.8332 | 366.8332 | 380.1326 | 380.1326
2020-06-11 15:30 | No Data | No Data | No Data | No Data | 419.541 | 471.2116 | 450.7284 | 563.5992 | 460.7882 | 576.8459 | 590.5156 | 739.5729 | 619.1162 | 700.1865 | 353.1725 | 353.1725 | 365.1431 | 365.1431 | 379.4617 | 379.4617
2020-06-11 16:00 | No Data | No Data | No Data | No Data | 420.4292 | 468.8047 | 462.1358 | 577.8945 | 472.1216 | 590.894 | 635.0329 | 794.9535 | 603.728 | 698.6707 | 353.8893 | 353.8893 | 365.9631 | 365.9631 | 378.7908 | 378.7908
2020-06-11 16:30 | No Data | No Data | No Data | No Data | 426.7214 | 470.4085 | 475.8237 | 594.7087 | 485.5909 | 607.3621 | 609.5588 | 762.4536 | 587.859 | 697.6943 | 355.0355 | 355.0355 | 366.8344 | 366.8344 | 377.4759 | 377.4759
2020-06-11 17:00 | No Data | No Data | No Data | No Data | 432.8393 | 472.3947 | 461.088 | 575.3669 | 470.99 | 587.8672 | 588.067 | 734.4315 | 546.5059 | 693.8666 | 354.5359 | 354.5359 | 366.7914 | 366.7914 | 378.9345 | 378.9345
2020-06-11 17:30 | No Data | No Data | No Data | No Data | 428.5399 | 466.2758 | 466.1286 | 582.0838 | 475.8164 | 594.4031 | 606.0087 | 757.4153 | 552.7686 | 694.1231 | 356.445 | 356.445 | 369.118 | 369.118 | 380.6469 | 380.6469
2020-06-11 18:00 | No Data | No Data | No Data | No Data | 438.4237 | 475.8354 | 469.8173 | 586.8633 | 480.4989 | 600.5643 | 600.2305 | 750.4535 | 555.0863 | 696.1271 | 359.0045 | 359.0045 | 372.5123 | 372.5123 | 387.3364 | 387.3364
2020-06-11 18:30 | No Data | No Data | No Data | No Data | 439.7245 | 477.5339 | 475.2653 | 592.9516 | 486.6666 | 607.4677 | 628.7462 | 785.5566 | 557.6075 | 696.1527 | 361.9225 | 361.9225 | 376.035 | 376.035 | 389.8869 | 389.8869
2020-06-11 19:00 | No Data | No Data | No Data | No Data | 449.904 | 486.2403 | 476.1464 | 594.3219 | 487.5695 | 608.9136 | 681.0163 | 851.5756 | 560.182 | 697.5402 | 362.4919 | 362.4919 | 376.4823 | 376.4823 | 392.4206 | 392.4206
2020-06-11 19:30 | No Data | No Data | No Data | No Data | 447.8596 | 484.7292 | 479.0227 | 598.2188 | 489.7944 | 612.0235 | 614.2673 | 767.8656 | 561.3051 | 697.6686 | 363.9253 | 363.9253 | 377.8315 | 377.8315 | 392.5686 | 392.5686
2020-06-11 20:00 | No Data | No Data | No Data | No Data | 446.5202 | 481.5747 | 480.9525 | 600.9487 | 491.9097 | 615.0469 | 650.381 | 813.5599 | 565.5768 | 695.8701 | 365.3994 | 365.3994 | 378.9525 | 378.9525 | 393.5387 | 393.5387
2020-06-11 20:30 | No Data | No Data | No Data | No Data | 446.9445 | 482.4996 | 482.7824 | 603.2111 | 493.5131 | 617.0007 | 684.3138 | 856.1131 | 560.3543 | 696.5895 | 366.3565 | 366.3565 | 380.0954 | 380.0954 | 394.7313 | 394.7313
2020-06-11 21:00 | No Data | No Data | No Data | No Data | 454.0916 | 488.9418 | 483.2632 | 603.4106 | 493.5848 | 616.6379 | 631.7613 | 789.8678 | 559.7437 | 696.3326 | 366.5744 | 366.5744 | 380.5408 | 380.5408 | 396.2514 | 396.2514
2020-06-11 21:30 | No Data | No Data | No Data | No Data | 455.102 | 489.6692 | 484.3633 | 605.3231 | 492.0586 | 615.053 | 659.2733 | 825.0703 | 558.9177 | 695.4077 | 367.6232 | 367.6232 | 381.1329 | 381.1329 | 395.2282 | 395.2282
2020-06-11 22:00 | No Data | No Data | No Data | No Data | 453.3139 | 488.8681 | 488.6881 | 610.2953 | 496.7312 | 620.3754 | 626.5561 | 783.6691 | 576.9846 | 696.5381 | 370.1707 | 370.1707 | 383.9926 | 383.9926 | 398.9284 | 398.9284
2020-06-11 22:30 | No Data | No Data | No Data | No Data | 459.3825 | 493.7523 | 489.1978 | 611.0026 | 496.9096 | 620.6693 | 636.7993 | 796.5258 | 558.9677 | 696.0757 | 370.419 | 370.419 | 384.1995 | 384.1995 | 400.5714 | 400.5714
2020-06-11 23:00 | No Data | No Data | No Data | No Data | 462.184 | 496.7635 | 488.7119 | 610.5233 | 496.0211 | 619.7759 | 639.1945 | 799.631 | 588.5101 | 695.6389 | 370.2774 | 370.2774 | 383.9837 | 383.9837 | 400.8655 | 400.8655
2020-06-11 23:30 | No Data | No Data | No Data | No Data | 460.1355 | 494.1426 | 488.606 | 610.2783 | 496.0132 | 619.6606 | 673.3683 | 842.75 | 559.9396 | 694.8682 | 369.9906 | 369.9906 | 383.1883 | 383.1883 | 397.1417 | 397.1417
2020-06-12 | No Data | No Data | No Data | No Data | 464.9413 | 499.0135 | 490.9095 | 613.0156 | 498.7025 | 622.8066 | 656.8864 | 821.8289 | 560.7057 | 697.0263 | 371.4191 | 371.4191 | 384.8694 | 384.8694 | 399.4452 | 399.4452
2020-06-12 00:30 | No Data | No Data | No Data | No Data | 463.4036 | 497.2991 | 491.0769 | 613.1516 | 498.783 | 622.6618 | 659.1763 | 825.0499 | 559.4548 | 694.8682 | 371.4466 | 371.4466 | 384.2293 | 384.2293 | 395.5359 | 395.5359
2020-06-12 01:00 | No Data | No Data | No Data | No Data | 468.0047 | 501.6613 | 494.6817 | 617.816 | 501.9379 | 626.7951 | 690.7998 | 864.8504 | 618.6838 | 695.5876 | 373.5378 | 373.5378 | 386.4404 | 386.4404 | 397.3076 | 397.3076
2020-06-12 01:30 | No Data | No Data | No Data | No Data | 467.5115 | 501.1326 | 496.2667 | 619.1365 | 503.7066 | 628.267 | 735.3442 | 920.3059 | 612.6329 | 695.6647 | 374.5461 | 374.5461 | 387.2483 | 387.2483 | 396.5401 | 396.5401
2020-06-12 02:00 | No Data | No Data | No Data | No Data | 467.8895 | 501.6013 | 498.4956 | 621.9352 | 505.3028 | 630.3046 | 682.1564 | 853.7075 | 646.5458 | 695.6133 | 375.7198 | 375.7198 | 387.7425 | 387.7425 | 397.0999 | 397.0999
2020-06-12 02:30 | No Data | No Data | No Data | No Data | 470.7507 | 504.3824 | 501.8799 | 626.9567 | 508.8718 | 635.5994 | 712.2465 | 891.8036 | 627.2593 | 697.3347 | 377.6788 | 377.6788 | 390.0873 | 390.0873 | 398.9344 | 398.9344
2020-06-12 03:00 | No Data | No Data | No Data | No Data | 470.7339 | 504.2379 | 500.8153 | 625.1603 | 507.9817 | 633.9905 | 719.3667 | 900.472 | 563.3008 | 697.2319 | 377.1263 | 377.1263 | 389.438 | 389.438 | 399.7692 | 399.7692
2020-06-12 03:30 | No Data | No Data | No Data | No Data | 470.323 | 503.9557 | 502.5005 | 627.528 | 509.3946 | 636.0894 | 677.505 | 848.2958 | 597.1265 | 697.7971 | 378.1655 | 378.1655 | 390.6643 | 390.6643 | 400.4051 | 400.4051
2020-06-12 04:00 | No Data | No Data | No Data | No Data | 473.8255 | 506.7649 | 504.0906 | 629.765 | 510.9232 | 638.2675 | 663.9603 | 831.4507 | 563.8198 | 697.8742 | 379.0177 | 379.0177 | 391.3311 | 391.3311 | 399.6302 | 399.6302
2020-06-12 04:30 | No Data | No Data | No Data | No Data | 474.2665 | 506.9585 | 504.4208 | 630.4349 | 511.2229 | 638.9875 | 682.1676 | 854.4207 | 577.1435 | 697.3347 | 379.5278 | 379.5278 | 391.7271 | 391.7271 | 400.2461 | 400.2461
2020-06-12 05:00 | No Data | No Data | No Data | No Data | 475.9257 | 507.8782 | 504.1688 | 630.0549 | 510.8029 | 638.4186 | 671.4176 | 841.0006 | 567.5038 | 696.2299 | 378.9333 | 378.9333 | 391.0781 | 391.0781 | 399.497 | 399.497
2020-06-12 05:30 | No Data | No Data | No Data | No Data | 470.5244 | 503.2036 | 502.4644 | 627.8221 | 509.4394 | 636.6232 | 661.5316 | 828.6404 | 562.4291 | 696.1527 | 377.9669 | 377.9669 | 390.0901 | 390.0901 | 399.3189 | 399.3189
2020-06-12 06:00 | No Data | No Data | No Data | No Data | 470.5557 | 502.6273 | 502.6045 | 627.5605 | 510.2574 | 637.2482 | 652.5027 | 817.4214 | 612.7433 | 695.7674 | 378.2894 | 378.2894 | 390.5576 | 390.5576 | 401.1441 | 401.1441
2020-06-12 06:30 | No Data | No Data | No Data | No Data | 476.77 | 508.2706 | 503.3116 | 628.5245 | 510.9688 | 638.1461 | 640.9045 | 802.8965 | 587.3187 | 695.716 | 378.5791 | 378.5791 | 391.3336 | 391.3336 | 402.6494 | 402.6494
2020-06-12 07:00 | No Data | No Data | No Data | No Data | 471.2816 | 502.5666 | 505.5528 | 631.7419 | 512.7205 | 640.8754 | 651.2526 | 815.8616 | 561.2551 | 693.5066 | 379.7764 | 379.7764 | 392.8692 | 392.8692 | 402.4857 | 402.4857
2020-06-12 07:30 | No Data | No Data | No Data | No Data | 469.5906 | 500.4709 | 506.3549 | 632.8702 | 513.6037 | 642.4145 | 690.2881 | 864.9049 | 567.8532 | 694.1231 | 380.4331 | 380.4331 | 393.1509 | 393.1509 | 399.5635 | 399.5635
2020-06-12 08:00 | No Data | No Data | No Data | No Data | 468.8287 | 502.8697 | 502.037 | 627.0581 | 509.8347 | 637.0771 | 643.9902 | 806.7902 | 561.8261 | 694.9966 | 379.2992 | 379.2992 | 392.3202 | 392.3202 | 399.9262 | 399.9262
2020-06-12 08:30 | No Data | No Data | No Data | No Data | 465.6785 | 502.7785 | 498.5923 | 623.0247 | 506.3044 | 632.9503 | 669.6575 | 838.9099 | 695.6133 | 695.6133 | 378.9255 | 378.9255 | 391.8245 | 391.8245 | 399.7027 | 399.7027
2020-06-12 09:00 | No Data | No Data | No Data | No Data | 459.9275 | 500.7991 | 495.6057 | 619.7935 | 502.3288 | 628.6068 | 667.6132 | 835.9866 | 658.0054 | 695.5105 | 378.4901 | 378.4901 | 391.5748 | 391.5748 | 395.2219 | 395.2219
2020-06-12 09:30 | No Data | No Data | No Data | No Data | 447.5237 | 493.6076 | 488.4865 | 611.3126 | 495.2253 | 620.1789 | 620.5198 | 776.3917 | 576.7413 | 696.4097 | 375.8982 | 375.8982 | 388.8693 | 388.8693 | 394.9381 | 394.9381
2020-06-12 10:00 | No Data | No Data | No Data | No Data | 433.4572 | 484.7505 | 476.1633 | 595.8116 | 483.1226 | 605.0351 | 604.7144 | 756.3463 | 561.7283 | 696.4868 | 369.9509 | 369.9509 | 382.4073 | 382.4073 | 391.6203 | 391.6203
2020-06-12 10:30 | No Data | No Data | No Data | No Data | 426.0256 | 480.8582 | 571.0245 | 714.8071 | 579.3502 | 725.6476 | 584.6155 | 731.5156 | 549.6391 | 696.4354 | 360.4123 | 360.4123 | 372.7532 | 372.7532 | 389.0375 | 389.0375
2020-06-12 11:00 | No Data | No Data | No Data | No Data | 423.9133 | 481.4821 | 575.1277 | 719.9886 | 583.6083 | 730.984 | 672.4124 | 842.3232 | 548.2917 | 697.1292 | 358.7957 | 358.7957 | 371.7267 | 371.7267 | 386.5348 | 386.5348
2020-06-12 11:30 | No Data | No Data | No Data | No Data | 419.8802 | 478.7607 | 596.235 | 746.4715 | 604.6765 | 757.3878 | 671.7386 | 841.4219 | 592.7063 | 696.2042 | 357.1527 | 357.1527 | 369.9096 | 369.9096 | 386.9203 | 386.9203
2020-06-12 12:00 | No Data | No Data | No Data | No Data | 417.2177 | 476.9593 | 591.478 | 740.5063 | 599.646 | 751.0969 | 666.3694 | 834.5117 | 538.8688 | 690.6529 | 355.4185 | 355.4185 | 367.6784 | 367.6784 | 383.294 | 383.294
2020-06-12 12:30 | No Data | No Data | No Data | No Data | 410.0448 | 470.0998 | 571.8093 | 715.8278 | 580.0327 | 726.5032 | 664.9734 | 832.5743 | 620.8099 | 695.5619 | 354.9464 | 354.9464 | 366.9517 | 366.9517 | 381.7507 | 381.7507
2020-06-12 13:00 | No Data | No Data | No Data | No Data | 414.6725 | 476.2659 | 557.3344 | 697.5021 | 565.7061 | 708.3469 | 665.0333 | 832.8621 | 634.054 | 697.0776 | 354.7731 | 354.7731 | 367.1591 | 367.1591 | 380.9864 | 380.9864
2020-06-12 13:30 | No Data | No Data | No Data | No Data | 412.6341 | 472.8537 | 582.9588 | 729.6003 | 591.1759 | 740.2056 | 661.7164 | 828.8325 | 572.8123 | 696.1528 | 353.4516 | 353.4516 | 365.4337 | 365.4337 | 379.9735 | 379.9735
2020-06-12 14:00 | No Data | No Data | No Data | No Data | 414.2384 | 473.3331 | 559.8629 | 700.7524 | 567.4868 | 710.6567 | 666.8242 | 835.0359 | 564.0522 | 696.6153 | 355.1592 | 355.1592 | 367.2225 | 367.2225 | 379.2917 | 379.2917
2020-06-12 14:30 | No Data | No Data | No Data | No Data | 415.8397 | 472.8959 | 576.7593 | 721.824 | 584.7186 | 732.0882 | 665.3847 | 833.4089 | 564.4819 | 696.1785 | 353.5842 | 353.5842 | 365.4842 | 365.4842 | 379.5305 | 379.5305
2020-06-12 15:00 | No Data | No Data | No Data | No Data | 417.1836 | 472.0732 | 565.1127 | 706.9926 | 572.6072 | 716.6014 | 667.3056 | 835.9345 | 536.6436 | 687.8289 | 353.4067 | 353.4067 | 365.4497 | 365.4497 | 380.2814 | 380.2814
2020-06-12 15:30 | No Data | No Data | No Data | No Data | 418.763 | 470.4707 | 545.6208 | 681.613 | 553.2061 | 691.145 | 671.7035 | 841.5232 | 640.7015 | 696.0757 | 353.373 | 353.373 | 365.3943 | 365.3943 | 378.7394 | 378.7394
2020-06-12 16:00 | No Data | No Data | No Data | No Data | 424.562 | 472.493 | 571.7166 | 713.9264 | 579.6614 | 723.811 | 675.8311 | 846.6519 | 695.9729 | 695.9729 | 353.7756 | 353.7756 | 365.6467 | 365.6467 | 378.8065 | 378.8065
2020-06-12 16:30 | No Data | No Data | No Data | No Data | 429.8693 | 473.7463 | 571.5214 | 713.4963 | 578.9866 | 722.8409 | 680.9871 | 853.1245 | 695.9473 | 695.9473 | 353.8485 | 353.8485 | 365.9267 | 365.9267 | 381.1007 | 381.1007
2020-06-12 17:00 | No Data | No Data | No Data | No Data | 437.7717 | 476.451 | 496.8528 | 619.8991 | 503.2992 | 627.8602 | 687.3544 | 860.8032 | 684.8679 | 694.714 | 354.9229 | 354.9229 | 366.451 | 366.451 | 381.8279 | 381.8279
2020-06-12 17:30 | No Data | No Data | No Data | No Data | 444.2729 | 480.6332 | 492.9593 | 613.902 | 499.6617 | 622.1008 | 692.5908 | 867.3131 | 690.9407 | 694.8425 | 355.8844 | 355.8844 | 367.4656 | 367.4656 | 383.3008 | 383.3008
2020-06-12 18:00 | No Data | No Data | No Data | No Data | 453.4187 | 489.2215 | 466.5972 | 577.772 | 473.6429 | 586.0337 | 698.7429 | 875.3605 | 668.8918 | 696.7951 | 357.5313 | 357.5313 | 369.2483 | 369.2483 | 386.3753 | 386.3753
2020-06-12 18:30 | No Data | No Data | No Data | No Data | 456.5077 | 491.9759 | 470.1257 | 581.8393 | 477.7813 | 591.0317 | 704.288 | 882.1211 | 696.2717 | 697.0776 | 359.6716 | 359.6716 | 371.6954 | 371.6954 | 387.9716 | 387.9716
2020-06-12 19:00 | No Data | No Data | No Data | No Data | 459.8296 | 494.7566 | 471.2075 | 582.5022 | 478.8988 | 591.8631 | 705.7981 | 883.968 | 614.1066 | 697.3089 | 360.2553 | 360.2553 | 372.5368 | 372.5368 | 389.4526 | 389.4526
2020-06-12 19:30 | No Data | No Data | No Data | No Data | 454.2755 | 489.7037 | 489.3197 | 603.7563 | 497.3823 | 613.4831 | 705.3832 | 883.6548 | 669.4088 | 697.1548 | 360.0546 | 360.0546 | 372.4966 | 372.4966 | 389.3008 | 389.3008
2020-06-12 20:00 | No Data | No Data | No Data | No Data | 454.4552 | 489.931 | 509.3026 | 629.7875 | 517.3655 | 639.3923 | 706.7241 | 885.2723 | 604.6256 | 697.8228 | 360.6776 | 360.6776 | 373.0096 | 373.0096 | 390.0247 | 390.0247
2020-06-12 20:30 | No Data | No Data | No Data | No Data | 453.1304 | 488.3362 | 531.7237 | 657.8979 | 540.2706 | 668.1881 | 706.3086 | 884.7927 | 636.5773 | 697.5915 | 360.6776 | 360.6776 | 372.7685 | 372.7685 | 390.2747 | 390.2747
2020-06-12 21:00 | No Data | No Data | No Data | No Data | 456.3615 | 490.8614 | 525.8698 | 649.6801 | 534.1885 | 659.5795 | 709.0854 | 888.3196 | 575.4105 | 697.7971 | 361.6016 | 361.6016 | 373.7261 | 373.7261 | 389.6634 | 389.6634
2020-06-12 21:30 | No Data | No Data | No Data | No Data | 456.6286 | 491.8061 | 522.7004 | 645.337 | 530.7969 | 654.764 | 711.6177 | 891.5041 | 608.7892 | 697.7201 | 362.6626 | 362.6626 | 374.5817 | 374.5817 | 388.3283 | 388.3283
2020-06-12 22:00 | No Data | No Data | No Data | No Data | 454.8633 | 489.543 | 479.489 | 592.074 | 487.4179 | 601.6345 | 718.2989 | 899.7595 | 568.5901 | 697.2062 | 365.0541 | 365.0541 | 377.011 | 377.011 | 387.8368 | 387.8368
2020-06-12 22:30 | No Data | No Data | No Data | No Data | 454.9749 | 489.4999 | 537.7081 | 665.9689 | 546.6671 | 676.7919 | 718.1635 | 899.5988 | 696.9235 | 696.9235 | 363.9966 | 363.9966 | 376.1976 | 376.1976 | 386.4982 | 386.4982
2020-06-12 23:00 | No Data | No Data | No Data | No Data | 453.6838 | 487.8158 | 544.6662 | 674.4347 | 554.2596 | 685.9606 | 714.3484 | 894.8354 | 696.2041 | 696.2041 | 362.5043 | 362.5043 | 375.27 | 375.27 | 388.3035 | 388.3035
2020-06-12 23:30 | No Data | No Data | No Data | No Data | 453.2697 | 487.7009 | 565.5543 | 700.0911 | 575.5704 | 712.2581 | 713.9027 | 894.3558 | 696.6667 | 696.6667 | 362.0222 | 362.0222 | 374.9646 | 374.9646 | 390.1832 | 390.1832
2020-06-13 | No Data | No Data | No Data | No Data | 456.1803 | 490.6665 | 620.8039 | 768.7991 | 631.3579 | 781.6642 | 713.5624 | 893.9037 | 697.2575 | 697.2575 | 362.4897 | 362.4897 | 376.1762 | 376.1762 | 393.2099 | 393.2099
2020-06-13 00:30 | No Data | No Data | No Data | No Data | 455.6366 | 489.5022 | 594.9413 | 735.0728 | 605.0383 | 747.2481 | 716.1766 | 897.1348 | 696.9492 | 696.9492 | 363.8034 | 363.8034 | 377.2289 | 377.2289 | 392.168 | 392.168
2020-06-13 01:00 | No Data | No Data | No Data | No Data | 455.2011 | 488.9705 | 569.6593 | 703.4675 | 579.9828 | 715.8591 | 718.9935 | 900.6877 | 696.6152 | 696.6152 | 364.41 | 364.41 | 378.053 | 378.053 | 392.3073 | 392.3073
2020-06-13 01:30 | No Data | No Data | No Data | No Data | 455.4573 | 489.3414 | 553.8941 | 682.8653 | 563.8428 | 694.7382 | 722.1211 | 904.5672 | 696.3583 | 696.3583 | 365.3011 | 365.3011 | 379.0366 | 379.0366 | 391.5784 | 391.5784
2020-06-13 02:00 | No Data | No Data | No Data | No Data | 455.2901 | 489.2897 | 549.1491 | 678.2119 | 559.5863 | 690.8145 | 723.5381 | 906.4291 | 696.6152 | 696.6152 | 365.9727 | 365.9727 | 379.3619 | 379.3619 | 391.0081 | 391.0081
2020-06-13 02:30 | No Data | No Data | No Data | No Data | 452.0937 | 486.1101 | 559.163 | 696.2678 | 570.1036 | 709.9566 | 726.3927 | 909.1776 | 696.2041 | 696.2041 | 366.1515 | 366.1515 | 379.1111 | 379.1111 | 388.6484 | 388.6484
2020-06-13 03:00 | No Data | No Data | No Data | No Data | 453.9753 | 487.622 | 508.6871 | 632.8076 | 518.5005 | 645.2944 | 725.4135 | 907.5788 | 696.3326 | 696.3326 | 366.0052 | 366.0052 | 378.6855 | 378.6855 | 388.309 | 388.309
2020-06-13 03:30 | No Data | No Data | No Data | No Data | 448.1286 | 482.2304 | 481.9765 | 599.1368 | 490.9179 | 610.5988 | 723.397 | 905.1199 | 695.973 | 695.973 | 365.3994 | 365.3994 | 378.0146 | 378.0146 | 388.1436 | 388.1436
2020-06-13 04:00 | No Data | No Data | No Data | No Data | 445.515 | 479.9011 | 482.4755 | 599.7609 | 491.4139 | 611.2646 | 724.2802 | 906.2277 | 695.9987 | 695.9987 | 365.596 | 365.596 | 378.238 | 378.238 | 389.0745 | 389.0745
2020-06-13 04:30 | No Data | No Data | No Data | No Data | 444.012 | 478.3469 | 568.5309 | 708.1714 | 579.3723 | 721.7393 | 722.7192 | 904.4332 | 695.4334 | 695.4334 | 364.8591 | 364.8591 | 377.4841 | 377.4841 | 388.9137 | 388.9137
2020-06-13 05:00 | No Data | No Data | No Data | No Data | 442.2427 | 476.8958 | 585.9531 | 730.1168 | 596.7328 | 743.6412 | 724.3451 | 906.5112 | 695.3563 | 695.3563 | 365.5306 | 365.5306 | 378.4823 | 378.4823 | 389.329 | 389.329
2020-06-13 05:30 | No Data | No Data | No Data | No Data | 444.2813 | 478.4403 | 555.0337 | 689.7538 | 565.1817 | 702.346 | 726.595 | 909.6699 | 695.0994 | 695.0994 | 366.9536 | 366.9536 | 379.7026 | 379.7026 | 389.5228 | 389.5228
2020-06-13 06:00 | No Data | No Data | No Data | No Data | 436.5422 | 472.4395 | 520.5887 | 644.0507 | 529.7953 | 655.2984 | 727.9874 | 911.9346 | 695.4334 | 695.4334 | 367.6898 | 367.6898 | 380.9684 | 380.9684 | 387.5314 | 387.5314
2020-06-13 06:30 | No Data | No Data | No Data | No Data | 437.2608 | 472.9457 | 512.4843 | 635.2932 | 521.9766 | 647.1031 | 729.0173 | 912.9447 | 695.3564 | 695.3564 | 368.0862 | 368.0862 | 381.2883 | 381.2883 | 384.8259 | 384.8259
2020-06-13 07:00 | No Data | No Data | No Data | No Data | 434.5131 | 470.6524 | 485.3651 | 597.856 | 494.3349 | 608.3784 | 729.5831 | 914.0145 | 695.1508 | 695.1508 | 368.1838 | 368.1838 | 381.2847 | 381.2847 | 384.5902 | 384.5902
2020-06-13 07:30 | No Data | No Data | No Data | No Data | 425.9405 | 463.3046 | 493.8634 | 609.3811 | 503.0572 | 620.5428 | 729.9474 | 914.4598 | 694.8425 | 694.8425 | 368.3377 | 368.3377 | 381.7527 | 381.7527 | 385.0499 | 385.0499
2020-06-13 08:00 | No Data | No Data | No Data | No Data | 421.5531 | 462.5862 | 496.5337 | 614.3489 | 505.4834 | 625.3515 | 722.9483 | 905.5865 | 587.1295 | 695.4591 | 367.4371 | 367.4371 | 380.9515 | 380.9515 | 386.6709 | 386.6709
2020-06-13 08:30 | No Data | No Data | No Data | No Data | 416.4475 | 461.1043 | 508.9307 | 630.978 | 517.923 | 642.1483 | 715.4009 | 896.0271 | 556.804 | 695.1508 | 366.1688 | 366.1688 | 379.5473 | 379.5473 | 387.0611 | 387.0611
2020-06-13 09:00 | No Data | No Data | No Data | No Data | 412.0357 | 459.5575 | 580.9304 | 722.2371 | 591.0845 | 734.9929 | 705.4697 | 883.5212 | 555.7403 | 694.7654 | 363.956 | 363.956 | 377.4584 | 377.4584 | 386.3256 | 386.3256
2020-06-13 09:30 | No Data | No Data | No Data | No Data | 409.5706 | 459.858 | 602.3021 | 750.9813 | 613.6031 | 765.2729 | 698.8803 | 874.5901 | 668.8536 | 694.971 | 362.2651 | 362.2651 | 375.8744 | 375.8744 | 384.8591 | 384.8591
2020-06-13 10:00 | No Data | No Data | No Data | No Data | 405.3874 | 458.111 | 640.4344 | 799.434 | 652.2795 | 814.493 | 691.1026 | 864.5226 | 630.2521 | 694.8168 | 360.4334 | 360.4334 | 374.1118 | 374.1118 | 383.8675 | 383.8675
2020-06-13 10:30 | No Data | No Data | No Data | No Data | 401.3131 | 456.4807 | 656.4048 | 819.9725 | 669.1512 | 836.085 | 685.6088 | 857.4113 | 668.9565 | 695.1508 | 359.3322 | 359.3322 | 372.8087 | 372.8087 | 384.2059 | 384.2059
2020-06-13 11:00 | No Data | No Data | No Data | No Data | 398.9917 | 456.2554 | 594.5222 | 742.408 | 606.3362 | 757.3612 | 677.4349 | 847.143 | 645.3507 | 695.0994 | 357.0396 | 357.0396 | 370.4894 | 370.4894 | 384.0083 | 384.0083
2020-06-13 11:30 | No Data | No Data | No Data | No Data | 395.7234 | 453.7946 | 620.0886 | 774.6057 | 632.0552 | 789.7438 | 674.1763 | 843.3241 | 694.637 | 694.637 | 356.2133 | 356.2133 | 369.6365 | 369.6365 | 382.5992 | 382.5992
2020-06-13 12:00 | No Data | No Data | No Data | No Data | 395.2195 | 454.2011 | 650.9066 | 812.5366 | 663.7035 | 828.7102 | 669.72 | 838.0178 | 694.9196 | 694.9196 | 355.0959 | 355.0959 | 368.4814 | 368.4814 | 382.95 | 382.95
2020-06-13 12:30 | No Data | No Data | No Data | No Data | 394.1096 | 453.4865 | 567.6122 | 707.3445 | 578.8516 | 721.5179 | 666.0637 | 833.5854 | 695.4333 | 695.4333 | 353.8139 | 353.8139 | 366.9796 | 366.9796 | 382.0589 | 382.0589
2020-06-13 13:00 | No Data | No Data | No Data | No Data | 395.0685 | 453.8693 | 650.126 | 811.284 | 663.0732 | 827.6364 | 664.3279 | 830.9557 | 695.2278 | 695.2278 | 352.4622 | 352.4622 | 366.1064 | 366.1064 | 380.1679 | 380.1679
2020-06-13 13:30 | No Data | No Data | No Data | No Data | 396.3851 | 454.3658 | 621.6399 | 775.6021 | 633.443 | 790.4756 | 665.7274 | 833.0536 | 695.0994 | 695.0994 | 353.0212 | 353.0212 | 366.4761 | 366.4761 | 380.4226 | 380.4226
2020-06-13 14:00 | No Data | No Data | No Data | No Data | 398.9522 | 455.5773 | 593.3136 | 738.9775 | 604.3688 | 752.7629 | 666.5938 | 834.8563 | 695.6904 | 695.6904 | 352.9515 | 352.9515 | 366.3947 | 366.3947 | 379.2838 | 379.2838
2020-06-13 14:30 | No Data | No Data | No Data | No Data | 399.605 | 454.7777 | 627.4068 | 779.8353 | 639.3418 | 794.6512 | 665.8627 | 834.2049 | 699.0046 | 699.0046 | 351.4937 | 351.4937 | 364.6429 | 364.6429 | 378.6692 | 378.6692
2020-06-13 15:00 | No Data | No Data | No Data | No Data | 404.9038 | 457.323 | 535.7349 | 664.5334 | 545.3737 | 676.2992 | 666.2308 | 834.635 | 696.8207 | 696.8207 | 351.2152 | 351.2152 | 364.3059 | 364.3059 | 377.3275 | 377.3275
2020-06-13 15:30 | No Data | No Data | No Data | No Data | 405.2488 | 455.3435 | 609.5189 | 758.5344 | 620.7261 | 772.3953 | 667.3616 | 836.0521 | 695.7418 | 695.7418 | 349.9714 | 349.9714 | 363.2346 | 363.2346 | 377.1012 | 377.1012
2020-06-13 16:00 | No Data | No Data | No Data | No Data | 407.3925 | 455.0526 | 541.2122 | 670.7281 | 550.5679 | 682.0573 | 674.2101 | 844.6079 | 695.4591 | 695.4591 | 351.533 | 351.533 | 364.4073 | 364.4073 | 377.008 | 377.008
2020-06-13 16:30 | No Data | No Data | No Data | No Data | 410.2165 | 454.6806 | 564.7125 | 700.9489 | 574.7622 | 713.2805 | 680.0439 | 851.8109 | 695.7674 | 695.7674 | 351.7708 | 351.7708 | 364.7033 | 364.7033 | 377.5837 | 377.5837
2020-06-13 17:00 | No Data | No Data | No Data | No Data | 413.1352 | 453.9612 | 678.2469 | 842.6698 | 690.2982 | 857.4111 | 692.7463 | 867.847 | 695.2792 | 695.2792 | 354.7166 | 354.7166 | 367.6501 | 367.6501 | 377.6305 | 377.6305
2020-06-13 17:30 | No Data | No Data | No Data | No Data | 418.9669 | 458.8647 | 648.7441 | 804.8436 | 660.2534 | 818.8075 | 699.679 | 876.5076 | 695.9729 | 695.9729 | 356.9807 | 356.9807 | 369.7158 | 369.7158 | 377.7913 | 377.7913
2020-06-13 18:00 | No Data | No Data | No Data | No Data | 418.9669 | 458.8394 | 584.8171 | 722.4475 | 594.4548 | 733.9762 | 709.8888 | 889.2556 | 695.9729 | 695.9729 | 359.6921 | 359.6921 | 372.6029 | 372.6029 | 377.7645 | 377.7645
2020-06-13 18:30 | No Data | No Data | No Data | No Data | 421.2551 | 460.9228 | 618.1328 | 762.8954 | 628.6042 | 775.5346 | 716.0324 | 896.4204 | 695.8445 | 695.8445 | 361.0717 | 361.0717 | 374.2295 | 374.2295 | 379.9338 | 379.9338
2020-06-13 19:00 | No Data | No Data | No Data | No Data | 425.5301 | 464.8374 | 564.7254 | 694.9904 | 573.9167 | 705.9623 | 719.7515 | 901.2741 | 695.9987 | 695.9987 | 361.2332 | 361.2332 | 374.512 | 374.512 | 380.3509 | 380.3509
2020-06-13 19:30 | No Data | No Data | No Data | No Data | 426.6967 | 466.036 | 548.0455 | 675.6208 | 557.3877 | 686.6349 | 720.7407 | 902.4691 | 674.687 | 696.2299 | 361.1121 | 361.1121 | 374.512 | 374.512 | 380.4989 | 380.4989
2020-06-13 20:00 | No Data | No Data | No Data | No Data | 426.8162 | 465.9407 | 593.9849 | 732.3682 | 603.8316 | 744.08 | 719.498 | 901.079 | 647.5675 | 696.0244 | 362.4883 | 362.4883 | 375.9753 | 375.9753 | 381.686 | 381.686
2020-06-13 20:30 | No Data | No Data | No Data | No Data | 426.2709 | 465.2333 | 585.488 | 718.8498 | 595.1196 | 730.1323 | 719.0091 | 900.0086 | 695.6646 | 695.6646 | 363.4764 | 363.4764 | 376.8046 | 376.8046 | 382.1142 | 382.1142
2020-06-13 21:00 | No Data | No Data | No Data | No Data | 429.7578 | 469.1143 | 592.931 | 729.5707 | 602.0312 | 740.3462 | 720.2961 | 901.7997 | 696.3583 | 696.3583 | 364.9486 | 364.9486 | 378.6056 | 378.6056 | 380.0961 | 380.0961
2020-06-13 21:30 | No Data | No Data | No Data | No Data | 431.4006 | 470.7941 | 578.9164 | 713.0085 | 588.5421 | 724.4759 | 720.2022 | 901.9614 | 696.3326 | 696.3326 | 365.2339 | 365.2339 | 378.7687 | 378.7687 | 385.0061 | 385.0061
2020-06-13 22:00 | No Data | No Data | No Data | No Data | 436.8554 | 476.2158 | 606.0569 | 748.8207 | 615.7197 | 760.2524 | 721.3513 | 903.5475 | 697.052 | 697.052 | 365.5193 | 365.5193 | 379.054 | 379.054 | 386.2835 | 386.2835
2020-06-13 22:30 | No Data | No Data | No Data | No Data | 433.3056 | 472.2343 | 650.5364 | 805.4025 | 661.3976 | 818.4998 | 722.053 | 904.2158 | 695.716 | 695.716 | 364.9893 | 364.9893 | 378.5649 | 378.5649 | 384.4897 | 384.4897
2020-06-13 23:00 | No Data | No Data | No Data | No Data | 425.8361 | 466.0511 | 651.704 | 811.0185 | 661.9198 | 823.5758 | 725.3323 | 908.496 | 695.6904 | 695.6904 | 364.8263 | 364.8263 | 378.1979 | 378.1979 | 382.2014 | 382.2014
2020-06-13 23:30 | No Data | No Data | No Data | No Data | 427.8878 | 467.9481 | 602.4802 | 746.4568 | 612.3516 | 758.1932 | 727.4023 | 911.0905 | 695.5875 | 695.5875 | 365.1524 | 365.1524 | 378.2795 | 378.2795 | 382.4477 | 382.4477
2020-06-14 | No Data | No Data | No Data | No Data | 430.7484 | 470.5377 | 604.3715 | 748.1304 | 614.8783 | 760.6465 | 728.7342 | 912.8624 | 695.8445 | 695.8445 | 364.6224 | 364.6224 | 377.9534 | 377.9534 | 380.7553 | 380.7553
2020-06-14 00:30 | No Data | No Data | No Data | No Data | 431.8031 | 471.2333 | 555.9495 | 686.7935 | 565.3445 | 697.7665 | 731.3998 | 916.2675 | 695.5105 | 695.5105 | 366.1915 | 366.1915 | 378.9543 | 378.9543 | 380.1666 | 380.1666
2020-06-14 01:00 | No Data | No Data | No Data | No Data | 432.2328 | 470.9538 | 559.4066 | 699.3053 | 566.9724 | 708.9455 | 733.8599 | 919.3835 | 695.6902 | 695.6902 | 367.4187 | 367.4187 | 379.0361 | 379.0361 | 379.5739 | 379.5739
2020-06-14 01:30 | No Data | No Data | No Data | No Data | 433.8897 | 472.6109 | 633.7264 | 790.1291 | 643.495 | 802.2635 | 732.4092 | 917.4753 | 695.7161 | 695.7161 | 368.128 | 368.128 | 380.5235 | 380.5235 | 381.4594 | 381.4594
2020-06-14 02:00 | No Data | No Data | No Data | No Data | 434.4777 | 472.6999 | 613.9419 | 767.3445 | 623.5774 | 779.6647 | 734.8829 | 919.4372 | 695.3563 | 695.3563 | 368.2101 | 368.2101 | 380.0309 | 380.0309 | 383.0956 | 383.0956
2020-06-14 02:30 | No Data | No Data | No Data | No Data | 438.4657 | 476.6363 | 654.985 | 817.4447 | 664.9864 | 829.9658 | 711.4075 | 891.2231 | 695.9987 | 695.9987 | 368.9489 | 368.9489 | 381.2622 | 381.2622 | 385.0247 | 385.0247
2020-06-14 03:00 | No Data | No Data | No Data | No Data | 441.009 | 478.9649 | 638.6611 | 798.5818 | 647.7772 | 810.2054 | 736.319 | 922.1849 | 696.2813 | 696.2813 | 370.2298 | 370.2298 | 382.1315 | 382.1315 | 385.9615 | 385.9615
2020-06-14 03:30 | No Data | No Data | No Data | No Data | 443.5023 | 481.2037 | 613.7051 | 764.6038 | 623.2798 | 776.2782 | 736.3783 | 922.5233 | 695.7418 | 695.7418 | 370.7803 | 370.7803 | 383.6328 | 383.6328 | 386.9829 | 386.9829
2020-06-14 04:00 | No Data | No Data | No Data | No Data | 443.1266 | 480.6802 | 619.6688 | 774.6813 | 629.0776 | 786.6979 | 739.1049 | 924.6937 | 695.5618 | 695.5618 | 371.0696 | 371.0696 | 383.0956 | 383.0956 | 386.4591 | 386.4591
2020-06-14 04:30 | No Data | No Data | No Data | No Data | 443.2011 | 480.9127 | 580.394 | 724.455 | 588.4399 | 734.5364 | 741.5137 | 927.7145 | 695.9473 | 695.9473 | 373.2117 | 373.2117 | 385.6922 | 385.6922 | 388.4434 | 388.4434
2020-06-14 05:00 | No Data | No Data | No Data | No Data | 445.028 | 482.537 | 591.6578 | 737.9941 | 599.9046 | 748.2385 | 739.4762 | 925.9381 | 658.0641 | 695.8187 | 374.5901 | 374.5901 | 386.8601 | 386.8601 | 388.5895 | 388.5895
2020-06-14 05:30 | No Data | No Data | No Data | No Data | 444.118 | 481.3376 | 615.8681 | 768.1359 | 624.6871 | 779.1213 | 741.9808 | 928.8755 | 695.9987 | 695.9987 | 374.2157 | 374.2157 | 386.6521 | 386.6521 | 388.7245 | 388.7245
2020-06-14 06:00 | No Data | No Data | No Data | No Data | 442.5425 | 479.4896 | 568.1373 | 709.2042 | 576.8046 | 720.1368 | 743.8571 | 930.86 | 695.716 | 695.716 | 374.9812 | 374.9812 | 387.1662 | 387.1662 | 387.8284 | 387.8284
2020-06-14 06:30 | No Data | No Data | No Data | No Data | 445.9585 | 482.8043 | 511.8019 | 635.7655 | 519.4766 | 645.1227 | 746.2734 | 934.856 | 696.1014 | 696.1014 | 374.9812 | 374.9812 | 387.6252 | 387.6252 | 390.5312 | 390.5312
2020-06-14 07:00 | No Data | No Data | No Data | No Data | 444.1502 | 480.6319 | 546.3746 | 676.4301 | 554.7806 | 686.2063 | 747.1204 | 935.9829 | 694.971 | 694.971 | 375.4885 | 375.4885 | 388.4248 | 388.4248 | 389.699 | 389.699
2020-06-14 07:30 | No Data | No Data | No Data | No Data | 433.7483 | 469.0855 | 518.012 | 646.8386 | 525.4366 | 656.3574 | 751.7438 | 940.041 | 695.2792 | 695.2792 | 376.577 | 376.577 | 388.2992 | 388.2992 | 389.054 | 389.054
2020-06-14 08:00 | No Data | No Data | No Data | No Data | 434.6779 | 473.3313 | 517.3704 | 645.4241 | 524.7342 | 654.8886 | 748.4278 | 936.1725 | 695.2536 | 695.2536 | 376.4514 | 376.4514 | 388.6342 | 388.6342 | 390.6552 | 390.6552
2020-06-14 08:30 | No Data | No Data | No Data | No Data | 439.1656 | 482.0655 | 540.5294 | 673.7776 | 548.7338 | 684.1233 | 741.9075 | 928.6621 | 678.4895 | 695.2021 | 376.0746 | 376.0746 | 389.0946 | 389.0946 | 390.8029 | 390.8029
2020-06-14 09:00 | No Data | No Data | No Data | No Data | 432.0215 | 478.2906 | 552.7755 | 691.4435 | 561.3495 | 702.5229 | 730.6359 | 912.0739 | 694.1487 | 694.1487 | 374.2182 | 374.2182 | 386.4072 | 386.4072 | 387.7852 | 387.7852
2020-06-14 09:30 | No Data | No Data | No Data | No Data | 431.7043 | 482.0748 | 571.6964 | 714.3502 | 580.9096 | 726.114 | 719.2463 | 900.4474 | 695.3564 | 695.3564 | 370.9125 | 370.9125 | 383.6484 | 383.6484 | 388.1315 | 388.1315
2020-06-14 10:00 | No Data | No Data | No Data | No Data | 426.0306 | 479.4229 | 576.8074 | 720.925 | 586.2023 | 733.0463 | 709.2603 | 887.6171 | 695.5361 | 695.5361 | 368.1032 | 368.1032 | 380.8304 | 380.8304 | 387.8852 | 387.8852
2020-06-14 10:30 | No Data | No Data | No Data | No Data | 420.1585 | 476.0172 | 550.1947 | 688.508 | 558.824 | 699.8344 | 703.127 | 878.0137 | 695.382 | 695.382 | 366.5202 | 366.5202 | 378.0755 | 378.0755 | 386.2419 | 386.2419
2020-06-14 11:00 | No Data | No Data | No Data | No Data | 417.4719 | 474.622 | 617.3431 | 772.8008 | 627.0887 | 785.4332 | 697.8152 | 871.1904 | 660.547 | 695.382 | 364.9511 | 364.9511 | 376.9949 | 376.9949 | 382.9983 | 382.9983
2020-06-14 11:30 | No Data | No Data | No Data | No Data | 412.4911 | 471.5386 | 580.038 | 726.02 | 589.9805 | 738.8856 | 693.5502 | 863.1093 | 694.9966 | 694.9966 | 363.5191 | 363.5191 | 375.6449 | 375.6449 | 383.0941 | 383.0941
2020-06-14 12:00 | No Data | No Data | No Data | No Data | 403.8635 | 462.8425 | 609.7421 | 762.2007 | 620.4641 | 775.9979 | 688.9836 | 861.5302 | 694.8168 | 694.8168 | 362.1878 | 362.1878 | 374.4723 | 374.4723 | 379.2186 | 379.2186
2020-06-14 12:30 | No Data | No Data | No Data | No Data | 403.5481 | 462.3793 | 588.4333 | 736.1212 | 599.0667 | 749.801 | 685.1177 | 854.8528 | 614.752 | 694.7654 | 360.069 | 360.069 | 371.8779 | 371.8779 | 377.8006 | 377.8006
2020-06-14 13:00 | No Data | No Data | No Data | No Data | 399.0309 | 457.7249 | 594.1436 | 743.3519 | 605.3682 | 757.6631 | 681.6205 | 850.063 | 694.2516 | 694.2516 | 358.5295 | 358.5295 | 370.1919 | 370.1919 | 374.7209 | 374.7209
2020-06-14 13:30 | No Data | No Data | No Data | No Data | 397.0785 | 455.3772 | 609.1755 | 762.0056 | 620.3724 | 776.3455 | 679.6719 | 847.8147 | 693.8918 | 693.8918 | 357.3067 | 357.3067 | 368.5964 | 368.5964 | 373.9028 | 373.9028
2020-06-14 14:00 | No Data | No Data | No Data | No Data | 400.5796 | 457.0055 | 582.7905 | 728.3604 | 594.2285 | 742.9357 | 679.9923 | 849.202 | 694.0717 | 694.0717 | 356.9451 | 356.9451 | 368.942 | 368.942 | 374.8417 | 374.8417
2020-06-14 14:30 | No Data | No Data | No Data | No Data | 403.6969 | 458.3579 | 592.3732 | 739.5801 | 602.3395 | 752.1458 | 682.924 | 853.789 | 694.8939 | 694.8939 | 358.2248 | 358.2248 | 370.2617 | 370.2617 | 376.651 | 376.651
2020-06-14 15:00 | No Data | No Data | No Data | No Data | 405.8967 | 458.6975 | 555.5765 | 690.8816 | 566.1351 | 704.0297 | 684.4499 | 857.0337 | 695.4847 | 695.4847 | 357.2222 | 357.2222 | 369.9246 | 369.9246 | 377.2393 | 377.2393
2020-06-14 15:30 | No Data | No Data | No Data | No Data | 408.7438 | 459.0835 | 578.8754 | 719.573 | 588.8633 | 731.9137 | 688.8471 | 862.6857 | 695.4847 | 695.4847 | 358.2648 | 358.2648 | 371.1414 | 371.1414 | 378.6029 | 378.6029
2020-06-14 16:00 | No Data | No Data | No Data | No Data | 412.3603 | 459.5896 | 587.938 | 727.8817 | 597.3428 | 739.2474 | 691.2655 | 865.965 | 695.5361 | 695.5361 | 358.8599 | 358.8599 | 371.9217 | 371.9217 | 379.7392 | 379.7392
2020-06-14 16:30 | No Data | No Data | No Data | No Data | 417.5555 | 461.1822 | 580.2885 | 717.5822 | 588.7679 | 727.6307 | 697.248 | 873.2034 | 695.5619 | 695.5619 | 359.7905 | 359.7905 | 372.7689 | 372.7689 | 380.19 | 380.19
2020-06-14 17:00 | No Data | No Data | No Data | No Data | 421.5676 | 461.8794 | 610.8023 | 755.7149 | 620.2895 | 767.2164 | 702.9971 | 880.5896 | 695.4077 | 695.4077 | 360.0744 | 360.0744 | 372.8339 | 372.8339 | 381.4149 | 381.4149
2020-06-14 17:30 | No Data | No Data | No Data | No Data | 422.1788 | 461.5151 | 532.5134 | 655.237 | 540.6255 | 664.8198 | 708.3665 | 887.1887 | 695.1765 | 695.1765 | 361.6799 | 361.6799 | 374.561 | 374.561 | 382.8574 | 382.8574
2020-06-14 18:00 | No Data | No Data | No Data | No Data | 426.6143 | 466.2494 | 521.7728 | 640.729 | 529.8155 | 650.4858 | 713.1135 | 892.9822 | 695.6646 | 695.6646 | 363.2743 | 363.2743 | 376.3237 | 376.3237 | 383.489 | 383.489
2020-06-14 18:30 | No Data | No Data | No Data | No Data | 427.3231 | 467.1758 | 475.8551 | 579.9422 | 483.1921 | 588.1093 | 713.2923 | 892.9855 | 695.716 | 695.716 | 363.3883 | 363.3883 | 376.6953 | 376.6953 | 384.888 | 384.888
2020-06-14 19:00 | No Data | No Data | No Data | No Data | 429.3615 | 468.8707 | 527.0865 | 644.5583 | 535.2262 | 653.8494 | 711.9877 | 891.2028 | 695.973 | 695.973 | 362.7732 | 362.7732 | 376.1357 | 376.1357 | 384.4242 | 384.4242
2020-06-14 19:30 | No Data | No Data | No Data | No Data | 429.4536 | 469.0471 | 525.4772 | 640.3261 | 533.579 | 649.4894 | 710.3378 | 888.707 | 695.8701 | 695.8701 | 362.0916 | 362.0916 | 375.6012 | 375.6012 | 384.3022 | 384.3022
2020-06-14 20:00 | No Data | No Data | No Data | No Data | 430.7841 | 470.4622 | 530.8134 | 648.5331 | 538.9813 | 657.8035 | 711.9089 | 891.0094 | 696.3326 | 696.3326 | 362.7326 | 362.7326 | 376.3381 | 376.3381 | 384.8579 | 384.8579
2020-06-14 20:30 | No Data | No Data | No Data | No Data | 429.5311 | 469.4372 | 540.8906 | 659.276 | 549.0782 | 668.2642 | 711.489 | 889.904 | 696.2555 | 696.2555 | 362.4897 | 362.4897 | 376.2166 | 376.2166 | 384.5868 | 384.5868
2020-06-14 21:00 | No Data | No Data | No Data | No Data | 434.2179 | 474.0592 | 533.519 | 652.2274 | 542.2166 | 662.4613 | 712.7488 | 892.0768 | 697.052 | 697.052 | 362.8542 | 362.8542 | 376.6621 | 376.6621 | 385.9828 | 385.9828
2020-06-14 21:30 | No Data | No Data | No Data | No Data | 435.5751 | 474.8577 | 545.8648 | 670.5537 | 554.5395 | 680.3704 | 711.7527 | 891.1198 | 696.2299 | 696.2299 | 362.493 | 362.493 | 375.7673 | 375.7673 | 383.6516 | 383.6516
2020-06-14 22:00 | No Data | No Data | No Data | No Data | 430.5857 | 470.513 | 543.3185 | 675.9323 | 551.7899 | 686.5768 | 715.3472 | 895.4771 | 697.5658 | 697.5658 | 363.9879 | 363.9879 | 376.2977 | 376.2977 | 383.0146 | 383.0146
2020-06-14 22:30 | No Data | No Data | No Data | No Data | 432.6888 | 472.5041 | 555.6983 | 691.6552 | 564.4317 | 702.5523 | 714.2968 | 894.2332 | 697.4374 | 697.4374 | 363.5453 | 363.5453 | 375.484 | 375.484 | 380.2361 | 380.2361
2020-06-14 23:00 | No Data | No Data | No Data | No Data | 426.4163 | 465.919 | 543.0574 | 675.6133 | 551.4545 | 685.9895 | 715.7922 | 896.132 | 696.4868 | 696.4868 | 364.1626 | 364.1626 | 375.6783 | 375.6783 | 380.2496 | 380.2496
2020-06-14 23:30 | No Data | No Data | No Data | No Data | 425.1341 | 464.5938 | 510.0829 | 632.3957 | 517.9299 | 641.9726 | 716.0757 | 896.8011 | 696.3583 | 696.3583 | 364.3765 | 364.3765 | 376.1109 | 376.1109 | 381.0087 | 381.0087
2020-06-15 | No Data | No Data | No Data | No Data | 423.9023 | 463.7425 | 536.6841 | 665.6281 | 544.8043 | 675.0503 | 715.6859 | 896.494 | 696.6667 | 696.6667 | 363.96 | 363.96 | 376.2273 | 376.2273 | 383.4963 | 383.4963
2020-06-15 00:30 | No Data | No Data | No Data | No Data | 424.4282 | 464.0882 | 531.91 | 661.8036 | 540.347 | 672.4573 | 715.531 | 895.5936 | 696.7694 | 696.7694 | 363.58 | 363.58 | 375.5723 | 375.5723 | 383.1018 | 383.1018
2020-06-15 01:00 | No Data | No Data | No Data | No Data | 425.0818 | 465.2643 | 585.3775 | 729.6689 | 594.2872 | 740.9047 | 714.6647 | 894.6289 | 696.7437 | 696.7437 | 364.1094 | 364.1094 | 375.9737 | 375.9737 | 384.217 | 384.217
2020-06-15 01:30 | No Data | No Data | No Data | No Data | 428.1039 | 468.223 | 571.9838 | 709.0792 | 580.1872 | 718.8101 | 715.9987 | 896.982 | 696.8208 | 696.8208 | 364.9486 | 364.9486 | 377.4476 | 377.4476 | 384.6251 | 384.6251
2020-06-15 02:00 | No Data | No Data | No Data | No Data | 426.1834 | 466.2379 | 568.753 | 707.3981 | 577.2462 | 717.8535 | 720.0289 | 901.7422 | 696.795 | 696.795 | 365.9983 | 365.9983 | 377.869 | 377.869 | 381.8507 | 381.8507
2020-06-15 02:30 | No Data | No Data | No Data | No Data | 433.2361 | 472.3206 | 533.4993 | 662.9379 | 541.2067 | 672.381 | 721.0156 | 902.8408 | 696.5125 | 696.5125 | 366.6321 | 366.6321 | 378.4235 | 378.4235 | 380.7218 | 380.7218
2020-06-15 03:00 | No Data | No Data | No Data | No Data | 431.3797 | 470.9465 | 549.7451 | 683.5566 | 557.325 | 692.6657 | 721.7287 | 903.9567 | 696.4097 | 696.4097 | 366.7545 | 366.7545 | 378.2602 | 378.2602 | 381.0346 | 381.0346
2020-06-15 03:30 | No Data | No Data | No Data | No Data | 430.6911 | 470.4751 | 545.2786 | 678.0715 | 552.6231 | 686.9838 | 723.2515 | 905.5828 | 696.6923 | 696.6923 | 367.0809 | 367.0809 | 378.709 | 378.709 | 381.8234 | 381.8234
2020-06-15 04:00 | No Data | No Data | No Data | No Data | 432.519 | 472.1283 | 543.0503 | 670.1689 | 551.0758 | 679.4158 | 723.0983 | 905.8313 | 696.5125 | 696.5125 | 366.1425 | 366.1425 | 378.1378 | 378.1378 | 381.2522 | 381.2522
2020-06-15 04:30 | No Data | No Data | No Data | No Data | 432.5132 | 471.7443 | 548.8698 | 680.9523 | 557.1699 | 690.7838 | 724.1373 | 907.0384 | 696.384 | 696.384 | 367.7786 | 367.7786 | 379.4444 | 379.4444 | 381.0554 | 381.0554
2020-06-15 05:00 | No Data | No Data | No Data | No Data | 433.5463 | 471.9789 | 592.7217 | 736.9637 | 601.3964 | 747.6201 | 723.5369 | 906.1769 | 695.6646 | 695.6646 | 367.3693 | 367.3693 | 378.8304 | 378.8304 | 379.3464 | 379.3464
2020-06-15 05:30 | No Data | No Data | No Data | No Data | 432.6604 | 471.5683 | 534.2018 | 664.1617 | 542.4232 | 674.292 | 723.9559 | 906.4502 | 696.3583 | 696.3583 | 368.6925 | 368.6925 | 380.1923 | 380.1923 | 380.2247 | 380.2247
2020-06-15 06:00 | No Data | No Data | No Data | No Data | 428.0465 | 466.9842 | 581.0726 | 719.4736 | 590.2482 | 730.3955 | 722.9355 | 905.6739 | 695.7418 | 695.7418 | 369.1705 | 369.1705 | 381.1191 | 381.1191 | 379.8899 | 379.8899
2020-06-15 06:30 | No Data | No Data | No Data | No Data | 424.9111 | 463.5768 | 532.1868 | 656.777 | 540.5267 | 666.652 | 723.8649 | 906.8132 | 695.6646 | 695.6646 | 369.0057 | 369.0057 | 381.2839 | 381.2839 | 380.7349 | 380.7349
2020-06-15 07:00 | No Data | No Data | No Data | No Data | 426.5849 | 464.6274 | 552.3497 | 679.8757 | 561.9131 | 690.9664 | 723.6732 | 906.3331 | 695.4077 | 695.4077 | 368.3053 | 368.3053 | 380.7895 | 380.7895 | 380.8023 | 380.8023
2020-06-15 07:30 | No Data | No Data | No Data | No Data | 426.6969 | 464.4862 | 551.7144 | 680.9557 | 560.7561 | 691.5685 | 723.7325 | 906.5016 | 696.4097 | 696.4097 | 368.8409 | 368.8409 | 382.0255 | 382.0255 | 384.8548 | 384.8548
2020-06-15 08:00 | No Data | No Data | No Data | No Data | 425.848 | 467.3163 | 557.7646 | 690.3543 | 566.5687 | 700.7582 | 720.1298 | 902.1263 | 695.4078 | 695.4078 | 369.0881 | 369.0881 | 382.2728 | 382.2728 | 385.1201 | 385.1201
2020-06-15 08:30 | No Data | No Data | No Data | No Data | 424.2236 | 468.9425 | 586.6721 | 728.9235 | 596.3152 | 740.77 | 716.1437 | 897.093 | 695.5105 | 695.5105 | 368.4461 | 368.4461 | 381.4655 | 381.4655 | 384.6867 | 384.6867
2020-06-15 09:00 | No Data | No Data | No Data | No Data | 418.4971 | 466.9597 | 584.4275 | 727.3206 | 594.6618 | 739.9536 | 712.1441 | 891.6591 | 696.5124 | 696.5124 | 366.9599 | 366.9599 | 379.8537 | 379.8537 | 384.2758 | 384.2758
2020-06-15 09:30 | No Data | No Data | No Data | No Data | 413.4361 | 465.6361 | 586.429 | 732.001 | 596.8449 | 745.2645 | 702.5455 | 878.4485 | 695.8701 | 695.8701 | 363.9839 | 363.9839 | 376.8658 | 376.8658 | 384.0052 | 384.0052
2020-06-15 10:00 | No Data | No Data | No Data | No Data | 411.4492 | 466.2076 | 557.0275 | 694.5667 | 566.8511 | 706.8735 | 693.9307 | 868.1055 | 696.2041 | 696.2041 | 361.5529 | 361.5529 | 374.5188 | 374.5188 | 383.4709 | 383.4709
2020-06-15 10:30 | No Data | No Data | No Data | No Data | 414.9014 | 471.7795 | 588.905 | 734.0441 | 598.8005 | 746.6007 | 687.4082 | 860.2485 | 696.3583 | 696.3583 | 360.838 | 360.838 | 373.5293 | 373.5293 | 383.1418 | 383.1418
2020-06-15 11:00 | No Data | No Data | No Data | No Data | 411.5637 | 470.511 | 607.5988 | 757.7513 | 618.0427 | 770.8187 | 683.0063 | 854.8098 | 696.6923 | 696.6923 | 359.8329 | 359.8329 | 372.6656 | 372.6656 | 382.2661 | 382.2661
2020-06-15 11:30 | No Data | No Data | No Data | No Data | 400.4344 | 460.6273 | 542.5942 | 677.1735 | 551.9834 | 689.1338 | 671.23 | 839.524 | 695.3049 | 695.3049 | 355.8149 | 355.8149 | 367.6079 | 367.6079 | 377.7811 | 377.7811
2020-06-15 12:00 | No Data | No Data | No Data | No Data | 399.7319 | 460.9323 | 564.0136 | 703.7229 | 573.5062 | 715.7395 | 668.9963 | 836.7985 | 695.382 | 695.382 | 355.3464 | 355.3464 | 367.2812 | 367.2812 | 377.5093 | 377.5093
2020-06-15 12:30 | No Data | No Data | No Data | No Data | 402.3578 | 463.5707 | 620.0657 | 776.1796 | 630.0012 | 789.0304 | 665.7391 | 830.3311 | 694.9966 | 694.9966 | 353.2209 | 353.2209 | 364.5146 | 364.5146 | 375.1277 | 375.1277
2020-06-15 13:00 | No Data | No Data | No Data | No Data | 403.6488 | 465.0672 | 591.4442 | 740.2494 | 602.3099 | 754.2521 | 664.0522 | 826.6956 | 695.1765 | 695.1765 | 351.8707 | 351.8707 | 363.0305 | 363.0305 | 371.8898 | 371.8898
2020-06-15 13:30 | No Data | No Data | No Data | No Data | 399.0157 | 460.0787 | 558.6307 | 699.1328 | 568.736 | 712.2491 | 662.9225 | 824.2777 | 695.4333 | 695.4333 | 351.4408 | 351.4408 | 362.6986 | 362.6986 | 370.3107 | 370.3107
2020-06-15 14:00 | No Data | No Data | No Data | No Data | 398.3287 | 458.2015 | 583.0487 | 729.4113 | 593.8088 | 743.2189 | 664.7239 | 828.5791 | 695.9729 | 695.9729 | 351.4957 | 351.4957 | 362.8165 | 362.8165 | 370.549 | 370.549
2020-06-15 14:30 | No Data | No Data | No Data | No Data | 401.4707 | 459.6901 | 609.5296 | 762.8307 | 620.5491 | 777.0385 | 668.2291 | 832.4332 | 695.3306 | 695.3306 | 351.8571 | 351.8571 | 363.2009 | 363.2009 | 369.7256 | 369.7256
2020-06-15 15:00 | No Data | No Data | No Data | No Data | 403.1871 | 458.2747 | 627.6892 | 785.502 | 638.4105 | 799.2252 | 670.9843 | 836.5408 | 695.2535 | 695.2535 | 351.9443 | 351.9443 | 363.3051 | 363.3051 | 370.174 | 370.174
2020-06-15 15:30 | No Data | No Data | No Data | No Data | 411.2303 | 461.899 | 591.6259 | 740.0759 | 602.0004 | 753.4114 | 669.6702 | 835.0605 | 695.4592 | 695.4592 | 350.7744 | 350.7744 | 362.0164 | 362.0164 | 372.2801 | 372.2801
2020-06-15 16:00 | No Data | No Data | No Data | No Data | 418.0627 | 465.2256 | 664.1588 | 828.6703 | 675.5388 | 842.8284 | 677.7167 | 848.305 | 697.1548 | 697.1548 | 353.0529 | 353.0529 | 365.0847 | 365.0847 | 373.9346 | 373.9346
2020-06-15 16:30 | No Data | No Data | No Data | No Data | 418.4872 | 463.0436 | 566.3864 | 701.3256 | 575.2245 | 711.7609 | 683.637 | 856.3038 | 696.7693 | 696.7693 | 354.205 | 354.205 | 366.7523 | 366.7523 | 375.0463 | 375.0463
2020-06-15 17:00 | No Data | No Data | No Data | No Data | 421.9932 | 463.1215 | 506.8408 | 625.9522 | 513.8855 | 634.1677 | 686.4413 | 859.4039 | 695.8445 | 695.8445 | 354.0237 | 354.0237 | 366.3701 | 366.3701 | 374.1331 | 374.1331
2020-06-15 17:30 | No Data | No Data | No Data | No Data | 421.9681 | 462.1649 | 464.535 | 574.4622 | 471.3867 | 582.6035 | 695.1112 | 870.6832 | 695.9987 | 695.9987 | 356.7505 | 356.7505 | 369.1427 | 369.1427 | 375.731 | 375.731
2020-06-15 18:00 | No Data | No Data | No Data | No Data | 427.5815 | 467.8449 | 467.2787 | 577.6517 | 474.3203 | 585.8618 | 699.2528 | 875.9995 | 696.5125 | 696.5125 | 358.1724 | 358.1724 | 370.6139 | 370.6139 | 377.7666 | 377.7666
2020-06-15 18:30 | No Data | No Data | No Data | No Data | 431.7727 | 471.8485 | 467.1808 | 576.913 | 474.7704 | 585.8761 | 700.3228 | 877.3518 | 696.9493 | 696.9493 | 358.2768 | 358.2768 | 371.2078 | 371.2078 | 380.2411 | 380.2411
2020-06-15 19:00 | No Data | No Data | No Data | No Data | 431.2534 | 471.4738 | 466.5374 | 574.1113 | 473.8686 | 582.6255 | 699.5306 | 876.181 | 697.3089 | 697.3089 | 357.9945 | 357.9945 | 371.1428 | 371.1428 | 381.7661 | 381.7661
2020-06-15 19:30 | No Data | No Data | No Data | No Data | 426.3988 | 465.6589 | 468.7427 | 577.1683 | 475.9106 | 585.6756 | 701.931 | 879.1897 | 695.7418 | 695.7418 | 359.1082 | 359.1082 | 371.9592 | 371.9592 | 381.4739 | 381.4739
2020-06-15 20:00 | No Data | No Data | No Data | No Data | 427.4884 | 466.7498 | 471.7508 | 581.8049 | 478.5786 | 589.3326 | 705.8773 | 883.9389 | 696.0243 | 696.0243 | 360.9189 | 360.9189 | 373.6998 | 373.6998 | 381.8105 | 381.8105
2020-06-15 20:30 | No Data | No Data | No Data | No Data | 426.2859 | 466.3886 | 472.5541 | 583.6232 | 478.6693 | 590.5612 | 706.0683 | 883.6576 | 696.1785 | 696.1785 | 361.2808 | 361.2808 | 374.1492 | 374.1492 | 384.1303 | 384.1303
2020-06-15 21:00 | No Data | No Data | No Data | No Data | 428.3637 | 468.2379 | 471.9666 | 578.5294 | 478.7835 | 586.2235 | 706.9868 | 884.9289 | 696.795 | 696.795 | 361.1197 | 361.1197 | 374.3172 | 374.3172 | 384.8615 | 384.8615
2020-06-15 21:30 | No Data | No Data | No Data | No Data | 426.9073 | 466.9142 | 471.0178 | 576.7467 | 477.9136 | 584.2487 | 705.648 | 883.1309 | 696.1785 | 696.1785 | 360.6175 | 360.6175 | 373.4823 | 373.4823 | 385.7838 | 385.7838
2020-06-15 22:00 | No Data | No Data | No Data | No Data | 426.6915 | 466.6398 | 485.2809 | 597.765 | 492.5484 | 605.8958 | 707.1989 | 885.1358 | 696.4354 | 696.4354 | 360.8578 | 360.8578 | 373.576 | 373.576 | 384.2038 | 384.2038
2020-06-15 22:30 | No Data | No Data | No Data | No Data | 426.3493 | 466.6128 | 474.537 | 587.6494 | 481.35 | 595.8378 | 709.4017 | 888.7218 | 696.9235 | 696.9235 | 362.1853 | 362.1853 | 374.6356 | 374.6356 | 384.5321 | 384.5321
2020-06-15 23:00 | No Data | No Data | No Data | No Data | 427.3257 | 467.4876 | 527.8571 | 647.2421 | 536.3671 | 656.6068 | 707.8724 | 885.7897 | 695.305 | 695.305 | 361.0539 | 361.0539 | 374.002 | 374.002 | 384.6954 | 384.6954
2020-06-15 23:30 | No Data | No Data | No Data | No Data | 427.7556 | 467.6881 | 470.0061 | 570.7834 | 478.2233 | 579.7026 | 707.232 | 885.0969 | 696.1014 | 696.1014 | 359.6891 | 359.6891 | 372.6559 | 372.6559 | 383.6886 | 383.6886
2020-06-16 | No Data | No Data | No Data | No Data | 427.7434 | 467.7132 | 495.0405 | 601.8395 | 503.4546 | 610.5756 | 708.1008 | 885.7241 | 696.6152 | 696.6152 | 359.8272 | 359.8272 | 373.087 | 373.087 | 383.9608 | 383.9608
2020-06-16 00:30 | No Data | No Data | No Data | No Data | 428.7299 | 468.6614 | 497.9945 | 609.1486 | 506.1344 | 618.2446 | 708.9063 | 887.3729 | 697.463 | 697.463 | 360.7945 | 360.7945 | 373.7089 | 373.7089 | 385.158 | 385.158
2020-06-16 01:00 | No Data | No Data | No Data | No Data | 429.8209 | 469.3723 | 504.2878 | 614.2399 | 513.1136 | 623.7023 | 708.1293 | 885.413 | 696.5381 | 696.5381 | 360.2494 | 360.2494 | 373.5128 | 373.5128 | 384.5594 | 384.5594
2020-06-16 01:30 | No Data | No Data | No Data | No Data | 430.3466 | 469.7192 | 499.5359 | 615.998 | 507.4583 | 625.1741 | 713.3965 | 893.7576 | 698.9276 | 698.9276 | 362.5223 | 362.5223 | 375.1247 | 375.1247 | 385.0355 | 385.0355
2020-06-16 02:00 | No Data | No Data | No Data | No Data | 430.9219 | 470.5367 | 556.9537 | 691.5511 | 565.6513 | 702.0885 | 711.3159 | 891.1461 | 697.9769 | 697.9769 | 362.567 | 362.567 | 374.8663 | 374.8663 | 386.1919 | 386.1919
2020-06-16 02:30 | No Data | No Data | No Data | No Data | 428.3504 | 467.691 | 535.5266 | 662.8804 | 543.7941 | 672.7391 | 713.7162 | 894.1332 | 697.5658 | 697.5658 | 362.9434 | 362.9434 | 375.2733 | 375.2733 | 383.7839 | 383.7839
2020-06-16 03:00 | No Data | No Data | No Data | No Data | 428.6791 | 467.988 | 527.8881 | 653.355 | 535.6638 | 662.531 | 713.4827 | 893.8352 | 696.6153 | 696.6153 | 363.1836 | 363.1836 | 374.6305 | 374.6305 | 382.3963 | 382.3963
2020-06-16 03:30 | No Data | No Data | No Data | No Data | 429.2742 | 468.4735 | 525.0625 | 650.1215 | 533.0059 | 659.5867 | 712.4338 | 892.5212 | 696.5639 | 696.5639 | 363.0837 | 363.0837 | 374.77 | 374.77 | 382.4456 | 382.4456
2020-06-16 04:00 | No Data | No Data | No Data | No Data | 428.8139 | 467.9712 | 515.7706 | 638.2842 | 523.4617 | 647.3761 | 712.8792 | 893.0608 | 696.7437 | 696.7437 | 362.8007 | 362.8007 | 374.123 | 374.123 | 382.1116 | 382.1116
2020-06-16 04:30 | No Data | No Data | No Data | No Data | 429.1212 | 468.6205 | 552.3713 | 685.3864 | 560.3151 | 694.8441 | 713.404 | 893.6599 | 696.4097 | 696.4097 | 363.2241 | 363.2241 | 374.5091 | 374.5091 | 382.5268 | 382.5268
2020-06-16 05:00 | No Data | No Data | No Data | No Data | 431.0318 | 470.2786 | 534.6609 | 664.5358 | 542.7132 | 674.2777 | 713.5883 | 893.828 | 696.8466 | 696.8466 | 363.6476 | 363.6476 | 374.7335 | 374.7335 | 382.8885 | 382.8885
2020-06-16 05:30 | No Data | No Data | No Data | No Data | 430.1769 | 469.7231 | 507.7408 | 631.2361 | 514.8309 | 639.9765 | 716.7059 | 897.6506 | 695.8702 | 695.8702 | 364.9043 | 364.9043 | 375.7861 | 375.7861 | 382.6981 | 382.6981
2020-06-16 06:00 | No Data | No Data | No Data | No Data | 424.791 | 463.903 | 500.9151 | 620.182 | 508.0158 | 628.6025 | 719.4123 | 901.2593 | 694.971 | 694.971 | 365.7717 | 365.7717 | 376.689 | 376.689 | 381.2786 | 381.2786
2020-06-16 06:30 | No Data | No Data | No Data | No Data | 423.8434 | 462.3988 | 529.3258 | 653.3583 | 536.841 | 661.7955 | 720.3554 | 902.2586 | 695.2022 | 695.2022 | 366.1623 | 366.1623 | 377.9951 | 377.9951 | 382.7877 | 382.7877
2020-06-16 07:00 | No Data | No Data | No Data | No Data | 431.7994 | 470.5928 | 542.1365 | 663.8867 | 550.7058 | 673.0155 | 720.5411 | 901.9292 | 695.6389 | 695.6389 | 365.3086 | 365.3086 | 378.1378 | 378.1378 | 384.0434 | 384.0434
2020-06-16 07:30 | No Data | No Data | No Data | No Data | 425.1137 | 463.0998 | 487.5739 | 595.1998 | 495.6384 | 604.2325 | 720.6932 | 902.2649 | 695.1251 | 695.1251 | 365.08 | 365.08 | 377.4224 | 377.4224 | 382.4659 | 382.4659
2020-06-16 08:00 | No Data | No Data | No Data | No Data | 426.8979 | 468.1345 | 478.9887 | 587.6659 | 487.3756 | 597.3396 | 719.5527 | 901.284 | 695.9215 | 695.9215 | 365.9563 | 365.9563 | 378.4611 | 378.4611 | 383.551 | 383.551
2020-06-16 08:30 | No Data | No Data | No Data | No Data | 425.4502 | 470.9669 | 475.3614 | 584.5995 | 483.5146 | 594.1628 | 713.6247 | 893.779 | 695.4847 | 695.4847 | 365.3419 | 365.3419 | 377.8102 | 377.8102 | 383.4213 | 383.4213
2020-06-16 09:00 | No Data | No Data | No Data | No Data | 418.6983 | 468.1225 | 494.647 | 611.8817 | 502.9688 | 621.7918 | 707.0967 | 885.8022 | 695.4334 | 695.4334 | 364.3111 | 364.3111 | 376.9941 | 376.9941 | 384.289 | 384.289
2020-06-16 09:30 | No Data | No Data | No Data | No Data | 413.3198 | 466.1991 | 534.7795 | 661.8979 | 543.7875 | 672.736 | 697.3401 | 873.6031 | 695.8188 | 695.8188 | 361.9484 | 361.9484 | 373.2365 | 373.2365 | 380.8139 | 380.8139
2020-06-16 10:00 | No Data | No Data | No Data | No Data | 411.2047 | 466.181 | 563.9019 | 702.2812 | 573.1542 | 713.7878 | 691.1591 | 865.8246 | 695.8959 | 695.8959 | 360.975 | 360.975 | 372.4468 | 372.4468 | 381.5332 | 381.5332
2020-06-16 10:30 | No Data | No Data | No Data | No Data | 411.5938 | 469.0099 | 543.9755 | 676.828 | 552.5887 | 687.2974 | 680.0667 | 851.9713 | 696.6666 | 696.6666 | 358 | 358 | 369.3011 | 369.3011 | 382.2525 | 382.2525
2020-06-16 11:00 | No Data | No Data | No Data | No Data | 407.8021 | 466.7026 | 619.0924 | 772.4597 | 629.7191 | 785.7325 | 678.9681 | 850.4316 | 697.2318 | 697.2318 | 357.8403 | 357.8403 | 368.9816 | 368.9816 | 380.6742 | 380.6742
2020-06-16 11:30 | No Data | No Data | No Data | No Data | 405.5015 | 464.7874 | 618.3782 | 771.6179 | 629.3511 | 785.4401 | 675.1987 | 845.8465 | 696.5381 | 696.5381 | 356.4577 | 356.4577 | 367.9023 | 367.9023 | 377.5934 | 377.5934
2020-06-16 12:00 | No Data | No Data | No Data | No Data | 403.2117 | 463.5697 | 616.0746 | 769.6179 | 626.3745 | 782.541 | 673.5151 | 843.4814 | 696.0244 | 696.0244 | 356.6913 | 356.6913 | 367.6848 | 367.6848 | 375.7348 | 375.7348
2020-06-16 12:30 | No Data | No Data | No Data | No Data | 400.8121 | 462.095 | 551.308 | 688.7708 | 559.8162 | 699.4994 | 668.4207 | 837.4055 | 696.2299 | 696.2299 | 354.9102 | 354.9102 | 366.2106 | 366.2106 | 375.2546 | 375.2546
2020-06-16 13:00 | No Data | No Data | No Data | No Data | 401.5842 | 462.4416 | 529.257 | 661.1614 | 537.6811 | 671.9048 | 664.2882 | 832.1611 | 696.2299 | 696.2299 | 353.2742 | 353.2742 | 364.1217 | 364.1217 | 375.5081 | 375.5081
2020-06-16 13:30 | No Data | No Data | No Data | No Data | 404.9735 | 464.0801 | 562.6409 | 701.7927 | 571.8057 | 713.0873 | 664.3528 | 831.8229 | 696.0757 | 696.0757 | 352.8417 | 352.8417 | 363.3979 | 363.3979 | 374.6944 | 374.6944
2020-06-16 14:00 | No Data | No Data | No Data | No Data | 404.7262 | 463.2394 | 588.4556 | 732.9352 | 597.9294 | 744.4243 | 662.3026 | 829.707 | 696.1014 | 696.1014 | 351.5812 | 351.5812 | 362.2366 | 362.2366 | 374.561 | 374.561
2020-06-16 14:30 | No Data | No Data | No Data | No Data | 404.8366 | 461.1575 | 535.9228 | 668.8513 | 543.9803 | 679.0994 | 667.7906 | 836.5894 | 695.716 | 695.716 | 353.4875 | 353.4875 | 364.0406 | 364.0406 | 374.9078 | 374.9078
2020-06-16 15:00 | No Data | No Data | No Data | No Data | 403.22 | 457.1433 | 553.6385 | 690.5856 | 561.6185 | 700.4414 | 670.879 | 840.3356 | 695.305 | 695.305 | 353.9371 | 353.9371 | 364.3053 | 364.3053 | 374.6811 | 374.6811
2020-06-16 15:30 | No Data | No Data | No Data | No Data | 418.3768 | 468.0679 | 583.5364 | 729.2163 | 590.404 | 737.6678 | 674.1508 | 844.0614 | 694.971 | 694.971 | 354.4576 | 354.4576 | 365.3051 | 365.3051 | 376.6153 | 376.6153
2020-06-16 16:00 | No Data | No Data | No Data | No Data | 419.9219 | 467.3104 | 654.7371 | 817.5034 | 645.5465 | 805.2319 | 685.2007 | 857.8051 | 697.2319 | 697.2319 | 369.6954 | 369.6954 | 372.8197 | 372.8197 | 377.2422 | 377.2422
2020-06-16 16:30 | No Data | No Data | No Data | No Data | 420.9199 | 465.2908 | 548.8539 | 684.1869 | 541.281 | 673.7858 | 687.0754 | 860.3975 | 694.8939 | 694.8939 | 367.5998 | 367.5998 | 371.5581 | 371.5581 | 375.6548 | 375.6548
2020-06-16 17:00 | No Data | No Data | No Data | No Data | 427.7629 | 468.2099 | 628.6547 | 785.1285 | 621.1554 | 775.0238 | 692.3804 | 867.0749 | 694.8939 | 694.8939 | 367.5464 | 367.5464 | 371.4695 | 371.4695 | 375.0545 | 375.0545
2020-06-16 17:30 | No Data | No Data | No Data | No Data | 428.2492 | 467.3174 | 579.2482 | 723.6038 | 574.1807 | 716.5441 | 696.5432 | 871.7462 | 554.1523 | 695.4592 | 367.3156 | 367.3156 | 371.6449 | 371.6449 | 376.8677 | 376.8677
2020-06-16 18:00 | No Data | No Data | No Data | No Data | 430.6946 | 469.8732 | 544.6575 | 681.5566 | 540.5603 | 675.9557 | 698.4019 | 874.8253 | 602.7584 | 697.5145 | 367.0932 | 367.0932 | 371.5107 | 371.5107 | 377.694 | 377.694
2020-06-16 18:30 | No Data | No Data | No Data | No Data | 432.6583 | 471.5659 | 495.9581 | 620.273 | 490.6321 | 612.8547 | 698.5374 | 874.648 | 557.4377 | 694.1231 | 368.7302 | 368.7302 | 372.6758 | 372.6758 | 379.7945 | 379.7945
2020-06-16 19:00 | No Data | No Data | No Data | No Data | 436.4958 | 474.6144 | 485.2039 | 607.1245 | 479.2135 | 598.8248 | 692.8798 | 867.8125 | 559.3362 | 694.4571 | 370.324 | 370.324 | 374.5581 | 374.5581 | 381.7814 | 381.7814
2020-06-16 19:30 | No Data | No Data | No Data | No Data | 439.327 | 477.3547 | 487.0736 | 609.5538 | 480.237 | 600.1652 | 615.9293 | 771.299 | 644.2682 | 695.2021 | 371.667 | 371.667 | 375.5027 | 375.5027 | 383.4085 | 383.4085
2020-06-16 20:00 | No Data | No Data | No Data | No Data | 440.7732 | 478.9989 | 488.4809 | 611.599 | 480.5829 | 600.8676 | 625.6146 | 783.4552 | 573.4014 | 694.2003 | 372.3996 | 372.3996 | 375.7625 | 375.7625 | 382.4807 | 382.4807
2020-06-16 20:30 | No Data | No Data | No Data | No Data | 438.1616 | 476.6345 | 490.6147 | 614.2036 | 482.1393 | 602.7423 | 638.8766 | 800.104 | 557.6646 | 694.3543 | 373.5721 | 373.5721 | 376.8613 | 376.8613 | 382.8755 | 382.8755
2020-06-16 21:00 | No Data | No Data | No Data | No Data | 440.5098 | 478.8584 | 491.8868 | 615.5884 | 483.836 | 604.6588 | 598.71 | 749.7704 | 640.0133 | 694.971 | 374.7448 | 374.7448 | 378.1209 | 378.1209 | 385.5867 | 385.5867
2020-06-16 21:30 | No Data | No Data | No Data | No Data | 440.5431 | 478.4589 | 493.5677 | 617.5953 | 485.9475 | 607.2123 | 621.3639 | 778.0839 | 639.976 | 693.9434 | 375.7365 | 375.7365 | 379.3668 | 379.3668 | 385.5316 | 385.5316
2020-06-16 22:00 | No Data | No Data | No Data | No Data | 441.4991 | 479.0659 | 497.5654 | 622.9875 | 489.5602 | 612.1542 | 650.7186 | 814.9077 | 648.1362 | 694.0717 | 377.728 | 377.728 | 381.2567 | 381.2567 | 385.3662 | 385.3662
2020-06-16 22:30 | No Data | No Data | No Data | No Data | 442.0803 | 479.3762 | 497.2857 | 622.6255 | 488.9526 | 611.3541 | 619.8085 | 776.1771 | 686.5834 | 693.4294 | 377.6205 | 377.6205 | 381.0652 | 381.0652 | 385.1284 | 385.1284
2020-06-16 23:00 | No Data | No Data | No Data | No Data | 442.648 | 479.7092 | 501.4328 | 628.0008 | 494.0669 | 618.062 | 615.3262 | 770.5458 | 661.1275 | 693.1982 | 380.1609 | 380.1609 | 383.9249 | 383.9249 | 383.6255 | 383.6255
2020-06-16 23:30 | No Data | No Data | No Data | No Data | 440.5305 | 477.3446 | 496.6681 | 622.2521 | 491.4908 | 615.274 | 695.5278 | 871.2247 | 561.6476 | 693.4037 | 376.6488 | 376.6488 | 380.8084 | 380.8084 | 381.4482 | 381.4482
2020-06-17 | No Data | No Data | No Data | No Data | 445.4663 | 482.4464 | 501.3174 | 627.8917 | 497.078 | 622.3752 | 621.8857 | 778.5409 | 564.1446 | 695.9986 | 379.4249 | 379.4249 | 383.514 | 383.514 | 384.6612 | 384.6612
2020-06-17 00:30 | No Data | No Data | No Data | No Data | 447.827 | 484.5825 | 502.3031 | 629.1703 | 498.052 | 623.5531 | 625.2997 | 782.7875 | 563.5408 | 695.1509 | 379.9329 | 379.9329 | 384.1749 | 384.1749 | 385.7188 | 385.7188
2020-06-17 01:00 | No Data | No Data | No Data | No Data | 451.0757 | 487.7489 | 508.6081 | 637.0905 | 503.3341 | 630.1411 | 634.3751 | 794.2362 | 564.517 | 695.5875 | 384.595 | 384.595 | 388.4839 | 388.4839 | 388.3566 | 388.3566
2020-06-17 01:30 | No Data | No Data | No Data | No Data | 449.3664 | 485.7281 | 509.4436 | 638.0645 | 501.8625 | 628.1914 | 684.7208 | 857.576 | 562.6223 | 693.5836 | 385.5348 | 385.5348 | 389.6857 | 389.6857 | 388.8532 | 388.8532
2020-06-17 02:00 | No Data | No Data | No Data | No Data | 450.0637 | 485.7993 | 511.0139 | 640.1349 | 503.0239 | 629.5909 | 657.8624 | 823.9487 | 562.1638 | 693.0698 | 385.7057 | 385.7057 | 389.1909 | 389.1909 | 385.8369 | 385.8369
2020-06-17 02:30 | No Data | No Data | No Data | No Data | 451.5634 | 487.3843 | 512.9612 | 642.6279 | 504.1296 | 630.8972 | 653.4821 | 818.4922 | 572.1777 | 694.2003 | 387.7941 | 387.7941 | 390.3317 | 390.3317 | 386.7798 | 386.7798
2020-06-17 03:00 | No Data | No Data | No Data | No Data | 446.8295 | 482.1411 | 515.6799 | 646.0305 | 506.1226 | 633.3553 | 630.9778 | 790.2506 | 563.2794 | 693.0441 | 389.3607 | 389.3607 | 391.5717 | 391.5717 | 386.5686 | 386.5686
2020-06-17 03:30 | No Data | No Data | No Data | No Data | 447.187 | 482.327 | 517.8847 | 648.6843 | 508.5238 | 636.1609 | 720.0587 | 901.5808 | 590.1331 | 693.1211 | 389.7079 | 389.7079 | 391.2916 | 391.2916 | 386.927 | 386.927
2020-06-17 04:00 | No Data | No Data | No Data | No Data | 447.7266 | 482.8426 | 517.5535 | 648.0846 | 507.5498 | 634.6637 | 687.3323 | 860.6631 | 582.52 | 692.7871 | 390.0137 | 390.0137 | 392.1018 | 392.1018 | 387.1557 | 387.1557
2020-06-17 04:30 | No Data | No Data | No Data | No Data | 447.5934 | 482.369 | 516.5087 | 646.8113 | 506.6225 | 633.714 | 641.8358 | 803.6589 | 660.2889 | 692.299 | 389.2773 | 389.2773 | 391.3632 | 391.3632 | 387.5226 | 387.5226
2020-06-17 05:00 | No Data | No Data | No Data | No Data | 448.9707 | 483.689 | 517.8401 | 648.5012 | 509.0305 | 636.6436 | 650.9836 | 814.8666 | 616.9507 | 693.635 | 390.709 | 390.709 | 392.8857 | 392.8857 | 388.52 | 388.52
2020-06-17 05:30 | No Data | No Data | No Data | No Data | 447.8982 | 482.7962 | 521.5768 | 653.3054 | 512.3532 | 641.0189 | 639.4663 | 800.8301 | 610.6613 | 693.6092 | 391.3394 | 391.3394 | 393.7753 | 393.7753 | 388.4304 | 388.4304
2020-06-17 06:00 | No Data | No Data | No Data | No Data | 445.9194 | 480.8607 | 517.5472 | 648.3416 | 508.974 | 636.9162 | 653.6678 | 818.5496 | 572.8077 | 693.1211 | 391.0084 | 391.0084 | 393.362 | 393.362 | 388.8574 | 388.8574
2020-06-17 06:30 | No Data | No Data | No Data | No Data | 441.6627 | 476.5945 | 515.734 | 645.9798 | 512.3325 | 641.5058 | 689.3092 | 862.7495 | 567.1727 | 694.5085 | 389.1667 | 389.1667 | 392.4572 | 392.4572 | 387.8907 | 387.8907
2020-06-17 07:00 | No Data | No Data | No Data | No Data | 436.5855 | 471.3494 | 513.9901 | 643.7748 | 510.215 | 638.7333 | 725.7815 | 908.3721 | 606.7743 | 693.5579 | 388.7736 | 388.7736 | 392.1471 | 392.1471 | 388.6744 | 388.6744
2020-06-17 07:30 | No Data | No Data | No Data | No Data | 440.1018 | 474.8488 | 514.0246 | 643.8307 | 509.8981 | 638.4205 | 733.6726 | 918.8061 | 565.8551 | 692.6843 | 390.6527 | 390.6527 | 395.0582 | 395.0582 | 388.9916 | 388.9916
2020-06-17 08:00 | No Data | No Data | No Data | No Data | 438.3569 | 475.4881 | 511.2245 | 640.1267 | 510.6603 | 639.5377 | 703.0329 | 880.0762 | 625.7798 | 694.2772 | 387.7329 | 387.7329 | 392.9185 | 392.9185 | 389.7148 | 389.7148
2020-06-17 08:30 | No Data | No Data | No Data | No Data | 437.0629 | 477.336 | 509.8146 | 638.0683 | 509.1032 | 637.4296 | 689.6982 | 863.1964 | 644.4797 | 694.7397 | 388.6878 | 388.6878 | 393.2207 | 393.2207 | 389.3576 | 389.3576
2020-06-17 09:00 | No Data | No Data | No Data | No Data | 434.274 | 478.1255 | 509.6359 | 637.0095 | 506.1685 | 633.1116 | 667.3484 | 834.6881 | 572.7779 | 695.6646 | 388.9832 | 388.9832 | 393.5482 | 393.5482 | 389.3629 | 389.3629
2020-06-17 09:30 | No Data | No Data | No Data | No Data | 428.8923 | 476.2639 | 506.0787 | 631.8903 | 500.9084 | 625.7346 | 670.4468 | 838.1283 | 577.5644 | 696.5381 | 388.2507 | 388.2507 | 391.751 | 391.751 | 386.1674 | 386.1674
2020-06-17 10:00 | No Data | No Data | No Data | No Data | 425.3165 | 476.0306 | 500.013 | 623.4872 | 495.4947 | 618.2498 | 690.9156 | 863.4647 | 589.5677 | 696.1528 | 386.3929 | 386.3929 | 389.651 | 389.651 | 385.3603 | 385.3603
2020-06-17 10:30 | No Data | No Data | No Data | No Data | 415.4328 | 468.091 | 493.2756 | 615.4309 | 488.2039 | 609.4746 | 629.097 | 786.003 | 596.9691 | 696.0757 | 382.8 | 382.8 | 386.4969 | 386.4969 | 384.2881 | 384.2881
2020-06-17 11:00 | No Data | No Data | No Data | No Data | 411.0676 | 465.9894 | 491.1963 | 613.4003 | 486.2663 | 607.5817 | 604.3655 | 755.2269 | 607.0441 | 696.5895 | 382.7202 | 382.7202 | 385.8354 | 385.8354 | 383.1489 | 383.1489
2020-06-17 11:30 | No Data | No Data | No Data | No Data | 411.4927 | 467.9335 | 492.2876 | 614.171 | 487.0562 | 607.9672 | 602.5746 | 752.5623 | 564.9114 | 697.7714 | 379.7833 | 379.7833 | 382.706 | 382.706 | 383.4784 | 383.4784
2020-06-17 12:00 | No Data | No Data | No Data | No Data | 408.3252 | 466.0038 | 493.3023 | 615.8118 | 487.9516 | 609.442 | 652.9475 | 816.0842 | 553.3099 | 697.4888 | 379.1147 | 379.1147 | 381.3829 | 381.3829 | 382.1568 | 382.1568
2020-06-17 12:30 | No Data | No Data | No Data | No Data | 408.7288 | 466.6158 | 479.7894 | 598.6845 | 473.9169 | 591.647 | 669.269 | 836.4872 | 536.0047 | 686.7389 | 377.4722 | 377.4722 | 379.8085 | 379.8085 | 380.0194 | 380.0194
2020-06-17 13:00 | No Data | No Data | No Data | No Data | 402.5536 | 460.8088 | 476.9264 | 594.3886 | 471.525 | 588.0889 | 650.7493 | 812.863 | 533.6198 | 683.5072 | 375.6763 | 375.6763 | 378.0708 | 378.0708 | 378.0331 | 378.0331
2020-06-17 13:30 | No Data | No Data | No Data | No Data | 410.5522 | 466.1952 | 476.8857 | 595.2373 | 470.9796 | 588.0825 | 686.5807 | 858.2888 | 539.002 | 690.5507 | 375.2925 | 375.2925 | 377.4957 | 377.4957 | 376.7471 | 376.7471
2020-06-17 14:00 | No Data | No Data | No Data | No Data | 411.0134 | 465.6331 | 476.1682 | 594.8887 | 470.0709 | 587.3387 | 630.2744 | 787.7356 | 537.2931 | 688.2988 | 374.6401 | 374.6401 | 376.476 | 376.476 | 377.0158 | 377.0158
2020-06-17 14:30 | No Data | No Data | No Data | No Data | 412.7183 | 465.7455 | 476.9621 | 596.366 | 471.0614 | 588.9592 | 669.8347 | 837.7211 | 534.4636 | 684.8082 | 374.2028 | 374.2028 | 376.1568 | 376.1568 | 374.1305 | 374.1305
2020-06-17 15:00 | No Data | No Data | No Data | No Data | 413.6952 | 464.4506 | 478.1338 | 598.4169 | 472.0874 | 590.7189 | 599.3702 | 749.7358 | 541.5836 | 693.6592 | 373.2716 | 373.2716 | 375.5187 | 375.5187 | 376.3353 | 376.3353
2020-06-17 15:30 | No Data | No Data | No Data | No Data | 417.5627 | 465.133 | 477.4124 | 597.0848 | 472.6641 | 591.299 | 635.6324 | 795.0612 | 590.3574 | 696.8978 | 371.2996 | 371.2996 | 373.8452 | 373.8452 | 375.8652 | 375.8652
2020-06-17 16:00 | No Data | No Data | No Data | No Data | 417.1823 | 461.2476 | 479.0933 | 599.5827 | 474.729 | 594.0922 | 599.6096 | 749.9836 | 553.6693 | 696.2555 | 370.6373 | 370.6373 | 372.9833 | 372.9833 | 374.3609 | 374.3609
2020-06-17 16:30 | No Data | No Data | No Data | No Data | 417.2832 | 457.4379 | 480.3586 | 601.3168 | 477.356 | 597.6804 | 603.2115 | 754.6561 | 552.9288 | 695.4077 | 369.0936 | 369.0936 | 372.12 | 372.12 | 371.7149 | 371.7149
2020-06-17 17:00 | No Data | No Data | No Data | No Data | 432.1599 | 469.758 | 484.8287 | 607.2262 | 481.5315 | 602.8363 | 598.7302 | 749.0585 | 556.5793 | 695.4592 | 370.0504 | 370.0504 | 372.7244 | 372.7244 | 374.8897 | 374.8897
2020-06-17 17:30 | No Data | No Data | No Data | No Data | 433.9953 | 470.7834 | 485.3024 | 607.8224 | 481.7684 | 603.1277 | 613.9559 | 768.6021 | 557.1074 | 693.6606 | 369.4911 | 369.4911 | 373.6994 | 373.6994 | 377.3013 | 377.3013
2020-06-17 18:00 | No Data | No Data | No Data | No Data | 436.9528 | 473.1231 | 486.4678 | 609.1942 | 485.4334 | 607.8702 | 630.2181 | 788.6556 | 557.3286 | 694.4314 | 370.3238 | 370.3238 | 374.8252 | 374.8252 | 377.2124 | 377.2124
2020-06-17 18:30 | No Data | No Data | No Data | No Data | 437.1986 | 474.0128 | 489.5275 | 613.0796 | 486.9632 | 609.7148 | 639.7385 | 800.4388 | 586.9398 | 695.5876 | 372.42 | 372.42 | 376.3208 | 376.3208 | 378.8868 | 378.8868
2020-06-17 19:00 | No Data | No Data | No Data | No Data | 441.0719 | 477.8612 | 491.8114 | 615.9019 | 488.8284 | 612.0734 | 694.4418 | 869.142 | 604.6725 | 696.5381 | 373.7433 | 373.7433 | 377.7622 | 377.7622 | 382.0237 | 382.0237
2020-06-17 19:30 | No Data | No Data | No Data | No Data | 442.2893 | 478.832 | 491.6368 | 615.6263 | 488.9717 | 612.2535 | 630.6864 | 789.1947 | 561.6625 | 696.3583 | 373.6162 | 373.6162 | 377.8504 | 377.8504 | 383.9933 | 383.9933
2020-06-17 20:00 | No Data | No Data | No Data | No Data | 445.8015 | 481.5688 | 494.0494 | 618.7584 | 490.8111 | 614.5269 | 701.3801 | 877.8034 | 563.1876 | 695.7931 | 375.4932 | 375.4932 | 379.4943 | 379.4943 | 385.2631 | 385.2631
2020-06-17 20:30 | No Data | No Data | No Data | No Data | 448.0251 | 483.2978 | 518.5516 | 649.4548 | 514.1559 | 643.7616 | 698.0642 | 873.6035 | 563.2491 | 694.9966 | 376.2079 | 376.2079 | 380.1314 | 380.1314 | 385.3043 | 385.3043
2020-06-17 21:00 | No Data | No Data | No Data | No Data | 446.7045 | 482.3414 | 496.1218 | 621.342 | 491.551 | 615.4209 | 654.2125 | 818.5956 | 564.7258 | 694.7911 | 376.6124 | 376.6124 | 380.2932 | 380.2932 | 385.6205 | 385.6205
2020-06-17 21:30 | No Data | No Data | No Data | No Data | 450.1848 | 485.3899 | 497.5724 | 623.3044 | 492.8448 | 616.9961 | 630.7958 | 789.1215 | 591.1245 | 695.2022 | 377.7375 | 377.7375 | 381.5044 | 381.5044 | 389.2127 | 389.2127
2020-06-17 22:00 | No Data | No Data | No Data | No Data | 446.1613 | 481.9574 | 496.2187 | 621.5917 | 488.0539 | 610.8481 | 654.9429 | 820.2427 | 562.7365 | 692.3248 | 376.9132 | 376.9132 | 380.521 | 380.521 | 390.1729 | 390.1729
2020-06-17 22:30 | No Data | No Data | No Data | No Data | 442.8142 | 478.0408 | 494.7968 | 619.8347 | 487.1839 | 609.7713 | 639.5386 | 800.9607 | 563.2336 | 691.1172 | 375.9554 | 375.9554 | 379.6412 | 379.6412 | 389.8026 | 389.8026
2020-06-17 23:00 | No Data | No Data | No Data | No Data | 449.4506 | 483.4921 | 493.3449 | 617.8235 | 485.2991 | 607.1826 | 604.4667 | 756.9617 | 579.991 | 691.3484 | 375.0439 | 375.0439 | 378.9619 | 378.9619 | 392.6433 | 392.6433
2020-06-17 23:30 | No Data | No Data | No Data | No Data | 446.7325 | 480.2822 | 569.5322 | 713.3411 | 563.8745 | 705.8441 | 621.4803 | 778.2171 | 573.2823 | 691.3741 | 373.5197 | 373.5197 | 377.2824 | 377.2824 | 389.24 | 389.24
2020-06-18 | No Data | No Data | No Data | No Data | 451.7278 | 485.2712 | 580.7433 | 727.0772 | 572.6511 | 716.2842 | 625.0057 | 782.4402 | 626.1853 | 693.4294 | 375.763 | 375.763 | 380.0505 | 380.0505 | 394.053 | 394.053
2020-06-18 00:30 | No Data | No Data | No Data | No Data | 456.5764 | 489.5351 | 553.7526 | 692.6002 | 545.3262 | 681.2579 | 618.5991 | 774.6466 | 622.1038 | 693.3781 | 377.049 | 377.049 | 380.9373 | 380.9373 | 395.314 | 395.314
2020-06-18 01:00 | No Data | No Data | No Data | No Data | 455.2633 | 488.7202 | 574.0569 | 716.9511 | 565.63 | 705.4038 | 610.0642 | 763.843 | 586.8815 | 692.89 | 376.9979 | 376.9979 | 380.4455 | 380.4455 | 393.0254 | 393.0254
2020-06-18 01:30 | No Data | No Data | No Data | No Data | 457.7128 | 490.5983 | 562.4726 | 701.5941 | 553.7384 | 689.6976 | 619.0369 | 774.9402 | 581.9655 | 693.0955 | 377.3477 | 377.3477 | 380.7982 | 380.7982 | 393.5954 | 393.5954
2020-06-18 02:00 | No Data | No Data | No Data | No Data | 458.628 | 491.2704 | 572.429 | 713.0583 | 564.72 | 702.1725 | 619.2265 | 775.0654 | 692.742 | 693.1469 | 376.6412 | 376.6412 | 380.5006 | 380.5006 | 392.4838 | 392.4838
2020-06-18 02:30 | No Data | No Data | No Data | No Data | 457.4673 | 490.2691 | 603.0068 | 750.5021 | 596.2452 | 741.1133 | 610.1683 | 763.9239 | 693.2753 | 693.2753 | 376.4823 | 376.4823 | 380.712 | 380.712 | 391.8465 | 391.8465
2020-06-18 03:00 | No Data | No Data | No Data | No Data | 460.782 | 493.0568 | 542.2814 | 673.3842 | 536.3589 | 664.8144 | 625.2397 | 782.8521 | 676.939 | 693.301 | 376.771 | 376.771 | 381.2544 | 381.2544 | 393.0784 | 393.0784
2020-06-18 03:30 | No Data | No Data | No Data | No Data | 458.6132 | 491.1931 | 524.9478 | 652.261 | 521.3141 | 646.7008 | 640.9554 | 802.585 | 656.3123 | 692.8642 | 375.6471 | 375.6471 | 381.0782 | 381.0782 | 393.0373 | 393.0373
2020-06-18 04:00 | No Data | No Data | No Data | No Data | 459.0523 | 491.6942 | 496.9249 | 616.9155 | 494.0601 | 612.306 | 632.3644 | 791.5963 | 674.1779 | 693.6606 | 376.2976 | 376.2976 | 381.3667 | 381.3667 | 393.2532 | 393.2532
2020-06-18 04:30 | No Data | No Data | No Data | No Data | 457.8246 | 490.4099 | 510.7569 | 633.1802 | 508.2364 | 629.0173 | 630.1402 | 788.9794 | 693.6606 | 693.6606 | 375.6957 | 375.6957 | 381.2249 | 381.2249 | 392.2497 | 392.2497
2020-06-18 05:00 | No Data | No Data | No Data | No Data | 462.0999 | 493.7141 | 500.293 | 618.8013 | 496.3735 | 612.7064 | 617.4966 | 773.1763 | 612.1039 | 693.558 | 378.307 | 378.307 | 382.3904 | 382.3904 | 391.4778 | 391.4778
2020-06-18 05:30 | No Data | No Data | No Data | No Data | 460.3587 | 491.7058 | 543.9573 | 673.0392 | 538.6735 | 665.1233 | 618.2293 | 774.0958 | 572.7647 | 693.1725 | 379.2792 | 379.2792 | 382.9614 | 382.9614 | 389.9933 | 389.9933
2020-06-18 06:00 | No Data | No Data | No Data | No Data | 458.6696 | 491.009 | 508.317 | 628.6334 | 500.2063 | 617.4322 | 636.5534 | 796.9711 | 573.5754 | 693.7377 | 383.8583 | 383.8583 | 385.9599 | 385.9599 | 392.2235 | 392.2235
2020-06-18 06:30 | No Data | No Data | No Data | No Data | 451.9321 | 484.9574 | 508.6402 | 630.5844 | 501.3271 | 620.3555 | 673.7356 | 843.4876 | 572.2043 | 693.5322 | 383.7665 | 383.7665 | 386.6969 | 386.6969 | 390.5162 | 390.5162
2020-06-18 07:00 | No Data | No Data | No Data | No Data | 448.5731 | 481.4147 | 507.8757 | 630.8883 | 502.1711 | 622.9901 | 673.3677 | 842.6818 | 571.759 | 692.8899 | 382.8394 | 382.8394 | 386.4378 | 386.4378 | 388.3493 | 388.3493
2020-06-18 07:30 | No Data | No Data | No Data | No Data | 455.6139 | 487.1386 | 508.2101 | 632.8602 | 503.4696 | 626.124 | 735.9346 | 920.7202 | 582.9684 | 693.9176 | 382.5251 | 382.5251 | 386.7114 | 386.7114 | 388.08 | 388.08
2020-06-18 08:00 | No Data | No Data | No Data | No Data | 448.7142 | 483.5151 | 506.6906 | 632.5125 | 502.0878 | 626.0554 | 733.7672 | 917.6992 | 566.9172 | 693.3267 | 383.0013 | 383.0013 | 387.1941 | 387.1941 | 387.8935 | 387.8935
2020-06-18 08:30 | No Data | No Data | No Data | No Data | 443.5912 | 482.2462 | 530.0317 | 663.1268 | 523.6016 | 654.5035 | 729.9386 | 912.6644 | 563.1852 | 694.0717 | 384.2534 | 384.2534 | 388.1536 | 388.1536 | 387.0816 | 387.0816
2020-06-18 09:00 | No Data | No Data | No Data | No Data | 434.1675 | 477.2675 | 526.2567 | 659.0225 | 519.6078 | 650.1654 | 718.2906 | 896.9464 | 692.7871 | 692.7871 | 381.6366 | 381.6366 | 385.1375 | 385.1375 | 384.8252 | 384.8252
2020-06-18 09:30 | No Data | No Data | No Data | No Data | 425.8757 | 473.6302 | 510.185 | 638.749 | 503.6419 | 629.8987 | 706.7749 | 882.5029 | 686.0619 | 693.7635 | 379.3224 | 379.3224 | 382.0175 | 382.0175 | 381.4337 | 381.4337
2020-06-18 10:00 | No Data | No Data | No Data | No Data | 427.6633 | 478.6714 | 524.3668 | 656.5459 | 517.7154 | 647.7102 | 698.2833 | 872.0775 | 694.6884 | 694.6884 | 376.1273 | 376.1273 | 379.639 | 379.639 | 379.3299 | 379.3299
2020-06-18 10:30 | No Data | No Data | No Data | No Data | 421.6617 | 475.5408 | 520.6473 | 652.1946 | 513.2757 | 642.4742 | 687.6716 | 859.4788 | 694.8168 | 694.8168 | 373.432 | 373.432 | 376.7716 | 376.7716 | 376.4963 | 376.4963
2020-06-18 11:00 | No Data | No Data | No Data | No Data | 418.6873 | 474.6096 | 574.4977 | 719.5712 | 566.3856 | 709.0945 | 680.9113 | 851.1028 | 631.3604 | 694.7911 | 371.6232 | 371.6232 | 374.7467 | 374.7467 | 375.2839 | 375.2839
2020-06-18 11:30 | No Data | No Data | No Data | No Data | 412.7067 | 470.9825 | 570.6884 | 714.8293 | 562.8129 | 704.6388 | 675.5576 | 844.8758 | 692.5326 | 695.4334 | 369.8563 | 369.8563 | 373.0066 | 373.0066 | 375.252 | 375.252
2020-06-18 12:00 | No Data | No Data | No Data | No Data | 401.8853 | 459.9367 | 608.8834 | 762.7126 | 600.623 | 751.9189 | 670.5739 | 839.3835 | 641.1229 | 694.637 | 368.4931 | 368.4931 | 371.4728 | 371.4728 | 372.2382 | 372.2382
2020-06-18 12:30 | No Data | No Data | No Data | No Data | 399.912 | 458.6423 | 600.3683 | 752.0912 | 592.3021 | 741.577 | 666.937 | 834.5266 | 693.1175 | 694.7654 | 366.7028 | 366.7028 | 369.6311 | 369.6311 | 370.858 | 370.858
2020-06-18 13:00 | No Data | No Data | No Data | No Data | 397.7374 | 456.5056 | 643.1542 | 805.6492 | 634.4453 | 794.3483 | 666.9603 | 834.6871 | 694.3544 | 694.3544 | 366.0436 | 366.0436 | 368.8523 | 368.8523 | 371.4582 | 371.4582
2020-06-18 13:30 | No Data | No Data | No Data | No Data | 397.6369 | 456.2503 | 597.391 | 748.3199 | 589.1756 | 737.5768 | 666.598 | 834.0562 | 694.5085 | 694.5085 | 366.2409 | 366.2409 | 369.4791 | 369.4791 | 373.2678 | 373.2678
2020-06-18 14:00 | No Data | No Data | No Data | No Data | 392.9204 | 448.9804 | 578.9467 | 724.9554 | 571.6555 | 715.2938 | 666.7741 | 834.0387 | 615.5894 | 692.6844 | 364.8583 | 364.8583 | 367.6443 | 367.6443 | 368.469 | 368.469
2020-06-18 14:30 | No Data | No Data | No Data | No Data | 391.5876 | 446.2427 | 543.7156 | 679.6649 | 537.3513 | 670.9228 | 668.1406 | 836.2896 | 549.7323 | 693.8918 | 364.9216 | 364.9216 | 367.9948 | 367.9948 | 369.8313 | 369.8313
2020-06-18 15:00 | No Data | No Data | No Data | No Data | 400.3282 | 453.7928 | 569.825 | 709.9684 | 563.4618 | 701.178 | 669.7199 | 838.671 | 681.5439 | 693.9689 | 364.1956 | 364.1956 | 367.6578 | 367.6578 | 369.0552 | 369.0552
2020-06-18 15:30 | No Data | No Data | No Data | No Data | 401.4655 | 453.0698 | 595.9359 | 742.2821 | 589.7673 | 733.8568 | 674.6477 | 844.5422 | 694.4058 | 694.4058 | 364.7494 | 364.7494 | 368.6871 | 368.6871 | 370.1832 | 370.1832
2020-06-18 16:00 | No Data | No Data | No Data | No Data | 406.3868 | 455.1288 | 564.855 | 702.829 | 557.6883 | 693.0292 | 678.5792 | 849.6418 | 695.1251 | 695.1251 | 365.7732 | 365.7732 | 369.9865 | 369.9865 | 372.1736 | 372.1736
2020-06-18 16:30 | No Data | No Data | No Data | No Data | 414.9675 | 459.4575 | 525.8109 | 650.7576 | 518.9394 | 641.1849 | 682.2234 | 854.3009 | 613.0283 | 694.9453 | 366.2575 | 366.2575 | 370.1153 | 370.1153 | 373.5694 | 373.5694
2020-06-18 17:00 | No Data | No Data | No Data | No Data | 420.9811 | 460.9276 | 546.7383 | 678.0935 | 539.108 | 667.5214 | 688.7407 | 862.3183 | 549.8598 | 694.303 | 367.1491 | 367.1491 | 370.9403 | 370.9403 | 375.8967 | 375.8967
2020-06-18 17:30 | No Data | No Data | No Data | No Data | 418.9445 | 457.0907 | 516.0522 | 639.1588 | 509.269 | 629.6251 | 694.702 | 869.8867 | 592.2936 | 692.3503 | 368.666 | 368.666 | 372.201 | 372.201 | 377.2259 | 377.2259
2020-06-18 18:00 | No Data | No Data | No Data | No Data | 421.8081 | 459.3074 | 502.815 | 621.5247 | 496.6545 | 612.7904 | 699.988 | 876.556 | 658.0572 | 693.4551 | 369.9155 | 369.9155 | 373.4684 | 373.4684 | 378.0672 | 378.0672
2020-06-18 18:30 | No Data | No Data | No Data | No Data | 426.9619 | 463.6739 | 508.4875 | 630.496 | 502.0143 | 621.44 | 702.3002 | 879.3665 | 647.5984 | 693.7891 | 370.9024 | 370.9024 | 374.892 | 374.892 | 377.8858 | 377.8858
2020-06-18 19:00 | No Data | No Data | No Data | No Data | 430.0488 | 466.4762 | 488.5804 | 603.2267 | 482.6158 | 594.7614 | 706.049 | 884.1674 | 613.1618 | 694.2003 | 372.4873 | 372.4873 | 376.2632 | 376.2632 | 377.2041 | 377.2041
2020-06-18 19:30 | No Data | No Data | No Data | No Data | 429.9252 | 466.5072 | 529.8226 | 654.2686 | 523.3228 | 645.7474 | 706.101 | 884.2462 | 694.1231 | 694.1231 | 372.2865 | 372.2865 | 376.3837 | 376.3837 | 381.02 | 381.02
2020-06-18 20:00 | No Data | No Data | No Data | No Data | 431.658 | 467.91 | 540.6507 | 670.4921 | 533.7299 | 660.9802 | 708.8769 | 887.7255 | 694.1744 | 694.1744 | 373.6858 | 373.6858 | 377.8347 | 377.8347 | 382.1314 | 382.1314
2020-06-18 20:30 | No Data | No Data | No Data | No Data | 430.8922 | 467.1753 | 552.5849 | 684.8066 | 546.0717 | 676.0491 | 710.3763 | 889.6044 | 667.9664 | 694.637 | 373.9388 | 373.9388 | 378.0924 | 378.0924 | 382.4106 | 382.4106
2020-06-18 21:00 | No Data | No Data | No Data | No Data | 435.7181 | 471.1822 | 581.5504 | 721.4937 | 575.1906 | 712.9153 | 712.7198 | 892.3953 | 695.3306 | 695.3306 | 374.604 | 374.604 | 378.9285 | 378.9285 | 383.3577 | 383.3577
2020-06-18 21:30 | No Data | No Data | No Data | No Data | 438.4772 | 473.0633 | 549.3382 | 679.6083 | 543.3745 | 671.2494 | 714.6636 | 894.7353 | 685.8278 | 694.0461 | 375.4727 | 375.4727 | 379.7684 | 379.7684 | 382.7632 | 382.7632
2020-06-18 22:00 | No Data | No Data | No Data | No Data | 439.4475 | 473.6468 | 541.3096 | 667.413 | 535.4802 | 659.235 | 718.0349 | 899.1635 | 694.1744 | 694.1744 | 376.6451 | 376.6451 | 381.1187 | 381.1187 | 383.0539 | 383.0539
2020-06-18 22:30 | No Data | No Data | No Data | No Data | 434.7378 | 469.4857 | 537.988 | 662.0047 | 532.2932 | 654.0091 | 720.314 | 902.0622 | 693.712 | 693.712 | 376.8731 | 376.8731 | 381.3602 | 381.3602 | 380.9445 | 380.9445
2020-06-18 23:00 | No Data | No Data | No Data | No Data | 436.1513 | 470.6232 | 499.497 | 611.4101 | 494.7646 | 604.425 | 721.5771 | 903.7703 | 682.9272 | 693.3524 | 377.0545 | 377.0545 | 381.7136 | 381.7136 | 379.7432 | 379.7432
2020-06-18 23:30 | No Data | No Data | No Data | No Data | 437.4248 | 471.6358 | 500.263 | 613.8245 | 495.5363 | 606.8304 | 726.4016 | 909.7425 | 669.1962 | 693.6092 | 378.7636 | 378.7636 | 383.2737 | 383.2737 | 381.4569 | 381.4569
2020-06-19 | No Data | No Data | No Data | No Data | 435.5762 | 469.7715 | 500.0295 | 611.0361 | 496.3789 | 605.5144 | 727.6503 | 911.2575 | 693.4037 | 693.4037 | 378.6476 | 378.6476 | 383.2918 | 383.2918 | 377.807 | 377.807
2020-06-19 00:30 | No Data | No Data | No Data | No Data | 432.9507 | 467.6541 | 501.7114 | 620.3979 | 498.1314 | 615.1723 | 729.1658 | 912.6903 | 693.4294 | 693.4294 | 378.6662 | 378.6662 | 382.6951 | 382.6951 | 377.0634 | 377.0634
2020-06-19 01:00 | No Data | No Data | No Data | No Data | 433.4976 | 468.3766 | 501.6344 | 611.8074 | 497.8777 | 605.7638 | 730.1614 | 914.3508 | 689.4699 | 693.3781 | 379.655 | 379.655 | 384.394 | 384.394 | 377.6545 | 377.6545
2020-06-19 01:30 | No Data | No Data | No Data | No Data | 432.6527 | 467.3322 | 571.5334 | 703.2861 | 567.2007 | 696.7313 | 729.4585 | 913.5748 | 669.0085 | 693.4551 | 378.9642 | 378.9642 | 383.3689 | 383.3689 | 376.2732 | 376.2732
2020-06-19 02:00 | No Data | No Data | No Data | No Data | 432.0628 | 466.7 | 579.4459 | 716.7968 | 575.6238 | 711.2376 | 726.6597 | 910.1077 | 693.5579 | 693.5579 | 377.6347 | 377.6347 | 381.8589 | 381.8589 | 376.5081 | 376.5081
2020-06-19 02:30 | No Data | No Data | No Data | No Data | 430.7229 | 465.8742 | 550.0392 | 682.4821 | 545.877 | 676.6859 | 724.2573 | 906.3852 | 582.7216 | 692.3761 | 377.1099 | 377.1099 | 381.0816 | 381.0816 | 377.2005 | 377.2005
2020-06-19 03:00 | No Data | No Data | No Data | No Data | 431.6611 | 466.59 | 525.2369 | 652.1832 | 521.0538 | 646.0727 | 727.5374 | 910.4564 | 559.551 | 692.2733 | 379.0209 | 379.0209 | 382.8822 | 382.8822 | 379.347 | 379.347
2020-06-19 03:30 | No Data | No Data | No Data | No Data | 431.1918 | 466.2152 | 520.2745 | 645.3277 | 515.9941 | 639.0958 | 731.2109 | 915.1063 | 603.8243 | 692.5559 | 380.1035 | 380.1035 | 384.0204 | 384.0204 | 378.4384 | 378.4384
2020-06-19 04:00 | No Data | No Data | No Data | No Data | 435.3231 | 469.9538 | 507.065 | 628.4129 | 502.6576 | 622.1307 | 735.0448 | 920.0629 | 647.3801 | 693.2238 | 381.9886 | 381.9886 | 386.0618 | 386.0618 | 381.084 | 381.084
2020-06-19 04:30 | No Data | No Data | No Data | No Data | 431.3087 | 466.3085 | 508.4639 | 630.8867 | 504.0745 | 624.71 | 736.8051 | 922.0816 | 664.9451 | 692.4017 | 382.5352 | 382.5352 | 386.7663 | 386.7663 | 380.637 | 380.637
2020-06-19 05:00 | No Data | No Data | No Data | No Data | 428.2425 | 463.5576 | 512.6901 | 636.4332 | 508.8782 | 631.0073 | 737.9036 | 923.1174 | 578.3901 | 692.3247 | 384.6003 | 384.6003 | 388.6523 | 388.6523 | 379.8348 | 379.8348
2020-06-19 05:30 | No Data | No Data | No Data | No Data | 428.0112 | 463.7451 | 514.3906 | 635.5377 | 509.8345 | 629.036 | 745.9715 | 933.9553 | 673.6149 | 692.5302 | 386.1641 | 386.1641 | 390.9367 | 390.9367 | 380.9277 | 380.9277
2020-06-19 06:00 | No Data | No Data | No Data | No Data | 426.4169 | 462.0515 | 512.239 | 626.6534 | 507.4166 | 619.4665 | 743.4373 | 931.0074 | 689.2819 | 692.1191 | 384.5551 | 384.5551 | 389.0626 | 389.0626 | 379.7921 | 379.7921
2020-06-19 06:30 | No Data | No Data | No Data | No Data | 431.0558 | 465.8369 | 522.7028 | 640.9291 | 518.1274 | 634.1091 | 733.9279 | 919.1008 | 692.0934 | 692.0934 | 381.4375 | 381.4375 | 385.9747 | 385.9747 | 379.8753 | 379.8753
2020-06-19 07:00 | No Data | No Data | No Data | No Data | 433.7076 | 468.2423 | 602.7003 | 745.0315 | 597.5225 | 737.7787 | 723.28 | 905.7803 | 692.6169 | 692.6843 | 377.2952 | 377.2952 | 382.0436 | 382.0436 | 382.3581 | 382.3581
2020-06-19 07:30 | No Data | No Data | No Data | No Data | 440.343 | 474.5229 | 626.9078 | 778.9155 | 620.44 | 770.0018 | 722.3672 | 904.6084 | 693.5322 | 693.5322 | 377.6267 | 377.6267 | 381.7545 | 381.7545 | 383.9968 | 383.9968
2020-06-19 08:00 | No Data | No Data | No Data | No Data | 439.2617 | 477.1808 | 668.8469 | 833.0431 | 662.0955 | 823.9623 | 718.8742 | 900.0477 | 678.6921 | 694.6627 | 377.9945 | 377.9945 | 382.387 | 382.387 | 385.4062 | 385.4062
2020-06-19 08:30 | No Data | No Data | No Data | No Data | 435.3547 | 476.5514 | 664.045 | 828.7206 | 657.7333 | 820.2067 | 714.207 | 893.6451 | 694.1489 | 694.1489 | 377.5053 | 377.5053 | 381.547 | 381.547 | 383.3517 | 383.3517
2020-06-19 09:00 | No Data | No Data | No Data | No Data | 426.4807 | 472.3352 | 650.6593 | 813.5537 | 644.9717 | 805.9544 | 705.3524 | 881.3361 | 569.6412 | 694.6884 | 374.974 | 374.974 | 379.1155 | 379.1155 | 382.1025 | 382.1025
2020-06-19 09:30 | No Data | No Data | No Data | No Data | 420.104 | 469.3283 | 632.9701 | 792.2369 | 628.6416 | 786.5046 | 699.1755 | 872.2761 | 694.4828 | 694.4828 | 372.5702 | 372.5702 | 376.4553 | 376.4553 | 379.3422 | 379.3422
2020-06-19 10:00 | No Data | No Data | No Data | No Data | 407.309 | 459.6148 | 667.1925 | 835.1561 | 663.3386 | 829.9726 | 690.8271 | 862.168 | 695.4077 | 695.4077 | 369.7258 | 369.7258 | 373.8275 | 373.8275 | 377.5239 | 377.5239
2020-06-19 10:30 | No Data | No Data | No Data | No Data | 397.0507 | 452.0387 | 656.3246 | 819.7823 | 652.6478 | 814.7136 | 680.6686 | 851.728 | 694.637 | 694.637 | 366.945 | 366.945 | 371.7769 | 371.7769 | 377.673 | 377.673
2020-06-19 11:00 | No Data | No Data | No Data | No Data | 384.5971 | 443.5786 | 680.203 | 849.9271 | 676.6264 | 844.9639 | 673.4622 | 843.2275 | 694.5085 | 694.5085 | 364.8625 | 364.8625 | 369.5122 | 369.5122 | 375.254 | 375.254
2020-06-19 11:30 | No Data | No Data | No Data | No Data | 383.2826 | 444.6891 | 650.5109 | 814.0648 | 645.4771 | 807.3195 | 665.7003 | 833.4965 | 695.2278 | 695.2278 | 363.2531 | 363.2531 | 367.6354 | 367.6354 | 374.3412 | 374.3412
2020-06-19 12:00 | No Data | No Data | No Data | No Data | 387.2089 | 449.4308 | 670.1028 | 838.7281 | 665.3412 | 832.411 | 661.7391 | 828.6378 | 695.2536 | 695.2536 | 362.1891 | 362.1891 | 366.8316 | 366.8316 | 372.9429 | 372.9429
2020-06-19 12:30 | No Data | No Data | No Data | No Data | 386.0315 | 448.3369 | 625.4111 | 782.498 | 621.5439 | 777.2618 | 657.2456 | 823.0195 | 694.6112 | 694.6112 | 360.4104 | 360.4104 | 364.8366 | 364.8366 | 368.8925 | 368.8925
2020-06-19 13:00 | No Data | No Data | No Data | No Data | 386.5871 | 447.9383 | 664.4659 | 832.0757 | 660.5977 | 827.0032 | 657.2993 | 822.1451 | 659.8148 | 694.3543 | 359.2082 | 359.2082 | 363.594 | 363.594 | 366.2615 | 366.2615
2020-06-19 13:30 | No Data | No Data | No Data | No Data | 385.1018 | 445.4284 | 616.8445 | 771.8005 | 613.7377 | 767.6432 | 652.712 | 816.387 | 657.0638 | 693.8405 | 356.9488 | 356.9488 | 361.6966 | 361.6966 | 367.0814 | 367.0814
2020-06-19 14:00 | No Data | No Data | No Data | No Data | 392.5058 | 452.4827 | 657.6323 | 823.1108 | 653.8364 | 818.0397 | 650.2397 | 813.7126 | 681.6049 | 694.8682 | 356.1292 | 356.1292 | 360.8559 | 360.8559 | 368.2997 | 368.2997
2020-06-19 14:30 | No Data | No Data | No Data | No Data | 394.813 | 452.5625 | 657.4568 | 822.3242 | 654.5906 | 818.2272 | 651.2588 | 814.333 | 694.7911 | 694.7911 | 355.4198 | 355.4198 | 360.2911 | 360.2911 | 368.616 | 368.616
2020-06-19 15:00 | No Data | No Data | No Data | No Data | 398.8257 | 453.9613 | 662.3735 | 827.2501 | 658.6035 | 821.8867 | 655.074 | 820.1058 | 676.9713 | 695.2278 | 356.5829 | 356.5829 | 361.8473 | 361.8473 | 370.4475 | 370.4475
2020-06-19 15:30 | No Data | No Data | No Data | No Data | 401.4909 | 453.0435 | 653.7794 | 817.3605 | 649.7015 | 811.8725 | 657.5777 | 822.6398 | 609.2557 | 695.2792 | 356.5109 | 356.5109 | 361.3808 | 361.3808 | 370.1049 | 370.1049
2020-06-19 16:00 | No Data | No Data | No Data | No Data | 404.2567 | 452.7267 | 671.4517 | 837.8616 | 665.3862 | 829.6184 | 661.566 | 828.4778 | 695.1508 | 695.1508 | 357.8904 | 357.8904 | 362.6917 | 362.6917 | 371.4226 | 371.4226
2020-06-19 16:30 | No Data | No Data | No Data | No Data | 406.7589 | 451.8563 | 622.5304 | 773.4257 | 616.4354 | 764.9304 | 666.335 | 834.3704 | 694.4314 | 694.4314 | 358.3076 | 358.3076 | 363.413 | 363.413 | 373.1931 | 373.1931
2020-06-19 17:00 | No Data | No Data | No Data | No Data | 412.4248 | 454.0619 | 619.7966 | 773.3576 | 612.128 | 763.0449 | 672.5376 | 840.4382 | 693.3781 | 693.3781 | 360.1247 | 360.1247 | 363.8873 | 363.8873 | 373.3811 | 373.3811
2020-06-19 17:30 | No Data | No Data | No Data | No Data | 416.8715 | 456.7363 | 595.1472 | 742.2896 | 587.4401 | 731.897 | 677.5497 | 847.351 | 693.1725 | 693.1725 | 361.8049 | 361.8049 | 365.6634 | 365.6634 | 373.8391 | 373.8391
2020-06-19 18:00 | No Data | No Data | No Data | No Data | 416.7101 | 455.6864 | 538.2451 | 669.5586 | 531.3626 | 660.0996 | 682.2755 | 854.0536 | 693.4294 | 693.4294 | 363.3763 | 363.3763 | 367.0595 | 367.0595 | 375.7133 | 375.7133
2020-06-19 18:30 | No Data | No Data | No Data | No Data | 419.1964 | 457.8073 | 502.5624 | 622.7169 | 496.31 | 613.9531 | 687.1584 | 860.4449 | 693.5064 | 693.5064 | 365.1974 | 365.1974 | 369.2162 | 369.2162 | 377.7725 | 377.7725
2020-06-19 19:00 | No Data | No Data | No Data | No Data | 424.4517 | 462.8171 | 583.5001 | 725.2564 | 576.7617 | 715.9388 | 691.4272 | 865.8251 | 694.2516 | 694.2516 | 366.6237 | 366.6237 | 371.0952 | 371.0952 | 379.9359 | 379.9359
2020-06-19 19:30 | No Data | No Data | No Data | No Data | 424.7068 | 463.3406 | 543.1423 | 673.4005 | 536.7604 | 664.501 | 694.2131 | 869.2877 | 694.3286 | 694.3286 | 367.8882 | 367.8882 | 372.2521 | 372.2521 | 380.5568 | 380.5568
2020-06-19 20:00 | No Data | No Data | No Data | No Data | 424.2921 | 463.1853 | 551.9711 | 682.8994 | 545.8445 | 674.4944 | 695.9561 | 871.4872 | 694.4828 | 694.4828 | 368.3199 | 368.3199 | 372.8902 | 372.8902 | 380.8943 | 380.8943
2020-06-19 20:30 | No Data | No Data | No Data | No Data | 424.0173 | 463.0721 | 565.303 | 700.2785 | 559.0895 | 691.5094 | 694.6216 | 869.8839 | 695.1765 | 695.1765 | 367.531 | 367.531 | 372.2918 | 372.2918 | 380.957 | 380.957
2020-06-19 21:00 | No Data | No Data | No Data | No Data | 426.8186 | 466.1693 | 581.5609 | 722.249 | 574.0695 | 712 | 692.9851 | 867.6727 | 694.4314 | 694.4314 | 367.6517 | 367.6517 | 372.1978 | 372.1978 | 380.0439 | 380.0439
2020-06-19 21:30 | No Data | No Data | No Data | No Data | 428.4357 | 468.0874 | 605.9103 | 755.6746 | 596.8611 | 743.7414 | 691.813 | 865.0475 | 693.6349 | 693.6349 | 368.1658 | 368.1658 | 372.8076 | 372.8076 | 381.3119 | 381.3119
2020-06-19 22:00 | No Data | No Data | No Data | No Data | 429.1206 | 469.3737 | 630.9968 | 785.7433 | 623.2891 | 775.1013 | 696.2631 | 871.7319 | 695.8959 | 695.8959 | 368.7173 | 368.7173 | 373.3671 | 373.3671 | 380.5703 | 380.5703
2020-06-19 22:30 | No Data | No Data | No Data | No Data | 428.5941 | 468.8364 | 535.5441 | 666.6955 | 528.8862 | 657.3702 | 692.0694 | 866.0972 | 695.0994 | 695.0994 | 367.0719 | 367.0719 | 371.415 | 371.415 | 379.1239 | 379.1239
2020-06-19 23:00 | No Data | No Data | No Data | No Data | 424.2773 | 464.4224 | 522.0841 | 648.6921 | 515.3135 | 639.1041 | 697.3555 | 871.3978 | 694.046 | 694.046 | 369.2882 | 369.2882 | 373.433 | 373.433 | 378.291 | 378.291
2020-06-19 23:30 | No Data | No Data | No Data | No Data | 421.1198 | 461.2358 | 485.1182 | 603.2281 | 478.5237 | 593.876 | 700.015 | 875.395 | 692.9412 | 692.9412 | 370.2617 | 370.2617 | 374.1406 | 374.1406 | 376.9823 | 376.9823
2020-06-20 | No Data | No Data | No Data | No Data | 421.4206 | 461.6816 | 486.6724 | 604.9293 | 479.9625 | 595.4373 | 702.5341 | 876.6879 | 694.2259 | 694.2259 | 371.2784 | 371.2784 | 375.1671 | 375.1671 | 377.0708 | 377.0708
2020-06-20 00:30 | No Data | No Data | No Data | No Data | 422.8338 | 462.7268 | 489.5334 | 607.0809 | 484.3355 | 599.3626 | 708.8605 | 882.8501 | 695.5876 | 695.5876 | 372.9894 | 372.9894 | 376.6911 | 376.6911 | 376.8178 | 376.8178
2020-06-20 01:00 | No Data | No Data | No Data | No Data | 422.8226 | 462.3706 | 496.4817 | 617.3485 | 488.4903 | 606.2516 | 714.8968 | 892.9977 | 690.3859 | 694.1744 | 375.7919 | 375.7919 | 378.91 | 378.91 | 374.5635 | 374.5635
2020-06-20 01:30 | No Data | No Data | No Data | No Data | 424.9358 | 464.6815 | 494.9494 | 612.0278 | 487.0184 | 600.4956 | 712.8714 | 889.4591 | 659.951 | 692.0934 | 375.4275 | 375.4275 | 378.8695 | 378.8695 | 375.6442 | 375.6442
2020-06-20 02:00 | No Data | No Data | No Data | No Data | 426.7529 | 466.3247 | 499.0951 | 616.6622 | 492.05 | 606.4476 | 719.5993 | 898.1566 | 678.2743 | 692.6844 | 376.8045 | 376.8045 | 380.1772 | 380.1772 | 375.3451 | 375.3451
2020-06-20 02:30 | No Data | No Data | No Data | No Data | 428.9169 | 468.7277 | 505.4848 | 630.4835 | 497.0536 | 618.8567 | 715.9573 | 896.3902 | 559.8154 | 694.714 | 379.0395 | 379.0395 | 382.0871 | 382.0871 | 378.2569 | 378.2569
2020-06-20 03:00 | No Data | No Data | No Data | No Data | 431.6923 | 470.6992 | 509.5629 | 635.2278 | 501.6553 | 624.2307 | 732.1519 | 916.7921 | 561.3497 | 694.8168 | 380.4414 | 380.4414 | 383.1737 | 383.1737 | 377.4432 | 377.4432
2020-06-20 03:30 | No Data | No Data | No Data | No Data | 428.7582 | 468.5161 | 512.2784 | 638.5789 | 504.4049 | 627.8613 | 700.926 | 877.1124 | 562.5599 | 695.7674 | 380.6453 | 380.6453 | 383.3368 | 383.3368 | 378.8353 | 378.8353
2020-06-20 04:00 | No Data | No Data | No Data | No Data | 429.5238 | 468.8966 | 513.0378 | 638.3062 | 505.6949 | 628.3927 | 656.3838 | 820.8519 | 563.1659 | 694.7911 | 381.6135 | 381.6135 | 384.4779 | 384.4779 | 378.6735 | 378.6735
2020-06-20 04:30 | No Data | No Data | No Data | No Data | 431.9903 | 470.9868 | 514.4418 | 639.4698 | 506.6782 | 628.8876 | 708.9363 | 886.7349 | 563.4877 | 695.0738 | 384.4577 | 384.4577 | 387.1761 | 387.1761 | 378.9756 | 378.9756
2020-06-20 05:00 | No Data | No Data | No Data | No Data | 433.5378 | 472.2645 | 516.7708 | 642.5734 | 508.4528 | 631.3187 | 705.9202 | 883.4225 | 564.9708 | 695.0737 | 385.6382 | 385.6382 | 388.6545 | 388.6545 | 379.4252 | 379.4252
2020-06-20 05:30 | No Data | No Data | No Data | No Data | 434.9251 | 473.1978 | 519.8443 | 647.4697 | 510.9131 | 635.3355 | 696.6351 | 871.9831 | 564.9726 | 694.5342 | 385.8861 | 385.8861 | 388.8611 | 388.8611 | 379.5686 | 379.5686
2020-06-20 06:00 | No Data | No Data | No Data | No Data | 438.6011 | 476.0635 | 518.3876 | 640.6618 | 510.8459 | 629.764 | 719.2542 | 900.6779 | 575.6898 | 694.0461 | 385.7974 | 385.7974 | 388.6994 | 388.6994 | 378.275 | 378.275
2020-06-20 06:30 | No Data | No Data | No Data | No Data | 440.1743 | 476.9934 | 516.0797 | 636.3364 | 508.4844 | 625.4861 | 743.5668 | 930.525 | 627.8878 | 693.1725 | 384.5952 | 384.5952 | 387.9947 | 387.9947 | 380.3499 | 380.3499
2020-06-20 07:00 | No Data | No Data | No Data | No Data | 441.158 | 477.6764 | 518.5931 | 640.1391 | 511.2492 | 629.6816 | 747.5723 | 935.6727 | 680.0835 | 693.0441 | 385.4274 | 385.4274 | 389.0039 | 389.0039 | 381.1224 | 381.1224
2020-06-20 07:30 | No Data | No Data | No Data | No Data | 438.0995 | 473.7514 | 517.682 | 640.813 | 509.3588 | 628.9658 | 744.824 | 930.9695 | 674.8747 | 691.3741 | 387.9284 | 387.9284 | 391.0673 | 391.0673 | 380.6276 | 380.6276
2020-06-20 08:00 | No Data | No Data | No Data | No Data | 436.6632 | 475.1643 | 545.5781 | 678.537 | 537.8885 | 667.7878 | 739.6802 | 924.8268 | 692.2733 | 692.2733 | 388.048 | 388.048 | 391.4809 | 391.4809 | 381.9404 | 381.9404
2020-06-20 08:30 | No Data | No Data | No Data | No Data | 429.1642 | 471.6176 | 557.8643 | 696.9576 | 549.6065 | 685.6662 | 737.5563 | 923.2275 | 692.9926 | 692.9926 | 387.6252 | 387.6252 | 391.0887 | 391.0887 | 381.6207 | 381.6207
2020-06-20 09:00 | No Data | No Data | No Data | No Data | 424.4921 | 470.3619 | 536.3582 | 671.346 | 528.2456 | 660.4566 | 729.8477 | 914.1218 | 693.3267 | 693.3267 | 384.3354 | 384.3354 | 387.6828 | 387.6828 | 382.4327 | 382.4327
2020-06-20 09:30 | No Data | No Data | No Data | No Data | 417.4312 | 467.1375 | 561.6298 | 703.3854 | 553.1572 | 692.1929 | 710.6212 | 890.0906 | 693.5579 | 693.5579 | 380.6497 | 380.6497 | 383.9297 | 383.9297 | 381.5798 | 381.5798
2020-06-20 10:00 | No Data | No Data | No Data | No Data | 416.9687 | 469.8886 | 587.0667 | 735.4515 | 578.0901 | 723.7596 | 702.2291 | 879.5629 | 684.5835 | 693.7634 | 378.7682 | 378.7682 | 381.9473 | 381.9473 | 381.8115 | 381.8115
2020-06-20 10:30 | No Data | No Data | No Data | No Data | 413.9264 | 469.2927 | 554.4748 | 694.5991 | 546.0231 | 683.5648 | 693.6606 | 868.8555 | 693.8405 | 693.8405 | 376.4009 | 376.4009 | 379.4792 | 379.4792 | 380.2993 | 380.2993
2020-06-20 11:00 | No Data | No Data | No Data | No Data | 408.1155 | 466.4492 | 541.6461 | 678.5521 | 533.3608 | 667.6266 | 688.47 | 862.32 | 693.2238 | 693.2238 | 375.3315 | 375.3315 | 378.8881 | 378.8881 | 377.9897 | 377.9897
2020-06-20 11:30 | No Data | No Data | No Data | No Data | 406.398 | 465.9236 | 575.55 | 721.0143 | 566.5574 | 709.2662 | 687.3068 | 860.8833 | 693.2496 | 693.2496 | 375.0399 | 375.0399 | 378.4314 | 378.4314 | 376.3722 | 376.3722
2020-06-20 12:00 | No Data | No Data | No Data | No Data | 404.2183 | 464.2551 | 568.0345 | 711.5752 | 559.6546 | 700.5612 | 682.5026 | 854.8192 | 679.9763 | 693.0955 | 373.5721 | 373.5721 | 376.8311 | 376.8311 | 373.8001 | 373.8001
2020-06-20 12:30 | No Data | No Data | No Data | No Data | 404.1346 | 464.3652 | 608.0898 | 761.6996 | 598.8522 | 749.8125 | 679.6072 | 851.0381 | 693.0955 | 693.0955 | 372.1635 | 372.1635 | 375.4516 | 375.4516 | 373.4333 | 373.4333
2020-06-20 13:00 | No Data | No Data | No Data | No Data | 407.1116 | 466.5416 | 571.9605 | 716.3694 | 563.545 | 705.523 | 679.0959 | 850.1761 | 693.1211 | 693.1211 | 372.457 | 372.457 | 375.5831 | 375.5831 | 373.9145 | 373.9145
2020-06-20 13:30 | No Data | No Data | No Data | No Data | 407.3626 | 465.7187 | 579.3535 | 725.7073 | 570.6021 | 714.3943 | 678.2452 | 849.1264 | 692.8899 | 692.8899 | 371.2613 | 371.2613 | 374.3805 | 374.3805 | 373.2596 | 373.2596
2020-06-20 14:00 | No Data | No Data | No Data | No Data | 409.364 | 466.0311 | 600.389 | 752.0591 | 592.5132 | 741.9066 | 678.9635 | 849.525 | 693.2238 | 693.2238 | 370.324 | 370.324 | 373.3997 | 373.3997 | 372.7783 | 372.7783
2020-06-20 14:30 | No Data | No Data | No Data | No Data | 411.5096 | 466.5056 | 593.5386 | 743.3785 | 585.1599 | 732.6459 | 678.4304 | 848.6627 | 655.1573 | 692.9412 | 369.6764 | 369.6764 | 372.9027 | 372.9027 | 373.5403 | 373.5403
2020-06-20 15:00 | No Data | No Data | No Data | No Data | 415.5168 | 467.7132 | 608.5616 | 762.3268 | 599.7513 | 750.9504 | 680.2469 | 851.6373 | 667.1094 | 692.4788 | 369.4918 | 369.4918 | 372.8367 | 372.8367 | 373.2862 | 373.2862
2020-06-20 15:30 | No Data | No Data | No Data | No Data | 417.8766 | 467.3958 | 601.8699 | 753.9235 | 592.6072 | 741.9614 | 682.97 | 855.1804 | 547.3679 | 692.4531 | 369.7994 | 369.7994 | 373.023 | 373.023 | 373.7675 | 373.7675
2020-06-20 16:00 | No Data | No Data | No Data | No Data | 420.5246 | 466.8511 | 635.226 | 795.6457 | 624.8387 | 782.3379 | 687.1252 | 860.2096 | 549.1188 | 692.5559 | 370.5128 | 370.5128 | 373.5535 | 373.5535 | 374.1284 | 374.1284
2020-06-20 16:30 | No Data | No Data | No Data | No Data | 420.8187 | 463.2082 | 598.9763 | 750.3469 | 590.0554 | 738.6815 | 694.4089 | 869.1722 | 552.9551 | 692.2476 | 371.3377 | 371.3377 | 374.3726 | 374.3726 | 374.5868 | 374.5868
2020-06-20 17:00 | No Data | No Data | No Data | No Data | 423.6947 | 461.5355 | 526.2222 | 659.0576 | 518.7849 | 649.0725 | 699.1243 | 875.2714 | 560.1844 | 691.8622 | 371.2275 | 371.2275 | 374.0898 | 374.0898 | 374.5905 | 374.5905
2020-06-20 17:30 | No Data | No Data | No Data | No Data | 430.6052 | 467.4897 | 489.6116 | 612.7817 | 482.7057 | 603.3743 | 704.8237 | 882.3293 | 563.8898 | 692.4017 | 372.785 | 372.785 | 375.3149 | 375.3149 | 374.3374 | 374.3374
2020-06-20 18:00 | No Data | No Data | No Data | No Data | 437.1093 | 474.4889 | 491.7214 | 615.7318 | 485.4006 | 607.1994 | 695.9037 | 870.4146 | 609.2881 | 693.0183 | 373.9737 | 373.9737 | 377.1577 | 377.1577 | 381.1293 | 381.1293
2020-06-20 18:30 | No Data | No Data | No Data | No Data | 442.7019 | 479.8029 | 632.0094 | 791.7242 | 622.4434 | 779.2686 | 653.7794 | 818.6616 | 602.1066 | 693.4551 | 378.0707 | 378.0707 | 381.4481 | 381.4481 | 383.5253 | 383.5253
2020-06-20 19:00 | No Data | No Data | No Data | No Data | 450.412 | 486.4438 | 557.007 | 697.616 | 548.527 | 686.3845 | 620.028 | 776.1638 | 580.6392 | 694.2259 | 380.9174 | 380.9174 | 384.4604 | 384.4604 | 384.9758 | 384.9758
2020-06-20 19:30 | No Data | No Data | No Data | No Data | 449.4825 | 485.8235 | 507.4332 | 635.3103 | 499.8854 | 625.2761 | 632.8999 | 792.4711 | 576.2954 | 694.1231 | 383.2592 | 383.2592 | 386.8454 | 386.8454 | 385.6754 | 385.6754
2020-06-20 20:00 | No Data | No Data | No Data | No Data | 448.2076 | 483.693 | 510.1993 | 637.3831 | 503.6629 | 628.3137 | 735.369 | 919.2523 | 567.0467 | 694.2516 | 384.5122 | 384.5122 | 388.153 | 388.153 | 385.8242 | 385.8242
2020-06-20 20:30 | No Data | No Data | No Data | No Data | 451.5694 | 486.6208 | 509.7948 | 636.8741 | 503.1122 | 627.7762 | 734.5933 | 918.6227 | 567.5713 | 694.8939 | 385.5811 | 385.5811 | 389.1909 | 389.1909 | 386.6314 | 386.6314
2020-06-20 21:00 | No Data | No Data | No Data | No Data | 452.0542 | 487.4427 | 511.6786 | 640.3939 | 503.5659 | 629.5549 | 724.868 | 907.8466 | 567.5551 | 693.9176 | 386.8373 | 386.8373 | 390.5397 | 390.5397 | 388.4702 | 388.4702
2020-06-20 21:30 | No Data | No Data | No Data | No Data | 453.2481 | 488.0664 | 511.407 | 639.8995 | 504.3041 | 630.1833 | 690.291 | 863.4457 | 570.1226 | 693.2753 | 386.7367 | 386.7367 | 390.4981 | 390.4981 | 386.4631 | 386.4631
2020-06-20 22:00 | No Data | No Data | No Data | No Data | 455.3636 | 490.2152 | 513.6918 | 641.8932 | 507.219 | 632.9954 | 646.6398 | 807.6211 | 579.3146 | 696.0243 | 386.8198 | 386.8198 | 390.6877 | 390.6877 | 387.903 | 387.903
2020-06-20 22:30 | No Data | No Data | No Data | No Data | 454.9409 | 489.8893 | 512.7601 | 642.1586 | 504.6179 | 631.2163 | 672.681 | 842.4239 | 566.8565 | 693.3266 | 386.4409 | 386.4409 | 390.1375 | 390.1375 | 388.0727 | 388.0727
2020-06-20 23:00 | No Data | No Data | No Data | No Data | 449.9447 | 485.0021 | 512.454 | 641.7795 | 504.6244 | 631.2575 | 646.4276 | 809.5687 | 566.8986 | 693.3781 | 386.6951 | 386.6951 | 390.2302 | 390.2302 | 387.0672 | 387.0672
2020-06-20 23:30 | No Data | No Data | No Data | No Data | 447.115 | 482.0195 | 659.6279 | 826.2443 | 650.053 | 813.7083 | 615.65 | 771.0182 | 567.3564 | 693.0955 | 381.0571 | 381.0571 | 384.1765 | 384.1765 | 384.7845 | 384.7845
2020-06-21 | No Data | No Data | No Data | No Data | 453.929 | 488.1479 | 644.9726 | 807.6901 | 643.4935 | 805.6102 | 649.4796 | 813.4984 | 566.4625 | 692.6844 | 376.6574 | 376.6574 | 383.1323 | 383.1323 | 385.8053 | 385.8053
2020-06-21 00:30 | No Data | No Data | No Data | No Data | 457.7815 | 491.8385 | 501.2776 | 626.0115 | 501.4122 | 625.8223 | 735.3959 | 920.3943 | 569.6725 | 695.0223 | 378.109 | 378.109 | 385.0551 | 385.0551 | 386.8318 | 386.8318
2020-06-21 01:00 | No Data | No Data | No Data | No Data | 456.02 | 490.755 | 504.3831 | 630.6873 | 504.1964 | 630.0201 | 737.5843 | 923.9601 | 570.5042 | 694.6626 | 378.0263 | 378.0263 | 385.3859 | 385.3859 | 388.1285 | 388.1285
2020-06-21 01:30 | No Data | No Data | No Data | No Data | 458.3008 | 492.7517 | 522.5101 | 654.04 | 521.3332 | 652.3228 | 627.7249 | 786.3122 | 594.7922 | 694.303 | 378.3157 | 378.3157 | 385.7993 | 385.7993 | 388.8589 | 388.8589
2020-06-21 02:00 | No Data | No Data | No Data | No Data | 457.6553 | 492.4492 | 505.3654 | 632.394 | 504.1299 | 630.4203 | 631.7189 | 791.2708 | 653.3489 | 693.2496 | 378.1504 | 378.1504 | 385.1792 | 385.1792 | 386.5711 | 386.5711
2020-06-21 02:30 | No Data | No Data | No Data | No Data | 457.1788 | 492.1998 | 506.392 | 633.6354 | 505.0568 | 631.5264 | 667.1466 | 835.6771 | 615.365 | 693.6606 | 378.4811 | 378.4811 | 385.3445 | 385.3445 | 387.3016 | 387.3016
2020-06-21 03:00 | No Data | No Data | No Data | No Data | 458.0277 | 493.2464 | 523.9071 | 655.3734 | 522.6119 | 653.2769 | 693.2452 | 868.3823 | 570.3654 | 694.0203 | 381.043 | 381.043 | 388.2442 | 388.2442 | 390.4503 | 390.4503
2020-06-21 03:30 | No Data | No Data | No Data | No Data | 452.2704 | 488.3855 | 505.827 | 632.7598 | 504.668 | 630.7417 | 649.8837 | 814.0246 | 571.0574 | 693.9176 | 381.8096 | 381.8096 | 388.9435 | 388.9435 | 390.0616 | 390.0616
2020-06-21 04:00 | No Data | No Data | No Data | No Data | 454.2793 | 489.9429 | 542.9402 | 679.7118 | 540.8224 | 676.7859 | 667.7289 | 836.4247 | 572.0676 | 693.8918 | 381.9194 | 381.9194 | 389.0097 | 389.0097 | 390.7894 | 390.7894
2020-06-21 04:30 | No Data | No Data | No Data | No Data | 455.5504 | 490.9777 | 546.7589 | 684.5181 | 544.9293 | 681.8796 | 639.0938 | 800.5028 | 572.7392 | 693.5065 | 381.7479 | 381.7479 | 388.8744 | 388.8744 | 391.0652 | 391.0652
2020-06-21 05:00 | No Data | No Data | No Data | No Data | 455.3702 | 490.6167 | 571.9827 | 716.0743 | 570.0166 | 713.2902 | 625.7914 | 783.8713 | 589.6158 | 693.7377 | 380.8567 | 380.8567 | 387.6993 | 387.6993 | 390.2805 | 390.2805
2020-06-21 05:30 | No Data | No Data | No Data | No Data | 453.4986 | 488.567 | 597.2968 | 748.0959 | 595.0906 | 745.1714 | 625.0967 | 782.9911 | 587.1055 | 693.9432 | 380.7507 | 380.7507 | 387.3368 | 387.3368 | 388.4155 | 388.4155
2020-06-21 06:00 | No Data | No Data | No Data | No Data | 454.5208 | 489.5028 | 622.0444 | 778.9754 | 620.3454 | 776.6181 | 632.5204 | 792.3214 | 573.0522 | 694.5598 | 380.0628 | 380.0628 | 386.9503 | 386.9503 | 391.6202 | 391.6202
2020-06-21 06:30 | No Data | No Data | No Data | No Data | 452.4741 | 487.5626 | 649.2318 | 813.1843 | 646.7675 | 809.9313 | 641.6589 | 803.79 | 572.2562 | 694.4314 | 380.9398 | 380.9398 | 387.6339 | 387.6339 | 391.5529 | 391.5529
2020-06-21 07:00 | No Data | No Data | No Data | No Data | 451.7505 | 486.8468 | 611.6182 | 766.0452 | 609.6142 | 763.3779 | 629.5178 | 788.5919 | 572.792 | 694.6112 | 380.9558 | 380.9558 | 387.6517 | 387.6517 | 391.3758 | 391.3758
2020-06-21 07:30 | No Data | No Data | No Data | No Data | 454.4065 | 488.5647 | 602.2134 | 754.2805 | 600.4177 | 751.9323 | 653.4264 | 818.4927 | 573.2885 | 694.2258 | 380.5014 | 380.5014 | 387.3547 | 387.3547 | 391.3048 | 391.3048
2020-06-21 08:00 | No Data | No Data | No Data | No Data | 450.0414 | 487.3212 | 639.3535 | 800.8256 | 637.435 | 798.4124 | 639.2846 | 800.7209 | 571.1337 | 695.1251 | 378.8364 | 378.8364 | 385.5836 | 385.5836 | 391.2781 | 391.2781
2020-06-21 08:30 | No Data | No Data | No Data | No Data | 443.8749 | 483.9041 | 640.5663 | 802.1801 | 639.2695 | 800.6684 | 632.5641 | 792.0508 | 629.6409 | 694.1231 | 378.0247 | 378.0247 | 384.6408 | 384.6408 | 389.9303 | 389.9303
2020-06-21 09:00 | No Data | No Data | No Data | No Data | 436.708 | 480.0325 | 608.1911 | 761.3534 | 606.6039 | 759.5762 | 665.1783 | 833.0335 | 582.9597 | 693.712 | 377.0387 | 377.0387 | 383.8678 | 383.8678 | 387.8377 | 387.8377
2020-06-21 09:30 | No Data | No Data | No Data | No Data | 434.9175 | 481.8237 | 647.4064 | 810.2197 | 646.1478 | 808.9719 | 686.3372 | 859.355 | 591.7596 | 694.637 | 376.5337 | 376.5337 | 383.5034 | 383.5034 | 386.7776 | 386.7776
2020-06-21 10:00 | No Data | No Data | No Data | No Data | 433.8547 | 482.5246 | 615.4861 | 769.9191 | 614.7027 | 769.3267 | 645.0981 | 807.5455 | 556.3995 | 695.382 | 376.3884 | 376.3884 | 383.1824 | 383.1824 | 387.1522 | 387.1522
2020-06-21 10:30 | No Data | No Data | No Data | No Data | 429.7614 | 481.3155 | 631.0673 | 788.8156 | 632.7087 | 791.3665 | 601.4515 | 752.3342 | 551.7676 | 696.4611 | 375.3185 | 375.3185 | 382.3054 | 382.3054 | 385.0608 | 385.0608
2020-06-21 11:00 | No Data | No Data | No Data | No Data | 427.2035 | 480.6043 | 695.3178 | 869.5895 | 697.4865 | 872.709 | 617.2161 | 772.1384 | 553.4718 | 697.0007 | 376.2 | 376.2 | 383.3253 | 383.3253 | 385.557 | 385.557
2020-06-21 11:30 | No Data | No Data | No Data | No Data | 426.8913 | 481.8784 | 707.1007 | 884.5042 | 708.4171 | 886.5258 | 629.7664 | 787.9334 | 553.4485 | 697.3603 | 375.7988 | 375.7988 | 382.8622 | 382.8622 | 385.4516 | 385.4516
2020-06-21 12:00 | No Data | No Data | No Data | No Data | 425.1985 | 481.1234 | 707.6039 | 885.0028 | 709.4575 | 887.6769 | 646.3741 | 808.6716 | 635.0251 | 697.9255 | 376.2687 | 376.2687 | 383.1697 | 383.1697 | 385.8775 | 385.8775
2020-06-21 12:30 | No Data | No Data | No Data | No Data | 422.4912 | 478.9169 | 655.1627 | 819.315 | 656.8643 | 821.8337 | 683.5936 | 855.4547 | 653.7238 | 697.7714 | 375.9307 | 375.9307 | 383.0276 | 383.0276 | 385.9123 | 385.9123
2020-06-21 13:00 | No Data | No Data | No Data | No Data | 422.5397 | 478.5638 | 665.4527 | 832.2039 | 667.3583 | 834.9832 | 668.0201 | 835.8968 | 598.4396 | 697.5145 | 374.4798 | 374.4798 | 381.2232 | 381.2232 | 385.122 | 385.122
2020-06-21 13:30 | No Data | No Data | No Data | No Data | 421.9463 | 477.571 | 681.041 | 851.8491 | 683.0021 | 854.7431 | 661.9633 | 828.3877 | 549.4956 | 697.8484 | 375.3083 | 375.3083 | 381.7777 | 381.7777 | 383.9982 | 383.9982
2020-06-21 14:00 | No Data | No Data | No Data | No Data | 424.0876 | 478.3171 | 657.0877 | 821.8172 | 655.1622 | 819.8359 | 607.9984 | 760.5829 | 635.6312 | 695.305 | 375.0022 | 375.0022 | 381.6752 | 381.6752 | 382.6441 | 382.6441
2020-06-21 14:30 | No Data | No Data | No Data | No Data | 424.0313 | 476.6335 | 652.9097 | 816.8759 | 651.0734 | 814.9171 | 596.3107 | 746.2861 | 586.6549 | 693.0697 | 373.8668 | 373.8668 | 380.7327 | 380.7327 | 382.0164 | 382.0164
2020-06-21 15:00 | No Data | No Data | No Data | No Data | 425.1469 | 475.6618 | 633.0815 | 792.3942 | 631.0822 | 790.1811 | 703.8724 | 881.2257 | 546.4008 | 692.8642 | 373.3234 | 373.3234 | 380.0962 | 380.0962 | 380.9803 | 380.9803
2020-06-21 15:30 | No Data | No Data | No Data | No Data | 425.4557 | 473.7259 | 617.3701 | 772.284 | 616.0421 | 770.9948 | 646.7188 | 808.8636 | 693.4294 | 693.4294 | 371.8644 | 371.8644 | 378.7046 | 378.7046 | 380.2186 | 380.2186
2020-06-21 16:00 | No Data | No Data | No Data | No Data | 426.2968 | 471.0538 | 560.0606 | 701.0729 | 558.4872 | 699.317 | 615.6505 | 770.5823 | 589.7473 | 692.3761 | 372.2504 | 372.2504 | 378.724 | 378.724 | 379.3482 | 379.3482
2020-06-21 16:30 | No Data | No Data | No Data | No Data | 431.0438 | 472.4818 | 542.2894 | 679.1022 | 541.192 | 677.8243 | 711.8351 | 891.0676 | 563.1608 | 692.5046 | 372.0482 | 372.0482 | 378.4776 | 378.4776 | 379.049 | 379.049
2020-06-21 17:00 | No Data | No Data | No Data | No Data | 431.6543 | 468.9354 | 568.8612 | 712.4475 | 568.0998 | 711.5551 | 721.2058 | 902.9081 | 566.1575 | 691.2199 | 373.7932 | 373.7932 | 380.5084 | 380.5084 | 379.5215 | 379.5215
2020-06-21 17:30 | No Data | No Data | No Data | No Data | 434.1406 | 470.5318 | 554.5862 | 694.5681 | 554.2493 | 694.1892 | 657.9366 | 823.1011 | 614.8589 | 692.1191 | 374.1761 | 374.1761 | 381.3064 | 381.3064 | 381.7531 | 381.7531
2020-06-21 18:00 | No Data | No Data | No Data | No Data | 441.4636 | 477.8694 | 530.6465 | 664.4953 | 529.7596 | 663.5122 | 722.1173 | 904.2979 | 568.6129 | 691.9393 | 373.8526 | 373.8526 | 381.102 | 381.102 | 383.46 | 383.46
2020-06-21 18:30 | No Data | No Data | No Data | No Data | 444.3409 | 480.638 | 531.775 | 666.0013 | 530.4093 | 664.3108 | 695.0809 | 870.286 | 569.5918 | 692.6074 | 375.6652 | 375.6652 | 382.9417 | 382.9417 | 385.9509 | 385.9509
2020-06-21 19:00 | No Data | No Data | No Data | No Data | 448.8484 | 484.9284 | 511.9945 | 641.1833 | 510.8017 | 639.736 | 717.1344 | 898.1048 | 569.0272 | 692.8641 | 376.6468 | 376.6468 | 384.2703 | 384.2703 | 386.8606 | 386.8606
2020-06-21 19:30 | No Data | No Data | No Data | No Data | 450.3072 | 485.8979 | 528.0682 | 661.3548 | 526.2444 | 658.9962 | 712.6985 | 892.7426 | 569.2382 | 693.1211 | 377.7817 | 377.7817 | 385.2936 | 385.2936 | 387.6875 | 387.6875
2020-06-21 20:00 | No Data | No Data | No Data | No Data | 451.5724 | 487.1914 | 540.5865 | 676.9241 | 538.817 | 674.737 | 650.152 | 814.3304 | 614.7209 | 693.301 | 378.6465 | 378.6465 | 386.1714 | 386.1714 | 388.2939 | 388.2939
2020-06-21 20:30 | No Data | No Data | No Data | No Data | 452.9489 | 488.8425 | 546.1559 | 683.8129 | 544.4778 | 681.5219 | 681.4238 | 853.5595 | 570.6693 | 693.9176 | 379.8061 | 379.8061 | 387.6189 | 387.6189 | 390.348 | 390.348
2020-06-21 21:00 | No Data | No Data | No Data | No Data | 452.4177 | 487.9351 | 563.2902 | 705.2786 | 561.8074 | 703.2031 | 647.8981 | 811.5653 | 571.0643 | 693.5065 | 379.5089 | 379.5089 | 386.7066 | 386.7066 | 389.076 | 389.076
2020-06-21 21:30 | No Data | No Data | No Data | No Data | 447.4123 | 482.2714 | 548.9161 | 686.9993 | 547.1155 | 684.4391 | 702.1674 | 879.4659 | 632.9334 | 692.0421 | 379.4259 | 379.4259 | 386.4354 | 386.4354 | 388.053 | 388.053
2020-06-21 22:00 | No Data | No Data | No Data | No Data | 448.4866 | 483.1675 | 583.0109 | 729.5516 | 580.9016 | 726.4456 | 639.6915 | 801.0612 | 608.493 | 691.8109 | 380.7577 | 380.7577 | 387.9151 | 387.9151 | 388.9036 | 388.9036
2020-06-21 22:30 | No Data | No Data | No Data | No Data | 449.3391 | 484.2504 | 571.2885 | 714.7311 | 569.3035 | 711.8503 | 630.2584 | 789.2366 | 583.844 | 691.7595 | 381.6313 | 381.6313 | 389.0579 | 389.0579 | 389.525 | 389.525
2020-06-21 23:00 | No Data | No Data | No Data | No Data | 450.1085 | 484.7837 | 570.175 | 713.2607 | 567.8729 | 709.8818 | 638.2575 | 799.0957 | 613.9396 | 691.3226 | 381.8701 | 381.8701 | 388.9696 | 388.9696 | 389.6546 | 389.6546
2020-06-21 23:30 | No Data | No Data | No Data | No Data | 448.0449 | 482.4635 | 533.1967 | 666.519 | 530.8873 | 663.139 | 653.446 | 817.8683 | 569.8243 | 690.629 | 381.1721 | 381.1721 | 387.9341 | 387.9341 | 388.7191 | 388.7191
2020-06-22 | No Data | No Data | No Data | No Data | 449.1426 | 483.7761 | 559.9726 | 700.4607 | 557.9825 | 697.4841 | 676.1805 | 846.3792 | 571.9095 | 691.1942 | 381.8016 | 381.8016 | 389.262 | 389.262 | 391.1323 | 391.1323
2020-06-22 00:30 | No Data | No Data | No Data | No Data | 448.7201 | 483.321 | 553.5137 | 691.7164 | 551.5219 | 688.4338 | 636.5038 | 796.262 | 633.7157 | 691.0658 | 382.4628 | 382.4628 | 390.0393 | 390.0393 | 391.8916 | 391.8916
2020-06-22 01:00 | No Data | No Data | No Data | No Data | 451.8577 | 486.602 | 566.4817 | 706.9518 | 564.8884 | 704.1031 | 630.8447 | 789.5592 | 643.9734 | 692.3248 | 382.6011 | 382.6011 | 389.9059 | 389.9059 | 391.9113 | 391.9113
2020-06-22 01:30 | No Data | No Data | No Data | No Data | 452.149 | 486.7195 | 555.6262 | 691.8776 | 554.1785 | 689.1401 | 635.5126 | 795.6009 | 616.7762 | 692.0677 | 382.9798 | 382.9798 | 390.3488 | 390.3488 | 391.6157 | 391.6157
2020-06-22 02:00 | No Data | No Data | No Data | No Data | 450.0624 | 485.0299 | 538.3149 | 671.2762 | 539.8838 | 672.6636 | 642.7089 | 804.2321 | 619.715 | 691.5539 | 379.2816 | 379.2816 | 387.5696 | 387.5696 | 389.4533 | 389.4533
2020-06-22 02:30 | No Data | No Data | No Data | No Data | 449.2828 | 484.2886 | 534.7791 | 666.7397 | 536.7668 | 668.5719 | 645.174 | 807.4921 | 653.2562 | 692.1705 | 379.6711 | 379.6711 | 387.7581 | 387.7581 | 388.6382 | 388.6382
2020-06-22 03:00 | No Data | No Data | No Data | No Data | 449.3365 | 484.1817 | 513.7632 | 641.7438 | 514.7402 | 642.3721 | 642.9284 | 804.6766 | 571.4835 | 692.4532 | 384.8147 | 384.8147 | 392.7901 | 392.7901 | 389.4598 | 389.4598
2020-06-22 03:30 | No Data | No Data | No Data | No Data | 450.7177 | 485.5054 | 515.8337 | 644.7315 | 516.9639 | 645.7875 | 649.2004 | 813.1165 | 573.3842 | 693.4551 | 386.4864 | 386.4864 | 394.4842 | 394.4842 | 390.4568 | 390.4568
2020-06-22 04:00 | No Data | No Data | No Data | No Data | 451.3147 | 486.0173 | 516.139 | 646.2509 | 516.9538 | 647.2919 | 645.2556 | 808.2721 | 574.6854 | 693.7377 | 386.2942 | 386.2942 | 394.0753 | 394.0753 | 391.1968 | 391.1968
2020-06-22 04:30 | No Data | No Data | No Data | No Data | 451.9197 | 486.6688 | 515.2484 | 645.1954 | 516.3248 | 646.5625 | 651.0629 | 815.5032 | 574.1767 | 693.4808 | 385.5894 | 385.5894 | 393.359 | 393.359 | 391.4338 | 391.4338
2020-06-22 05:00 | No Data | No Data | No Data | No Data | 449.6287 | 484.2996 | 538.4645 | 674.2834 | 539.3074 | 675.4235 | 669.8101 | 838.967 | 574.6215 | 693.5579 | 384.348 | 384.348 | 392.0381 | 392.0381 | 390.4847 | 390.4847
2020-06-22 05:30 | No Data | No Data | No Data | No Data | 450.6913 | 485.0853 | 581.5613 | 727.1219 | 583.5925 | 729.3196 | 638.6573 | 799.7642 | 601.9413 | 693.2753 | 381.8902 | 381.8902 | 389.812 | 389.812 | 390.5053 | 390.5053
2020-06-22 06:00 | No Data | No Data | No Data | No Data | 450.9688 | 485.1252 | 591.4012 | 739.8409 | 593.4752 | 742.1975 | 641.0055 | 802.762 | 573.9191 | 692.6074 | 382.1259 | 382.1259 | 390.7262 | 390.7262 | 391.8927 | 391.8927
2020-06-22 06:30 | No Data | No Data | No Data | No Data | 447.8948 | 482.011 | 545.6655 | 682.9552 | 547.1478 | 684.7278 | 637.2466 | 798.2182 | 572.8323 | 691.965 | 381.3932 | 381.3932 | 389.8498 | 389.8498 | 391.4755 | 391.4755
2020-06-22 07:00 | No Data | No Data | No Data | No Data | 450.063 | 484.1823 | 554.0789 | 693.6907 | 556.1281 | 696.3002 | 654.3163 | 819.6514 | 574.3873 | 693.2753 | 379.8084 | 379.8084 | 388.2503 | 388.2503 | 391.8605 | 391.8605
2020-06-22 07:30 | No Data | No Data | No Data | No Data | 452.0882 | 486.0721 | 610.8889 | 764.9872 | 613.8435 | 768.7875 | 651.675 | 816.3251 | 592.5164 | 694.2772 | 378.0002 | 378.0002 | 386.856 | 386.856 | 391.5482 | 391.5482
2020-06-22 08:00 | No Data | No Data | No Data | No Data | 447.3477 | 484.3494 | 593.7194 | 743.4054 | 597.2632 | 747.9449 | 624.7311 | 782.4373 | 572.3807 | 694.4058 | 376.8992 | 376.8992 | 385.8988 | 385.8988 | 392.1834 | 392.1834
2020-06-22 08:30 | No Data | No Data | No Data | No Data | 442.2156 | 482.7413 | 603.9943 | 756.3164 | 608.1326 | 761.7632 | 629.343 | 787.5899 | 566.0101 | 695.2536 | 376.9969 | 376.9969 | 386.0405 | 386.0405 | 391.6848 | 391.6848
2020-06-22 09:00 | No Data | No Data | No Data | No Data | 437.7741 | 481.339 | 577.6495 | 723.3046 | 581.7249 | 728.7109 | 630.9913 | 786.7717 | 552.5692 | 695.3564 | 376.8828 | 376.8828 | 385.8314 | 385.8314 | 392.4075 | 392.4075
2020-06-22 09:30 | No Data | No Data | No Data | No Data | 434.72 | 481.429 | 576.5079 | 721.2293 | 579.7728 | 725.7361 | 652.3222 | 814.7856 | 550.2562 | 694.8425 | 374.1791 | 374.1791 | 383.3176 | 383.3176 | 389.8794 | 389.8794
2020-06-22 10:00 | No Data | No Data | No Data | No Data | 432.0333 | 481.1139 | 633.6105 | 793.4418 | 637.4684 | 798.5468 | 612.8228 | 767.0748 | 555.2233 | 694.971 | 373.448 | 373.448 | 382.8171 | 382.8171 | 388.5851 | 388.5851
2020-06-22 10:30 | No Data | No Data | No Data | No Data | 429.9933 | 481.6662 | 650.752 | 814.8713 | 654.6526 | 820.0798 | 622.9955 | 779.4719 | 551.2245 | 695.6904 | 375.0952 | 375.0952 | 384.4892 | 384.4892 | 388.5668 | 388.5668
2020-06-22 11:00 | No Data | No Data | No Data | No Data | 427.7609 | 481.4332 | 642.0074 | 803.6597 | 645.6172 | 808.5272 | 615.1375 | 768.6228 | 558.6889 | 695.5875 | 374.7674 | 374.7674 | 384.5809 | 384.5809 | 389.0641 | 389.0641
2020-06-22 11:30 | No Data | No Data | No Data | No Data | 420.4328 | 475.1064 | 607.6531 | 759.7403 | 610.2816 | 763.4262 | 594.4282 | 742.4944 | 594.1992 | 694.1231 | 371.5996 | 371.5996 | 380.9553 | 380.9553 | 386.9096 | 386.9096
2020-06-22 12:00 | No Data | No Data | No Data | No Data | 423.2123 | 479.4027 | 659.1818 | 824.8982 | 661.7768 | 828.4902 | 600.5751 | 750.4444 | 608.5354 | 693.2496 | 370.0831 | 370.0831 | 379.3403 | 379.3403 | 388.0141 | 388.0141
2020-06-22 12:30 | No Data | No Data | No Data | No Data | 422.0452 | 479.3324 | 692.0883 | 866.0012 | 694.3132 | 869.2288 | 600.7304 | 751.1048 | 609.6212 | 693.4037 | 369.9015 | 369.9015 | 379.4007 | 379.4007 | 388.8452 | 388.8452
2020-06-22 13:00 | No Data | No Data | No Data | No Data | 429.3033 | 486.9159 | 684.2233 | 856.7397 | 687.4569 | 861.0743 | 599.8746 | 749.7466 | 671.712 | 694.4571 | 370.6971 | 370.6971 | 379.7519 | 379.7519 | 386.4521 | 386.4521
2020-06-22 13:30 | No Data | No Data | No Data | No Data | 427.2273 | 484.1248 | 684.2554 | 856.781 | 688.3137 | 862.2051 | 611.0859 | 762.7971 | 694.3286 | 694.3286 | 370.4414 | 370.4414 | 379.5466 | 379.5466 | 385.1248 | 385.1248
2020-06-22 14:00 | No Data | No Data | No Data | No Data | 425.7276 | 480.9326 | 594.0983 | 743.8473 | 597.2579 | 748.1295 | 611.5048 | 764.9748 | 694.4058 | 694.4058 | 369.1121 | 369.1121 | 377.9926 | 377.9926 | 385.3599 | 385.3599
2020-06-22 14:30 | No Data | No Data | No Data | No Data | 426.0471 | 479.8433 | 622.2238 | 778.7704 | 625.0482 | 782.6783 | 660.3074 | 824.7937 | 694.1745 | 694.1745 | 367.6498 | 367.6498 | 376.1244 | 376.1244 | 384.2224 | 384.2224
2020-06-22 15:00 | No Data | No Data | No Data | No Data | 428.6552 | 480.5177 | 607.6931 | 760.9229 | 611.6653 | 766.2289 | 696.21 | 870.8842 | 695.382 | 695.382 | 365.6914 | 365.6914 | 374.3878 | 374.3878 | 383.5418 | 383.5418
2020-06-22 15:30 | No Data | No Data | No Data | No Data | 425.8752 | 473.986 | 650.6491 | 814.851 | 654.3223 | 819.5902 | 704.2473 | 882.0491 | 694.5085 | 694.5085 | 368.1638 | 368.1638 | 377.0322 | 377.0322 | 383.57 | 383.57
2020-06-22 16:00 | No Data | No Data | No Data | No Data | 431.1364 | 476.1784 | 614.4077 | 769.2935 | 617.9248 | 773.8936 | 664.7806 | 832.7028 | 695.382 | 695.382 | 366.7819 | 366.7819 | 375.1638 | 375.1638 | 383.3666 | 383.3666
2020-06-22 16:30 | No Data | No Data | No Data | No Data | 435.4116 | 476.8335 | 633.3422 | 792.7377 | 638.0858 | 798.8176 | 717.6231 | 898.2474 | 694.9966 | 694.9966 | 369.9328 | 369.9328 | 378.4017 | 378.4017 | 382.1183 | 382.1183
2020-06-22 17:00 | No Data | No Data | No Data | No Data | 440.8177 | 478.3376 | 577.0407 | 722.2856 | 581.1368 | 727.6189 | 723.1364 | 905.2914 | 663.9948 | 694.8168 | 370.7857 | 370.7857 | 379.3377 | 379.3377 | 382.6286 | 382.6286
2020-06-22 17:30 | No Data | No Data | No Data | No Data | 444.2724 | 480.6327 | 535.364 | 669.5989 | 539.5953 | 674.9341 | 726.5515 | 908.9946 | 647.9748 | 695.1251 | 371.1413 | 371.1413 | 379.5795 | 379.5795 | 384.9056 | 384.9056
2020-06-22 18:00 | No Data | No Data | No Data | No Data | 443.29 | 479.95 | 575.0036 | 718.7777 | 580.1088 | 725.1992 | 726.481 | 907.8797 | 695.048 | 695.048 | 370.8439 | 370.8439 | 379.5601 | 379.5601 | 386.5554 | 386.5554
2020-06-22 18:30 | No Data | No Data | No Data | No Data | 444.5448 | 481.2043 | 599.618 | 749.1617 | 605.0811 | 756.1074 | 705.9246 | 882.1185 | 690.6144 | 695.6902 | 371.6775 | 371.6775 | 380.5984 | 380.5984 | 389.0633 | 389.0633
2020-06-22 19:00 | No Data | No Data | No Data | No Data | 444.9639 | 481.6231 | 623.5631 | 778.3755 | 629.8448 | 786.1138 | 692.2742 | 864.8039 | 695.4077 | 695.4077 | 371.5953 | 371.5953 | 380.7218 | 380.7218 | 389.9367 | 389.9367
2020-06-22 19:30 | No Data | No Data | No Data | No Data | 443.0673 | 479.5357 | 616.1619 | 768.8695 | 621.5493 | 775.4163 | 663.1794 | 829.1999 | 695.2792 | 695.2792 | 372.9956 | 372.9956 | 382.5997 | 382.5997 | 390.914 | 390.914
2020-06-22 20:00 | No Data | No Data | No Data | No Data | 440.2126 | 476.5838 | 601.2074 | 748.6181 | 605.8709 | 754.2083 | 670.3671 | 839.0009 | 652.1699 | 695.1509 | 373.909 | 373.909 | 383.3084 | 383.3084 | 391.3293 | 391.3293
2020-06-22 20:30 | No Data | No Data | No Data | No Data | 434.9375 | 470.9409 | 575.6401 | 715.7373 | 580.9709 | 722.0678 | 712.6588 | 891.2571 | 694.4057 | 694.4057 | 374.1848 | 374.1848 | 383.5607 | 383.5607 | 390.2659 | 390.2659
2020-06-22 21:00 | No Data | No Data | No Data | No Data | 437.9081 | 473.9518 | 543.639 | 677.5889 | 548.5308 | 683.5484 | 735.9327 | 919.5576 | 694.3544 | 694.3544 | 374.9507 | 374.9507 | 384.3959 | 384.3959 | 391.8638 | 391.8638
2020-06-22 21:30 | No Data | No Data | No Data | No Data | 437.6768 | 473.6268 | 581.1642 | 725.3898 | 585.4932 | 730.6758 | 736.087 | 920.0099 | 693.4551 | 693.4551 | 375.9025 | 375.9025 | 385.1424 | 385.1424 | 392.0017 | 392.0017
2020-06-22 22:00 | No Data | No Data | No Data | No Data | 436.6385 | 473.6507 | 569.666 | 711.8527 | 573.9751 | 717.1171 | 735.0656 | 919.3547 | 694.1489 | 694.1489 | 377.0493 | 377.0493 | 386.7541 | 386.7541 | 393.2466 | 393.2466
2020-06-22 22:30 | No Data | No Data | No Data | No Data | 432.9286 | 469.6962 | 587.3804 | 732.897 | 592.0703 | 738.5709 | 735.6954 | 919.7572 | 693.635 | 693.635 | 376.3247 | 376.3247 | 385.5551 | 385.5551 | 390.074 | 390.074
2020-06-22 23:00 | No Data | No Data | No Data | No Data | 433.5198 | 470.3026 | 596.3487 | 743.1102 | 600.8376 | 748.4844 | 737.795 | 922.5906 | 693.7377 | 693.7377 | 376.2979 | 376.2979 | 385.4059 | 385.4059 | 389.6116 | 389.6116
2020-06-22 23:30 | No Data | No Data | No Data | No Data | 434.5949 | 471.2942 | 590.7804 | 736.2358 | 595.8014 | 742.2593 | 738.4768 | 922.2326 | 693.7377 | 693.7377 | 376.5768 | 376.5768 | 385.6725 | 385.6725 | 389.0714 | 389.0714
2020-06-23 | No Data | No Data | No Data | No Data | 436.9253 | 474.0323 | 560.7812 | 699.129 | 565.5569 | 704.9335 | 738.2721 | 922.114 | 693.7891 | 693.7891 | 375.6035 | 375.6035 | 385.312 | 385.312 | 390.0695 | 390.0695
2020-06-23 00:30 | No Data | No Data | No Data | No Data | 437.9424 | 474.9947 | 541.0922 | 673.466 | 545.7637 | 678.8964 | 738.3155 | 922.7842 | 693.7635 | 693.7635 | 375.6035 | 375.6035 | 385.3535 | 385.3535 | 390.5535 | 390.5535
2020-06-23 01:00 | No Data | No Data | No Data | No Data | 437.2868 | 474.354 | 578.6673 | 719.9255 | 583.4491 | 725.6606 | 737.2797 | 921.5403 | 694.0717 | 694.0717 | 375.9769 | 375.9769 | 385.5195 | 385.5195 | 390.7334 | 390.7334
2020-06-23 01:30 | No Data | No Data | No Data | No Data | 436.6075 | 473.8642 | 623.8046 | 776.2474 | 628.7725 | 782.0043 | 733.321 | 917.0009 | 693.8972 | 694.2258 | 377.0884 | 377.0884 | 386.9954 | 386.9954 | 391.839 | 391.839
2020-06-23 02:00 | No Data | No Data | No Data | No Data | 433.5929 | 470.7687 | 596.4907 | 741.613 | 601.6865 | 747.6981 | 721.9172 | 902.6594 | 693.9432 | 693.9432 | 376.5057 | 376.5057 | 384.9974 | 384.9974 | 385.9362 | 385.9362
2020-06-23 02:30 | No Data | No Data | No Data | No Data | 426.9692 | 464.139 | 621.4526 | 772.6055 | 626.9855 | 779.2412 | 725.0721 | 906.8372 | 684.1968 | 693.635 | 376.3808 | 376.3808 | 385.2054 | 385.2054 | 385.613 | 385.613
2020-06-23 03:00 | No Data | No Data | No Data | No Data | 427.7139 | 464.5606 | 578.3801 | 718.6589 | 583.7928 | 725.0543 | 715.3386 | 894.3998 | 693.6092 | 693.6092 | 375.8813 | 375.8813 | 384.9141 | 384.9141 | 384.8515 | 384.8515
2020-06-23 03:30 | No Data | No Data | No Data | No Data | 430.1466 | 466.8868 | 611.4678 | 759.9353 | 616.9054 | 766.27 | 680.0255 | 850.3486 | 652.1918 | 693.8918 | 375.3131 | 375.3131 | 384.2748 | 384.2748 | 385.6025 | 385.6025
2020-06-23 04:00 | No Data | No Data | No Data | No Data | 430.637 | 467.1752 | 589.4785 | 730.7995 | 594.3536 | 736.3154 | 729.2844 | 912.7316 | 671.1962 | 694.2258 | 375.1886 | 375.1886 | 384.2333 | 384.2333 | 385.5887 | 385.5887
2020-06-23 04:30 | No Data | No Data | No Data | No Data | 430.4211 | 466.6301 | 635.6002 | 788.3124 | 640.9251 | 794.3569 | 728.6086 | 912.1517 | 606.9999 | 694.0203 | 374.8982 | 374.8982 | 383.7354 | 383.7354 | 384.7865 | 384.7865
2020-06-23 05:00 | No Data | No Data | No Data | No Data | 426.0547 | 462.067 | 633.7873 | 788.7576 | 638.7064 | 794.5384 | 728.8645 | 911.6489 | 600.1537 | 693.8148 | 375.2716 | 375.2716 | 383.6525 | 383.6525 | 383.4036 | 383.4036
2020-06-23 05:30 | No Data | No Data | No Data | No Data | 422.1942 | 458.8434 | 603.0001 | 748.8017 | 607.1048 | 753.4554 | 727.4172 | 911.1684 | 621.595 | 693.9176 | 375.5205 | 375.5205 | 384.1088 | 384.1088 | 382.2556 | 382.2556
2020-06-23 06:00 | No Data | No Data | No Data | No Data | 430.3456 | 466.8591 | 624.3378 | 771.994 | 628.6974 | 776.6483 | 725.9453 | 909.2313 | 569.5405 | 694.303 | 374.9812 | 374.9812 | 384.4408 | 384.4408 | 385.2429 | 385.2429
2020-06-23 06:30 | No Data | No Data | No Data | No Data | 431.3123 | 467.4931 | 588.8251 | 728.75 | 593.5875 | 733.8831 | 726.4683 | 909.7896 | 693.5065 | 693.5065 | 375.3546 | 375.3546 | 384.6897 | 384.6897 | 386.1556 | 386.1556
2020-06-23 07:00 | No Data | No Data | No Data | No Data | 429.1263 | 465.1579 | 621.5159 | 771.4349 | 626.5475 | 777.0569 | 727.8875 | 910.9407 | 688.3156 | 693.1211 | 375.479 | 375.479 | 384.8142 | 384.8142 | 386.5982 | 386.5982
2020-06-23 07:30 | No Data | No Data | No Data | No Data | 423.2166 | 458.5837 | 636.0368 | 791.9825 | 641.1301 | 797.8516 | 728.2303 | 910.3848 | 656.0854 | 693.5836 | 374.5475 | 374.5475 | 384.4736 | 384.4736 | 387.9892 | 387.9892
2020-06-23 08:00 | No Data | No Data | No Data | No Data | 433.4514 | 472.5452 | 626.0208 | 782.0349 | 631.0571 | 788.3036 | 724.6129 | 906.1419 | 618.4963 | 692.9155 | 374.3407 | 374.3407 | 384.1841 | 384.1841 | 386.3347 | 386.3347
2020-06-23 08:30 | No Data | No Data | No Data | No Data | 435.0974 | 477.515 | 622.9419 | 778.5898 | 628.6043 | 785.6359 | 679.3579 | 849.0488 | 603.4742 | 694.3286 | 372.7912 | 372.7912 | 382.3943 | 382.3943 | 384.881 | 384.881
2020-06-23 09:00 | No Data | No Data | No Data | No Data | 432.5041 | 478.1181 | 613.8346 | 767.334 | 619.7959 | 774.7761 | 641.3935 | 801.072 | 593.7334 | 695.0994 | 371.6453 | 371.6453 | 381.3822 | 381.3822 | 384.2307 | 384.2307
2020-06-23 09:30 | No Data | No Data | No Data | No Data | 426.8609 | 475.9668 | 580.7789 | 726.3384 | 585.9191 | 732.8284 | 601.5283 | 750.0723 | 682.2796 | 693.4037 | 371.974 | 371.974 | 381.9574 | 381.9574 | 384.6279 | 384.6279
2020-06-23 10:00 | No Data | No Data | No Data | No Data | 415.1329 | 466.45 | 613.5551 | 767.3195 | 619.5214 | 774.736 | 649.2421 | 810.4656 | 629.8537 | 693.4808 | 370.4767 | 370.4767 | 380.9587 | 380.9587 | 384.7394 | 384.7394
2020-06-23 10:30 | No Data | No Data | No Data | No Data | 417.437 | 472.4335 | 608.631 | 761.8249 | 613.7064 | 768.3636 | 697.1758 | 870.3403 | 684.376 | 693.4294 | 369.6705 | 369.6705 | 379.6682 | 379.6682 | 384.1297 | 384.1297
2020-06-23 11:00 | No Data | No Data | No Data | No Data | 413.075 | 469.9135 | 616.414 | 771.3806 | 620.7413 | 776.8736 | 692.9213 | 865.5533 | 636.7609 | 693.7891 | 368.979 | 368.979 | 378.1699 | 378.1699 | 382.8467 | 382.8467
2020-06-23 11:30 | No Data | No Data | No Data | No Data | 408.2069 | 466.2577 | 665.6006 | 833.2261 | 670.1554 | 839.0042 | 689.2488 | 861.7339 | 581.0717 | 693.3524 | 367.4885 | 367.4885 | 376.4467 | 376.4467 | 380.7704 | 380.7704
2020-06-23 12:00 | No Data | No Data | No Data | No Data | 405.3043 | 464.7835 | 619.8751 | 776.1483 | 624.2363 | 781.7872 | 687.4978 | 859.5079 | 605.8765 | 693.3524 | 366.2182 | 366.2182 | 375.1454 | 375.1454 | 379.3464 | 379.3464
2020-06-23 12:30 | No Data | No Data | No Data | No Data | 403.0732 | 462.7408 | 623.5355 | 780.8668 | 626.6704 | 785.0162 | 690.7285 | 864.9799 | 637.3475 | 692.4274 | 364.6821 | 364.6821 | 373.9018 | 373.9018 | 377.9414 | 377.9414
2020-06-23 13:00 | No Data | No Data | No Data | No Data | 403.8693 | 463.2866 | 596.4477 | 746.7623 | 599.4691 | 750.9072 | 688.5614 | 862.5551 | 672.2313 | 692.967 | 364.5211 | 364.5211 | 373.62 | 373.62 | 377.7803 | 377.7803
2020-06-23 13:30 | No Data | No Data | No Data | No Data | 404.867 | 463.0888 | 609.6788 | 763.4279 | 612.9506 | 767.824 | 686.5257 | 859.9962 | 651.8392 | 692.9412 | 363.0639 | 363.0639 | 372.5337 | 372.5337 | 377.0814 | 377.0814
2020-06-23 14:00 | No Data | No Data | No Data | No Data | 404.7467 | 462.2254 | 581.8616 | 728.5856 | 585.0096 | 732.8329 | 686.2811 | 859.6888 | 588.248 | 693.2496 | 363.2036 | 363.2036 | 372.2707 | 372.2707 | 376.8443 | 376.8443
2020-06-23 14:30 | No Data | No Data | No Data | No Data | 408.3393 | 463.9678 | 636.0699 | 796.5778 | 639.4993 | 801.0917 | 685.3254 | 858.4491 | 682.5872 | 693.4808 | 363.324 | 363.324 | 372.6719 | 372.6719 | 377.1519 | 377.1519
2020-06-23 15:00 | No Data | No Data | No Data | No Data | 411.9298 | 464.8943 | 569.7106 | 713.3973 | 572.8932 | 717.6332 | 688.4963 | 862.4809 | 534.6572 | 684.9213 | 363.324 | 363.324 | 372.3108 | 372.3108 | 376.8042 | 376.8042
2020-06-23 15:30 | No Data | No Data | No Data | No Data | 413.5268 | 463.9346 | 553.1807 | 692.5485 | 556.6151 | 697.2288 | 689.6678 | 863.777 | 534.8564 | 685.357 | 363.3487 | 363.3487 | 372.2657 | 372.2657 | 376.9652 | 376.9652
2020-06-23 16:00 | No Data | No Data | No Data | No Data | 415.3683 | 462.4262 | 605.9265 | 758.7391 | 609.603 | 763.4965 | 695.153 | 870.8747 | 536.9241 | 687.413 | 363.429 | 363.429 | 372.4264 | 372.4264 | 375.9476 | 375.9476
2020-06-23 16:30 | No Data | No Data | No Data | No Data | 418.8761 | 462.0793 | 604.8885 | 757.21 | 609.209 | 762.6366 | 701.2491 | 878.4536 | 565.8607 | 692.4788 | 363.8369 | 363.8369 | 372.817 | 372.817 | 376.3426 | 376.3426
2020-06-23 17:00 | No Data | No Data | No Data | No Data | 421.0138 | 460.258 | 639.065 | 799.8829 | 643.8367 | 805.8088 | 696.8907 | 872.6483 | 551.8744 | 691.7081 | 364.5194 | 364.5194 | 373.2533 | 373.2533 | 376.3533 | 376.3533
2020-06-23 17:30 | No Data | No Data | No Data | No Data | 424.1661 | 461.6239 | 533.2597 | 666.7795 | 536.9873 | 671.3839 | 705.6895 | 883.6783 | 551.3875 | 690.9887 | 364.7221 | 364.7221 | 373.5363 | 373.5363 | 376.2589 | 376.2589
2020-06-23 18:00 | No Data | No Data | No Data | No Data | 429.406 | 466.895 | 509.4185 | 635.6472 | 513.3197 | 640.1141 | 694.2335 | 868.9414 | 552.738 | 691.7337 | 365.7602 | 365.7602 | 374.5875 | 374.5875 | 379.4148 | 379.4148
2020-06-23 18:30 | No Data | No Data | No Data | No Data | 426.7739 | 464.8236 | 547.6325 | 683.1253 | 551.9091 | 688.0018 | 701.7451 | 878.2668 | 552.0435 | 691.8108 | 365.398 | 365.398 | 375.0106 | 375.0106 | 382.353 | 382.353
2020-06-23 19:00 | No Data | No Data | No Data | No Data | 431.6037 | 469.3925 | 508.1479 | 633.6771 | 512.1146 | 638.301 | 703.9017 | 880.5748 | 558.8357 | 693.1982 | 366.8803 | 366.8803 | 376.6871 | 376.6871 | 385.1157 | 385.1157
2020-06-23 19:30 | No Data | No Data | No Data | No Data | 433.6883 | 471.4072 | 508.4706 | 634.1851 | 512.8298 | 639.1799 | 689.5749 | 862.9507 | 555.4334 | 693.5579 | 367.5823 | 367.5823 | 377.4024 | 377.4024 | 386.508 | 386.508
2020-06-23 20:00 | No Data | No Data | No Data | No Data | 432.2586 | 470.0327 | 514.1083 | 641.1428 | 518.8054 | 646.604 | 695.701 | 870.5264 | 559.426 | 693.0955 | 368.419 | 368.419 | 378.1562 | 378.1562 | 385.5992 | 385.5992
2020-06-23 20:30 | No Data | No Data | No Data | No Data | 436.5717 | 473.9765 | 504.3885 | 628.4343 | 508.2658 | 632.6808 | 724.7878 | 906.6424 | 559.8199 | 693.5836 | 370.1802 | 370.1802 | 380.113 | 380.113 | 388.3965 | 388.3965
2020-06-23 21:00 | No Data | No Data | No Data | No Data | 439.4047 | 476.6514 | 489.7735 | 609.7484 | 494.3069 | 614.8933 | 727.6465 | 910.4433 | 560.7755 | 694.3286 | 371.3324 | 371.3324 | 381.4151 | 381.4151 | 389.8766 | 389.8766
2020-06-23 21:30 | No Data | No Data | No Data | No Data | 439.2007 | 476.1833 | 491.1945 | 609.3191 | 495.7826 | 614.345 | 727.7271 | 910.3785 | 561.6903 | 693.9434 | 370.5504 | 370.5504 | 380.7566 | 380.7566 | 390.265 | 390.265
2020-06-23 22:00 | No Data | No Data | No Data | No Data | 443.2013 | 480.1332 | 503.8639 | 625.0642 | 508.0388 | 629.4252 | 729.1137 | 912.1664 | 561.8372 | 694.2259 | 371.9078 | 371.9078 | 381.9627 | 381.9627 | 391.6654 | 391.6654
2020-06-23 22:30 | No Data | No Data | No Data | No Data | 443.9276 | 480.6824 | 540.0855 | 672.332 | 544.5822 | 677.2682 | 728.79 | 912.0315 | 627.5572 | 694.5085 | 371.7518 | 371.7518 | 381.8837 | 381.8837 | 389.8704 | 389.8704
2020-06-23 23:00 | No Data | No Data | No Data | No Data | 442.6217 | 479.4005 | 507.0079 | 630.5804 | 511.6073 | 635.5938 | 729.8936 | 913.5596 | 561.9814 | 694.2259 | 371.61 | 371.61 | 381.8764 | 381.8764 | 389.7075 | 389.7075
2020-06-23 23:30 | No Data | No Data | No Data | No Data | 440.6296 | 476.9041 | 501.8112 | 624.0807 | 506.8328 | 629.6559 | 669.1527 | 837.127 | 560.9832 | 693.0697 | 371.2448 | 371.2448 | 381.148 | 381.148 | 385.511 | 385.511
2020-06-24 | No Data | No Data | No Data | No Data | 444.5201 | 480.7631 | 492.841 | 611.8084 | 497.6237 | 616.9564 | 667.8113 | 834.611 | 559.1965 | 693.301 | 373.202 | 373.202 | 383.9215 | 383.9215 | 388.2896 | 388.2896
2020-06-24 00:30 | No Data | No Data | No Data | No Data | 444.5051 | 480.9534 | 490.8351 | 610.8524 | 495.7735 | 616.3586 | 620.9577 | 776.1959 | 587.9604 | 693.635 | 371.7713 | 371.7713 | 382.5054 | 382.5054 | 388.7671 | 388.7671
2020-06-24 01:00 | No Data | No Data | No Data | No Data | 447.6704 | 484.2048 | 533.6332 | 664.2573 | 537.6865 | 668.621 | 681.4855 | 851.9664 | 561.2744 | 693.4294 | 371.2089 | 371.2089 | 381.7223 | 381.7223 | 389.3868 | 389.3868
2020-06-24 01:30 | No Data | No Data | No Data | No Data | 446.6369 | 482.5391 | 512.935 | 638.5079 | 516.5707 | 642.3345 | 627.3098 | 783.5692 | 583.7582 | 692.4017 | 371.2252 | 371.2252 | 381.6811 | 381.6811 | 389.4192 | 389.4192
2020-06-24 02:00 | No Data | No Data | No Data | No Data | 444.3061 | 480.2187 | 537.6533 | 669.9032 | 541.2965 | 673.7787 | 650.8507 | 812.7722 | 560.976 | 691.6053 | 370.9209 | 370.9209 | 381.0447 | 381.0447 | 387.882 | 387.882
2020-06-24 02:30 | No Data | No Data | No Data | No Data | 444.6496 | 480.7361 | 514.0538 | 639.6499 | 517.4348 | 643.1006 | 614.8241 | 766.3206 | 561.2847 | 691.5026 | 371.184 | 371.184 | 380.9401 | 380.9401 | 388.1641 | 388.1641
2020-06-24 03:00 | No Data | No Data | No Data | No Data | 447.3487 | 483.4103 | 561.159 | 698.9367 | 564.8107 | 702.7493 | 623.654 | 777.8234 | 562.4023 | 691.8879 | 371.587 | 371.587 | 381.6367 | 381.6367 | 388.8244 | 388.8244
2020-06-24 03:30 | No Data | No Data | No Data | No Data | 449.1074 | 484.5361 | 537.089 | 668.8852 | 540.5427 | 672.4073 | 672.7607 | 839.7234 | 558.9835 | 691.8879 | 371.9078 | 371.9078 | 381.8391 | 381.8391 | 390.1734 | 390.1734
2020-06-24 04:00 | No Data | No Data | No Data | No Data | 451.7534 | 486.8887 | 529.5638 | 659.7905 | 532.9069 | 663.2196 | 678.3481 | 847.3263 | 624.3865 | 692.5302 | 372.8035 | 372.8035 | 382.7715 | 382.7715 | 391.4134 | 391.4134
2020-06-24 04:30 | No Data | No Data | No Data | No Data | 452.4136 | 487.531 | 500.4571 | 623.4888 | 503.3587 | 626.4305 | 641.0892 | 800.7797 | 628.1296 | 692.2476 | 373.2383 | 373.2383 | 383.0148 | 383.0148 | 392.0633 | 392.0633
2020-06-24 05:00 | No Data | No Data | No Data | No Data | 450.5499 | 486.0846 | 510.848 | 637.0331 | 513.6504 | 639.8642 | 634.2731 | 792.418 | 564.0991 | 692.5045 | 373.0352 | 373.0352 | 382.8584 | 382.8584 | 391.4037 | 391.4037
2020-06-24 05:30 | No Data | No Data | No Data | No Data | 447.2361 | 483.1525 | 520.278 | 649.3688 | 522.8245 | 652.1033 | 633.5578 | 791.4543 | 564.5038 | 692.0934 | 372.9939 | 372.9939 | 382.9183 | 382.9183 | 390.9126 | 390.9126
2020-06-24 06:00 | No Data | No Data | No Data | No Data | 443.9464 | 479.7677 | 492.1218 | 614.2757 | 495.4516 | 617.9918 | 649.0889 | 811.1654 | 563.44 | 691.4768 | 372.4986 | 372.4986 | 382.1567 | 382.1567 | 389.2231 | 389.2231
2020-06-24 06:30 | No Data | No Data | No Data | No Data | 445.8651 | 481.1004 | 493.5554 | 616.7045 | 495.9795 | 619.333 | 684.5576 | 856.2642 | 562.2584 | 691.7852 | 373.0573 | 373.0573 | 382.3125 | 382.3125 | 386.8828 | 386.8828
2020-06-24 07:00 | No Data | No Data | No Data | No Data | 443.9996 | 478.9882 | 491.8887 | 614.5545 | 495.4977 | 618.7526 | 701.3625 | 877.5436 | 561.2164 | 691.1685 | 371.9521 | 371.9521 | 381.161 | 381.161 | 386.044 | 386.044
2020-06-24 07:30 | No Data | No Data | No Data | No Data | 440.5381 | 475.7496 | 493.6682 | 617.6273 | 496.4881 | 621.0663 | 698.5651 | 874.5392 | 562.6945 | 691.7337 | 373.1399 | 373.1399 | 382.1472 | 382.1472 | 386.0147 | 386.0147
2020-06-24 08:00 | No Data | No Data | No Data | No Data | 436.6891 | 475.5847 | 494.8066 | 618.8591 | 497.6632 | 622.2216 | 721.4782 | 903.163 | 562.2593 | 692.4274 | 373.4918 | 373.4918 | 382.5733 | 382.5733 | 386.9964 | 386.9964
2020-06-24 08:30 | No Data | No Data | No Data | No Data | 430.904 | 473.0553 | 489.644 | 612.7586 | 492.6026 | 616.5508 | 649.8353 | 813.7205 | 558.2999 | 691.9393 | 373.719 | 373.719 | 383.0764 | 383.0764 | 384.7177 | 384.7177
2020-06-24 09:00 | No Data | No Data | No Data | No Data | 428.7331 | 474.5485 | 487.0732 | 609.7648 | 489.8267 | 613.3859 | 715.1199 | 895.7776 | 614.5462 | 693.1211 | 373.8897 | 373.8897 | 383.6071 | 383.6071 | 384.9658 | 384.9658
2020-06-24 09:30 | No Data | No Data | No Data | No Data | 427.5887 | 476.2697 | 537.9918 | 673.6205 | 541.2004 | 677.9122 | 702.0068 | 879.4105 | 664.5173 | 693.7635 | 374.4901 | 374.4901 | 384.5488 | 384.5488 | 383.9255 | 383.9255
2020-06-24 10:00 | No Data | No Data | No Data | No Data | 420.8096 | 473.2834 | 540.809 | 677.0543 | 546.5735 | 684.6184 | 650.2806 | 814.3576 | 684.7789 | 695.5875 | 373.5626 | 373.5626 | 383.9279 | 383.9279 | 382.0732 | 382.0732
2020-06-24 10:30 | No Data | No Data | No Data | No Data | 417.4411 | 472.2251 | 545.0273 | 682.3081 | 551.6887 | 691.0213 | 649.8936 | 813.8574 | 596.9476 | 696.9493 | 372.0019 | 372.0019 | 381.9537 | 381.9537 | 380.9976 | 380.9976
2020-06-24 11:00 | No Data | No Data | No Data | No Data | 420.2246 | 476.3636 | 524.1487 | 656.1442 | 529.801 | 663.6248 | 681.3573 | 853.3809 | 558.7714 | 697.6943 | 371.3673 | 371.3673 | 381.2448 | 381.2448 | 380.6031 | 380.6031
2020-06-24 11:30 | No Data | No Data | No Data | No Data | 419.718 | 477.1414 | 523.0982 | 654.8981 | 526.9496 | 660.0653 | 657.7114 | 823.9823 | 545.286 | 697.6943 | 368.8711 | 368.8711 | 378.8461 | 378.8461 | 380.3611 | 380.3611
2020-06-24 12:00 | No Data | No Data | No Data | No Data | 412.3169 | 470.3642 | 473.3451 | 592.4155 | 478.7073 | 599.5648 | 664.5427 | 832.2462 | 536.9276 | 685.8083 | 367.3846 | 367.3846 | 376.9587 | 376.9587 | 378.8909 | 378.8909
2020-06-24 12:30 | No Data | No Data | No Data | No Data | 410.2354 | 469.0457 | 516.8864 | 647.0015 | 523.1886 | 655.3112 | 603.1159 | 755.2492 | 542.9195 | 693.8 | 366.056 | 366.056 | 375.7603 | 375.7603 | 376.7472 | 376.7472
2020-06-24 13:00 | No Data | No Data | No Data | No Data | 408.2686 | 467.365 | 476.7277 | 596.5727 | 482.4299 | 604.1978 | 598.3349 | 749.3242 | 544.121 | 696.1212 | 367.6478 | 367.6478 | 377.264 | 377.264 | 378.107 | 378.107
2020-06-24 13:30 | No Data | No Data | No Data | No Data | 412.1286 | 469.735 | 479.6566 | 600.2891 | 485.1972 | 607.7056 | 595.7236 | 746.0514 | 543.4899 | 695.2321 | 367.6478 | 367.6478 | 377.264 | 377.264 | 378.4119 | 378.4119
2020-06-24 14:00 | No Data | No Data | No Data | No Data | 411.1549 | 467.9143 | 501.2821 | 627.4305 | 506.955 | 634.9733 | 599.6285 | 750.9186 | 542.1949 | 693.6447 | 366.3794 | 366.3794 | 375.922 | 375.922 | 376.9265 | 376.9265
2020-06-24 14:30 | No Data | No Data | No Data | No Data | 412.8338 | 467.5768 | 528.8599 | 662.0143 | 534.853 | 669.9357 | 615.4998 | 770.851 | 540.6734 | 691.7935 | 366.7837 | 366.7837 | 376.0029 | 376.0029 | 377.9827 | 377.9827
2020-06-24 15:00 | No Data | No Data | No Data | No Data | 413.5045 | 466.2036 | 535.3713 | 670.1816 | 541.5439 | 678.2716 | 596.527 | 746.8987 | 544.5594 | 695.8353 | 365.8942 | 365.8942 | 375.2751 | 375.2751 | 375.9528 | 375.9528
2020-06-24 15:30 | No Data | No Data | No Data | No Data | 417.5238 | 467.6012 | 534.8468 | 669.5588 | 540.8099 | 677.3514 | 667.2382 | 835.5276 | 545.7273 | 697.41 | 366.3794 | 366.3794 | 375.5985 | 375.5985 | 375.4669 | 375.4669
2020-06-24 16:00 | No Data | No Data | No Data | No Data | 416.9616 | 463.701 | 516.666 | 646.6876 | 521.9569 | 653.5717 | 705.6284 | 883.6523 | 548.563 | 695.5875 | 366.0335 | 366.0335 | 375.0609 | 375.0609 | 374.8414 | 374.8414
2020-06-24 16:30 | No Data | No Data | No Data | No Data | 419.694 | 462.9443 | 477.7401 | 597.9078 | 481.745 | 603.1498 | 708.6121 | 887.4069 | 548.9493 | 695.1508 | 365.9526 | 365.9526 | 374.9394 | 374.9394 | 374.7102 | 374.7102
2020-06-24 17:00 | No Data | No Data | No Data | No Data | 420.2859 | 459.9575 | 479.7605 | 600.3394 | 483.0758 | 604.5026 | 710.6847 | 889.9388 | 551.6672 | 692.8128 | 365.627 | 365.627 | 374.4567 | 374.4567 | 373.8754 | 373.8754
2020-06-24 17:30 | No Data | No Data | No Data | No Data | 420.4989 | 459.0444 | 536.9431 | 671.7593 | 540.0248 | 675.4328 | 713.6206 | 893.3279 | 555.411 | 692.0421 | 366.5473 | 366.5473 | 375.1576 | 375.1576 | 374.1011 | 374.1011
2020-06-24 18:00 | No Data | No Data | No Data | No Data | 420.3776 | 458.2657 | 569.2551 | 711.8874 | 573.2718 | 716.6375 | 680.9988 | 852.043 | 552.3275 | 691.1685 | 367.2693 | 367.2693 | 376.5672 | 376.5672 | 375.9774 | 375.9774
2020-06-24 18:30 | No Data | No Data | No Data | No Data | 421.5891 | 459.6832 | 608.2614 | 760.7402 | 612.6388 | 765.9301 | 684.6268 | 856.3269 | 551.531 | 691.1685 | 368.0109 | 368.0109 | 377.4641 | 377.4641 | 378.9992 | 378.9992
2020-06-24 19:00 | No Data | No Data | No Data | No Data | 425.1168 | 463.4929 | 521.255 | 651.8198 | 524.8344 | 656.1257 | 705.6318 | 883.1553 | 559.6964 | 692.9412 | 368.5417 | 368.5417 | 378.2402 | 378.2402 | 382.9478 | 382.9478
2020-06-24 19:30 | No Data | No Data | No Data | No Data | 426.8972 | 465.1852 | 487.1626 | 609.1604 | 490.9301 | 613.7089 | 696.4526 | 871.5149 | 661.3996 | 691.6567 | 368.4369 | 368.4369 | 378.4035 | 378.4035 | 383.3596 | 383.3596
2020-06-24 20:00 | No Data | No Data | No Data | No Data | 428.9757 | 467.2217 | 513.3691 | 642.1277 | 518.7471 | 648.8885 | 689.6087 | 862.8766 | 693.4551 | 693.4551 | 369.2539 | 369.2539 | 379.0162 | 379.0162 | 384.2174 | 384.2174
2020-06-24 20:30 | No Data | No Data | No Data | No Data | 431.4335 | 469.7886 | 497.3311 | 621.8624 | 502.1384 | 627.8641 | 707.4655 | 885.1415 | 593.8943 | 693.3267 | 370.2191 | 370.2191 | 379.6088 | 379.6088 | 384.7831 | 384.7831
2020-06-24 21:00 | No Data | No Data | No Data | No Data | 432.2343 | 470.3429 | 509.5901 | 637.2276 | 515.111 | 644.186 | 724.6036 | 906.6879 | 566.6816 | 693.3267 | 369.9034 | 369.9034 | 379.7713 | 379.7713 | 384.7831 | 384.7831
2020-06-24 21:30 | No Data | No Data | No Data | No Data | 431.1465 | 468.8593 | 543.3429 | 679.6671 | 548.855 | 686.5369 | 723.7061 | 905.5641 | 652.0239 | 692.633 | 369.9679 | 369.9679 | 379.26 | 379.26 | 382.1328 | 382.1328
2020-06-24 22:00 | No Data | No Data | No Data | No Data | 435.5046 | 473.3454 | 488.6573 | 610.5102 | 492.4364 | 615.0723 | 724.1054 | 905.6241 | 672.2641 | 693.6607 | 370.7047 | 370.7047 | 379.915 | 379.915 | 385.9015 | 385.9015
2020-06-24 22:30 | No Data | No Data | No Data | No Data | 437.0986 | 474.6464 | 492.2685 | 614.4824 | 494.3353 | 616.5259 | 726.6825 | 909.1219 | 686.2289 | 692.4531 | 372.8061 | 372.8061 | 382.2354 | 382.2354 | 387.3033 | 387.3033
2020-06-24 23:00 | No Data | No Data | No Data | No Data | 438.4425 | 475.2913 | 493.4615 | 615.7071 | 495.6818 | 617.6334 | 688.3601 | 860.7192 | 690.9373 | 690.9373 | 374.2397 | 374.2397 | 383.0575 | 383.0575 | 383.787 | 383.787
2020-06-24 23:30 | No Data | No Data | No Data | No Data | 436.3136 | 473.0533 | 492.1999 | 613.7222 | 494.4597 | 615.8542 | 702.8072 | 878.8558 | 664.2003 | 690.4748 | 375.1435 | 375.1435 | 383.8658 | 383.8658 | 383.43 | 383.43
2020-06-25 | No Data | No Data | No Data | No Data | 436.0782 | 472.7031 | 492.4811 | 612.9637 | 494.7468 | 615.1196 | 709.6862 | 887.1791 | 614.0343 | 690.8088 | 375.268 | 375.268 | 384.8626 | 384.8626 | 384.7068 | 384.7068
2020-06-25 00:30 | No Data | No Data | No Data | No Data | 438.2105 | 475.0048 | 492.0717 | 611.1188 | 494.1682 | 612.973 | 676.9927 | 845.8326 | 664.8161 | 691.0915 | 375.2265 | 375.2265 | 384.738 | 384.738 | 383.8044 | 383.8044
2020-06-25 01:00 | No Data | No Data | No Data | No Data | 441.5504 | 478.3099 | 493.8453 | 613.501 | 495.6126 | 615.0693 | 701.7907 | 876.9498 | 592.3252 | 691.8879 | 374.8783 | 374.8783 | 384.0701 | 384.0701 | 384.5612 | 384.5612
2020-06-25 01:30 | No Data | No Data | No Data | No Data | 441.8568 | 478.5372 | 494.0553 | 614.7916 | 495.4377 | 615.7178 | 726.3677 | 907.2647 | 576.1096 | 691.4511 | 375.1267 | 375.1267 | 384.3185 | 384.3185 | 385.4785 | 385.4785
2020-06-25 02:00 | No Data | No Data | No Data | No Data | 443.283 | 480.5033 | 497.9978 | 617.831 | 499.9901 | 619.4879 | 706.1323 | 882.9106 | 639.8081 | 693.0697 | 375.4165 | 375.4165 | 384.7326 | 384.7326 | 386.3741 | 386.3741
2020-06-25 02:30 | No Data | No Data | No Data | No Data | 441.5814 | 479.0126 | 510.2141 | 632.8324 | 512.0531 | 634.2884 | 731.33 | 914.2593 | 630.2305 | 692.8899 | 375.2095 | 375.2095 | 384.6912 | 384.6912 | 386.0518 | 386.0518
2020-06-25 03:00 | No Data | No Data | No Data | No Data | 444.3929 | 481.7772 | 496.8592 | 616.2393 | 498.7921 | 617.6711 | 733.3912 | 917.8445 | 625.2396 | 694.4058 | 375.0807 | 375.0807 | 384.077 | 384.077 | 386.1817 | 386.1817
2020-06-25 03:30 | No Data | No Data | No Data | No Data | 440.5355 | 478.4867 | 499.8209 | 622.158 | 500.981 | 622.7852 | 736.2877 | 921.8812 | 657.6319 | 694.2259 | 374.5855 | 374.5855 | 383.2517 | 383.2517 | 385.0262 | 385.0262
2020-06-25 04:00 | No Data | No Data | No Data | No Data | 443.509 | 480.819 | 519.767 | 649.3712 | 520.6665 | 650.0436 | 739.3038 | 926.1378 | 675.4399 | 694.8939 | 375.6172 | 375.6172 | 383.0866 | 383.0866 | 384.476 | 384.476
2020-06-25 04:30 | No Data | No Data | No Data | No Data | 443.6254 | 480.5226 | 503.6064 | 628.2755 | 504.6627 | 628.8739 | 741.1157 | 928.3932 | 694.637 | 694.637 | 375.5759 | 375.5759 | 382.674 | 382.674 | 384.0495 | 384.0495
2020-06-25 05:00 | No Data | No Data | No Data | No Data | 444.2516 | 480.8868 | 505.9723 | 630.5178 | 507.246 | 631.6594 | 744.1163 | 932.0568 | 694.3286 | 694.3286 | 376.3924 | 376.3924 | 383.7612 | 383.7612 | 384.6306 | 384.6306
2020-06-25 05:30 | No Data | No Data | No Data | No Data | 440.8199 | 477.6307 | 506.045 | 628.744 | 508.0461 | 630.2889 | 746.4319 | 934.9968 | 694.2772 | 694.2772 | 377.3448 | 377.3448 | 384.4888 | 384.4888 | 385.3684 | 385.3684
2020-06-25 06:00 | No Data | No Data | No Data | No Data | 439.3224 | 476.2802 | 504.9881 | 622.5681 | 507.658 | 625.153 | 746.338 | 934.2426 | 693.0184 | 693.0184 | 375.6419 | 375.6419 | 384.4473 | 384.4473 | 385.2669 | 385.2669
2020-06-25 06:30 | No Data | No Data | No Data | No Data | 439.618 | 475.9744 | 524.759 | 646.9532 | 527.9612 | 649.9796 | 747.3127 | 936.0894 | 693.1211 | 693.1211 | 374.2397 | 374.2397 | 382.8918 | 382.8918 | 383.9682 | 383.9682
2020-06-25 07:00 | No Data | No Data | No Data | No Data | 436.96 | 472.8917 | 548.3892 | 675.2814 | 552.853 | 679.9888 | 748.4658 | 937.5462 | 692.2733 | 692.2733 | 373.3703 | 373.3703 | 382.0639 | 382.0639 | 382.1053 | 382.1053
2020-06-25 07:30 | No Data | No Data | No Data | No Data | 436.9638 | 472.4897 | 549.8315 | 679.4214 | 553.7202 | 683.522 | 750.23 | 939.7291 | 692.8384 | 692.8384 | 374.794 | 374.794 | 384.0549 | 384.0549 | 382.7912 | 382.7912
2020-06-25 08:00 | No Data | No Data | No Data | No Data | 428.2027 | 466.775 | 551.6869 | 682.9263 | 556.3304 | 688.041 | 723.4521 | 906.1816 | 691.4511 | 691.4511 | 374.1711 | 374.1711 | 383.1828 | 383.1828 | 380.1821 | 380.1821
2020-06-25 08:30 | No Data | No Data | No Data | No Data | 423.1055 | 465.6444 | 514.8043 | 638.1633 | 519.223 | 643.2675 | 742.2686 | 929.6674 | 692.1448 | 692.1448 | 374.8771 | 374.8771 | 383.9718 | 383.9718 | 380.4956 | 380.4956
2020-06-25 09:00 | No Data | No Data | No Data | No Data | 434.3469 | 481.0185 | 537.2667 | 669.7081 | 541.9649 | 675.3823 | 690.6802 | 864.0128 | 693.3267 | 693.3267 | 375.5416 | 375.5416 | 385.2177 | 385.2177 | 384.831 | 384.831
2020-06-25 09:30 | No Data | No Data | No Data | No Data | 428.9608 | 479.52 | 522.6054 | 652.2947 | 527.5832 | 658.2447 | 729.3864 | 911.9255 | 694.0717 | 694.0717 | 375.1678 | 375.1678 | 385.1762 | 385.1762 | 385.8587 | 385.8587
2020-06-25 10:00 | No Data | No Data | No Data | No Data | 419.92 | 473.0833 | 589.2397 | 735.7823 | 594.6225 | 742.3935 | 721.888 | 903.6843 | 693.6092 | 693.6092 | 373.7429 | 373.7429 | 383.8026 | 383.8026 | 385.8754 | 385.8754
2020-06-25 10:30 | No Data | No Data | No Data | No Data | 417.4807 | 473.2677 | 542.0738 | 677.5783 | 546.6315 | 683.3056 | 710.7692 | 890.1996 | 693.8918 | 693.8918 | 372.8632 | 372.8632 | 382.8211 | 382.8211 | 385.1344 | 385.1344
2020-06-25 11:00 | No Data | No Data | No Data | No Data | 414.4779 | 471.9814 | 550.6221 | 688.4821 | 554.7288 | 693.6635 | 697.9325 | 874.1345 | 694.1487 | 694.1487 | 368.8415 | 368.8415 | 378.9733 | 378.9733 | 383.9021 | 383.9021
2020-06-25 11:30 | No Data | No Data | No Data | No Data | 409.5268 | 468.6764 | 571.8826 | 714.9431 | 575.9414 | 720.0271 | 689.4656 | 863.3516 | 664.9626 | 694.1487 | 366.1354 | 366.1354 | 376.0101 | 376.0101 | 381.2832 | 381.2832
2020-06-25 12:00 | No Data | No Data | No Data | No Data | 411.2354 | 470.8836 | 597.541 | 747.7074 | 601.9 | 753.1841 | 683.2256 | 855.3121 | 694.2772 | 694.2772 | 364.3996 | 364.3996 | 374.1797 | 374.1797 | 380.0772 | 380.0772
2020-06-25 12:30 | No Data | No Data | No Data | No Data | 412.3293 | 472.2363 | 618.3536 | 773.8142 | 622.6349 | 779.2076 | 681.4268 | 853.0447 | 646.758 | 694.2003 | 364.073 | 364.073 | 373.5555 | 373.5555 | 378.6177 | 378.6177
2020-06-25 13:00 | No Data | No Data | No Data | No Data | 419.0109 | 476.6956 | 561.4565 | 701.8804 | 565.8759 | 707.2723 | 677.7633 | 847.8264 | 693.7635 | 693.7635 | 362.4857 | 362.4857 | 371.5413 | 371.5413 | 376.6442 | 376.6442
2020-06-25 13:30 | No Data | No Data | No Data | No Data | 421.0282 | 478.5158 | 598.6527 | 749.3852 | 602.4842 | 754.3052 | 675.9413 | 845.8235 | 693.9432 | 693.9432 | 361.5446 | 361.5446 | 370.998 | 370.998 | 377.4367 | 377.4367
2020-06-25 14:00 | No Data | No Data | No Data | No Data | 418.205 | 475.4361 | 546.7946 | 684.3906 | 549.9456 | 688.4662 | 671.4277 | 840.6135 | 641.6362 | 693.7377 | 359.3746 | 359.3746 | 368.6951 | 368.6951 | 375.8313 | 375.8313
2020-06-25 14:30 | No Data | No Data | No Data | No Data | 420.3992 | 475.4025 | 551.0875 | 689.8687 | 554.3848 | 694.1434 | 673.5804 | 843.5113 | 693.7891 | 693.7891 | 359.4937 | 359.4937 | 368.7348 | 368.7348 | 374.5609 | 374.5609
2020-06-25 15:00 | No Data | No Data | No Data | No Data | 422.8525 | 475.8249 | 567.6898 | 710.8022 | 570.3992 | 714.3998 | 674.5178 | 844.8452 | 672.2703 | 693.6606 | 358.7335 | 358.7335 | 367.8373 | 367.8373 | 374.5476 | 374.5476
2020-06-25 15:30 | No Data | No Data | No Data | No Data | 418.5926 | 468.9138 | 574.3441 | 718.8625 | 578.286 | 723.9172 | 678.2903 | 848.6801 | 693.9689 | 693.9689 | 358.4721 | 358.4721 | 367.6526 | 367.6526 | 374.4543 | 374.4543
2020-06-25 16:00 | No Data | No Data | No Data | No Data | 419.8638 | 467.1541 | 577.9421 | 723.5579 | 580.5891 | 726.9327 | 682.6255 | 855.0746 | 693.1982 | 693.1982 | 359.6209 | 359.6209 | 368.4975 | 368.4975 | 374.561 | 374.561
2020-06-25 16:30 | No Data | No Data | No Data | No Data | 424.0692 | 467.6217 | 578.9803 | 723.5812 | 582.1657 | 727.2791 | 689.3864 | 863.412 | 693.2753 | 693.2753 | 360.7294 | 360.7294 | 369.9493 | 369.9493 | 376.1564 | 376.1564
2020-06-25 17:00 | No Data | No Data | No Data | No Data | 426.7918 | 466.2178 | 549.0596 | 682.2522 | 553.5096 | 687.1545 | 696.7411 | 872.7454 | 693.969 | 693.969 | 360.8442 | 360.8442 | 370.0158 | 370.0158 | 374.8983 | 374.8983
2020-06-25 17:30 | No Data | No Data | No Data | No Data | 437.0607 | 473.4119 | 489.6424 | 607.912 | 493.4408 | 612.0735 | 704.5848 | 882.5652 | 693.5065 | 693.5065 | 363.0859 | 363.0859 | 372.4401 | 372.4401 | 376.3316 | 376.3316
2020-06-25 18:00 | No Data | No Data | No Data | No Data | 439.8053 | 476.6635 | 494.2803 | 613.9346 | 498.131 | 618.1158 | 610.4763 | 764.4807 | 619.0846 | 693.1468 | 363.9582 | 363.9582 | 373.1447 | 373.1447 | 377.2562 | 377.2562
2020-06-25 18:30 | No Data | No Data | No Data | No Data | 443.1477 | 480.179 | 482.079 | 596.5052 | 486.4419 | 601.085 | 665.5269 | 833.4172 | 561.212 | 693.2496 | 365.8025 | 365.8025 | 375.4577 | 375.4577 | 377.4185 | 377.4185
2020-06-25 19:00 | No Data | No Data | No Data | No Data | 446.0535 | 483.0473 | 485.8725 | 601.7275 | 489.9124 | 605.8461 | 721.2467 | 903.1205 | 561.8122 | 693.2239 | 368.1731 | 368.1731 | 378.0972 | 378.0972 | 380.1529 | 380.1529
2020-06-25 19:30 | No Data | No Data | No Data | No Data | 449.1573 | 485.9871 | 486.4489 | 599.0211 | 491.1226 | 604.0502 | 661.154 | 828.1677 | 563.1432 | 694.2772 | 369.3302 | 369.3302 | 379.3209 | 379.3209 | 382.3309 | 382.3309
2020-06-25 20:00 | No Data | No Data | No Data | No Data | 448.3787 | 485.7066 | 487.9843 | 603.6186 | 492.6033 | 608.7283 | 659.7977 | 826.4489 | 566.1802 | 694.2516 | 370.2213 | 370.2213 | 380.586 | 380.586 | 385.0794 | 385.0794
2020-06-25 20:30 | No Data | No Data | No Data | No Data | 448.4609 | 485.3383 | 485.4437 | 602.3434 | 489.4283 | 606.4827 | 691.2795 | 864.8446 | 565.2372 | 692.9927 | 368.7289 | 368.7289 | 379.0362 | 379.0362 | 384.5313 | 384.5313
2020-06-25 21:00 | No Data | No Data | No Data | No Data | 449.9508 | 486.3943 | 480.0877 | 592.9628 | 484.7646 | 597.8152 | 714.5826 | 892.3885 | 565.9047 | 692.2733 | 365.5326 | 365.5326 | 376.1997 | 376.1997 | 385.1867 | 385.1867
2020-06-25 21:30 | No Data | No Data | No Data | No Data | 451.2294 | 487.6383 | 482.5676 | 597.3828 | 487.1927 | 602.4023 | 717.47 | 897.9618 | 567.1979 | 693.4294 | 366.6221 | 366.6221 | 377.5454 | 377.5454 | 386.1492 | 386.1492
2020-06-25 22:00 | No Data | No Data | No Data | No Data | 450.9756 | 487.364 | 484.9916 | 601.1871 | 488.744 | 605.0193 | 677.5295 | 846.9138 | 567.5357 | 692.8384 | 368.4313 | 368.4313 | 379.1797 | 379.1797 | 388.7583 | 388.7583
2020-06-25 22:30 | No Data | No Data | No Data | No Data | 453.2279 | 489.6599 | 488.0937 | 605.3093 | 491.249 | 608.4368 | 682.7629 | 853.5149 | 567.7461 | 693.1982 | 370.2696 | 370.2696 | 380.8124 | 380.8124 | 391.2608 | 391.2608
2020-06-25 23:00 | No Data | No Data | No Data | No Data | 453.7005 | 489.6909 | 488.153 | 603.6772 | 491.9823 | 607.6788 | 724.6667 | 905.6865 | 568.1028 | 692.6844 | 370.2386 | 370.2386 | 380.7628 | 380.7628 | 391.1207 | 391.1207
2020-06-25 23:30 | No Data | No Data | No Data | No Data | 453.3079 | 488.8952 | 488.821 | 604.5592 | 492.9988 | 608.8961 | 674.1337 | 842.3091 | 567.9432 | 691.9136 | 370.5224 | 370.5224 | 380.6624 | 380.6624 | 389.6513 | 389.6513
2020-06-26 | No Data | No Data | No Data | No Data | 457.5008 | 492.887 | 491.168 | 607.863 | 494.3598 | 611.0035 | 648.2382 | 808.9233 | 569.3171 | 692.2733 | 372.2097 | 372.2097 | 382.3631 | 382.3631 | 390.2662 | 390.2662
2020-06-26 00:30 | No Data | No Data | No Data | No Data | 456.7181 | 492.0355 | 491.4628 | 607.8627 | 495.2016 | 611.6388 | 631.674 | 787.9628 | 568.2172 | 692.4532 | 372.1377 | 372.1377 | 382.5552 | 382.5552 | 392.1599 | 392.1599
2020-06-26 01:00 | No Data | No Data | No Data | No Data | 459.9929 | 495.0968 | 496.5215 | 612.1827 | 500.2319 | 615.6794 | 683.3817 | 851.5805 | 570.3026 | 692.5302 | 375.0793 | 375.0793 | 385.9069 | 385.9069 | 392.2429 | 392.2429
2020-06-26 01:30 | No Data | No Data | No Data | No Data | 458.5973 | 493.5287 | 500.8698 | 618.9389 | 504.3008 | 622.2217 | 693.4681 | 865.5366 | 571.3726 | 692.8384 | 377.6467 | 377.6467 | 388.3289 | 388.3289 | 393.1454 | 393.1454
2020-06-26 02:00 | No Data | No Data | No Data | No Data | 459.3634 | 493.9921 | 502.0217 | 620.3575 | 504.9556 | 623.0231 | 640.0165 | 797.0302 | 571.4381 | 692.5559 | 377.8204 | 377.8204 | 389.0673 | 389.0673 | 394.9242 | 394.9242
2020-06-26 02:30 | No Data | No Data | No Data | No Data | 460.4598 | 495.1057 | 504.4187 | 622.4662 | 507.1857 | 625 | 640.9247 | 798.912 | 572.4422 | 693.1982 | 379.8488 | 379.8488 | 390.6223 | 390.6223 | 395.5594 | 395.5594
2020-06-26 03:00 | No Data | No Data | No Data | No Data | 461.3069 | 495.7558 | 504.8869 | 624.1783 | 507.6047 | 626.5427 | 636.6057 | 791.8149 | 572.1279 | 692.4018 | 380.0661 | 380.0661 | 390.8233 | 390.8233 | 394.2728 | 394.2728
2020-06-26 03:30 | No Data | No Data | No Data | No Data | 460.2187 | 494.9774 | 506.5297 | 627.8446 | 509.1547 | 630.3553 | 637.7689 | 793.8956 | 605.1918 | 692.4531 | 382.2005 | 382.2005 | 392.7854 | 392.7854 | 395.0599 | 395.0599
2020-06-26 04:00 | No Data | No Data | No Data | No Data | 461.8001 | 496.2859 | 509.5353 | 632.187 | 511.8811 | 634.2756 | 642.1108 | 799.2691 | 572.0408 | 692.1448 | 382.3275 | 382.3275 | 392.9548 | 392.9548 | 394.8557 | 394.8557
2020-06-26 04:30 | No Data | No Data | No Data | No Data | 461.1437 | 495.8411 | 510.4922 | 634.0159 | 512.1588 | 635.2336 | 641.7013 | 799.0472 | 572.9409 | 692.4532 | 384.0135 | 384.0135 | 394.2675 | 394.2675 | 396.7106 | 396.7106
2020-06-26 05:00 | No Data | No Data | No Data | No Data | 461.3697 | 495.6614 | 511.3944 | 635.9088 | 513.3512 | 637.5102 | 644.3573 | 802.7346 | 572.3221 | 692.2732 | 384.4209 | 384.4209 | 394.9448 | 394.9448 | 395.7492 | 395.7492
2020-06-26 05:30 | No Data | No Data | No Data | No Data | 459.0864 | 493.112 | 511.3103 | 636.0831 | 515.1054 | 640.1075 | 644.4943 | 802.9221 | 573.281 | 692.8642 | 384.3022 | 384.3022 | 394.5214 | 394.5214 | 394.9388 | 394.9388
2020-06-26 06:00 | No Data | No Data | No Data | No Data | 458.8237 | 492.3526 | 512.1599 | 638.2166 | 516.2255 | 642.7878 | 663.4062 | 827.6534 | 573.7087 | 692.8129 | 384.3784 | 384.3784 | 394.181 | 394.181 | 391.892 | 391.892
2020-06-26 06:30 | No Data | No Data | No Data | No Data | 453.985 | 487.3799 | 514.3251 | 641.8062 | 518.945 | 647.1447 | 674.8014 | 842.6812 | 572.9173 | 692.0677 | 385.561 | 385.561 | 394.7775 | 394.7775 | 390.7197 | 390.7197
2020-06-26 07:00 | No Data | No Data | No Data | No Data | 453.8047 | 487.092 | 514.7789 | 642.8251 | 519.1353 | 648.0802 | 683.2231 | 853.8356 | 573.2805 | 691.9393 | 385.986 | 385.986 | 394.9396 | 394.9396 | 389.7594 | 389.7594
2020-06-26 07:30 | No Data | No Data | No Data | No Data | 459.5605 | 492.9854 | 515.8115 | 644.6627 | 521.2238 | 651.2535 | 660.7614 | 826.2235 | 575.2036 | 693.3266 | 385.9857 | 385.9857 | 395.567 | 395.567 | 391.8802 | 391.8802
2020-06-26 08:00 | No Data | No Data | No Data | No Data | 455.6396 | 491.6053 | 511.393 | 639.3354 | 516.9123 | 646.3048 | 714.8489 | 894.3611 | 653.335 | 693.2238 | 385.6192 | 385.6192 | 395.5903 | 395.5903 | 394.2661 | 394.2661
2020-06-26 08:30 | No Data | No Data | No Data | No Data | 451.1854 | 490.6189 | 510.0476 | 638.3514 | 516.125 | 646.4453 | 646.8492 | 809.8785 | 565.409 | 694.9196 | 385.8667 | 385.8667 | 395.921 | 395.921 | 394.8749 | 394.8749
2020-06-26 09:00 | No Data | No Data | No Data | No Data | 445.9156 | 489.1534 | 503.9949 | 630.7766 | 509.2872 | 637.8286 | 675.5172 | 846.085 | 564.0551 | 695.8188 | 382.6932 | 382.6932 | 392.7686 | 392.7686 | 394.127 | 394.127
2020-06-26 09:30 | No Data | No Data | No Data | No Data | 441.2798 | 488.5938 | 494.2913 | 618.2062 | 499.8376 | 625.6786 | 623.6863 | 781.021 | 561.2057 | 697.5402 | 379.071 | 379.071 | 389.1667 | 389.1667 | 392.6518 | 392.6518
2020-06-26 10:00 | No Data | No Data | No Data | No Data | 437.4961 | 487.7745 | 488.114 | 610.6281 | 493.5566 | 617.9654 | 614.8899 | 770.049 | 587.7051 | 697.6429 | 376.8533 | 376.8533 | 386.3624 | 386.3624 | 390.1551 | 390.1551
2020-06-26 10:30 | No Data | No Data | No Data | No Data | 436.4819 | 489.626 | 506.2976 | 633.1362 | 512.1154 | 640.9946 | 633.4528 | 793.233 | 549.5435 | 700.2379 | 374.2406 | 374.2406 | 384.0777 | 384.0777 | 389.308 | 389.308
2020-06-26 11:00 | No Data | No Data | No Data | No Data | 429.7581 | 484.9488 | 476.2359 | 595.9317 | 481.3625 | 602.8167 | 603.4603 | 755.7737 | 596.3201 | 698.4136 | 371.7993 | 371.7993 | 381.6135 | 381.6135 | 386.3765 | 386.3765
2020-06-26 11:30 | No Data | No Data | No Data | No Data | 424.0703 | 480.0511 | 485.3955 | 606.7501 | 490.8379 | 614.1642 | 607.5992 | 760.746 | 602.4401 | 699.39 | 369.8199 | 369.8199 | 378.9116 | 378.9116 | 385.2834 | 385.2834
2020-06-26 12:00 | No Data | No Data | No Data | No Data | 419.4573 | 476.3138 | 473.955 | 592.7556 | 478.897 | 599.4923 | 599.7476 | 751.0403 | 562.3038 | 699.4413 | 367.911 | 367.911 | 377.0012 | 377.0012 | 383.6205 | 383.6205
2020-06-26 12:30 | No Data | No Data | No Data | No Data | 418.7867 | 475.4537 | 467.9358 | 585.2781 | 472.7825 | 591.8729 | 598.5013 | 749.4782 | 604.5608 | 699.2872 | 367.9127 | 367.9127 | 376.9168 | 376.9168 | 383.6884 | 383.6884
2020-06-26 13:00 | No Data | No Data | No Data | No Data | 417.6831 | 474.0978 | 466.9469 | 583.9584 | 471.5749 | 590.3593 | 595.9623 | 746.3102 | 626.3112 | 699.1844 | 367.2075 | 367.2075 | 376.1539 | 376.1539 | 382.1805 | 382.1805
2020-06-26 13:30 | No Data | No Data | No Data | No Data | 414.3016 | 471.2378 | 466.6859 | 584.1218 | 468.6953 | 587.1736 | 654.5193 | 819.983 | 582.1071 | 696.4868 | 366.9043 | 366.9043 | 376.0911 | 376.0911 | 382.0858 | 382.0858
2020-06-26 14:00 | No Data | No Data | No Data | No Data | 417.8654 | 473.5938 | 465.7002 | 582.9615 | 469.5967 | 588.184 | 599.5129 | 750.9186 | 626.9401 | 698.6192 | 365.5511 | 365.5511 | 374.8664 | 374.8664 | 382.1941 | 382.1941
2020-06-26 14:30 | No Data | No Data | No Data | No Data | 422.8053 | 475.593 | 466.4463 | 583.8396 | 470.8313 | 589.7305 | 599.8979 | 751.2838 | 666.8049 | 698.054 | 365.2463 | 365.2463 | 374.3239 | 374.3239 | 381.174 | 381.174
2020-06-26 15:00 | No Data | No Data | No Data | No Data | 428.5077 | 480.4895 | 467.8078 | 585.5473 | 472.4355 | 591.741 | 600.3086 | 751.7587 | 547.9091 | 697.6943 | 364.7812 | 364.7812 | 374.1965 | 374.1965 | 381.9427 | 381.9427
2020-06-26 15:30 | No Data | No Data | No Data | No Data | 430.6824 | 479.8545 | 470.6656 | 589.0923 | 475.8449 | 595.9843 | 621.9659 | 778.8201 | 552.6082 | 698.5164 | 365.3879 | 365.3879 | 374.6123 | 374.6123 | 384.0497 | 384.0497
2020-06-26 16:00 | No Data | No Data | No Data | No Data | 428.6811 | 474.1051 | 480.3912 | 601.2913 | 485.7149 | 608.3548 | 624.5599 | 782.088 | 552.1288 | 696.6667 | 364.8849 | 364.8849 | 373.7492 | 373.7492 | 382.7084 | 382.7084
2020-06-26 16:30 | No Data | No Data | No Data | No Data | 431.7675 | 472.7391 | 474.9814 | 594.4489 | 480.3706 | 601.6015 | 648.7295 | 812.298 | 556.077 | 695.5876 | 364.6842 | 364.6842 | 373.4372 | 373.4372 | 381.9616 | 381.9616
2020-06-26 17:00 | No Data | No Data | No Data | No Data | 441.6617 | 479.3037 | 478.9866 | 599.0018 | 484.845 | 606.4426 | 621.9949 | 778.2197 | 565.1619 | 696.3069 | 365.0247 | 365.0247 | 373.7591 | 373.7591 | 383.8777 | 383.8777
2020-06-26 17:30 | No Data | No Data | No Data | No Data | 440.2369 | 476.5068 | 482.371 | 603.061 | 488.0216 | 610.0476 | 620.2891 | 775.6945 | 565.6945 | 694.9966 | 366.6402 | 366.6402 | 375.5062 | 375.5062 | 384.2392 | 384.2392
2020-06-26 18:00 | No Data | No Data | No Data | No Data | 443.7492 | 479.7585 | 479.9653 | 599.5125 | 485.8743 | 606.8351 | 621.989 | 777.366 | 563.6382 | 693.9176 | 365.0667 | 365.0667 | 374.6898 | 374.6898 | 385.04 | 385.04
2020-06-26 18:30 | No Data | No Data | No Data | No Data | 445.4286 | 481.5399 | 483.1803 | 603.8569 | 489.0408 | 611.3868 | 610.6912 | 763.506 | 567.3475 | 694.9966 | 366.7132 | 366.7132 | 376.7905 | 376.7905 | 387.3956 | 387.3956
2020-06-26 19:00 | No Data | No Data | No Data | No Data | 445.5722 | 481.8322 | 485.4944 | 607.1224 | 491.448 | 614.6304 | 613.8444 | 767.8159 | 565.4686 | 695.2021 | 368.4897 | 368.4897 | 378.2599 | 378.2599 | 388.667 | 388.667
2020-06-26 19:30 | No Data | No Data | No Data | No Data | 449.6925 | 485.6357 | 486.7993 | 608.862 | 492.7738 | 616.4202 | 636.6606 | 796.6322 | 567.1962 | 696.3583 | 369.2956 | 369.2956 | 379.179 | 379.179 | 390.1915 | 390.1915
2020-06-26 20:00 | No Data | No Data | No Data | No Data | 451.7018 | 487.6354 | 486.2023 | 608.2604 | 492.0907 | 615.9138 | 623.7376 | 780.6376 | 565.9754 | 696.795 | 369.0266 | 369.0266 | 378.955 | 378.955 | 391.8847 | 391.8847
2020-06-26 20:30 | No Data | No Data | No Data | No Data | 453.0415 | 489.0863 | 523.4516 | 655.0355 | 529.8202 | 663.2637 | 633.8015 | 793.2779 | 567.702 | 697.463 | 371.1242 | 371.1242 | 381.3854 | 381.3854 | 393.9059 | 393.9059
2020-06-26 21:00 | No Data | No Data | No Data | No Data | 451.3197 | 487.1212 | 494.802 | 619.0958 | 500.8954 | 626.8876 | 629.6885 | 788.0166 | 566.4327 | 696.8721 | 373.9365 | 373.9365 | 384.2823 | 384.2823 | 392.5728 | 392.5728
2020-06-26 21:30 | No Data | No Data | No Data | No Data | 453.0182 | 488.2153 | 493.2673 | 617.1479 | 499.0915 | 624.6936 | 624.2315 | 781.3806 | 567.2334 | 695.9215 | 373.2894 | 373.2894 | 383.2672 | 383.2672 | 391.6046 | 391.6046
2020-06-26 22:00 | No Data | No Data | No Data | No Data | 454.9005 | 490.0774 | 493.6608 | 617.4738 | 499.4967 | 624.8481 | 631.1688 | 789.6009 | 570.7675 | 696.5125 | 373.1969 | 373.1969 | 383.653 | 383.653 | 393.0139 | 393.0139
2020-06-26 22:30 | No Data | No Data | No Data | No Data | 458.7375 | 493.3842 | 490.9789 | 613.9203 | 496.8688 | 621.2473 | 619.989 | 775.3666 | 571.1793 | 696.4354 | 371.9662 | 371.9662 | 382.2986 | 382.2986 | 395.4832 | 395.4832
2020-06-26 23:00 | No Data | No Data | No Data | No Data | 459.3436 | 493.6459 | 497.4397 | 621.9493 | 503.2067 | 629.0728 | 628.696 | 786.1347 | 572.0004 | 695.5361 | 375.5221 | 375.5221 | 386.0053 | 386.0053 | 396.6407 | 396.6407
2020-06-26 23:30 | No Data | No Data | No Data | No Data | 452.3035 | 486.5915 | 497.4818 | 622.5503 | 503.3428 | 630.1033 | 634.2727 | 793.933 | 571.4382 | 694.2772 | 375.5378 | 375.5378 | 385.1573 | 385.1573 | 393.6324 | 393.6324
2020-06-27 | No Data | No Data | No Data | No Data | 454.455 | 488.8107 | 498.134 | 623.2784 | 503.9692 | 630.7458 | 641.4203 | 802.7352 | 572.7797 | 695.3306 | 375.9268 | 375.9268 | 385.782 | 385.782 | 391.8747 | 391.8747
2020-06-27 00:30 | No Data | No Data | No Data | No Data | 458.9754 | 493.6074 | 502.4348 | 628.533 | 508.7127 | 636.51 | 660.6721 | 826.8178 | 573.7532 | 696.5125 | 378.3852 | 378.3852 | 388.6538 | 388.6538 | 398.9156 | 398.9156
2020-06-27 01:00 | No Data | No Data | No Data | No Data | 457.3297 | 491.6429 | 503.0255 | 629.1709 | 506.8316 | 633.6722 | 649.1 | 812.2478 | 571.6791 | 693.8918 | 379.5121 | 379.5121 | 389.7124 | 389.7124 | 400.3932 | 400.3932
2020-06-27 01:30 | No Data | No Data | No Data | No Data | 460.4477 | 494.5735 | 501.9418 | 627.4799 | 504.8771 | 630.8923 | 661.0687 | 827.3093 | 572.0178 | 694.4058 | 378.3762 | 378.3762 | 388.5766 | 388.5766 | 399.1674 | 399.1674
2020-06-27 02:00 | No Data | No Data | No Data | No Data | 463.3062 | 497.2265 | 500.9898 | 626.2809 | 503.4512 | 628.8565 | 681.3114 | 852.4292 | 570.1925 | 694.971 | 377.9715 | 377.9715 | 388.0257 | 388.0257 | 401.7195 | 401.7195
2020-06-27 02:30 | No Data | No Data | No Data | No Data | 462.385 | 496.4303 | 498.7217 | 622.4454 | 501.1545 | 625.0208 | 672.0501 | 840.5879 | 571.5979 | 695.048 | 376.7285 | 376.7285 | 386.8615 | 386.8615 | 402.7031 | 402.7031
2020-06-27 03:00 | No Data | No Data | No Data | No Data | 464.093 | 497.7208 | 498.748 | 622.5551 | 500.76 | 624.557 | 646.7451 | 808.6385 | 570.0449 | 694.3801 | 376.5889 | 376.5889 | 385.5722 | 385.5722 | 399.3757 | 399.3757
2020-06-27 03:30 | No Data | No Data | No Data | No Data | 465.6172 | 499.3555 | 498.5775 | 622.452 | 500.8838 | 624.7636 | 650.6292 | 813.5401 | 570.0028 | 694.8425 | 376.2118 | 376.2118 | 385.42 | 385.42 | 399.4104 | 399.4104
2020-06-27 04:00 | No Data | No Data | No Data | No Data | 466.239 | 499.9268 | 528.2661 | 659.5585 | 530.4346 | 661.7601 | 634.3502 | 792.5807 | 575.5201 | 695.048 | 376.5205 | 376.5205 | 385.6725 | 385.6725 | 398.3741 | 398.3741
2020-06-27 04:30 | No Data | No Data | No Data | No Data | 466.5923 | 500.3692 | 499.8577 | 623.7935 | 501.7904 | 625.4645 | 682.1942 | 852.5833 | 571.45 | 694.7654 | 376.912 | 376.912 | 386.24 | 386.24 | 397.4372 | 397.4372
2020-06-27 05:00 | No Data | No Data | No Data | No Data | 466.6189 | 500.2708 | 499.609 | 623.3489 | 501.6952 | 625.3237 | 650.5563 | 812.8091 | 570.2465 | 694.5598 | 376.8412 | 376.8412 | 386.1227 | 386.1227 | 396.977 | 396.977
2020-06-27 05:30 | No Data | No Data | No Data | No Data | 466.0257 | 499.6024 | 498.2999 | 621.8752 | 500.5174 | 624.106 | 642.9232 | 803.317 | 570.2676 | 694.6884 | 376.1287 | 376.1287 | 385.5205 | 385.5205 | 396.2066 | 396.2066
2020-06-27 06:00 | No Data | No Data | No Data | No Data | 470.5519 | 503.4227 | 498.9453 | 622.9127 | 501.1042 | 625.096 | 630.5775 | 788.0338 | 570.2676 | 694.5856 | 376.3929 | 376.3929 | 385.2224 | 385.2224 | 393.0596 | 393.0596
2020-06-27 06:30 | No Data | No Data | No Data | No Data | 466.1657 | 499.4113 | 497.8986 | 621.8172 | 499.9847 | 624.014 | 647.9689 | 810.1456 | 575.2668 | 694.5342 | 375.7516 | 375.7516 | 384.9042 | 384.9042 | 391.7228 | 391.7228
2020-06-27 07:00 | No Data | No Data | No Data | No Data | 467.9875 | 500.2162 | 511.2912 | 639.0416 | 513.8073 | 641.7599 | 689.668 | 862.7737 | 569.6348 | 693.8148 | 375.3628 | 375.3628 | 384.3297 | 384.3297 | 391.4342 | 391.4342
2020-06-27 07:30 | No Data | No Data | No Data | No Data | 465.6548 | 498.6417 | 498.3733 | 623.0567 | 500.8141 | 625.8119 | 660.2905 | 826.2408 | 569.3184 | 693.4294 | 376.1436 | 376.1436 | 385.2052 | 385.2052 | 391.8056 | 391.8056
2020-06-27 08:00 | No Data | No Data | No Data | No Data | 466.0019 | 500.6991 | 495.3739 | 619.6419 | 497.6797 | 622.2256 | 657.9006 | 823.5294 | 566.8373 | 694.0974 | 375.6949 | 375.6949 | 384.4957 | 384.4957 | 391.1671 | 391.1671
2020-06-27 08:30 | No Data | No Data | No Data | No Data | 463.7115 | 501.0983 | 565.4173 | 707.9561 | 568.1446 | 711.4168 | 619.6807 | 776.059 | 551.0184 | 693.4037 | 376.1852 | 376.1852 | 385.2468 | 385.2468 | 391.0772 | 391.0772
2020-06-27 09:00 | No Data | No Data | No Data | No Data | 459.5294 | 499.895 | 541.9662 | 678.5863 | 545.5292 | 683.3598 | 614.4489 | 769.6666 | 544.1907 | 694.5856 | 374.5258 | 374.5258 | 383.4831 | 383.4831 | 389.1778 | 389.1778
2020-06-27 09:30 | No Data | No Data | No Data | No Data | 451.4553 | 496.1721 | 482.3701 | 603.8293 | 484.8057 | 607.2387 | 608.5636 | 762.3649 | 543.8452 | 694.4828 | 372.8625 | 372.8625 | 381.9117 | 381.9117 | 386.8174 | 386.8174
2020-06-27 10:00 | No Data | No Data | No Data | No Data | 443.5447 | 492.8068 | 479.3734 | 599.8665 | 483.6821 | 605.7509 | 603.0658 | 755.2549 | 542.1776 | 694.3639 | 372.0629 | 372.0629 | 381.2036 | 381.2036 | 387.1999 | 387.1999
2020-06-27 10:30 | No Data | No Data | No Data | No Data | 433.7622 | 487.9317 | 476.3122 | 596.0688 | 480.9492 | 602.3811 | 598.0429 | 748.9318 | 549.9732 | 698.2596 | 371.5147 | 371.5147 | 380.7944 | 380.7944 | 387.825 | 387.825
2020-06-27 11:00 | No Data | No Data | No Data | No Data | 433.5431 | 489.8203 | 472.8825 | 592.0536 | 475.1156 | 595.0725 | 595.5659 | 746.1263 | 534.4065 | 684.3456 | 370.4874 | 370.4874 | 379.9944 | 379.9944 | 387.0811 | 387.0811
2020-06-27 11:30 | No Data | No Data | No Data | No Data | 427.1514 | 486.1159 | 470.176 | 588.6146 | 472.1317 | 591.2504 | 587.6929 | 736.2393 | 544.3222 | 696.8722 | 369.2837 | 369.2837 | 378.6786 | 378.6786 | 386.4767 | 386.4767
2020-06-27 12:00 | No Data | No Data | No Data | No Data | 426.3334 | 485.908 | 467.3397 | 585.0703 | 469.529 | 588.0052 | 585.8 | 733.8257 | 542.3959 | 694.2715 | 368.1167 | 368.1167 | 377.3592 | 377.3592 | 384.4571 | 384.4571
2020-06-27 12:30 | No Data | No Data | No Data | No Data | 424.2978 | 485.0941 | 467.3339 | 584.9691 | 471.0997 | 590.0937 | 590.3915 | 739.507 | 597.8437 | 699.981 | 367.8756 | 367.8756 | 377.2647 | 377.2647 | 385.625 | 385.625
2020-06-27 13:00 | No Data | No Data | No Data | No Data | 427.692 | 487.1853 | 466.5579 | 583.9166 | 471.6487 | 590.7317 | 606.345 | 759.3363 | 578.0046 | 700.3663 | 367.1474 | 367.1474 | 375.7938 | 375.7938 | 382.8274 | 382.8274
2020-06-27 13:30 | No Data | No Data | No Data | No Data | 421.6768 | 481.7645 | 465.1648 | 582.1011 | 468.9759 | 587.3557 | 669.6906 | 838.7592 | 584.5942 | 698.6449 | 366.0728 | 366.0728 | 374.5317 | 374.5317 | 382.3386 | 382.3386
2020-06-27 14:00 | No Data | No Data | No Data | No Data | 422.1326 | 480.8659 | 465.9209 | 583.0774 | 469.9998 | 588.651 | 593.0394 | 742.6471 | 581.8305 | 698.3109 | 365.3879 | 365.3879 | 374.0887 | 374.0887 | 380.57 | 380.57
2020-06-27 14:30 | No Data | No Data | No Data | No Data | 426.0827 | 482.3234 | 466.9814 | 584.4489 | 471.0574 | 590.0064 | 590.7546 | 739.7833 | 618.4306 | 698.4394 | 365.3655 | 365.3655 | 373.9785 | 373.9785 | 382.3442 | 382.3442
2020-06-27 15:00 | No Data | No Data | No Data | No Data | 427.8925 | 482.0955 | 503.5498 | 630.3658 | 507.7365 | 636.0054 | 589.642 | 738.4293 | 606.9495 | 699.056 | 365.6893 | 365.6893 | 374.3473 | 374.3473 | 381.7205 | 381.7205
2020-06-27 15:30 | No Data | No Data | No Data | No Data | 432.5676 | 483.0038 | 476.2313 | 595.9898 | 480.6337 | 601.9786 | 592.6951 | 742.2295 | 579.153 | 698.3624 | 365.2268 | 365.2268 | 374.0081 | 374.0081 | 381.9776 | 381.9776
2020-06-27 16:00 | No Data | No Data | No Data | No Data | 432.5318 | 478.4991 | 485.0958 | 607.1312 | 489.8503 | 613.515 | 603.6247 | 755.9163 | 539.3028 | 690.7184 | 364.6814 | 364.6814 | 373.254 | 373.254 | 381.455 | 381.455
2020-06-27 16:30 | No Data | No Data | No Data | No Data | 435.4576 | 477.9179 | 496.8358 | 621.9326 | 501.7683 | 628.5147 | 606.9799 | 760.0806 | 544.6156 | 696.4097 | 364.9462 | 364.9462 | 373.5356 | 373.5356 | 380.1471 | 380.1471
2020-06-27 17:00 | No Data | No Data | No Data | No Data | 437.9502 | 476.3177 | 517.4689 | 647.6948 | 522.2228 | 653.7869 | 619.757 | 775.6035 | 554.9996 | 694.5085 | 365.2888 | 365.2888 | 373.4504 | 373.4504 | 379.6686 | 379.6686
2020-06-27 17:30 | No Data | No Data | No Data | No Data | 440.6241 | 477.2369 | 480.4854 | 600.9409 | 485.4856 | 607.2549 | 608.323 | 760.9184 | 562.5389 | 693.5322 | 365.4979 | 365.4979 | 374.6049 | 374.6049 | 382.1748 | 382.1748
2020-06-27 18:00 | No Data | No Data | No Data | No Data | 446.2662 | 482.6171 | 483.1972 | 604.1272 | 489.0716 | 611.5565 | 622.4557 | 778.5447 | 565.8657 | 695.6904 | 367.0164 | 367.0164 | 376.5869 | 376.5869 | 385.075 | 385.075
2020-06-27 18:30 | No Data | No Data | No Data | No Data | 447.2096 | 483.129 | 486.93 | 608.5817 | 493.2144 | 616.4258 | 614.8519 | 768.7284 | 595.2581 | 695.2278 | 368.8657 | 368.8657 | 378.8456 | 378.8456 | 387.4933 | 387.4933
2020-06-27 19:00 | No Data | No Data | No Data | No Data | 453.2839 | 488.6348 | 488.9236 | 610.9604 | 495.0886 | 618.6318 | 623.4191 | 779.3975 | 620.8895 | 695.5361 | 370.2961 | 370.2961 | 380.0418 | 380.0418 | 389.9865 | 389.9865
2020-06-27 19:30 | No Data | No Data | No Data | No Data | 455.984 | 491.512 | 493.3871 | 616.8915 | 499.5036 | 624.7341 | 624.2765 | 780.7767 | 567.6732 | 696.4611 | 373.7645 | 373.7645 | 383.668 | 383.668 | 392.7841 | 392.7841
2020-06-27 20:00 | No Data | No Data | No Data | No Data | 456.9375 | 492.7044 | 493.2009 | 616.572 | 499.4688 | 624.4755 | 649.2297 | 812.0397 | 573.4671 | 696.9235 | 375.8023 | 375.8023 | 386.0988 | 386.0988 | 394.0972 | 394.0972
2020-06-27 20:30 | No Data | No Data | No Data | No Data | 458.3588 | 493.2084 | 495.4892 | 619.558 | 501.9614 | 627.7873 | 647.6713 | 810.2105 | 577.89 | 696.7694 | 376.9548 | 376.9548 | 387.2388 | 387.2388 | 396.2372 | 396.2372
2020-06-27 21:00 | No Data | No Data | No Data | No Data | 462.4214 | 496.8571 | 500.2308 | 625.7673 | 506.7498 | 634.1895 | 718.3939 | 899.2287 | 572.1947 | 697.5145 | 376.984 | 376.984 | 387.4662 | 387.4662 | 397.0796 | 397.0796
2020-06-27 21:30 | No Data | No Data | No Data | No Data | 461.186 | 495.5923 | 499.494 | 625.0282 | 505.5975 | 632.952 | 696.8262 | 872.3685 | 585.1563 | 696.6666 | 377.179 | 377.179 | 387.4662 | 387.4662 | 397.5658 | 397.5658
2020-06-27 22:00 | No Data | No Data | No Data | No Data | 459.7921 | 493.8065 | 500.6769 | 626.4448 | 506.7007 | 634.1017 | 655.7904 | 820.8175 | 571.8497 | 696.5125 | 377.3039 | 377.3039 | 387.7079 | 387.7079 | 397.8097 | 397.8097
2020-06-27 22:30 | No Data | No Data | No Data | No Data | 462.8787 | 496.4548 | 501.0189 | 626.5275 | 507.0654 | 634.2623 | 674.7761 | 844.1748 | 623.067 | 695.8445 | 379.3613 | 379.3613 | 389.8349 | 389.8349 | 399.9126 | 399.9126
2020-06-27 23:00 | No Data | No Data | No Data | No Data | 463.9115 | 496.4648 | 504.5968 | 631.2236 | 510.0455 | 638.1514 | 673.2338 | 842.5153 | 570.3942 | 694.637 | 379.4577 | 379.4577 | 389.6666 | 389.6666 | 399.0749 | 399.0749
2020-06-27 23:30 | No Data | No Data | No Data | No Data | 463.9998 | 496.4368 | 503.607 | 630.2757 | 507.0559 | 634.6124 | 664.6663 | 832.1181 | 568.7277 | 692.71 | 378.9704 | 378.9704 | 389.0628 | 389.0628 | 396.6273 | 396.6273
2020-06-28 | No Data | No Data | No Data | No Data | 464.7678 | 496.445 | 511.1023 | 639.5046 | 516.1644 | 646.0043 | 663.0023 | 829.9615 | 614.6024 | 694.4828 | 383.3499 | 383.3499 | 393.5096 | 393.5096 | 399.7943 | 399.7943
2020-06-28 00:30 | No Data | No Data | No Data | No Data | 469.594 | 501.062 | 511.191 | 639.638 | 514.989 | 644.3448 | 663.6456 | 830.8761 | 569.8879 | 694.2003 | 384.0602 | 384.0602 | 394.3227 | 394.3227 | 397.5568 | 397.5568
2020-06-28 01:00 | No Data | No Data | No Data | No Data | 473.2368 | 505.0291 | 510.1837 | 638.0543 | 513.1767 | 641.585 | 704.3614 | 881.5001 | 621.8038 | 694.6884 | 384.54 | 384.54 | 394.4416 | 394.4416 | 400.9816 | 400.9816
2020-06-28 01:30 | No Data | No Data | No Data | No Data | 473.7616 | 505.6288 | 513.1106 | 641.752 | 516.0274 | 645.1815 | 704.9672 | 882.3013 | 571.6191 | 695.0223 | 384.8379 | 384.8379 | 394.8801 | 394.8801 | 400.802 | 400.802
2020-06-28 02:00 | No Data | No Data | No Data | No Data | 474.3968 | 506.3578 | 511.4034 | 639.1507 | 515.0831 | 643.5568 | 691.9858 | 865.6024 | 602.0817 | 696.3326 | 385.4539 | 385.4539 | 395.8094 | 395.8094 | 400.6619 | 400.6619
2020-06-28 02:30 | No Data | No Data | No Data | No Data | 478.1116 | 509.9107 | 515.2125 | 644.0263 | 517.9733 | 647.1502 | 692.0745 | 865.7902 | 573.0665 | 696.3069 | 386.1344 | 386.1344 | 396.4148 | 396.4148 | 402.1565 | 402.1565
2020-06-28 03:00 | No Data | No Data | No Data | No Data | 475.9436 | 508.1996 | 516.6436 | 645.7281 | 521.728 | 651.9987 | 661.9139 | 827.6062 | 576.6887 | 697.5145 | 386.8578 | 386.8578 | 396.9349 | 396.9349 | 404.0095 | 404.0095
2020-06-28 03:30 | No Data | No Data | No Data | No Data | 480.2456 | 512.1257 | 518.5047 | 648.408 | 523.689 | 654.8358 | 685.8304 | 857.939 | 575.6791 | 698.8504 | 387.9105 | 387.9105 | 398.2189 | 398.2189 | 404.6021 | 404.6021
2020-06-28 04:00 | No Data | No Data | No Data | No Data | 479.5405 | 511.3808 | 522.5888 | 653.3391 | 528.0305 | 660.033 | 660.3419 | 825.7397 | 586.8253 | 698.5164 | 390.2024 | 390.2024 | 400.5309 | 400.5309 | 405.8032 | 405.8032
2020-06-28 04:30 | No Data | No Data | No Data | No Data | 478.4338 | 510.5113 | 522.5397 | 653.2769 | 527.7824 | 659.6398 | 707.5181 | 884.8735 | 575.4675 | 698.5935 | 390.1076 | 390.1076 | 400.4337 | 400.4337 | 405.6129 | 405.6129
2020-06-28 05:00 | No Data | No Data | No Data | No Data | 479.7842 | 511.3647 | 523.8256 | 654.8033 | 529.0241 | 661.1997 | 695.0818 | 869.2642 | 643.3242 | 698.5422 | 390.9087 | 390.9087 | 401.1685 | 401.1685 | 404.6449 | 404.6449
2020-06-28 05:30 | No Data | No Data | No Data | No Data | 480.6806 | 511.7583 | 521.8646 | 652.4868 | 527.1899 | 659.0771 | 683.8248 | 855.3196 | 574.3987 | 697.8999 | 389.909 | 389.909 | 400.2274 | 400.2274 | 403.8576 | 403.8576
2020-06-28 06:00 | No Data | No Data | No Data | No Data | 480.1987 | 511.0993 | 522.3063 | 653.1534 | 527.5441 | 659.6385 | 698.4391 | 873.8002 | 574.8749 | 697.8741 | 389.8925 | 389.8925 | 400.0464 | 400.0464 | 403.7607 | 403.7607
2020-06-28 06:30 | No Data | No Data | No Data | No Data | 481.6918 | 512.1951 | 522.8106 | 653.7331 | 528.5718 | 660.9464 | 685.759 | 857.7755 | 575.2025 | 697.6943 | 390.3661 | 390.3661 | 400.317 | 400.317 | 403.7565 | 403.7565
2020-06-28 07:00 | No Data | No Data | No Data | No Data | 478.7452 | 509.3494 | 520.033 | 650.5895 | 525.3903 | 657.3377 | 666.9911 | 834.5669 | 574.7153 | 697.1034 | 390.2968 | 390.2968 | 400.3387 | 400.3387 | 402.9463 | 402.9463
2020-06-28 07:30 | No Data | No Data | No Data | No Data | 479.1218 | 509.5197 | 521.502 | 652.4509 | 526.8434 | 659.2184 | 706.2258 | 883.8264 | 599.3804 | 697.0263 | 391.1037 | 391.1037 | 401.4698 | 401.4698 | 403.3363 | 403.3363
2020-06-28 08:00 | No Data | No Data | No Data | No Data | 477.8699 | 511.0779 | 519.878 | 650.6758 | 525.5289 | 658.1067 | 657.265 | 822.8685 | 564.754 | 696.795 | 390.416 | 390.416 | 400.4245 | 400.4245 | 400.7127 | 400.7127
2020-06-28 08:30 | No Data | No Data | No Data | No Data | 472.6194 | 509.206 | 514.8881 | 644.3762 | 520.4467 | 651.736 | 671.5468 | 841.0627 | 554.9669 | 697.0264 | 389.1175 | 389.1175 | 399.4853 | 399.4853 | 399.6986 | 399.6986
2020-06-28 09:00 | No Data | No Data | No Data | No Data | 462.2459 | 503.3162 | 544.8793 | 681.2692 | 550.3361 | 688.6138 | 651.263 | 815.3078 | 593.5442 | 697.1291 | 388.7348 | 388.7348 | 398.6707 | 398.6707 | 394.6417 | 394.6417
2020-06-28 09:30 | No Data | No Data | No Data | No Data | 454.6353 | 499.0317 | 504.3192 | 629.6635 | 509.1599 | 636.2732 | 694.4111 | 869.0712 | 541.105 | 693.5704 | 384.7625 | 384.7625 | 394.4474 | 394.4474 | 389.0159 | 389.0159
2020-06-28 10:00 | No Data | No Data | No Data | No Data | 451.4339 | 499.3826 | 494.4886 | 617.9879 | 499.3283 | 624.6297 | 656.2262 | 821.5647 | 535.3671 | 686.1611 | 380.2279 | 380.2279 | 390.001 | 390.001 | 388.3006 | 388.3006
2020-06-28 10:30 | No Data | No Data | No Data | No Data | 442.0711 | 494.5 | 486.3023 | 607.6095 | 491.5044 | 614.7069 | 647.8409 | 811.0145 | 528.6347 | 677.6342 | 376.8767 | 376.8767 | 386.4586 | 386.4586 | 388.9037 | 388.9037
2020-06-28 11:00 | No Data | No Data | No Data | No Data | 433.1837 | 489.9296 | 479.6353 | 599.3843 | 485.6321 | 607.3685 | 630.0987 | 788.8196 | 528.408 | 677.3787 | 373.6797 | 373.6797 | 383.6714 | 383.6714 | 387.2347 | 387.2347
2020-06-28 11:30 | No Data | No Data | No Data | No Data | 427.4694 | 486.3481 | 536.1859 | 670.2899 | 542.1914 | 678.4355 | 598.5829 | 749.3564 | 527.4471 | 676.1511 | 371.735 | 371.735 | 381.2856 | 381.2856 | 386.3049 | 386.3049
2020-06-28 12:00 | No Data | No Data | No Data | No Data | 418.7944 | 478.371 | 499.9862 | 624.9545 | 505.7992 | 632.7787 | 594.4401 | 744.1619 | 525.8826 | 674.2229 | 370.1116 | 370.1116 | 379.4044 | 379.4044 | 385.2417 | 385.2417
2020-06-28 12:30 | No Data | No Data | No Data | No Data | 414.2353 | 474.9309 | 496.7339 | 620.5521 | 502.6037 | 628.4553 | 591.7142 | 740.5507 | 527.1251 | 675.6749 | 368.9269 | 368.9269 | 377.9519 | 377.9519 | 380.2905 | 380.2905
2020-06-28 13:00 | No Data | No Data | No Data | No Data | 413.9598 | 474.2392 | 533.5071 | 666.4213 | 539.5005 | 674.5538 | 607.0056 | 759.5145 | 523.5601 | 670.9852 | 368.4046 | 368.4046 | 377.5222 | 377.5222 | 381.9547 | 381.9547
2020-06-28 13:30 | No Data | No Data | No Data | No Data | 413.5984 | 473.148 | 520.3424 | 648.2823 | 526.2883 | 656.4657 | 618.2341 | 772.6824 | 537.0219 | 687.6384 | 365.951 | 365.951 | 374.9428 | 374.9428 | 378.3762 | 378.3762
2020-06-28 14:00 | No Data | No Data | No Data | No Data | 413.8104 | 472.0511 | 584.8156 | 731.649 | 591.926 | 741.0726 | 603.8821 | 756.1346 | 537.3267 | 688.7378 | 366.4591 | 366.4591 | 375.484 | 375.484 | 382.9304 | 382.9304
2020-06-28 14:30 | No Data | No Data | No Data | No Data | 417.4374 | 473.5903 | 545.7809 | 682.7651 | 552.0894 | 691.1935 | 615.9478 | 771.2898 | 540.5671 | 692.899 | 366.6821 | 366.6821 | 375.745 | 375.745 | 383.4902 | 383.4902
2020-06-28 15:00 | No Data | No Data | No Data | No Data | 419.826 | 473.7869 | 550.7726 | 689.0021 | 556.576 | 696.7958 | 640.2055 | 801.6693 | 542.5015 | 695.3918 | 366.602 | 366.602 | 375.569 | 375.569 | 384.7505 | 384.7505
2020-06-28 15:30 | No Data | No Data | No Data | No Data | 421.7403 | 472.194 | 564.4844 | 706.0838 | 570.1666 | 713.6255 | 595.0186 | 744.8878 | 593.8497 | 698.5678 | 366.4403 | 366.4403 | 375.0082 | 375.0082 | 382.0805 | 382.0805
2020-06-28 16:00 | No Data | No Data | No Data | No Data | 420.1466 | 466.9349 | 590.3385 | 738.8199 | 596.5718 | 747.0731 | 655.5666 | 820.9811 | 549.1608 | 698.2852 | 366.8844 | 366.8844 | 375.5022 | 375.5022 | 380.8795 | 380.8795
2020-06-28 16:30 | No Data | No Data | No Data | No Data | 423.6011 | 465.9609 | 575.4557 | 720.3329 | 581.4825 | 728.3101 | 650.5702 | 814.7703 | 552.2086 | 698.2596 | 367.1067 | 367.1067 | 375.5649 | 375.5649 | 379.7114 | 379.7114
2020-06-28 17:00 | No Data | No Data | No Data | No Data | 434.3783 | 473.0205 | 534.9591 | 669.7001 | 541.0654 | 677.7147 | 606.0134 | 758.8382 | 555.521 | 697.7456 | 366.761 | 366.761 | 374.9428 | 374.9428 | 379.2098 | 379.2098
2020-06-28 17:30 | No Data | No Data | No Data | No Data | 441.2581 | 476.9209 | 540.9252 | 677.1829 | 546.7006 | 684.8035 | 632.4391 | 791.9941 | 559.136 | 695.6389 | 367.8162 | 367.8162 | 376.4023 | 376.4023 | 381.1194 | 381.1194
2020-06-28 18:00 | No Data | No Data | No Data | No Data | 445.61 | 481.1213 | 552.427 | 691.5562 | 559.5712 | 700.9011 | 647.2234 | 810.6023 | 562.4703 | 695.8445 | 368.5417 | 368.5417 | 377.788 | 377.788 | 383.1569 | 383.1569
2020-06-28 18:30 | No Data | No Data | No Data | No Data | 449.7542 | 484.7637 | 487.6682 | 610.319 | 494.1633 | 618.9294 | 645.6771 | 808.6643 | 595.1478 | 696.1014 | 369.7698 | 369.7698 | 379.2729 | 379.2729 | 386.3969 | 386.3969
2020-06-28 19:00 | No Data | No Data | No Data | No Data | 456.4297 | 490.9673 | 490.0648 | 613.3705 | 496.5049 | 621.8406 | 672.8596 | 842.659 | 599.9801 | 696.6409 | 371.0516 | 371.0516 | 380.9402 | 380.9402 | 389.9757 | 389.9757
2020-06-28 19:30 | No Data | No Data | No Data | No Data | 455.7442 | 490.9162 | 494.0691 | 618.3515 | 500.2302 | 626.5251 | 655.2946 | 820.847 | 696.9749 | 696.9749 | 373.3725 | 373.3725 | 383.1828 | 383.1828 | 389.7627 | 389.7627
2020-06-28 20:00 | No Data | No Data | No Data | No Data | 460.4632 | 494.9789 | 496.4279 | 621.3701 | 502.6272 | 629.5515 | 655.6138 | 821.1412 | 565.3929 | 696.5639 | 374.8134 | 374.8134 | 384.8311 | 384.8311 | 391.8431 | 391.8431
2020-06-28 20:30 | No Data | No Data | No Data | No Data | 456.9156 | 491.0045 | 505.8906 | 633.3267 | 510.1714 | 639.0588 | 715.6838 | 896.5411 | 563.2658 | 693.9946 | 376.7197 | 376.7197 | 386.7817 | 386.7817 | 392.9902 | 392.9902
2020-06-28 21:00 | No Data | No Data | No Data | No Data | 464.2311 | 497.5535 | 496.6675 | 621.8456 | 499.3422 | 625.4702 | 734.3161 | 919.9285 | 628.0448 | 692.8642 | 377.3319 | 377.3319 | 387.4572 | 387.4572 | 397.2132 | 397.2132
2020-06-28 21:30 | No Data | No Data | No Data | No Data | 463.7077 | 496.7116 | 497.8542 | 623.3489 | 500.1004 | 626.4204 | 693.1989 | 868.4021 | 632.9789 | 692.3246 | 378.7225 | 378.7225 | 388.6062 | 388.6062 | 398.1743 | 398.1743
2020-06-28 22:00 | No Data | No Data | No Data | No Data | 464.5699 | 497.3253 | 499.7668 | 625.646 | 502.7827 | 629.5485 | 630.6609 | 789.9034 | 564.7791 | 694.4571 | 379.2654 | 379.2654 | 389.0151 | 389.0151 | 399.4587 | 399.4587
2020-06-28 22:30 | No Data | No Data | No Data | No Data | 465.2295 | 497.5714 | 505.3487 | 632.6059 | 510.0556 | 638.7991 | 649.9359 | 813.7784 | 622.8232 | 695.7418 | 380.3956 | 380.3956 | 389.959 | 389.959 | 399.7678 | 399.7678
2020-06-28 23:00 | No Data | No Data | No Data | No Data | 465.4681 | 497.9181 | 508.3056 | 636.2763 | 512.9476 | 642.3065 | 640.2767 | 801.5679 | 565.7403 | 695.5361 | 381.8944 | 381.8944 | 391.4102 | 391.4102 | 398.0269 | 398.0269
2020-06-28 23:30 | No Data | No Data | No Data | No Data | 464.6873 | 496.87 | 509.697 | 637.957 | 514.6714 | 644.6168 | 664.4875 | 832.1104 | 566.8105 | 695.716 | 382.5849 | 382.5849 | 391.8551 | 391.8551 | 397.0472 | 397.0472
2020-06-29 | No Data | No Data | No Data | No Data | 468.5131 | 500.3254 | 507.3739 | 635.1695 | 512.3796 | 641.7363 | 643.9379 | 806.4337 | 641.5437 | 696.6152 | 383.5701 | 383.5701 | 393.1933 | 393.1933 | 399.1564 | 399.1564
2020-06-29 00:30 | No Data | No Data | No Data | No Data | 471.8968 | 503.6145 | 509.6057 | 637.9984 | 512.6524 | 641.8999 | 647.4753 | 810.9861 | 569.2512 | 696.2042 | 382.754 | 382.754 | 392.2214 | 392.2214 | 399.9436 | 399.9436
2020-06-29 01:00 | No Data | No Data | No Data | No Data | 473.5366 | 505.5088 | 509.8289 | 638.2422 | 512.6033 | 641.8993 | 641.1146 | 802.8627 | 632.9211 | 696.0757 | 382.8447 | 382.8447 | 392.5161 | 392.5161 | 400.0412 | 400.0412
2020-06-29 01:30 | No Data | No Data | No Data | No Data | 472.1972 | 504.079 | 510.9801 | 639.6685 | 514.1155 | 643.7146 | 669.5704 | 838.5873 | 612.2003 | 695.7161 | 383.7363 | 383.7363 | 393.1381 | 393.1381 | 399.6401 | 399.6401
2020-06-29 02:00 | No Data | No Data | No Data | No Data | 472.8716 | 505.0102 | 512.5295 | 641.6209 | 516.2618 | 646.3697 | 647.5073 | 810.9082 | 564.1086 | 696.384 | 385.2628 | 385.2628 | 394.7716 | 394.7716 | 401.0726 | 401.0726
2020-06-29 02:30 | No Data | No Data | No Data | No Data | 477.341 | 508.5835 | 514.7155 | 644.258 | 517.1955 | 647.4254 | 745.1105 | 933.2282 | 622.8329 | 696.0244 | 385.6989 | 385.6989 | 395.2367 | 395.2367 | 399.6055 | 399.6055
2020-06-29 03:00 | No Data | No Data | No Data | No Data | 477.733 | 509.2972 | 516.2009 | 645.8401 | 517.7491 | 647.5712 | 686.7192 | 859.7339 | 566.7909 | 696.0757 | 386.8378 | 386.8378 | 395.9305 | 395.9305 | 399.9266 | 399.9266
2020-06-29 03:30 | No Data | No Data | No Data | No Data | 478.8669 | 510.3573 | 516.5167 | 646.2813 | 517.8916 | 647.6974 | 654.7106 | 819.581 | 642.1616 | 696.4868 | 387.2319 | 387.2319 | 396.2843 | 396.2843 | 399.521 | 399.521
2020-06-29 04:00 | No Data | No Data | No Data | No Data | 481.9917 | 513.1543 | 518.8004 | 649.3563 | 520.1977 | 650.9885 | 665.6316 | 833.6257 | 566.8744 | 696.7694 | 388.4379 | 388.4379 | 397.5666 | 397.5666 | 400.8239 | 400.8239
2020-06-29 04:30 | No Data | No Data | No Data | No Data | 481.6147 | 512.6064 | 520.493 | 651.3976 | 521.4238 | 652.2982 | 671.9631 | 841.3769 | 594.2501 | 695.3049 | 389.2159 | 389.2159 | 398.2794 | 398.2794 | 402.044 | 402.044
2020-06-29 05:00 | No Data | No Data | No Data | No Data | 480.9312 | 511.7332 | 520.0612 | 649.851 | 521.1513 | 650.9476 | 652.2767 | 816.185 | 564.0321 | 693.2753 | 389.1711 | 389.1711 | 398.3291 | 398.3291 | 401.9252 | 401.9252
2020-06-29 05:30 | No Data | No Data | No Data | No Data | 483.7162 | 514.4055 | 519.9894 | 650.0971 | 521.1843 | 651.2856 | 657.9277 | 823.6413 | 568.2927 | 693.9176 | 389.0226 | 389.0226 | 398.39 | 398.39 | 403.6388 | 403.6388
2020-06-29 06:00 | No Data | No Data | No Data | No Data | 480.8078 | 511.5438 | 517.8247 | 647.707 | 519.6652 | 649.8148 | 660.1155 | 826.5742 | 571.027 | 695.6133 | 387.6274 | 387.6274 | 396.6708 | 396.6708 | 403.8921 | 403.8921
2020-06-29 06:30 | No Data | No Data | No Data | No Data | 476.7894 | 506.7551 | 516.627 | 646.4913 | 518.499 | 648.7289 | 749.6814 | 939.0118 | 569.8442 | 692.8128 | 386.561 | 386.561 | 395.5617 | 395.5617 | 400.1434 | 400.1434
2020-06-29 07:00 | No Data | No Data | No Data | No Data | 475.6118 | 505.1945 | 515.6872 | 645.4802 | 518.8106 | 649.627 | 699.5692 | 876.3965 | 640.9545 | 692.7614 | 385.7805 | 385.7805 | 394.489 | 394.489 | 398.2359 | 398.2359
2020-06-29 07:30 | No Data | No Data | No Data | No Data | 474.028 | 503.631 | 517.1728 | 647.1788 | 520.2708 | 651.0701 | 734.2703 | 919.8585 | 691.4117 | 692.8386 | 386.8646 | 386.8646 | 396.0563 | 396.0563 | 399.0269 | 399.0269
2020-06-29 08:00 | No Data | No Data | No Data | No Data | 469.4087 | 501.6521 | 512.5707 | 641.515 | 516.2996 | 646.3879 | 711.0203 | 890.8347 | 613.3102 | 692.7357 | 385.1925 | 385.1925 | 394.4583 | 394.4583 | 394.1503 | 394.1503
2020-06-29 08:30 | No Data | No Data | No Data | No Data | 467.2231 | 503.3693 | 509.1977 | 637.4893 | 512.9106 | 642.497 | 682.934 | 855.1808 | 581.4898 | 692.9927 | 385.1759 | 385.1759 | 395.0675 | 395.0675 | 391.3896 | 391.3896
2020-06-29 09:00 | No Data | No Data | No Data | No Data | 461.9434 | 501.3825 | 515.9719 | 645.3682 | 519.2238 | 649.921 | 678.6368 | 849.0513 | 573.8195 | 693.2496 | 384.7528 | 384.7528 | 394.5822 | 394.5822 | 390.2019 | 390.2019
2020-06-29 09:30 | No Data | No Data | No Data | No Data | 452.6034 | 496.7704 | 521.5963 | 651.5683 | 524.811 | 656.1304 | 622.4524 | 777.5757 | 558.6778 | 693.4551 | 379.3861 | 379.3861 | 389.1667 | 389.1667 | 389.3737 | 389.3737
2020-06-29 10:00 | No Data | No Data | No Data | No Data | 448.8247 | 496.3932 | 496.2031 | 619.466 | 498.6353 | 623.0297 | 618.7244 | 773.0488 | 556.136 | 693.1725 | 376.8015 | 376.8015 | 386.5732 | 386.5732 | 388.9303 | 388.9303
2020-06-29 10:30 | No Data | No Data | No Data | No Data | 441.5959 | 492.964 | 531.8606 | 663.9185 | 534.2033 | 667.425 | 625.7819 | 781.7081 | 598.6544 | 694.7911 | 373.8117 | 373.8117 | 383.8112 | 383.8112 | 387.444 | 387.444
2020-06-29 11:00 | No Data | No Data | No Data | No Data | 430.5829 | 483.4415 | 531.8563 | 663.8007 | 533.9437 | 666.9216 | 598.0224 | 747.1914 | 607.4203 | 693.4294 | 370.3521 | 370.3521 | 380.0995 | 380.0995 | 385.3506 | 385.3506
2020-06-29 11:30 | No Data | No Data | No Data | No Data | 423.7656 | 478.7957 | 527.4767 | 658.5981 | 529.8771 | 662.1672 | 690.6746 | 863.8423 | 580.5035 | 692.7101 | 367.7466 | 367.7466 | 377.735 | 377.735 | 383.6516 | 383.6516
2020-06-29 12:00 | No Data | No Data | No Data | No Data | 419.8938 | 476.9528 | 542.1589 | 677.4584 | 544.4894 | 680.8142 | 684.3398 | 856.2361 | 541.9635 | 693.2753 | 365.7738 | 365.7738 | 375.2178 | 375.2178 | 380.7502 | 380.7502
2020-06-29 12:30 | No Data | No Data | No Data | No Data | 416.3094 | 474.5539 | 533.9274 | 667.6842 | 536.0074 | 670.7512 | 681.531 | 853.1957 | 542.5331 | 693.6092 | 364.9824 | 364.9824 | 374.5587 | 374.5587 | 379.665 | 379.665
2020-06-29 13:00 | No Data | No Data | No Data | No Data | 415.3439 | 473.7498 | 559.8917 | 700.6522 | 562.2066 | 703.9401 | 681.0688 | 852.7819 | 542.3629 | 694.0203 | 364.6377 | 364.6377 | 373.5792 | 373.5792 | 379.2162 | 379.2162
2020-06-29 13:30 | No Data | No Data | No Data | No Data | 413.028 | 470.9829 | 546.6743 | 684.1985 | 548.7626 | 687.214 | 682.8905 | 855.1107 | 575.9663 | 693.6093 | 364.6588 | 364.6588 | 373.4656 | 373.4656 | 379.753 | 379.753
2020-06-29 14:00 | No Data | No Data | No Data | No Data | 412.0399 | 469.3454 | 510.2792 | 638.7318 | 512.4636 | 641.8576 | 680.3768 | 852.0831 | 627.631 | 694.0204 | 362.8714 | 362.8714 | 371.7191 | 371.7191 | 378.0774 | 378.0774
2020-06-29 14:30 | No Data | No Data | No Data | No Data | 412.061 | 467.5865 | 559.175 | 700.1278 | 562.0648 | 704.0807 | 682.7735 | 855.112 | 604.4884 | 693.8148 | 362.9333 | 362.9333 | 371.503 | 371.503 | 376.1162 | 376.1162
2020-06-29 15:00 | No Data | No Data | No Data | No Data | 416.0696 | 468.9171 | 562.2236 | 704.0106 | 564.8231 | 707.5372 | 684.156 | 856.8687 | 543.0746 | 693.8663 | 362.3037 | 362.3037 | 370.9415 | 370.9415 | 377.4143 | 377.4143
2020-06-29 15:30 | No Data | No Data | No Data | No Data | 419.824 | 469.5752 | 539.6461 | 675.7072 | 542.4069 | 679.4042 | 687.9732 | 861.307 | 606.8783 | 693.6093 | 362.4457 | 362.4457 | 370.8458 | 370.8458 | 376.8321 | 376.8321
2020-06-29 16:00 | No Data | No Data | No Data | No Data | 421.0707 | 467.7174 | 592.2797 | 741.6441 | 595.2412 | 745.614 | 691.7318 | 866.4305 | 634.7891 | 693.3781 | 362.8896 | 362.8896 | 371.3345 | 371.3345 | 376.6615 | 376.6615
2020-06-29 16:30 | No Data | No Data | No Data | No Data | 426.5341 | 468.6621 | 536.3298 | 671.3995 | 538.6766 | 674.4074 | 696.7583 | 872.8022 | 567.8121 | 692.7614 | 363.5192 | 363.5192 | 371.9359 | 371.9359 | 376.7584 | 376.7584
2020-06-29 17:00 | No Data | No Data | No Data | No Data | 439.1927 | 476.6857 | 507.7518 | 635.3146 | 510.0965 | 638.2484 | 696.4308 | 872.4236 | 619.6948 | 693.1211 | 363.629 | 363.629 | 371.8614 | 371.8614 | 379.4113 | 379.4113
2020-06-29 17:30 | No Data | No Data | No Data | No Data | 442.4484 | 477.8511 | 479.0809 | 598.2407 | 482.0585 | 601.4772 | 702.7434 | 880.2674 | 583.948 | 692.9412 | 364.9262 | 364.9262 | 373.2402 | 373.2402 | 380.6664 | 380.6664
2020-06-29 18:00 | No Data | No Data | No Data | No Data | 444.5689 | 479.7018 | 482.2538 | 601.2944 | 486.4041 | 606.2166 | 690.1181 | 864.4464 | 567.846 | 692.4788 | 366.6624 | 366.6624 | 375.8723 | 375.8723 | 382.4063 | 382.4063
2020-06-29 18:30 | No Data | No Data | No Data | No Data | 447.6046 | 482.2143 | 485.4127 | 604.1857 | 489.0195 | 608.3638 | 654.4286 | 819.6905 | 598.5382 | 692.7357 | 368.279 | 368.279 | 377.5461 | 377.5461 | 383.5563 | 383.5563
2020-06-29 19:00 | No Data | No Data | No Data | No Data | 448.9211 | 483.4721 | 491.0731 | 609.9641 | 494.8712 | 614.3045 | 665.6769 | 833.3515 | 628.5038 | 692.9156 | 369.5879 | 369.5879 | 379.0154 | 379.0154 | 385.5856 | 385.5856
2020-06-29 19:30 | No Data | No Data | No Data | No Data | 453.7238 | 487.6703 | 489.7283 | 607.5336 | 493.7318 | 612.1391 | 700.49 | 876.7426 | 672.3423 | 693.8918 | 371.0832 | 371.0832 | 380.7697 | 380.7697 | 387.5922 | 387.5922
2020-06-29 20:00 | No Data | No Data | No Data | No Data | 455.0326 | 488.6935 | 496.41 | 615.4988 | 500.5087 | 620.1438 | 620.837 | 776.4636 | 678.1354 | 694.303 | 372.4024 | 372.4024 | 382.1339 | 382.1339 | 387.7582 | 387.7582
2020-06-29 20:30 | No Data | No Data | No Data | No Data | 458.0316 | 491.2202 | 495.2819 | 613.1906 | 499.5306 | 618.1255 | 682.5493 | 854.0221 | 667.4666 | 694.8939 | 374.5986 | 374.5986 | 384.4064 | 384.4064 | 389.3485 | 389.3485
2020-06-29 21:00 | No Data | No Data | No Data | No Data | 450.0762 | 484.165 | 499.3343 | 618.905 | 503.4211 | 623.4812 | 701.4046 | 878.2885 | 659.2709 | 694.5085 | 377.1202 | 377.1202 | 386.9896 | 386.9896 | 389.4331 | 389.4331
2020-06-29 21:30 | No Data | No Data | No Data | No Data | 450.2374 | 483.7963 | 501.7659 | 621.1328 | 505.339 | 625.1345 | 657.8768 | 823.9436 | 568.0112 | 694.2772 | 378.2649 | 378.2649 | 388.2511 | 388.2511 | 390.7157 | 390.7157
2020-06-29 22:00 | No Data | No Data | No Data | No Data | 452.3599 | 485.7923 | 501.2448 | 618.2671 | 504.3557 | 621.626 | 629.4056 | 788.3613 | 566.5717 | 694.2516 | 378.014 | 378.014 | 388.1344 | 388.1344 | 390.2663 | 390.2663
2020-06-29 22:30 | No Data | No Data | No Data | No Data | 450.0154 | 483.2433 | 499.6906 | 613.5381 | 502.9748 | 616.7084 | 628.025 | 786.4501 | 589.6619 | 693.8405 | 377.2763 | 377.2763 | 387.4583 | 387.4583 | 388.9123 | 388.9123
2020-06-29 23:00 | No Data | No Data | No Data | No Data | 453.3605 | 486.0254 | 500.1262 | 611.9239 | 503.6727 | 615.142 | 631.1091 | 790.1149 | 609.6614 | 693.5836 | 377.7073 | 377.7073 | 387.6987 | 387.6987 | 389.8402 | 389.8402
2020-06-29 23:30 | No Data | No Data | No Data | No Data | 449.8338 | 482.6748 | 501.4151 | 612.335 | 505.769 | 616.7605 | 674.0367 | 844.0115 | 580.8726 | 694.5856 | 378.008 | 378.008 | 387.8575 | 387.8575 | 388.9106 | 388.9106
2020-06-30 | No Data | No Data | No Data | No Data | 447.9319 | 480.8505 | 500.5081 | 608.8913 | 504.9807 | 613.475 | 653.2997 | 817.6799 | 679.5746 | 694.4828 | 377.6049 | 377.6049 | 387.5486 | 387.5486 | 389.2042 | 389.2042
2020-06-30 00:30 | No Data | No Data | No Data | No Data | 448.8236 | 481.6526 | 500.5672 | 607.9093 | 506.1394 | 614.0739 | 696.8281 | 872.6771 | 695.382 | 695.382 | 377.7365 | 377.7365 | 387.5985 | 387.5985 | 388.0799 | 388.0799
2020-06-30 01:00 | No Data | No Data | No Data | No Data | 447.8397 | 480.6586 | 545.6038 | 675.161 | 551.5048 | 682.0757 | 739.7602 | 926.149 | 568.6573 | 694.9453 | 379.428 | 379.428 | 388.7285 | 388.7285 | 387.1791 | 387.1791
2020-06-30 01:30 | No Data | No Data | No Data | No Data | 449.1954 | 482.8652 | 531.7083 | 649.2794 | 537.0977 | 655.4514 | 749.5797 | 938.9033 | 568.4576 | 695.8701 | 379.0125 | 379.0125 | 389.5825 | 389.5825 | 389.0943 | 389.0943
2020-06-30 02:00 | No Data | No Data | No Data | No Data | 449.4438 | 482.5982 | 509.6221 | 629.2714 | 514.8417 | 635.1481 | 736.7964 | 922.7833 | 568.3108 | 695.6133 | 379.6805 | 379.6805 | 389.5281 | 389.5281 | 388.0466 | 388.0466
2020-06-30 02:30 | No Data | No Data | No Data | No Data | 456.2165 | 488.3527 | 503.6028 | 619.915 | 508.3878 | 625.1685 | 748.7436 | 937.9731 | 569.4982 | 695.8701 | 380.2944 | 380.2944 | 390.0901 | 390.0901 | 390.5746 | 390.5746
2020-06-30 03:00 | No Data | No Data | No Data | No Data | 461.4402 | 493.8833 | 505.9678 | 619.8362 | 510.9416 | 625.3591 | 753.6814 | 944.0983 | 571.6257 | 696.8208 | 380.4633 | 380.4633 | 391.0505 | 391.0505 | 392.3626 | 392.3626
2020-06-30 03:30 | No Data | No Data | No Data | No Data | 462.1249 | 494.5549 | 507.5584 | 623.636 | 513.2224 | 630.4062 | 756.2465 | 947.3878 | 627.7397 | 696.7694 | 381.4244 | 381.4244 | 392.0807 | 392.0807 | 392.8452 | 392.8452
2020-06-30 04:00 | No Data | No Data | No Data | No Data | 465.6132 | 497.7086 | 508.7857 | 627.4496 | 514.3858 | 633.8637 | 757.5264 | 949.004 | 572.3079 | 697.2318 | 382.3161 | 382.3161 | 393.2511 | 393.2511 | 394.7803 | 394.7803
2020-06-30 04:30 | No Data | No Data | No Data | No Data | 462.5413 | 494.5151 | 507.9495 | 625.7434 | 513.7416 | 632.658 | 757.1172 | 948.491 | 696.7951 | 696.7951 | 383.3074 | 383.3074 | 393.127 | 393.127 | 390.9007 | 390.9007
2020-06-30 05:00 | No Data | No Data | No Data | No Data | 459.8026 | 491.7372 | 506.9919 | 624.5989 | 512.6996 | 631.4725 | 755.7826 | 946.793 | 582.2602 | 696.4868 | 383.4114 | 383.4114 | 393.2032 | 393.2032 | 389.4218 | 389.4218
2020-06-30 05:30 | No Data | No Data | No Data | No Data | 463.6517 | 495.2528 | 507.6995 | 626.0272 | 513.1288 | 632.5078 | 756.1329 | 947.2105 | 572.8666 | 696.5895 | 383.3911 | 383.3911 | 393.0504 | 393.0504 | 387.4681 | 387.4681
2020-06-30 06:00 | No Data | No Data | No Data | No Data | 457.4582 | 489.805 | 508.3079 | 626.3745 | 514.4547 | 633.5104 | 758.1541 | 949.6947 | 611.5961 | 695.5105 | 382.4976 | 382.4976 | 392.0717 | 392.0717 | 383.6997 | 383.6997
2020-06-30 06:30 | No Data | No Data | No Data | No Data | 462.0799 | 494.3521 | 510.8296 | 630.0456 | 516.0971 | 636.1419 | 760.4844 | 952.3864 | 572.2868 | 696.2555 | 382.6697 | 382.6697 | 393.0421 | 393.0421 | 386.1808 | 386.1808
2020-06-30 07:00 | No Data | No Data | No Data | No Data | 466.1527 | 497.4155 | 515.0847 | 640.0281 | 518.7372 | 644.2381 | 763.4047 | 956.1374 | 658.0205 | 696.3583 | 385.2409 | 385.2409 | 394.4332 | 394.4332 | 386.6021 | 386.6021
2020-06-30 07:30 | No Data | No Data | No Data | No Data | 466.4013 | 497.8326 | 515.8893 | 638.174 | 518.8508 | 641.3972 | 763.3093 | 956.1277 | 574.7547 | 696.05 | 387.2522 | 387.2522 | 396.4349 | 396.4349 | 387.6906 | 387.6906
2020-06-30 08:00 | No Data | No Data | No Data | No Data | 456.4906 | 490.4072 | 512.3714 | 634.1841 | 515.7811 | 637.7514 | 758.3984 | 950.0096 | 580.0394 | 694.3544 | 386.3578 | 386.3578 | 394.8488 | 394.8488 | 382.8321 | 382.8321
2020-06-30 08:30 | No Data | No Data | No Data | No Data | 452.9095 | 489.8577 | 510.2402 | 634.6659 | 512.338 | 636.6902 | 753.1497 | 943.3674 | 584.7088 | 695.382 | 386.0827 | 386.0827 | 394.8635 | 394.8635 | 385.339 | 385.339
2020-06-30 09:00 | No Data | No Data | No Data | No Data | 444.8992 | 485.7166 | 505.6559 | 627.8277 | 507.719 | 629.8164 | 740.806 | 927.7742 | 662.9639 | 694.637 | 382.416 | 382.416 | 391.1072 | 391.1072 | 383.3132 | 383.3132
2020-06-30 09:30 | No Data | No Data | No Data | No Data | 440.1342 | 483.8647 | 593.4608 | 741.2371 | 596.3864 | 744.7002 | 730.0986 | 914.6173 | 661.028 | 696.2812 | 379.714 | 379.714 | 388.184 | 388.184 | 383.0063 | 383.0063
2020-06-30 10:00 | No Data | No Data | No Data | No Data | 427.0364 | 475.3476 | 579.7379 | 720.8934 | 583.647 | 725.3079 | 719.0328 | 900.3111 | 624.892 | 696.8207 | 375.7016 | 375.7016 | 385.0714 | 385.0714 | 382.4102 | 382.4102
2020-06-30 10:30 | No Data | No Data | No Data | No Data | 419.6302 | 470.8883 | 604.4642 | 753.0864 | 608.8441 | 758.1729 | 711.2559 | 890.9329 | 670.2463 | 698.2082 | 373.6128 | 373.6128 | 383.0807 | 383.0807 | 382.3248 | 382.3248
2020-06-30 11:00 | No Data | No Data | No Data | No Data | 412.6832 | 466.8674 | 632.2858 | 788.9716 | 635.703 | 793.0317 | 702.6284 | 880.0627 | 683.7363 | 697.1548 | 371.9917 | 371.9917 | 381.2249 | 381.2249 | 384.491 | 384.491
2020-06-30 11:30 | No Data | No Data | No Data | No Data | 408.4896 | 464.3608 | 617.607 | 771.3317 | 620.5898 | 774.8512 | 694.3682 | 869.8726 | 697.5145 | 697.5145 | 369.3497 | 369.3497 | 378.0006 | 378.0006 | 382.4513 | 382.4513
2020-06-30 12:00 | No Data | No Data | No Data | No Data | 402.545 | 460.3804 | 641.8492 | 801.0259 | 645.7167 | 805.5562 | 689.9662 | 864.2341 | 697.463 | 697.463 | 367.4307 | 367.4307 | 374.9499 | 374.9499 | 377.0762 | 377.0762
2020-06-30 12:30 | No Data | No Data | No Data | No Data | 398.9518 | 457.6422 | 638.8172 | 798.9219 | 644.6915 | 806.3475 | 680.7453 | 852.278 | 647.2057 | 694.4315 | 361.963 | 361.963 | 369.4746 | 369.4746 | 372.0979 | 372.0979
2020-06-30 13:00 | No Data | No Data | No Data | No Data | 399.957 | 458.0343 | 619.2985 | 773.6992 | 626.0268 | 782.1607 | 678.8099 | 848.8788 | 651.5942 | 694.4828 | 360.7308 | 360.7308 | 368.7565 | 368.7565 | 372.1797 | 372.1797
2020-06-30 13:30 | No Data | No Data | No Data | No Data | 401.9261 | 458.8177 | 619.797 | 773.4731 | 627.7077 | 783.3322 | 675.9518 | 845.923 | 694.5856 | 694.5856 | 358.7524 | 358.7524 | 367.8469 | 367.8469 | 372.5158 | 372.5158
2020-06-30 14:00 | No Data | No Data | No Data | No Data | 404.5493 | 459.8926 | 668.6992 | 835.8834 | 677.9438 | 847.5091 | 678.117 | 847.765 | 667.6399 | 697.1292 | 358.4438 | 358.4438 | 367.8043 | 367.8043 | 373.8233 | 373.8233
2020-06-30 14:30 | No Data | No Data | No Data | No Data | 404.6772 | 458.622 | 640.4102 | 799.4151 | 647.8796 | 808.7645 | 677.7247 | 847.893 | 698.5936 | 698.5936 | 358.5606 | 358.5606 | 368.1894 | 368.1894 | 375.7931 | 375.7931
2020-06-30 15:00 | No Data | No Data | No Data | No Data | 408.3914 | 459.795 | 671.4532 | 839.6764 | 679.3238 | 849.5171 | 679.3383 | 850.4764 | 698.3879 | 698.3879 | 357.4997 | 357.4997 | 366.8679 | 366.8679 | 375.1767 | 375.1767
2020-06-30 15:30 | No Data | No Data | No Data | No Data | 410.7058 | 459.5997 | 610.9709 | 763.3388 | 618.1307 | 772.3063 | 680.6368 | 852.5432 | 597.1485 | 697.5145 | 356.705 | 356.705 | 365.9356 | 365.9356 | 371.5881 | 371.5881
2020-06-30 16:00 | No Data | No Data | No Data | No Data | 413.9762 | 459.9902 | 655.8788 | 820.7209 | 661.8981 | 828.4424 | 682.4321 | 854.8423 | 607.5352 | 696.3326 | 357.0943 | 357.0943 | 366.0821 | 366.0821 | 372.8585 | 372.8585
2020-06-30 16:30 | No Data | No Data | No Data | No Data | 417.9661 | 460.6728 | 586.4373 | 732.905 | 592.3271 | 740.3281 | 688.1112 | 862.051 | 640.5018 | 696.4868 | 357.884 | 357.884 | 367.0829 | 367.0829 | 373.8903 | 373.8903
2020-06-30 17:00 | No Data | No Data | No Data | No Data | 434.3913 | 474.2023 | 527.7524 | 659.5412 | 532.8773 | 665.9563 | 692.2475 | 867.0323 | 563.6371 | 695.4591 | 357.7944 | 357.7944 | 366.8424 | 366.8424 | 374.6966 | 374.6966
2020-06-30 17:30 | No Data | No Data | No Data | No Data | 444.5581 | 483.3327 | 526.9707 | 657.2794 | 532.2453 | 663.6585 | 698.6614 | 874.9076 | 625.1226 | 697.7971 | 359.4883 | 359.4883 | 369.2581 | 369.2581 | 379.7522 | 379.7522
2020-06-30 18:00 | No Data | No Data | No Data | No Data | 442.2582 | 480.6858 | 487.8809 | 605.5906 | 493.9205 | 612.8494 | 706.075 | 884.5352 | 615.2201 | 696.9749 | 361.5614 | 361.5614 | 371.2421 | 371.2421 | 379.6425 | 379.6425
2020-06-30 18:30 | No Data | No Data | No Data | No Data | 447.2684 | 484.5746 | 510.8066 | 634.9427 | 517.0228 | 642.386 | 710.5714 | 889.9745 | 563.6035 | 696.3069 | 363.2897 | 363.2897 | 373.2666 | 373.2666 | 379.7434 | 379.7434
2020-06-30 19:00 | No Data | No Data | No Data | No Data | 444.018 | 482.0971 | 480.2167 | 596.5287 | 485.6506 | 603.0634 | 714.2159 | 894.0323 | 604.6183 | 697.8484 | 364.5306 | 364.5306 | 374.8459 | 374.8459 | 380.2375 | 380.2375
2020-06-30 19:30 | No Data | No Data | No Data | No Data | 443.8769 | 481.5655 | 479.0826 | 594.5638 | 484.8123 | 601.3847 | 714.5827 | 894.701 | 617.3767 | 697.72 | 364.8302 | 364.8302 | 374.989 | 374.989 | 380.6981 | 380.6981
2020-06-30 20:00 | No Data | No Data | No Data | No Data | 447.7039 | 485.2597 | 478.934 | 593.6332 | 484.8018 | 600.5533 | 714.6338 | 894.6992 | 637.1747 | 696.9235 | 364.7896 | 364.7896 | 375.5378 | 375.5378 | 383.1152 | 383.1152
2020-06-30 20:30 | No Data | No Data | No Data | No Data | 443.7914 | 481.9867 | 481.0243 | 597.0875 | 486.8227 | 604.1014 | 654.6317 | 819.571 | 566.623 | 696.3326 | 365.9669 | 365.9669 | 376.7685 | 376.7685 | 383.4019 | 383.4019
2020-06-30 21:00 | No Data | No Data | No Data | No Data | 451.129 | 488.3315 | 481.6169 | 598.2504 | 487.7751 | 605.7825 | 624.998 | 782.4837 | 572.5438 | 696.7951 | 366.3827 | 366.3827 | 377.463 | 377.463 | 384.4045 | 384.4045
2020-06-30 21:30 | No Data | No Data | No Data | No Data | 446.7198 | 483.5237 | 483.3591 | 601.5372 | 488.9621 | 608.231 | 612.0056 | 765.7558 | 587.2215 | 695.3049 | 367.188 | 367.188 | 377.5659 | 377.5659 | 384.8849 | 384.8849
2020-06-30 22:00 | No Data | No Data | No Data | No Data | 447.2496 | 484.3074 | 485.4982 | 604.0837 | 491.0449 | 610.6077 | 631.6476 | 790.0105 | 695.3564 | 695.3564 | 368.1689 | 368.1689 | 379.2146 | 379.2146 | 385.2372 | 385.2372
2020-06-30 22:30 | No Data | No Data | No Data | No Data | 448.47 | 485.9475 | 484.517 | 601.735 | 489.9265 | 607.9312 | 615.9462 | 769.1046 | 648.7944 | 695.7161 | 367.7501 | 367.7501 | 378.6856 | 378.6856 | 386.6042 | 386.6042
2020-06-30 23:00 | No Data | No Data | No Data | No Data | 447.5219 | 484.2589 | 489.2731 | 608.1368 | 494.873 | 614.4315 | 625.4039 | 780.8508 | 695.2022 | 695.2022 | 370.3676 | 370.3676 | 381.3313 | 381.3313 | 385.9804 | 385.9804
2020-06-30 23:30 | No Data | No Data | No Data | No Data | 444.1176 | 481.161 | 486.8443 | 605.3804 | 493.0659 | 612.6519 | 727.0834 | 908.682 | 565.4269 | 695.1509 | 369.0435 | 369.0435 | 379.2751 | 379.2751 | 383.7706 | 383.7706
2020-07-01 | No Data | No Data | No Data | No Data | 451.327 | 487.6749 | 489.2335 | 608.6506 | 495.2762 | 615.7 | 627.9787 | 783.6564 | 609.7808 | 696.1271 | 370.3524 | 370.3524 | 381.4964 | 381.4964 | 387.5773 | 387.5773
2020-07-01 00:30 | No Data | No Data | No Data | No Data | 452.2718 | 487.7778 | 492.5235 | 613.6716 | 498.137 | 620.1487 | 648.8171 | 810.1989 | 664.5389 | 695.6904 | 372.2727 | 372.2727 | 383.0879 | 383.0879 | 387.9734 | 387.9734
2020-07-01 01:00 | No Data | No Data | No Data | No Data | 448.0793 | 484.4744 | 492.7594 | 613.9571 | 497.8368 | 619.8993 | 633.5626 | 791.0932 | 660.2424 | 696.0757 | 372.601 | 372.601 | 383.2006 | 383.2006 | 388.1587 | 388.1587
2020-07-01 01:30 | No Data | No Data | No Data | No Data | 449.4811 | 486.1632 | 493.4297 | 614.6642 | 498.7399 | 620.8713 | 630.4677 | 787.0552 | 681.4841 | 696.1527 | 373.2288 | 373.2288 | 383.9934 | 383.9934 | 387.8964 | 387.8964
2020-07-01 02:00 | No Data | No Data | No Data | No Data | 450.0262 | 486.1324 | 494.8347 | 616.2841 | 500.0311 | 622.2891 | 628.0461 | 784.5807 | 606.9403 | 696.5639 | 373.5363 | 373.5363 | 384.4958 | 384.4958 | 388.0847 | 388.0847
2020-07-01 02:30 | No Data | No Data | No Data | No Data | 451.7131 | 487.4781 | 523.7916 | 654.4577 | 528.9881 | 660.9827 | 642.2974 | 803.8569 | 681.9312 | 696.718 | 374.5225 | 374.5225 | 384.4155 | 384.4155 | 385.9798 | 385.9798
2020-07-01 03:00 | No Data | No Data | No Data | No Data | 449.9445 | 486.0442 | 558.3858 | 699.0242 | 563.4669 | 705.6534 | 628.8414 | 787.7514 | 667.072 | 696.9749 | 376.3849 | 376.3849 | 385.8652 | 385.8652 | 384.7451 | 384.7451
2020-07-01 03:30 | No Data | No Data | No Data | No Data | 454.0006 | 489.6087 | 564.228 | 706.3322 | 569.4803 | 713.1906 | 629.9302 | 789.1834 | 628.8676 | 697.7201 | 376.6777 | 376.6777 | 386.4739 | 386.4739 | 386.0081 | 386.0081
2020-07-01 04:00 | No Data | No Data | No Data | No Data | 454.115 | 489.7994 | 555.0792 | 694.7272 | 560.2782 | 701.4227 | 630.8986 | 790.4099 | 658.3384 | 696.9749 | 377.5545 | 377.5545 | 387.0811 | 387.0811 | 386.8799 | 386.8799
2020-07-01 04:30 | No Data | No Data | No Data | No Data | 457.9831 | 492.9007 | 553.5438 | 692.8965 | 558.0585 | 698.7802 | 633.6099 | 793.8109 | 627.7109 | 696.8979 | 378.1945 | 378.1945 | 387.5476 | 387.5476 | 387.6078 | 387.6078
2020-07-01 05:00 | No Data | No Data | No Data | No Data | 454.8843 | 490.0267 | 540.5666 | 676.6608 | 544.7613 | 682.1608 | 638.0764 | 799.3903 | 613.2925 | 696.6153 | 378.1781 | 378.1781 | 387.6849 | 387.6849 | 387.5276 | 387.5276
2020-07-01 05:30 | No Data | No Data | No Data | No Data | 458.3853 | 492.6483 | 523.9971 | 655.7595 | 527.7671 | 660.5798 | 639.265 | 800.7897 | 636.4575 | 696.7694 | 378.501 | 378.501 | 387.4382 | 387.4382 | 387.453 | 387.453
2020-07-01 06:00 | No Data | No Data | No Data | No Data | 459.153 | 493.0555 | 535.9412 | 668.0605 | 540.4863 | 673.3269 | 655.4192 | 819.0444 | 695.2278 | 695.2278 | 377.0786 | 377.0786 | 387.0358 | 387.0358 | 388.2258 | 388.2258
2020-07-01 06:30 | No Data | No Data | No Data | No Data | 459.0555 | 492.6646 | 564.0786 | 703.8552 | 569.7487 | 710.6711 | 654.6076 | 818.8751 | 692.657 | 695.4849 | 375.8855 | 375.8855 | 385.6894 | 385.6894 | 387.7634 | 387.7634
2020-07-01 07:00 | No Data | No Data | No Data | No Data | 450.206 | 484.563 | 558.4671 | 697.6509 | 564.0449 | 704.3345 | 635.9117 | 795.6115 | 693.7378 | 693.7378 | 375.509 | 375.509 | 385.3622 | 385.3622 | 387.3352 | 387.3352
2020-07-01 07:30 | No Data | No Data | No Data | No Data | 456.5142 | 490.3857 | 539.2096 | 672.8169 | 544.6267 | 679.3478 | 631.1164 | 789.3986 | 694.1489 | 694.1489 | 375.4806 | 375.4806 | 385.4875 | 385.4875 | 386.1524 | 386.1524
2020-07-01 08:00 | No Data | No Data | No Data | No Data | 446.5619 | 482.5642 | 553.5772 | 690.9716 | 559.0376 | 697.5654 | 626.7156 | 783.8243 | 579.0775 | 693.8148 | 375.7138 | 375.7138 | 386.3768 | 386.3768 | 387.7737 | 387.7737
2020-07-01 08:30 | No Data | No Data | No Data | No Data | 435.9517 | 476.3852 | 560.1521 | 700.469 | 567.0306 | 709.2382 | 625.1179 | 783.0182 | 669.5472 | 695.1251 | 376.2225 | 376.2225 | 387.4911 | 387.4911 | 388.1027 | 388.1027
2020-07-01 09:00 | No Data | No Data | No Data | No Data | 430.3764 | 474.3077 | 582.9827 | 729.8207 | 589.7218 | 738.5718 | 625.1464 | 783.1898 | 655.7702 | 694.5085 | 373.3585 | 373.3585 | 384.3908 | 384.3908 | 386.2589 | 386.2589
2020-07-01 09:30 | No Data | No Data | No Data | No Data | 414.6544 | 463.974 | 555.9176 | 695.8463 | 562.7723 | 704.8348 | 611.4984 | 765.6951 | 636.5858 | 694.4571 | 369.3271 | 369.3271 | 380.1495 | 380.1495 | 384.6562 | 384.6562
2020-07-01 10:00 | No Data | No Data | No Data | No Data | 415.2522 | 466.0976 | 564.8521 | 706.8951 | 572.6415 | 717.1295 | 612.0219 | 765.8009 | 547.7576 | 693.8148 | 365.5054 | 365.5054 | 376.319 | 376.319 | 383.6352 | 383.6352
2020-07-01 10:30 | No Data | No Data | No Data | No Data | 406.7751 | 461.1598 | 554.975 | 694.5054 | 562.6129 | 704.5496 | 617.9562 | 772.9912 | 545.7099 | 693.6607 | 361.886 | 361.886 | 372.6701 | 372.6701 | 382.008 | 382.008
2020-07-01 11:00 | No Data | No Data | No Data | No Data | 396.9792 | 454.8874 | 570.0602 | 713.4713 | 579.3071 | 725.5182 | 682.9022 | 854.5947 | 542.6488 | 694.3286 | 359.1494 | 359.1494 | 369.8238 | 369.8238 | 379.7731 | 379.7731
2020-07-01 11:30 | No Data | No Data | No Data | No Data | 392.752 | 452.5129 | 581.6733 | 728.0524 | 590.6263 | 739.7363 | 673.7441 | 843.0912 | 538.3817 | 689.7224 | 356.5163 | 356.5163 | 367.0806 | 367.0806 | 377.058 | 377.058
2020-07-01 12:00 | No Data | No Data | No Data | No Data | 389.6414 | 450.7238 | 572.3079 | 716.3065 | 580.653 | 727.2209 | 665.9156 | 833.1044 | 531.5569 | 680.3213 | 353.9096 | 353.9096 | 364.1277 | 364.1277 | 373.5105 | 373.5105
2020-07-01 12:30 | No Data | No Data | No Data | No Data | 387.2755 | 448.9276 | 606.7252 | 759.05 | 616.0094 | 771.1533 | 660.0674 | 823.4669 | 526.8292 | 671.497 | 350.8887 | 350.8887 | 360.4179 | 360.4179 | 369.6205 | 369.6205
2020-07-01 13:00 | No Data | No Data | No Data | No Data | 384.1887 | 446.3202 | 633.3075 | 792.7103 | 642.8196 | 805.0563 | 659.8705 | 823.3547 | 524.054 | 667.8769 | 350.8351 | 350.8351 | 360.8252 | 360.8252 | 368.9249 | 368.9249
2020-07-01 13:30 | No Data | No Data | No Data | No Data | 382.1028 | 444.1021 | 618.0114 | 773.2733 | 626.6251 | 784.5316 | 654.3096 | 813.2158 | 575.0538 | 692.633 | 348.3771 | 348.3771 | 356.8132 | 356.8132 | 364.9713 | 364.9713
2020-07-01 14:00 | No Data | No Data | No Data | No Data | 383.3992 | 444.0009 | 607.7498 | 760.7603 | 613.8964 | 768.7923 | 655.0045 | 817.4448 | 575.676 | 693.712 | 350.5411 | 350.5411 | 358.5699 | 358.5699 | 365.8151 | 365.8151
2020-07-01 14:30 | No Data | No Data | No Data | No Data | 386.0901 | 444.6072 | 612.5154 | 765.9077 | 618.2816 | 773.2363 | 655.3446 | 819.868 | 661.7142 | 693.6863 | 350.2024 | 350.2024 | 358.3312 | 358.3312 | 364.9431 | 364.9431
2020-07-01 15:00 | No Data | No Data | No Data | No Data | 390.1273 | 445.9178 | 636.5503 | 795.4647 | 642.7326 | 803.1689 | 655.7881 | 819.4042 | 694.1744 | 694.1744 | 349.174 | 349.174 | 357.3999 | 357.3999 | 365.4055 | 365.4055
2020-07-01 15:30 | No Data | No Data | No Data | No Data | 394.0825 | 446.9233 | 590.931 | 738.049 | 597.1935 | 745.8804 | 659.4462 | 824.1227 | 693.9946 | 693.9946 | 349.2754 | 349.2754 | 357.5352 | 357.5352 | 365.4583 | 365.4583
2020-07-01 16:00 | No Data | No Data | No Data | No Data | 399.1279 | 448.5274 | 660.0361 | 824.653 | 666.9312 | 833.0769 | 666.1722 | 832.9673 | 695.1508 | 695.1508 | 351.3036 | 351.3036 | 359.8188 | 359.8188 | 368.8805 | 368.8805
2020-07-01 16:30 | No Data | No Data | No Data | No Data | 409.1181 | 453.7017 | 664.2396 | 828.3762 | 669.9642 | 835.298 | 669.3237 | 837.7325 | 694.9196 | 694.9196 | 351.3664 | 351.3664 | 359.6046 | 359.6046 | 366.8457 | 366.8457
2020-07-01 17:00 | No Data | No Data | No Data | No Data | 422.1634 | 462.9831 | 661.8097 | 825.3839 | 666.3432 | 830.8215 | 677.5414 | 847.9975 | 695.4078 | 695.4078 | 353.5176 | 353.5176 | 361.7852 | 361.7852 | 371.9058 | 371.9058
2020-07-01 17:30 | No Data | No Data | No Data | No Data | 422.2564 | 461.2508 | 598.1146 | 745.0936 | 602.6299 | 750.3449 | 681.6798 | 853.2675 | 694.9709 | 694.9709 | 354.1444 | 354.1444 | 362.4413 | 362.4413 | 373.7931 | 373.7931
2020-07-01 18:00 | No Data | No Data | No Data | No Data | 422.438 | 460.8287 | 620.1469 | 770.7092 | 625.4199 | 776.9561 | 685.0935 | 856.922 | 694.0717 | 694.0717 | 355.0373 | 355.0373 | 363.3634 | 363.3634 | 373.3763 | 373.3763
2020-07-01 18:30 | No Data | No Data | No Data | No Data | 426.8753 | 464.8251 | 615.6047 | 764.3542 | 620.9483 | 770.7062 | 688.9035 | 861.9473 | 694.714 | 694.714 | 356.5087 | 356.5087 | 365.1473 | 365.1473 | 374.2905 | 374.2905
2020-07-01 19:00 | No Data | No Data | No Data | No Data | 429.5298 | 467.8252 | 635.572 | 790.9932 | 641.4304 | 798.0053 | 690.3951 | 863.2437 | 694.3544 | 694.3544 | 357.5133 | 357.5133 | 366.1224 | 366.1224 | 375.6753 | 375.6753
2020-07-01 19:30 | No Data | No Data | No Data | No Data | 428.2181 | 466.8372 | 639.8914 | 795.1957 | 645.3301 | 801.6078 | 693.0527 | 867.1285 | 694.7911 | 694.7911 | 358.4642 | 358.4642 | 367.3357 | 367.3357 | 376.1056 | 376.1056
2020-07-01 20:00 | No Data | No Data | No Data | No Data | 429.8952 | 468.6543 | 615.4183 | 764.5822 | 620.5629 | 770.74 | 689.4537 | 863.3788 | 685.8046 | 695.3306 | 357.2037 | 357.2037 | 366.1604 | 366.1604 | 376.4955 | 376.4955
2020-07-01 20:30 | No Data | No Data | No Data | No Data | 432.6872 | 471.6347 | 603.2908 | 746.8508 | 608.6485 | 753.2512 | 691.5306 | 865.7982 | 695.7674 | 695.7674 | 357.4908 | 357.4908 | 367.0587 | 367.0587 | 377.571 | 377.571
2020-07-01 21:00 | No Data | No Data | No Data | No Data | 434.2718 | 472.6953 | 655.9017 | 812.8587 | 661.6891 | 819.7653 | 687.1357 | 860.4442 | 695.9215 | 695.9215 | 356.0123 | 356.0123 | 365.3366 | 365.3366 | 377.7861 | 377.7861
2020-07-01 21:30 | No Data | No Data | No Data | No Data | 433.5453 | 471.7949 | 669.606 | 831.7352 | 674.505 | 837.6238 | 684.9929 | 857.6187 | 695.1251 | 695.1251 | 355.3908 | 355.3908 | 364.6202 | 364.6202 | 375.9581 | 375.9581
2020-07-01 22:00 | No Data | No Data | No Data | No Data | 437.6869 | 476.1548 | 679.6206 | 844.5769 | 685.6594 | 851.8514 | 685.3235 | 857.8734 | 695.7418 | 695.7418 | 355.4834 | 355.4834 | 364.9457 | 364.9457 | 375.9412 | 375.9412
2020-07-01 22:30 | No Data | No Data | No Data | No Data | 433.2193 | 472.2766 | 677.3657 | 840.7713 | 682.5982 | 846.9464 | 683.3759 | 855.9561 | 695.8959 | 695.8959 | 354.8466 | 354.8466 | 364.1491 | 364.1491 | 373.902 | 373.902
2020-07-01 23:00 | No Data | No Data | No Data | No Data | 421.0611 | 461.475 | 694.3403 | 861.9113 | 700.3441 | 869.0786 | 702.1968 | 879.5999 | 695.048 | 695.048 | 359.3671 | 359.3671 | 368.4756 | 368.4756 | 369.9737 | 369.9737
2020-07-01 23:30 | No Data | No Data | No Data | No Data | 423.3235 | 464.1305 | 663.3622 | 824.9127 | 669.1219 | 831.743 | 707.7936 | 886.0868 | 695.048 | 695.048 | 363.632 | 363.632 | 372.6756 | 372.6756 | 374.8595 | 374.8595
2020-07-02 | No Data | No Data | No Data | No Data | 442.8108 | 479.5356 | 540.8543 | 671.7394 | 545.0703 | 676.535 | 717.5924 | 897.9372 | 694.38 | 694.38 | 368.1479 | 368.1479 | 377.5375 | 377.5375 | 378.5305 | 378.5305
2020-07-02 00:30 | No Data | No Data | No Data | No Data | 443.3456 | 479.0845 | 533.6978 | 660.8809 | 537.96 | 665.7974 | 719.7033 | 901.1512 | 694.8682 | 694.8682 | 368.3788 | 368.3788 | 377.3816 | 377.3816 | 377.5204 | 377.5204
2020-07-02 01:00 | No Data | No Data | No Data | No Data | 440.9803 | 476.6296 | 487.0728 | 601.8451 | 491.1161 | 606.5654 | 722.8255 | 905.1251 | 695.1765 | 695.1765 | 368.9857 | 368.9857 | 377.8927 | 377.8927 | 377.2602 | 377.2602
2020-07-02 01:30 | No Data | No Data | No Data | No Data | 443.4504 | 478.9954 | 488.3665 | 600.7618 | 491.4602 | 603.6512 | 722.5924 | 905.1403 | 694.2772 | 694.2772 | 370.4698 | 370.4698 | 379.2613 | 379.2613 | 378.8118 | 378.8118
2020-07-02 02:00 | No Data | No Data | No Data | No Data | 441.5826 | 477.5861 | 490.0602 | 610.2019 | 493.18 | 613.9194 | 724.4703 | 907.4933 | 694.3801 | 694.3801 | 371.2137 | 371.2137 | 379.8123 | 379.8123 | 376.5275 | 376.5275
2020-07-02 02:30 | No Data | No Data | No Data | No Data | 441.1649 | 477.3802 | 488.3401 | 601.9039 | 491.6681 | 605.4023 | 723.4235 | 906.0465 | 695.0994 | 695.0994 | 370.5745 | 370.5745 | 379.4863 | 379.4863 | 377.8958 | 377.8958
2020-07-02 03:00 | No Data | No Data | No Data | No Data | 442.0089 | 478.1841 | 554.9924 | 690.0328 | 559.2623 | 694.928 | 725.5167 | 907.9178 | 695.793 | 695.793 | 370.9503 | 370.9503 | 379.6284 | 379.6284 | 382.5827 | 382.5827
2020-07-02 03:30 | No Data | No Data | No Data | No Data | 441.6509 | 477.831 | 579.8712 | 719.4418 | 583.6407 | 723.6525 | 726.437 | 909.7996 | 695.2535 | 695.2535 | 372.3792 | 372.3792 | 381.0585 | 381.0585 | 384.356 | 384.356
2020-07-02 04:00 | No Data | No Data | No Data | No Data | 443.5958 | 479.4565 | 493.6281 | 610.1985 | 496.925 | 613.6987 | 730.5083 | 914.9376 | 695.2535 | 695.2535 | 373.6708 | 373.6708 | 382.6663 | 382.6663 | 385.8367 | 385.8367
2020-07-02 04:30 | No Data | No Data | No Data | No Data | 442.3876 | 477.9819 | 497.588 | 618.346 | 499.6436 | 620.513 | 734.3813 | 919.8146 | 695.1765 | 695.1765 | 375.9643 | 375.9643 | 384.7789 | 384.7789 | 385.2596 | 385.2596
2020-07-02 05:00 | No Data | No Data | No Data | No Data | 444.2441 | 480.1572 | 595.4455 | 743.8934 | 596.4214 | 744.8469 | 732.6606 | 917.334 | 694.8425 | 694.8425 | 375.8996 | 375.8996 | 384.5809 | 384.5809 | 387.3375 | 387.3375
2020-07-02 05:30 | No Data | No Data | No Data | No Data | 443.502 | 479.4231 | 638.6763 | 795.5513 | 641.5327 | 798.6826 | 731.8148 | 916.7457 | 696.1271 | 696.1271 | 374.8427 | 374.8427 | 383.4241 | 383.4241 | 387.5417 | 387.5417
2020-07-02 06:00 | No Data | No Data | No Data | No Data | 444.2404 | 480.392 | 579.4556 | 721.2845 | 581.2876 | 723.1132 | 734.4266 | 919.9868 | 695.048 | 695.048 | 376.3708 | 376.3708 | 385.137 | 385.137 | 388.3175 | 388.3175
2020-07-02 06:30 | No Data | No Data | No Data | No Data | 442.9684 | 478.8068 | 545.8463 | 677.2354 | 548.3903 | 679.7953 | 737.2657 | 923.0051 | 694.1489 | 694.1489 | 377.2257 | 377.2257 | 385.6877 | 385.6877 | 386.9184 | 386.9184
2020-07-02 07:00 | No Data | No Data | No Data | No Data | 441.4054 | 476.9543 | 552.3226 | 686.8896 | 554.5288 | 689.1891 | 738.037 | 924.2497 | 694.0461 | 694.0461 | 377.537 | 377.537 | 385.9664 | 385.9664 | 386.985 | 386.985
2020-07-02 07:30 | No Data | No Data | No Data | No Data | 442.3924 | 477.8191 | 554.2319 | 687.3141 | 556.9927 | 690.1008 | 738.5616 | 925.0954 | 693.8662 | 693.8662 | 377.3338 | 377.3338 | 385.9119 | 385.9119 | 386.7691 | 386.7691
2020-07-02 08:00 | No Data | No Data | No Data | No Data | 441.2005 | 479.8991 | 590.8235 | 733.1365 | 593.9394 | 736.5837 | 733.5105 | 918.7751 | 694.7654 | 694.7654 | 376.5099 | 376.5099 | 384.9763 | 384.9763 | 386.3154 | 386.3154
2020-07-02 08:30 | No Data | No Data | No Data | No Data | 435.7377 | 477.7519 | 579.5389 | 721.426 | 582.4765 | 724.819 | 727.8812 | 910.9715 | 694.4828 | 694.4828 | 376.2606 | 376.2606 | 384.8102 | 384.8102 | 386.1165 | 386.1165
2020-07-02 09:00 | No Data | No Data | No Data | No Data | 430.13 | 475.1918 | 596.3002 | 743.68 | 598.8029 | 746.4662 | 719.2845 | 900.1479 | 693.7635 | 693.7635 | 374.6444 | 374.6444 | 383.1768 | 383.1768 | 386.689 | 386.689
2020-07-02 09:30 | No Data | No Data | No Data | No Data | 427.6294 | 476.1974 | 608.2126 | 760.5118 | 610.4752 | 763.2844 | 711.0936 | 890.2596 | 694.637 | 694.637 | 373.0181 | 373.0181 | 381.4488 | 381.4488 | 387.3842 | 387.3842
2020-07-02 10:00 | No Data | No Data | No Data | No Data | 425.4598 | 477.0444 | 666.474 | 834.2394 | 669.339 | 837.8447 | 706.0543 | 883.2722 | 695.0546 | 695.7931 | 371.9644 | 371.9644 | 380.5901 | 380.5901 | 386.8557 | 386.8557
2020-07-02 10:30 | No Data | No Data | No Data | No Data | 423.8678 | 477.7641 | 640.9797 | 802.7275 | 643.375 | 805.8419 | 698.4294 | 873.7952 | 695.716 | 695.716 | 369.9131 | 369.9131 | 378.4561 | 378.4561 | 385.9876 | 385.9876
2020-07-02 11:00 | No Data | No Data | No Data | No Data | 418.0366 | 473.6807 | 644.4189 | 806.8981 | 647.0638 | 810.3115 | 693.6902 | 868.8395 | 696.1014 | 696.1014 | 368.4385 | 368.4385 | 376.4737 | 376.4737 | 380.3478 | 380.3478
2020-07-02 11:30 | No Data | No Data | No Data | No Data | 416.6583 | 473.6443 | 579.1621 | 725.1503 | 581.3891 | 728.116 | 687.8661 | 861.2042 | 695.8445 | 695.8445 | 367.0866 | 367.0866 | 375.309 | 375.309 | 380.2152 | 380.2152
2020-07-02 12:00 | No Data | No Data | No Data | No Data | 417.9841 | 475.9053 | 651.0764 | 815.3573 | 653.8171 | 818.8848 | 687.5686 | 860.797 | 695.9987 | 695.9987 | 367.3091 | 367.3091 | 375.5741 | 375.5741 | 379.9891 | 379.9891
2020-07-02 12:30 | No Data | No Data | No Data | No Data | 416.9951 | 474.8258 | 609.8648 | 763.4016 | 612.7399 | 766.9556 | 685.5652 | 857.0192 | 695.9472 | 695.9472 | 366.3144 | 366.3144 | 374.4109 | 374.4109 | 379.2965 | 379.2965
2020-07-02 13:00 | No Data | No Data | No Data | No Data | 412.1366 | 470.6741 | 631.4532 | 790.4738 | 634.5032 | 794.236 | 682.4069 | 852.8859 | 694.9966 | 694.9966 | 364.815 | 364.815 | 372.889 | 372.889 | 376.9235 | 376.9235
2020-07-02 13:30 | No Data | No Data | No Data | No Data | 414.6235 | 471.2916 | 646.4719 | 809.4705 | 649.4658 | 813.3392 | 685.595 | 856.4659 | 695.1508 | 695.1508 | 365.4863 | 365.4863 | 373.4955 | 373.4955 | 376.3941 | 376.3941
2020-07-02 14:00 | No Data | No Data | No Data | No Data | 414.7891 | 470.3767 | 666.3729 | 834.2769 | 670.6858 | 839.8351 | 688.221 | 859.9717 | 695.5875 | 695.5875 | 365.2255 | 365.2255 | 373.1967 | 373.1967 | 375.2206 | 375.2206
2020-07-02 14:30 | No Data | No Data | No Data | No Data | 415.679 | 469.8369 | 639.1938 | 799.9642 | 640.8216 | 801.9162 | 687.2603 | 860.683 | 695.305 | 695.305 | 365.9363 | 365.9363 | 373.9657 | 373.9657 | 377.5138 | 377.5138
2020-07-02 15:00 | No Data | No Data | No Data | No Data | 423.973 | 474.9322 | 674.8562 | 844.75 | 677.0549 | 847.4311 | 687.4517 | 860.8691 | 695.382 | 695.382 | 364.6775 | 364.6775 | 373.0493 | 373.0493 | 377.959 | 377.959
2020-07-02 15:30 | No Data | No Data | No Data | No Data | 423.8541 | 472.4273 | 673.2181 | 842.0224 | 675.3387 | 844.5232 | 689.6651 | 863.858 | 695.2278 | 695.2278 | 364.4506 | 364.4506 | 372.4952 | 372.4952 | 377.3114 | 377.3114
2020-07-02 16:00 | No Data | No Data | No Data | No Data | 425.2071 | 470.4868 | 653.0362 | 816.4719 | 654.7933 | 818.5419 | 694.6953 | 870.2329 | 694.8682 | 694.8682 | 364.8858 | 364.8858 | 373.1468 | 373.1468 | 377.8575 | 377.8575
2020-07-02 16:30 | No Data | No Data | No Data | No Data | 429.9906 | 471.6768 | 663.8479 | 829.0866 | 666.4448 | 832.1243 | 703.1608 | 880.4329 | 695.8701 | 695.8701 | 366.5302 | 366.5302 | 374.374 | 374.374 | 378.3124 | 378.3124
2020-07-02 17:00 | No Data | No Data | No Data | No Data | 433.7552 | 471.9565 | 675.499 | 844.8848 | 676.555 | 846.0182 | 708.0513 | 886.953 | 694.3286 | 694.3286 | 367.3868 | 367.3868 | 374.97 | 374.97 | 378.9615 | 378.9615
2020-07-02 17:30 | No Data | No Data | No Data | No Data | 437.1004 | 473.3243 | 597.1821 | 745.7305 | 597.7983 | 746.164 | 711.2003 | 890.7413 | 692.6329 | 692.6329 | 368.4016 | 368.4016 | 375.9332 | 375.9332 | 380.4259 | 380.4259
2020-07-02 18:00 | No Data | No Data | No Data | No Data | 446.1321 | 481.7908 | 599.6115 | 747.1065 | 604.6587 | 753.1582 | 714.7566 | 894.9368 | 693.9432 | 693.9432 | 366.4472 | 366.4472 | 375.5424 | 375.5424 | 380.6626 | 380.6626
2020-07-02 18:30 | No Data | No Data | No Data | No Data | 450.7656 | 485.9534 | 593.1004 | 738.4124 | 598.4738 | 744.8318 | 716.2172 | 896.7833 | 694.5856 | 694.5856 | 366.9655 | 366.9655 | 376.6238 | 376.6238 | 385.4665 | 385.4665
2020-07-02 19:00 | No Data | No Data | No Data | No Data | 447.3941 | 483.3232 | 573.9817 | 712.7261 | 579.0613 | 718.7122 | 718.1902 | 899.4146 | 694.8939 | 694.8939 | 367.7452 | 367.7452 | 377.5654 | 377.5654 | 386.4281 | 386.4281
2020-07-02 19:30 | No Data | No Data | No Data | No Data | 451.4824 | 486.9264 | 537.7957 | 668.0914 | 542.7559 | 673.6778 | 722.851 | 905.0984 | 696.1527 | 696.1527 | 369.4009 | 369.4009 | 379.5473 | 379.5473 | 387.8967 | 387.8967
2020-07-02 20:00 | No Data | No Data | No Data | No Data | 453.407 | 488.9685 | 517.3813 | 642.7396 | 522.5964 | 649.0229 | 727.918 | 911.0791 | 697.1805 | 697.1805 | 371.472 | 371.472 | 381.6479 | 381.6479 | 389.8437 | 389.8437
2020-07-02 20:30 | No Data | No Data | No Data | No Data | 451.9136 | 487.7283 | 492.9849 | 612.9976 | 497.5129 | 618.4061 | 731.3328 | 915.8645 | 696.5895 | 696.5895 | 373.0352 | 373.0352 | 383.5188 | 383.5188 | 389.8524 | 389.8524
2020-07-02 21:00 | No Data | No Data | No Data | No Data | 450.9791 | 487.3334 | 493.9326 | 613.78 | 498.869 | 619.6836 | 733.3702 | 918.1768 | 693.1725 | 693.1725 | 373.5836 | 373.5836 | 384.6859 | 384.6859 | 390.9472 | 390.9472
2020-07-02 21:30 | No Data | No Data | No Data | No Data | 448.3733 | 484.381 | 497.06 | 619.936 | 501.9183 | 625.8734 | 738.0637 | 924.2308 | 693.3267 | 693.3267 | 374.6225 | 374.6225 | 385.5564 | 385.5564 | 389.8663 | 389.8663
2020-07-02 22:00 | No Data | No Data | No Data | No Data | 452.1009 | 487.8218 | 497.9201 | 620.1597 | 503.3229 | 626.824 | 740.7199 | 927.9329 | 697.1034 | 697.1034 | 375.5935 | 375.5935 | 386.2153 | 386.2153 | 391.5225 | 391.5225
2020-07-02 22:30 | No Data | No Data | No Data | No Data | 454.4928 | 490.0722 | 547.4349 | 682.0874 | 552.7364 | 688.3425 | 736.1103 | 922.0806 | 695.5876 | 695.5876 | 374.2982 | 374.2982 | 384.9283 | 384.9283 | 392.1264 | 392.1264
2020-07-02 23:00 | No Data | No Data | No Data | No Data | 456.9648 | 492.368 | 500.2863 | 623.2873 | 504.8105 | 628.5544 | 742.9127 | 930.5688 | 695.7931 | 695.7931 | 376.8561 | 376.8561 | 387.7052 | 387.7052 | 392.9599 | 392.9599
2020-07-02 23:30 | No Data | No Data | No Data | No Data | 449.2748 | 483.9839 | 501.7874 | 624.6264 | 507.5663 | 631.667 | 747.188 | 935.9627 | 694.303 | 694.303 | 375.7752 | 375.7752 | 385.6927 | 385.6927 | 387.1991 | 387.1991
2020-07-03 | No Data | No Data | No Data | No Data | 450.9579 | 485.5677 | 501.3945 | 623.1693 | 507.2314 | 630.0032 | 746.5471 | 934.9699 | 678.6346 | 695.048 | 376.1518 | 376.1518 | 386.9062 | 386.9062 | 389.0682 | 389.0682
2020-07-03 00:30 | No Data | No Data | No Data | No Data | 452.3228 | 487.1357 | 504.4892 | 625.3395 | 510.2636 | 631.9659 | 750.6928 | 940.0425 | 693.4294 | 693.4294 | 377.5199 | 377.5199 | 388.4333 | 388.4333 | 391.1477 | 391.1477
2020-07-03 01:00 | No Data | No Data | No Data | No Data | 452.5619 | 487.5249 | 514.4532 | 636.4651 | 518.3413 | 640.5552 | 741.6763 | 928.6779 | 670.8352 | 688.6507 | 377.6458 | 377.6458 | 388.2654 | 388.2654 | 390.5941 | 390.5941
2020-07-03 01:30 | No Data | No Data | No Data | No Data | 453.4673 | 488.4012 | 503.8375 | 623.3178 | 507.4054 | 626.7635 | 744.938 | 932.7519 | 632.392 | 687.8799 | 378.7328 | 378.7328 | 389.5129 | 389.5129 | 390.4263 | 390.4263
2020-07-03 02:00 | No Data | No Data | No Data | No Data | 455.3963 | 490.3797 | 505.5847 | 625.5057 | 508.4751 | 628.2632 | 746.1124 | 934.2396 | 688.9846 | 688.9846 | 380.1916 | 380.1916 | 391.1638 | 391.1638 | 392.0711 | 392.0711
2020-07-03 02:30 | No Data | No Data | No Data | No Data | 455.6765 | 490.7144 | 505.5563 | 625.0338 | 508.6612 | 628.0815 | 746.341 | 934.4627 | 688.9846 | 688.9846 | 380.4633 | 380.4633 | 391.2338 | 391.2338 | 392.4069 | 392.4069
2020-07-03 03:00 | No Data | No Data | No Data | No Data | 455.4937 | 490.65 | 593.8493 | 737.0681 | 597.2942 | 740.5952 | 744.0686 | 931.6452 | 689.3444 | 689.3444 | 379.6682 | 379.6682 | 390.2705 | 390.2705 | 394.6275 | 394.6275
2020-07-03 03:30 | No Data | No Data | No Data | No Data | 456.1624 | 491.6707 | 563.1899 | 699.9023 | 569.8611 | 707.5765 | 743.978 | 931.7799 | 689.1902 | 689.1902 | 376.8111 | 376.8111 | 389.1511 | 389.1511 | 394.7859 | 394.7859
2020-07-03 04:00 | No Data | No Data | No Data | No Data | 456.4941 | 491.9277 | 504.5119 | 626.1122 | 510.359 | 632.913 | 749.9291 | 939.2382 | 689.1902 | 689.1902 | 378.8661 | 378.8661 | 390.7374 | 390.7374 | 394.168 | 394.168
2020-07-03 04:30 | No Data | No Data | No Data | No Data | 457.853 | 492.662 | 504.4899 | 626.9445 | 510.5783 | 634.1868 | 714.1786 | 894.3124 | 688.4965 | 688.4965 | 378.7019 | 378.7019 | 390.8414 | 390.8414 | 392.6805 | 392.6805
2020-07-03 05:00 | No Data | No Data | No Data | No Data | 456.1877 | 490.9028 | 503.1014 | 626.2058 | 508.6815 | 632.8074 | 748.0258 | 936.0573 | 687.623 | 687.623 | 378.5512 | 378.5512 | 390.4845 | 390.4845 | 391.7801 | 391.7801
2020-07-03 05:30 | No Data | No Data | No Data | No Data | 453.1794 | 488.3225 | 502.5663 | 625.6307 | 508.5229 | 632.4271 | 747.5869 | 935.9971 | 687.289 | 687.289 | 378.3199 | 378.3199 | 390.5443 | 390.5443 | 391.9607 | 391.9607
2020-07-03 06:00 | No Data | No Data | No Data | No Data | 448.8245 | 483.5642 | 503.1099 | 622.9831 | 509.9115 | 630.7142 | 749.7634 | 938.8643 | 686.9808 | 686.9808 | 377.7112 | 377.7112 | 389.435 | 389.435 | 391.0149 | 391.0149
2020-07-03 06:30 | No Data | No Data | No Data | No Data | 449.4883 | 484.0204 | 503.5739 | 622.968 | 510.4687 | 631.124 | 750.658 | 940.0668 | 686.9808 | 686.9808 | 378.0935 | 378.0935 | 390.497 | 390.497 | 394.1892 | 394.1892
2020-07-03 07:00 | No Data | No Data | No Data | No Data | 451.0808 | 485.537 | 503.2428 | 621.6912 | 510.6355 | 629.9503 | 750.9202 | 940.2393 | 687.0321 | 687.0321 | 378.0362 | 378.0362 | 390.789 | 390.789 | 395.3062 | 395.3062
2020-07-03 07:30 | No Data | No Data | No Data | No Data | 450.5728 | 485.3165 | 502.938 | 622.2455 | 510.0424 | 630.5502 | 750.0261 | 939.2753 | 686.8522 | 686.8522 | 378.3521 | 378.3521 | 391.1112 | 391.1112 | 395.5891 | 395.5891
2020-07-03 08:00 | No Data | No Data | No Data | No Data | 448.3835 | 486.0675 | 544.9669 | 675.7595 | 553.0274 | 685.4125 | 746.8329 | 935.2597 | 687.2376 | 687.2376 | 377.7721 | 377.7721 | 390.5642 | 390.5642 | 394.6644 | 394.6644
2020-07-03 08:30 | No Data | No Data | No Data | No Data | 446.2564 | 487.201 | 563.9393 | 703.1433 | 572.2224 | 713.442 | 741.1249 | 927.2162 | 688.0855 | 688.0855 | 377.3613 | 377.3613 | 389.9456 | 389.9456 | 395.1907 | 395.1907
2020-07-03 09:00 | No Data | No Data | No Data | No Data | 443.9201 | 488.4634 | 513.9362 | 641.9687 | 521.5447 | 651.7259 | 727.4733 | 908.6913 | 688.0084 | 688.0084 | 373.1462 | 373.1462 | 385.4684 | 385.4684 | 394.5724 | 394.5724
2020-07-03 09:30 | No Data | No Data | No Data | No Data | 438.8548 | 486.5691 | 585.535 | 732.4256 | 594.3574 | 743.7129 | 713.2709 | 889.9312 | 687.957 | 687.957 | 368.6536 | 368.6536 | 380.6767 | 380.6767 | 392.0472 | 392.0472
2020-07-03 10:00 | No Data | No Data | No Data | No Data | 429.8757 | 479.5258 | 608.2645 | 761.0634 | 617.2465 | 772.5895 | 704.0784 | 878.0753 | 687.4946 | 687.4946 | 365.9445 | 365.9445 | 378.0534 | 378.0534 | 390.583 | 390.583
2020-07-03 10:30 | No Data | No Data | No Data | No Data | 424.3184 | 476.3835 | 608.3368 | 761.1757 | 617.5751 | 772.9341 | 694.6856 | 866.3468 | 687.6487 | 687.6487 | 363.257 | 363.257 | 375.1122 | 375.1122 | 387.2346 | 387.2346
2020-07-03 11:00 | No Data | No Data | No Data | No Data | 420.7661 | 474.6497 | 617.3882 | 772.6983 | 627.4857 | 785.5292 | 686.5026 | 855.8223 | 688.2396 | 688.2396 | 360.5831 | 360.5831 | 372.3143 | 372.3143 | 385.8782 | 385.8782
2020-07-03 11:30 | No Data | No Data | No Data | No Data | 419.9382 | 475.1228 | 647.6349 | 810.686 | 657.7419 | 823.6489 | 682.8378 | 850.1683 | 688.7278 | 688.7278 | 360.0648 | 360.0648 | 372.1462 | 372.1462 | 384.4432 | 384.4432
2020-07-03 12:00 | No Data | No Data | No Data | No Data | 419.9592 | 474.665 | 657.1559 | 822.7465 | 667.3688 | 835.8599 | 679.9528 | 845.592 | 688.0855 | 688.0855 | 359.7132 | 359.7132 | 371.4302 | 371.4302 | 381.1543 | 381.1543
2020-07-03 12:30 | No Data | No Data | No Data | No Data | 423.4062 | 478.1467 | 671.3771 | 840.5922 | 681.2014 | 853.2713 | 680.0577 | 848.269 | 688.291 | 688.291 | 359.7497 | 359.7497 | 371.5945 | 371.5945 | 380.3669 | 380.3669
2020-07-03 13:00 | No Data | No Data | No Data | No Data | 426.1142 | 480.5755 | 666.6982 | 834.7581 | 676.8405 | 847.7935 | 676.4374 | 844.7458 | 690.3978 | 690.3978 | 358.1442 | 358.1442 | 370.3289 | 370.3289 | 379.5799 | 379.5799
2020-07-03 13:30 | No Data | No Data | No Data | No Data | 433.8326 | 485.6621 | 666.9598 | 833.7477 | 677.8544 | 847.6237 | 677.438 | 846.1404 | 689.8325 | 689.8325 | 357.5429 | 357.5429 | 369.6807 | 369.6807 | 380.5565 | 380.5565
2020-07-03 14:00 | No Data | No Data | No Data | No Data | 438.2142 | 488.6611 | 666.8112 | 833.1347 | 677.7352 | 846.9236 | 677.1059 | 846.2518 | 561.6451 | 688.959 | 356.9241 | 356.9241 | 369.2055 | 369.2055 | 380.6513 | 380.6513
2020-07-03 14:30 | No Data | No Data | No Data | No Data | 434.6027 | 483.4862 | 668.1089 | 834.7107 | 679.6058 | 849.2155 | 679.5221 | 849.3498 | 557.5748 | 688.1111 | 356.2209 | 356.2209 | 368.97 | 368.97 | 381.1468 | 381.1468
2020-07-03 15:00 | No Data | No Data | No Data | No Data | 430.9622 | 478.9727 | 670.3192 | 838.3188 | 680.6104 | 851.4598 | 679.8746 | 848.7365 | 689.1132 | 689.1132 | 356.4059 | 356.4059 | 368.5329 | 368.5329 | 383.3994 | 383.3994
2020-07-03 15:30 | No Data | No Data | No Data | No Data | 431.3885 | 476.5745 | 676.7382 | 846.3541 | 687.8132 | 860.4976 | 687.4181 | 858.3171 | 568.6057 | 689.2159 | 357.7245 | 357.7245 | 370.163 | 370.163 | 382.9494 | 382.9494
2020-07-03 16:00 | No Data | No Data | No Data | No Data | 437.9925 | 480.1751 | 626.2263 | 783.8 | 635.2455 | 795.368 | 700.6776 | 876.087 | 558.3484 | 689.1389 | 361.6676 | 361.6676 | 373.9399 | 373.9399 | 386.7263 | 386.7263
2020-07-03 16:30 | No Data | No Data | No Data | No Data | 441.7852 | 480.8457 | 630.316 | 787.4695 | 639.9871 | 799.7998 | 701.2556 | 874.2953 | 566.1082 | 688.8818 | 360.8155 | 360.8155 | 373.1556 | 373.1556 | 387.6629 | 387.6629
2020-07-03 17:00 | No Data | No Data | No Data | No Data | 446.5042 | 481.9418 | 694.6387 | 868.6916 | 705.603 | 882.6106 | 705.1692 | 881.1216 | 637.0154 | 688.9333 | 360.3257 | 360.3257 | 372.8535 | 372.8535 | 387.594 | 387.594
2020-07-03 17:30 | No Data | No Data | No Data | No Data | 448.3044 | 482.0357 | 609.1366 | 759.241 | 620.0309 | 772.8646 | 711.6282 | 889.8608 | 622.0033 | 689.1389 | 361.9735 | 361.9735 | 374.5915 | 374.5915 | 387.9532 | 387.9532
2020-07-03 18:00 | No Data | No Data | No Data | No Data | 450.9105 | 484.2672 | 710.3917 | 886.7285 | 722.5553 | 902.0745 | 722.2837 | 901.7969 | 604.9984 | 689.0104 | 365.9935 | 365.9935 | 378.4977 | 378.4977 | 389.0871 | 389.0871
2020-07-03 18:30 | No Data | No Data | No Data | No Data | 452.9297 | 486.2783 | 613.248 | 765.0811 | 623.5213 | 778.124 | 725.2078 | 906.1976 | 649.1624 | 688.9333 | 367.0917 | 367.0917 | 379.7629 | 379.7629 | 392.3555 | 392.3555
2020-07-03 19:00 | No Data | No Data | No Data | No Data | 456.8239 | 489.9249 | 632.0184 | 788.9978 | 642.3935 | 802.0854 | 725.3369 | 907.5187 | 647.3968 | 689.6013 | 367.3269 | 367.3269 | 380.5829 | 380.5829 | 393.2812 | 393.2812
2020-07-03 19:30 | No Data | No Data | No Data | No Data | 458.3553 | 491.8816 | 589.2064 | 734.524 | 598.1199 | 745.636 | 727.9157 | 911.3632 | 600.892 | 689.9097 | 368.6261 | 368.6261 | 382.1241 | 382.1241 | 395.3589 | 395.3589
2020-07-03 20:00 | No Data | No Data | No Data | No Data | 457.8512 | 491.3721 | 603.887 | 753.7665 | 613.9274 | 766.589 | 728.4381 | 911.04 | 689.7812 | 689.7812 | 368.3777 | 368.3777 | 381.7274 | 381.7274 | 395.988 | 395.988
2020-07-03 20:30 | No Data | No Data | No Data | No Data | 459.3235 | 492.6056 | 534.7872 | 665.6824 | 544.0167 | 677.3701 | 731.8911 | 914.7775 | 689.9611 | 689.9611 | 369.4532 | 369.4532 | 383.0351 | 383.0351 | 396.6528 | 396.6528
2020-07-03 21:00 | No Data | No Data | No Data | No Data | 459.8908 | 493.0262 | 551.7467 | 688.0084 | 561.0339 | 699.6036 | 733.9029 | 917.5614 | 690.0124 | 690.0124 | 370.5534 | 370.5534 | 384.2992 | 384.2992 | 397.9737 | 397.9737
2020-07-03 21:30 | No Data | No Data | No Data | No Data | 461.3381 | 495.0826 | 551.1323 | 687.685 | 560.2732 | 699.2995 | 736.1921 | 920.2761 | 689.4214 | 689.4214 | 371.4542 | 371.4542 | 385.0338 | 385.0338 | 399.2737 | 399.2737
2020-07-03 22:00 | No Data | No Data | No Data | No Data | 461.7518 | 495.1469 | 563.3712 | 703.4814 | 572.1014 | 714.5594 | 736.6096 | 920.7426 | 688.8049 | 688.8049 | 372.4522 | 372.4522 | 385.6502 | 385.6502 | 399.7245 | 399.7245
2020-07-03 22:30 | No Data | No Data | No Data | No Data | 461.309 | 494.9561 | 537.9208 | 671.4796 | 545.7745 | 681.4198 | 738.3198 | 922.6757 | 688.702 | 688.702 | 373.2901 | 373.2901 | 386.6533 | 386.6533 | 400.394 | 400.394
2020-07-03 23:00 | No Data | No Data | No Data | No Data | 459.8535 | 493.8077 | 548.4108 | 683.5414 | 556.6032 | 693.8858 | 741.4531 | 927.113 | 688.7535 | 688.7535 | 374.6165 | 374.6165 | 388.0242 | 388.0242 | 399.1343 | 399.1343
2020-07-03 23:30 | No Data | No Data | No Data | No Data | 458.1409 | 491.9687 | 579.7097 | 722.8767 | 588.7359 | 734.1178 | 729.0348 | 911.717 | 688.3424 | 688.3424 | 373.2461 | 373.2461 | 386.2976 | 386.2976 | 396.6519 | 396.6519
2020-07-04 | No Data | No Data | No Data | No Data | 463.4565 | 497.2603 | 548.5878 | 682.6283 | 556.8741 | 692.9221 | 684.0314 | 855.595 | 689.1389 | 689.1389 | 375.0422 | 375.0422 | 388.4207 | 388.4207 | 398.6731 | 398.6731
2020-07-04 00:30 | No Data | No Data | No Data | No Data | 463.9984 | 497.3669 | 578.0546 | 720.3521 | 587.2741 | 731.917 | 664.3118 | 830.6304 | 689.1388 | 689.1388 | 375.1275 | 375.1275 | 388.4775 | 388.4775 | 396.3532 | 396.3532
2020-07-04 01:00 | No Data | No Data | No Data | No Data | 465.9586 | 499.0603 | 559.7754 | 695.6427 | 568.429 | 706.2834 | 652.7251 | 816.6287 | 689.37 | 689.37 | 376.2451 | 376.2451 | 389.6855 | 389.6855 | 397.6277 | 397.6277
2020-07-04 01:30 | No Data | No Data | No Data | No Data | 467.3065 | 500.2239 | 572.0638 | 711.4296 | 581.0226 | 722.2988 | 645.6525 | 807.915 | 689.1646 | 689.1646 | 376.0338 | 376.0338 | 389.0515 | 389.0515 | 395.8934 | 395.8934
2020-07-04 02:00 | No Data | No Data | No Data | No Data | 465.4378 | 498.131 | 569.1273 | 708.924 | 577.7948 | 719.6411 | 646.3588 | 809.0672 | 688.7792 | 688.7792 | 375.9813 | 375.9813 | 389.0938 | 389.0938 | 396.1667 | 396.1667
2020-07-04 02:30 | No Data | No Data | No Data | No Data | 464.391 | 497.5058 | 554.9124 | 690.9019 | 562.7725 | 700.7047 | 640.9561 | 802.3298 | 688.4709 | 688.4709 | 376.7188 | 376.7188 | 389.7238 | 389.7238 | 395.9832 | 395.9832
2020-07-04 03:00 | No Data | No Data | No Data | No Data | 465.5585 | 498.9133 | 550.7145 | 686.5333 | 558.6249 | 696.4675 | 644.8479 | 807.2455 | 688.959 | 688.959 | 377.4753 | 377.4753 | 390.3954 | 390.3954 | 395.6862 | 395.6862
2020-07-04 03:30 | No Data | No Data | No Data | No Data | 465.4995 | 499.3245 | 551.1099 | 687.7294 | 559.6766 | 698.5495 | 670.8862 | 839.6695 | 689.3187 | 689.3187 | 377.7066 | 377.7066 | 390.6885 | 390.6885 | 397.2409 | 397.2409
2020-07-04 04:00 | No Data | No Data | No Data | No Data | 466.5868 | 500.5868 | 539.7474 | 673.5606 | 548.5899 | 684.606 | 650.5105 | 814.007 | 649.9525 | 689.6526 | 378.3095 | 378.3095 | 391.494 | 391.494 | 398.5221 | 398.5221
2020-07-04 04:30 | No Data | No Data | No Data | No Data | 464.816 | 499.0372 | 505.3983 | 629.3597 | 514.3217 | 640.6485 | 676.6182 | 845.5752 | 678.948 | 689.4471 | 378.9677 | 378.9677 | 392.1325 | 392.1325 | 398.3806 | 398.3806
2020-07-04 05:00 | No Data | No Data | No Data | No Data | 462.0411 | 496.4474 | 503.2176 | 626.2118 | 511.7212 | 636.9584 | 664.1376 | 829.7004 | 689.1645 | 689.1645 | 377.4709 | 377.4709 | 390.4594 | 390.4594 | 397.6816 | 397.6816
2020-07-04 05:30 | No Data | No Data | No Data | No Data | 461.8261 | 496.3789 | 504.0256 | 628.323 | 512.246 | 638.7774 | 647.7672 | 809.9418 | 689.0875 | 689.0875 | 378.3763 | 378.3763 | 391.3842 | 391.3842 | 398.1028 | 398.1028
2020-07-04 06:00 | No Data | No Data | No Data | No Data | 460.3138 | 494.7859 | 540.735 | 674.5636 | 549.7913 | 685.902 | 650.3358 | 812.8173 | 688.6507 | 688.6507 | 378.5917 | 378.5917 | 391.701 | 391.701 | 397.6432 | 397.6432
2020-07-04 06:30 | No Data | No Data | No Data | No Data | 459.0136 | 493.5834 | 500.2661 | 623.6925 | 508.1958 | 633.6953 | 681.8654 | 852.527 | 688.5736 | 688.5736 | 379.4883 | 379.4883 | 392.2887 | 392.2887 | 396.3349 | 396.3349
2020-07-04 07:00 | No Data | No Data | No Data | No Data | 456.1074 | 490.882 | 497.5491 | 620.4684 | 505.8019 | 631.0069 | 677.0443 | 847.0014 | 687.957 | 687.957 | 380.7595 | 380.7595 | 393.8373 | 393.8373 | 394.2858 | 394.2858
2020-07-04 07:30 | No Data | No Data | No Data | No Data | 451.9885 | 486.8414 | 555.8237 | 694.2706 | 563.9207 | 704.5963 | 674.6135 | 843.4253 | 687.7257 | 687.7257 | 380.639 | 380.639 | 393.0433 | 393.0433 | 393.9958 | 393.9958
2020-07-04 08:00 | No Data | No Data | No Data | No Data | 448.2651 | 486.3546 | 496.9639 | 621.1566 | 504.0651 | 630.3658 | 644.5055 | 805.7391 | 687.7257 | 687.7257 | 380.3759 | 380.3759 | 392.9754 | 392.9754 | 396.2181 | 396.2181
2020-07-04 08:30 | No Data | No Data | No Data | No Data | 443.0566 | 484.4268 | 494.0155 | 618.2819 | 500.0633 | 626.2665 | 643.694 | 805.3041 | 602.3364 | 686.9293 | 379.7699 | 379.7699 | 392.4667 | 392.4667 | 395.6336 | 395.6336
2020-07-04 09:00 | No Data | No Data | No Data | No Data | 437.1335 | 481.736 | 491.3391 | 614.7322 | 498.1674 | 623.7789 | 636.2535 | 792.9141 | 651.2077 | 687.0063 | 375.7077 | 375.7077 | 388.0273 | 388.0273 | 394.6319 | 394.6319
2020-07-04 09:30 | No Data | No Data | No Data | No Data | 433.6818 | 481.3709 | 485.0008 | 606.8196 | 490.9333 | 614.7289 | 675.998 | 840.8624 | 673.8036 | 687.0321 | 372.7116 | 372.7116 | 384.7517 | 384.7517 | 394.1713 | 394.1713
2020-07-04 10:00 | No Data | No Data | No Data | No Data | 429.0855 | 480.1454 | 508.2268 | 634.8558 | 514.4708 | 643.265 | 645.5269 | 802.719 | 662.2653 | 686.9807 | 368.5391 | 368.5391 | 380.17 | 380.17 | 392.9413 | 392.9413
2020-07-04 10:30 | No Data | No Data | No Data | No Data | 424.8121 | 477.799 | 507.9617 | 634.3234 | 514.4102 | 642.9995 | 621.0027 | 773.2491 | 630.0035 | 686.9036 | 366.6447 | 366.6447 | 378.4653 | 378.4653 | 392.2276 | 392.2276
2020-07-04 11:00 | No Data | No Data | No Data | No Data | 421.5236 | 476.7326 | 498.3882 | 622.6885 | 503.8275 | 629.9975 | 680.3665 | 849.8505 | 620.4017 | 687.6487 | 365.4636 | 365.4636 | 377.5965 | 377.5965 | 392.0156 | 392.0156
2020-07-04 11:30 | No Data | No Data | No Data | No Data | 416.6046 | 473.5984 | 495.3701 | 619.4333 | 500.8462 | 626.7611 | 693.6666 | 866.78 | 541.935 | 688.2396 | 365.5456 | 365.5456 | 377.5965 | 377.5965 | 389.6964 | 389.6964
2020-07-04 12:00 | No Data | No Data | No Data | No Data | 416.1486 | 474.3774 | 505.6762 | 632.9036 | 512.5183 | 641.9072 | 694.3088 | 866.6666 | 605.184 | 688.5736 | 365.7505 | 365.7505 | 377.9245 | 377.9245 | 388.3346 | 388.3346
2020-07-04 12:30 | No Data | No Data | No Data | No Data | 413.4885 | 471.8416 | 535.4943 | 670.1602 | 542.474 | 679.2602 | 693.0688 | 866.0845 | 572.9016 | 688.5992 | 365.4813 | 365.4813 | 377.1917 | 377.1917 | 384.3247 | 384.3247
2020-07-04 13:00 | No Data | No Data | No Data | No Data | 411.3963 | 470.0497 | 545.5277 | 682.5275 | 551.7847 | 690.6478 | 691.5172 | 865.6213 | 689.0361 | 689.0361 | 365.5054 | 365.5054 | 377.0744 | 377.0744 | 384.3065 | 384.3065
2020-07-04 13:30 | No Data | No Data | No Data | No Data | 414.3386 | 472.1279 | 506.6396 | 633.1155 | 512.9982 | 641.2565 | 689.9164 | 863.6675 | 689.293 | 689.293 | 364.7511 | 364.7511 | 376.3422 | 376.3422 | 384.8822 | 384.8822
2020-07-04 14:00 | No Data | No Data | No Data | No Data | 414.1804 | 470.7244 | 515.0881 | 643.625 | 524.0495 | 655.2156 | 692.7714 | 867.0008 | 688.9333 | 688.9333 | 362.7982 | 362.7982 | 375.3767 | 375.3767 | 381.2318 | 381.2318
2020-07-04 14:30 | No Data | No Data | No Data | No Data | 415.7281 | 470.2394 | 491.711 | 614.7765 | 500.7035 | 626.3702 | 667.707 | 835.8718 | 689.1645 | 689.1645 | 360.0421 | 360.0421 | 372.3551 | 372.3551 | 379.5179 | 379.5179
2020-07-04 15:00 | No Data | No Data | No Data | No Data | 416.9849 | 468.8659 | 502.2556 | 627.6932 | 509.5032 | 636.9415 | 688.3738 | 862.0646 | 687.1862 | 687.1862 | 359.8646 | 359.8646 | 372.3939 | 372.3939 | 379.5587 | 379.5587
2020-07-04 15:30 | No Data | No Data | No Data | No Data | 419.0544 | 468.1926 | 492.0611 | 614.1268 | 499.3172 | 623.4207 | 690.3586 | 864.0986 | 665.2863 | 686.4926 | 359.5514 | 359.5514 | 372.1075 | 372.1075 | 379.3275 | 379.3275
2020-07-04 16:00 | No Data | No Data | No Data | No Data | 422.2917 | 468.2975 | 471.7079 | 588.7596 | 478.6789 | 597.7704 | 703.231 | 880.4129 | 685.6191 | 685.6191 | 360.9084 | 360.9084 | 373.5948 | 373.5948 | 377.81 | 377.81
2020-07-04 16:30 | No Data | No Data | No Data | No Data | 431.1225 | 473.7408 | 474.3434 | 593.2404 | 480.9895 | 601.8726 | 706.3425 | 884.6373 | 599.7343 | 686.2614 | 361.3151 | 361.3151 | 373.7168 | 373.7168 | 378.2573 | 378.2573
2020-07-04 17:00 | No Data | No Data | No Data | No Data | 433.9205 | 472.9577 | 476.0055 | 594.3792 | 482.3663 | 602.5202 | 695.2235 | 870.6379 | 686.4669 | 686.4669 | 361.0712 | 361.0712 | 373.2695 | 373.2695 | 377.1729 | 377.1729
2020-07-04 17:30 | No Data | No Data | No Data | No Data | 438.3336 | 475.702 | 477.8986 | 594.8115 | 484.5473 | 603.0556 | 712.5633 | 892.0557 | 686.6725 | 686.6725 | 362.0038 | 362.0038 | 374.7314 | 374.7314 | 380.3201 | 380.3201
2020-07-04 18:00 | No Data | No Data | No Data | No Data | 439.326 | 476.214 | 479.9296 | 596.2819 | 487.121 | 605.1855 | 716.5499 | 897.1542 | 686.3898 | 686.3898 | 362.662 | 362.662 | 375.5149 | 375.5149 | 380.6451 | 380.6451
2020-07-04 18:30 | No Data | No Data | No Data | No Data | 442.5518 | 479.6103 | 479.998 | 596.3693 | 486.9185 | 604.9213 | 716.3902 | 896.4421 | 687.1092 | 687.1092 | 362.662 | 362.662 | 375.8423 | 375.8423 | 381.9003 | 381.9003
2020-07-04 19:00 | No Data | No Data | No Data | No Data | 442.7202 | 480.1056 | 479.8502 | 594.6719 | 487.0665 | 603.3167 | 708.2632 | 886.1843 | 687.1863 | 687.1863 | 363.723 | 363.723 | 377.0299 | 377.0299 | 383.7245 | 383.7245
2020-07-04 19:30 | No Data | No Data | No Data | No Data | 442.3504 | 479.8468 | 479.2404 | 592.5122 | 486.738 | 601.3889 | 716.1929 | 896.6576 | 672.2414 | 687.1092 | 365.0259 | 365.0259 | 378.5012 | 378.5012 | 385.589 | 385.589
2020-07-04 20:00 | No Data | No Data | No Data | No Data | 442.3561 | 479.9244 | 483.4344 | 597.6712 | 490.8677 | 606.6196 | 722.05 | 904.1687 | 687.7001 | 687.7001 | 365.4793 | 365.4793 | 378.872 | 378.872 | 386.3719 | 386.3719
2020-07-04 20:30 | No Data | No Data | No Data | No Data | 443.4126 | 481.1342 | 499.8481 | 619.2455 | 507.6209 | 628.7202 | 720.1472 | 901.6267 | 687.5973 | 687.5973 | 366.419 | 366.419 | 380.1401 | 380.1401 | 386.3568 | 386.3568
2020-07-04 21:00 | No Data | No Data | No Data | No Data | 442.3704 | 479.3207 | 552.2484 | 684.8679 | 560.778 | 695.2774 | 720.217 | 901.6168 | 687.3148 | 687.3148 | 366.4329 | 366.4329 | 380.0336 | 380.0336 | 385.6545 | 385.6545
2020-07-04 21:30 | No Data | No Data | No Data | No Data | 441.5066 | 478.4371 | 544.0894 | 677.0085 | 551.686 | 686.2004 | 719.882 | 900.636 | 686.5696 | 686.5696 | 366.5569 | 366.5569 | 379.9095 | 379.9095 | 385.5555 | 385.5555
2020-07-04 22:00 | No Data | No Data | No Data | No Data | 444.8102 | 481.841 | 556.2363 | 692.2083 | 564.2639 | 701.9575 | 721.0909 | 902.5366 | 686.955 | 686.955 | 366.7223 | 366.7223 | 380.1989 | 380.1989 | 387.0487 | 387.0487
2020-07-04 22:30 | No Data | No Data | No Data | No Data | 447.0107 | 483.7059 | 585.4277 | 730.4195 | 593.1708 | 739.8218 | 719.8235 | 900.9774 | 673.0748 | 686.4926 | 366.5139 | 366.5139 | 379.9692 | 379.9692 | 387.4549 | 387.4549
2020-07-04 23:00 | No Data | No Data | No Data | No Data | 448.87 | 485.5307 | 593.0107 | 740.0811 | 601.5264 | 750.4989 | 721.0203 | 902.694 | 638.992 | 686.1586 | 367.3148 | 367.3148 | 380.9405 | 380.9405 | 386.9278 | 386.9278
2020-07-04 23:30 | No Data | No Data | No Data | No Data | 446.8571 | 483.2906 | 554.8411 | 692.4924 | 562.7932 | 702.3011 | 723.6489 | 906.1313 | 652.8688 | 685.4135 | 368.2071 | 368.2071 | 381.5147 | 381.5147 | 385.3843 | 385.3843
2020-07-05 | No Data | No Data | No Data | No Data | 446.584 | 483.5165 | 572.1701 | 712.4009 | 581.2227 | 723.285 | 723.6545 | 906.1078 | 647.1239 | 686.2356 | 368.2457 | 368.2457 | 381.6721 | 381.6721 | 387.0888 | 387.0888
2020-07-05 00:30 | No Data | No Data | No Data | No Data | 448.1069 | 485.2005 | 571.3913 | 712.4819 | 579.5214 | 722.3878 | 712.383 | 891.4843 | 686.0302 | 686.0302 | 368.0825 | 368.0825 | 381.5814 | 381.5814 | 388.3505 | 388.3505
2020-07-05 01:00 | No Data | No Data | No Data | No Data | 449.6995 | 486.4059 | 535.8698 | 667.8774 | 543.0593 | 676.5487 | 722.8629 | 904.1948 | 686.1328 | 686.1328 | 368.3317 | 368.3317 | 381.5399 | 381.5399 | 386.8371 | 386.8371
2020-07-05 01:30 | No Data | No Data | No Data | No Data | 450.8655 | 487.3484 | 553.7794 | 690.9999 | 561.102 | 699.8812 | 724.6924 | 906.6645 | 686.3898 | 686.3898 | 368.8405 | 368.8405 | 382.1456 | 382.1456 | 387.6478 | 387.6478
2020-07-05 02:00 | No Data | No Data | No Data | No Data | 452.7758 | 489.2059 | 577.6447 | 721.0894 | 585.399 | 730.6815 | 724.7559 | 906.8288 | 687.0835 | 687.0835 | 369.1187 | 369.1187 | 382.5449 | 382.5449 | 388.9971 | 388.9971
2020-07-05 02:30 | No Data | No Data | No Data | No Data | 452.5714 | 489.0541 | 529.9071 | 660.4443 | 536.9849 | 669.0067 | 724.3287 | 906.4019 | 687.4946 | 687.4946 | 368.0732 | 368.0732 | 380.8672 | 380.8672 | 388.0826 | 388.0826
2020-07-05 03:00 | No Data | No Data | No Data | No Data | 455.7087 | 491.79 | 533.2842 | 665.4932 | 541.5406 | 675.8995 | 724.0031 | 906.4153 | 687.546 | 687.546 | 367.0248 | 367.0248 | 380.2533 | 380.2533 | 389.9387 | 389.9387
2020-07-05 03:30 | No Data | No Data | No Data | No Data | 454.5211 | 490.679 | 558.7115 | 697.134 | 567.9269 | 708.6194 | 724.8624 | 907.5422 | 687.7772 | 687.7772 | 367.0235 | 367.0235 | 380.4527 | 380.4527 | 390.9337 | 390.9337
2020-07-05 04:00 | No Data | No Data | No Data | No Data | 455.2058 | 491.4134 | 532.1447 | 661.7855 | 541.0757 | 672.6759 | 726.3176 | 909.474 | 688.3682 | 688.3682 | 367.3249 | 367.3249 | 380.4777 | 380.4777 | 389.8665 | 389.8665
2020-07-05 04:30 | No Data | No Data | No Data | No Data | 453.8526 | 490.3003 | 554.2711 | 689.0269 | 563.6743 | 700.3627 | 676.9921 | 847.6055 | 688.1883 | 688.1883 | 367.5584 | 367.5584 | 380.6765 | 380.6765 | 390.4611 | 390.4611
2020-07-05 05:00 | No Data | No Data | No Data | No Data | 455.6201 | 491.5583 | 515.9451 | 641.9096 | 524.4476 | 652.3306 | 726.9323 | 910.3021 | 687.7258 | 687.7258 | 367.6829 | 367.6829 | 380.6765 | 380.6765 | 390.3546 | 390.3546
2020-07-05 05:30 | No Data | No Data | No Data | No Data | 455.3828 | 491.5407 | 556.2956 | 693.6 | 565.0395 | 704.4006 | 692.9894 | 867.724 | 645.7971 | 687.1606 | 367.0516 | 367.0516 | 380.1458 | 380.1458 | 390.2989 | 390.2989
2020-07-05 06:00 | No Data | No Data | No Data | No Data | 454.3651 | 490.5462 | 556.7294 | 694.3546 | 564.9243 | 704.4347 | 651.6976 | 815.3053 | 687.1862 | 687.1862 | 367.1345 | 367.1345 | 380.353 | 380.353 | 389.4533 | 389.4533
2020-07-05 06:30 | No Data | No Data | No Data | No Data | 454.8624 | 490.8087 | 485.3724 | 603.7919 | 493.133 | 613.3787 | 725.248 | 907.9589 | 687.5459 | 687.5459 | 367.2307 | 367.2307 | 380.4527 | 380.4527 | 389.9784 | 389.9784
2020-07-05 07:00 | No Data | No Data | No Data | No Data | 453.6786 | 489.8036 | 485.7448 | 604.4175 | 493.8981 | 614.511 | 701.0126 | 877.9315 | 687.8029 | 687.8029 | 367.6436 | 367.6436 | 381.3323 | 381.3323 | 391.2495 | 391.2495
2020-07-05 07:30 | No Data | No Data | No Data | No Data | 451.3708 | 487.7222 | 486.5474 | 606.1996 | 494.832 | 616.629 | 727.595 | 911.2728 | 687.9056 | 687.9056 | 368.0825 | 368.0825 | 381.7475 | 381.7475 | 390.3127 | 390.3127
2020-07-05 08:00 | No Data | No Data | No Data | No Data | 447.6796 | 486.516 | 489.8609 | 610.6447 | 498.3041 | 621.4429 | 707.6562 | 886.2588 | 623.8532 | 687.8029 | 367.9963 | 367.9963 | 381.6721 | 381.6721 | 388.9136 | 388.9136
2020-07-05 08:30 | No Data | No Data | No Data | No Data | 444.6558 | 486.6144 | 482.7738 | 603.0166 | 490.7249 | 613.3421 | 717.843 | 899.0388 | 558.1428 | 686.8266 | 369.0122 | 369.0122 | 382.6331 | 382.6331 | 388.65 | 388.65
2020-07-05 09:00 | No Data | No Data | No Data | No Data | 439.5006 | 484.6151 | 477.7802 | 597.6335 | 485.5889 | 607.7397 | 713.446 | 892.7267 | 624.9604 | 686.5182 | 367.1625 | 367.1625 | 380.5433 | 380.5433 | 387.493 | 387.493
2020-07-05 09:30 | No Data | No Data | No Data | No Data | 434.5278 | 482.4991 | 479.1092 | 599.5738 | 486.7561 | 609.5887 | 705.3835 | 883.1863 | 657.0883 | 686.3641 | 365.3995 | 365.3995 | 378.5484 | 378.5484 | 386.138 | 386.138
2020-07-05 10:00 | No Data | No Data | No Data | No Data | 430.1454 | 480.4411 | 533.6141 | 667.8168 | 542.3089 | 679.1512 | 699.4541 | 875.4304 | 633.7446 | 686.1071 | 363.7457 | 363.7457 | 376.9346 | 376.9346 | 383.9347 | 383.9347
2020-07-05 10:30 | No Data | No Data | No Data | No Data | 425.8261 | 478.6818 | 548.9994 | 686.9886 | 557.9312 | 698.5169 | 692.9734 | 867.2388 | 686.4155 | 686.4155 | 362.8297 | 362.8297 | 376.1707 | 376.1707 | 383.6253 | 383.6253
2020-07-05 11:00 | No Data | No Data | No Data | No Data | 423.9689 | 478.675 | 550.4631 | 688.9678 | 559.824 | 701.0958 | 690.3206 | 863.0457 | 686.287 | 686.287 | 361.9646 | 361.9646 | 375.2541 | 375.2541 | 383.6315 | 383.6315
2020-07-05 11:30 | No Data | No Data | No Data | No Data | 420.9914 | 477.2715 | 607.1249 | 760.0748 | 616.9123 | 772.6785 | 688.7549 | 861.7053 | 686.1329 | 686.1329 | 362.2759 | 362.2759 | 375.5812 | 375.5812 | 383.8676 | 383.8676
2020-07-05 12:00 | No Data | No Data | No Data | No Data | 419.2226 | 476.6538 | 553.8635 | 693.2131 | 562.778 | 704.8156 | 684.4921 | 856.0336 | 609.6909 | 686.1071 | 360.8997 | 360.8997 | 374.2648 | 374.2648 | 382.7265 | 382.7265
2020-07-05 12:30 | No Data | No Data | No Data | No Data | 418.478 | 476.1002 | 545.7491 | 682.9755 | 554.9601 | 695.0162 | 681.989 | 852.1578 | 685.9016 | 685.9016 | 359.8796 | 359.8796 | 373.2085 | 373.2085 | 382.8766 | 382.8766
2020-07-05 13:00 | No Data | No Data | No Data | No Data | 417.5172 | 475.2326 | 586.8417 | 734.6085 | 597.3287 | 748.1344 | 682.8205 | 853.5693 | 563.6201 | 686.3127 | 359.7577 | 359.7577 | 373.1678 | 373.1678 | 381.4031 | 381.4031
2020-07-05 13:30 | No Data | No Data | No Data | No Data | 417.7735 | 474.6344 | 609.764 | 763.3326 | 620.0895 | 776.66 | 685.0805 | 856.0508 | 639.8298 | 686.1072 | 360.2882 | 360.2882 | 373.3911 | 373.3911 | 380.995 | 380.995
2020-07-05 14:00 | No Data | No Data | No Data | No Data | 420.7883 | 475.9427 | 563.6252 | 705.5295 | 572.6968 | 717.2784 | 686.6537 | 859.5188 | 593.0441 | 686.9036 | 360.6951 | 360.6951 | 373.8387 | 373.8387 | 380.7738 | 380.7738
2020-07-05 14:30 | No Data | No Data | No Data | No Data | 422.0649 | 475.48 | 557.1068 | 697.3563 | 566.077 | 708.9896 | 688.2088 | 861.4041 | 671.3353 | 686.4411 | 360.2957 | 360.2957 | 373.5134 | 373.5134 | 380.6651 | 380.6651
2020-07-05 15:00 | No Data | No Data | No Data | No Data | 424.6124 | 475.7484 | 555.5897 | 695.4725 | 564.4519 | 706.9681 | 691.7662 | 866.176 | 659.2354 | 686.2614 | 359.2379 | 359.2379 | 372.495 | 372.495 | 378.4816 | 378.4816
2020-07-05 15:30 | No Data | No Data | No Data | No Data | 426.2395 | 474.7275 | 554.8168 | 694.4276 | 563.2349 | 705.3099 | 694.21 | 869.3271 | 661.8909 | 685.8502 | 360.4991 | 360.4991 | 373.6964 | 373.6964 | 379.4731 | 379.4731
2020-07-05 16:00 | No Data | No Data | No Data | No Data | 429.6072 | 474.6123 | 577.7934 | 723.1866 | 586.6588 | 734.5871 | 697.9341 | 874.1454 | 654.6389 | 685.7219 | 360.353 | 360.353 | 373.3709 | 373.3709 | 378.5782 | 378.5782
2020-07-05 16:30 | No Data | No Data | No Data | No Data | 431.9167 | 473.3854 | 541.8445 | 678.0156 | 550.153 | 688.7213 | 702.7814 | 880.1864 | 601.6537 | 685.2594 | 360.0682 | 360.0682 | 373.0455 | 373.0455 | 377.7645 | 377.7645
2020-07-05 17:00 | No Data | No Data | No Data | No Data | 439.2369 | 477.6441 | 570.1155 | 713.5187 | 578.7872 | 724.6243 | 708.0778 | 886.7382 | 645.3782 | 685.6705 | 360.0682 | 360.0682 | 373.0048 | 373.0048 | 377.8865 | 377.8865
2020-07-05 17:30 | No Data | No Data | No Data | No Data | 438.5276 | 475.6732 | 519.0181 | 648.9865 | 527.0565 | 659.3381 | 697.2909 | 873.1043 | 591.2769 | 684.8483 | 360.5245 | 360.5245 | 373.835 | 373.835 | 379.6008 | 379.6008
2020-07-05 18:00 | No Data | No Data | No Data | No Data | 441.2339 | 478.0367 | 512.1282 | 639.8323 | 520.745 | 650.8304 | 697.68 | 873.7311 | 611.2937 | 685.0538 | 360.9055 | 360.9055 | 374.6262 | 374.6262 | 382.3442 | 382.3442
2020-07-05 18:30 | No Data | No Data | No Data | No Data | 443.1416 | 479.9636 | 512.6742 | 640.6155 | 521.2192 | 651.4888 | 675.5235 | 845.7678 | 559.1187 | 685.5933 | 360.1663 | 360.1663 | 373.8574 | 373.8574 | 382.7537 | 382.7537
2020-07-05 19:00 | No Data | No Data | No Data | No Data | 445.3401 | 482.3799 | 512.2294 | 639.2568 | 521.0001 | 650.3799 | 678.5408 | 849.6277 | 610.2551 | 686.0815 | 360.8081 | 360.8081 | 374.7097 | 374.7097 | 384.1516 | 384.1516
2020-07-05 19:30 | No Data | No Data | No Data | No Data | 446.2951 | 483.099 | 511.1544 | 638.054 | 519.9507 | 649.2305 | 710.718 | 889.9056 | 560.5168 | 686.4925 | 361.3357 | 361.3357 | 375.3983 | 375.3983 | 384.807 | 384.807
2020-07-05 20:00 | No Data | No Data | No Data | No Data | 450.7447 | 487.2582 | 549.5162 | 685.9643 | 559.382 | 698.3171 | 714.2332 | 894.3419 | 561.2982 | 686.9293 | 362.5574 | 362.5574 | 376.8332 | 376.8332 | 385.7373 | 385.7373
2020-07-05 20:30 | No Data | No Data | No Data | No Data | 454.3806 | 490.5956 | 497.302 | 620.474 | 505.938 | 631.3284 | 717.0196 | 897.945 | 574.0177 | 687.212 | 363.7989 | 363.7989 | 378.2325 | 378.2325 | 387.2976 | 387.2976
2020-07-05 21:00 | No Data | No Data | No Data | No Data | 452.0521 | 487.4404 | 502.9807 | 628.6454 | 511.2616 | 639.2486 | 718.0458 | 899.2813 | 560.7192 | 686.6467 | 364.3217 | 364.3217 | 378.4109 | 378.4109 | 386.6662 | 386.6662
2020-07-05 21:30 | No Data | No Data | No Data | No Data | 454.5264 | 489.7423 | 525.8813 | 657.8513 | 534.3582 | 668.8011 | 717.0579 | 898.0435 | 620.9537 | 686.4155 | 364.2248 | 364.2248 | 378.3331 | 378.3331 | 387.9411 | 387.9411
2020-07-05 22:00 | No Data | No Data | No Data | No Data | 453.4553 | 488.7827 | 529.9918 | 662.759 | 538.9683 | 674.3107 | 718.8409 | 900.2408 | 663.1412 | 686.5696 | 364.8611 | 364.8611 | 379.06 | 379.06 | 388.2966 | 388.2966
2020-07-05 22:30 | No Data | No Data | No Data | No Data | 454.1731 | 489.5934 | 600.3474 | 750.9099 | 611.2164 | 764.7829 | 720.2793 | 901.2544 | 686.7752 | 686.7752 | 364.9526 | 364.9526 | 379.2177 | 379.2177 | 389.3734 | 389.3734
2020-07-05 23:00 | No Data | No Data | No Data | No Data | 453.1017 | 488.5722 | 545.9965 | 682.6641 | 555.7266 | 695.1302 | 711.3583 | 890.6287 | 635.6367 | 685.9016 | 364.6228 | 364.6228 | 379.0527 | 379.0527 | 388.6452 | 388.6452
2020-07-05 23:30 | No Data | No Data | No Data | No Data | 449.8267 | 485.4087 | 481.5356 | 601.8052 | 489.7069 | 612.3384 | 647.2556 | 810.3414 | 563.5278 | 685.2336 | 364.7053 | 364.7053 | 378.4343 | 378.4343 | 386.7211 | 386.7211
2020-07-06 | No Data | No Data | No Data | No Data | 451.0833 | 487.0016 | 481.5307 | 601.7042 | 489.4164 | 611.7235 | 666.0353 | 834.0382 | 564.3127 | 685.619 | 363.5688 | 363.5688 | 377.5396 | 377.5396 | 386.3193 | 386.3193
2020-07-06 00:30 | No Data | No Data | No Data | No Data | 452.5515 | 488.6891 | 512.7133 | 640.7501 | 521.1551 | 651.5394 | 649.4774 | 813.3237 | 565.1213 | 685.7732 | 363.8154 | 363.8154 | 377.7861 | 377.7861 | 387.2918 | 387.2918
2020-07-06 01:00 | No Data | No Data | No Data | No Data | 455.6457 | 491.248 | 522.8014 | 653.8386 | 530.8236 | 664.0792 | 649.1802 | 812.5382 | 562.2239 | 685.5677 | 363.6099 | 363.6099 | 377.5396 | 377.5396 | 385.744 | 385.744
2020-07-06 01:30 | No Data | No Data | No Data | No Data | 455.9559 | 491.3144 | 530.142 | 662.7299 | 538.4052 | 673.1459 | 649.1524 | 812.3411 | 565.5261 | 685.3364 | 363.3634 | 363.3634 | 376.8411 | 376.8411 | 383.6758 | 383.6758
2020-07-06 02:00 | No Data | No Data | No Data | No Data | 456.4292 | 491.9247 | 494.1185 | 616.994 | 501.7695 | 626.5475 | 608.5314 | 760.4012 | 565.165 | 685.4135 | 363.3634 | 363.3634 | 376.8822 | 376.8822 | 384.21 | 384.21
2020-07-06 02:30 | No Data | No Data | No Data | No Data | 459.7574 | 494.9095 | 481.7563 | 601.9546 | 488.8108 | 610.7798 | 609.6581 | 762.1779 | 565.6523 | 686.0045 | 365.1176 | 365.1176 | 378.6404 | 378.6404 | 386.3501 | 386.3501
2020-07-06 03:00 | No Data | No Data | No Data | No Data | 458.3198 | 493.4308 | 481.3605 | 601.1599 | 488.4046 | 609.9102 | 610.2431 | 763.0801 | 565.333 | 686.0302 | 364.9939 | 364.9939 | 378.7228 | 378.7228 | 386.2402 | 386.2402
2020-07-06 03:30 | No Data | No Data | No Data | No Data | 459.6171 | 494.6923 | 481.3589 | 601.2574 | 488.4864 | 610.108 | 622.9648 | 779.4432 | 563.4357 | 686.1586 | 365.0672 | 365.0672 | 378.7896 | 378.7896 | 386.6112 | 386.6112
2020-07-06 04:00 | No Data | No Data | No Data | No Data | 460.3782 | 495.7777 | 482.5045 | 602.6973 | 489.7316 | 611.7132 | 613.2406 | 767.2891 | 563.6722 | 685.7732 | 365.3236 | 365.3236 | 378.9724 | 378.9724 | 386.9273 | 386.9273
2020-07-06 04:30 | No Data | No Data | No Data | No Data | 460.6888 | 496.0908 | 483.0793 | 603.5804 | 489.8674 | 612.1047 | 612.5191 | 766.384 | 562.6033 | 686.0302 | 366.0467 | 366.0467 | 379.7157 | 379.7157 | 389.348 | 389.348
2020-07-06 05:00 | No Data | No Data | No Data | No Data | 460.2011 | 495.5536 | 482.4486 | 603.0056 | 489.529 | 611.965 | 612.2958 | 766.295 | 563.5665 | 685.7474 | 365.7709 | 365.7709 | 379.2086 | 379.2086 | 393.5237 | 393.5237
2020-07-06 05:30 | No Data | No Data | No Data | No Data | 457.9192 | 493.0632 | 482.5045 | 602.8599 | 489.6825 | 611.9348 | 611.98 | 766.1113 | 574.2302 | 685.6191 | 365.6884 | 365.6884 | 379.2263 | 379.2263 | 393.0458 | 393.0458
2020-07-06 06:00 | No Data | No Data | No Data | No Data | 458.3004 | 493.5733 | 495.8871 | 619.7654 | 503.6821 | 629.6957 | 618.0579 | 773.9243 | 563.3724 | 685.9787 | 365.4407 | 365.4407 | 378.731 | 378.731 | 392.5414 | 392.5414
2020-07-06 06:30 | No Data | No Data | No Data | No Data | 454.389 | 489.4601 | 483.3332 | 604.178 | 490.8952 | 613.8301 | 619.2425 | 775.4521 | 562.0288 | 685.7475 | 365.6888 | 365.6888 | 378.7107 | 378.7107 | 392.1887 | 392.1887
2020-07-06 07:00 | No Data | No Data | No Data | No Data | 451.1312 | 486.2479 | 513.6537 | 642.5569 | 522.2021 | 653.6592 | 611.9895 | 766.1049 | 585.5385 | 685.3877 | 365.6196 | 365.6196 | 379.1826 | 379.1826 | 395.5824 | 395.5824
2020-07-06 07:30 | No Data | No Data | No Data | No Data | 445.5491 | 481.0602 | 502.1748 | 628.2472 | 510.2003 | 638.6338 | 631.7248 | 790.645 | 558.124 | 684.7454 | 365.5374 | 365.5374 | 379.007 | 379.007 | 394.9825 | 394.9825
2020-07-06 08:00 | No Data | No Data | No Data | No Data | 445.881 | 484.7799 | 516.9608 | 646.9503 | 525.6047 | 658.1956 | 608.076 | 760.3847 | 555.7765 | 685.2851 | 365.3445 | 365.3445 | 378.7763 | 378.7763 | 395.3607 | 395.3607
2020-07-06 08:30 | No Data | No Data | No Data | No Data | 442.4137 | 484.2672 | 478.8665 | 598.6798 | 486.0966 | 608.2659 | 606.7806 | 756.2353 | 552.2231 | 684.8482 | 365.9918 | 365.9918 | 379.0999 | 379.0999 | 394.364 | 394.364
2020-07-06 09:00 | No Data | No Data | No Data | No Data | 437.4693 | 482.8577 | 539.9064 | 674.5557 | 547.1274 | 684.1295 | 612.6611 | 764.967 | 548.1569 | 684.4372 | 366.2812 | 366.2812 | 379.4202 | 379.4202 | 391.3673 | 391.3673
2020-07-06 09:30 | No Data | No Data | No Data | No Data | 432.77 | 481.502 | 477.5901 | 594.9484 | 483.3751 | 602.8636 | 605.8988 | 755.7432 | 545.5378 | 684.36 | 366.5977 | 366.5977 | 379.7921 | 379.7921 | 387.2479 | 387.2479
2020-07-06 10:00 | No Data | No Data | No Data | No Data | 430.2926 | 481.8154 | 519.796 | 646.8967 | 525.4088 | 654.6241 | 612.3938 | 763.5412 | 542.4629 | 684.4116 | 365.7797 | 365.7797 | 378.7124 | 378.7124 | 387.2992 | 387.2992
2020-07-06 10:30 | No Data | No Data | No Data | No Data | 426.3975 | 480.3528 | 556.8911 | 693.4257 | 562.9254 | 701.5486 | 596.9279 | 744.1536 | 564.5178 | 684.54 | 365.6827 | 365.6827 | 378.406 | 378.406 | 385.9842 | 385.9842
2020-07-06 11:00 | No Data | No Data | No Data | No Data | 424.4178 | 480.2251 | 520.3912 | 648.1439 | 526.8428 | 656.817 | 589.2996 | 734.89 | 626.4411 | 685.0281 | 363.4222 | 363.4222 | 376.4923 | 376.4923 | 384.5092 | 384.5092
2020-07-06 11:30 | No Data | No Data | No Data | No Data | 420.1526 | 477.4186 | 519.7389 | 646.6193 | 525.4388 | 654.44 | 690.6042 | 861.8329 | 628.3009 | 684.874 | 362.3738 | 362.3738 | 374.9526 | 374.9526 | 381.8953 | 381.8953
2020-07-06 12:00 | No Data | No Data | No Data | No Data | 418.9343 | 477.5331 | 549.9677 | 686.6522 | 556.8698 | 695.9132 | 688.3314 | 860.8845 | 585.9034 | 685.6448 | 362.3329 | 362.3329 | 375.4427 | 375.4427 | 382.9436 | 382.9436
2020-07-06 12:30 | No Data | No Data | No Data | No Data | 422.445 | 481.0304 | 530.7407 | 663.4678 | 537.7946 | 672.7911 | 686.0093 | 858.3707 | 591.7368 | 686.1586 | 360.3073 | 360.3073 | 373.4897 | 373.4897 | 381.4939 | 381.4939
2020-07-06 13:00 | No Data | No Data | No Data | No Data | 422.1591 | 480.5932 | 556.3366 | 695.9194 | 564.4607 | 706.6252 | 686.4412 | 859.1384 | 573.8575 | 686.3898 | 359.7394 | 359.7394 | 373.2869 | 373.2869 | 381.5074 | 381.5074
2020-07-06 13:30 | No Data | No Data | No Data | No Data | 419.8587 | 477.8578 | 575.7657 | 719.7728 | 583.0619 | 729.4315 | 683.0804 | 854.4451 | 546.0146 | 685.876 | 361.248 | 361.248 | 374.2048 | 374.2048 | 380.2744 | 380.2744
2020-07-06 14:00 | No Data | No Data | No Data | No Data | 421.1173 | 477.7653 | 569.5712 | 712.8725 | 577.7803 | 723.5947 | 683.8718 | 856.15 | 569.586 | 686.3384 | 360.1707 | 360.1707 | 373.5736 | 373.5736 | 381.8922 | 381.8922
2020-07-06 14:30 | No Data | No Data | No Data | No Data | 423.8529 | 478.5047 | 581.8322 | 728.4112 | 590.2866 | 739.3727 | 686.3214 | 859.3506 | 646.6646 | 686.5696 | 360.1707 | 360.1707 | 373.5736 | 373.5736 | 381.7455 | 381.7455
2020-07-06 15:00 | No Data | No Data | No Data | No Data | 426.6671 | 478.8667 | 591.9919 | 741.0984 | 600.5135 | 752.1691 | 688.9598 | 862.3472 | 610.9446 | 686.4412 | 360.3738 | 360.3738 | 373.4924 | 373.4924 | 381.6973 | 381.6973
2020-07-06 15:30 | No Data | No Data | No Data | No Data | 428.5434 | 478.2267 | 550.6444 | 689.3235 | 558.8866 | 699.9931 | 692.1022 | 866.7391 | 599.3223 | 686.5182 | 359.8458 | 359.8458 | 373.0862 | 373.0862 | 381.7672 | 381.7672
2020-07-06 16:00 | No Data | No Data | No Data | No Data | 430.7619 | 477.0341 | 617.9068 | 773.643 | 627.6202 | 786.0989 | 693.8482 | 868.9278 | 671.4833 | 685.9787 | 358.7698 | 358.7698 | 371.9885 | 371.9885 | 380.5057 | 380.5057
2020-07-06 16:30 | No Data | No Data | No Data | No Data | 433.4267 | 476.2731 | 577.3622 | 722.7196 | 585.689 | 733.5474 | 698.199 | 874.1311 | 573.5517 | 685.542 | 359.3889 | 359.3889 | 372.2532 | 372.2532 | 379.8682 | 379.8682
2020-07-06 17:00 | No Data | No Data | No Data | No Data | 434.5974 | 473.6009 | 550.1175 | 688.5542 | 558.3883 | 699.2257 | 702.9285 | 880.2966 | 554.8684 | 685.2336 | 359.3416 | 359.3416 | 372.8626 | 372.8626 | 379.8411 | 379.8411
2020-07-06 17:30 | No Data | No Data | No Data | No Data | 436.5809 | 474.5152 | 556.5002 | 696.4834 | 565.5069 | 708.1209 | 645.218 | 807.943 | 556.2924 | 684.8226 | 359.6614 | 359.6614 | 373.2082 | 373.2082 | 378.6338 | 378.6338
2020-07-06 18:00 | No Data | No Data | No Data | No Data | 434.0772 | 471.6463 | 549.6976 | 687.7835 | 558.1395 | 698.7145 | 665.0458 | 832.8269 | 563.0427 | 683.8977 | 360.0847 | 360.0847 | 373.3684 | 373.3684 | 378.8118 | 378.8118
2020-07-06 18:30 | No Data | No Data | No Data | No Data | 436.5757 | 474.2574 | 566.9213 | 709.1611 | 575.7872 | 720.462 | 671.9959 | 841.4244 | 684.4886 | 684.4886 | 360.3292 | 360.3292 | 374.0611 | 374.0611 | 380.7582 | 380.7582
2020-07-06 19:00 | No Data | No Data | No Data | No Data | 438.9415 | 476.1136 | 571.1293 | 714.7507 | 579.6699 | 725.7963 | 645.964 | 808.9611 | 574.7425 | 684.3858 | 360.826 | 360.826 | 374.4875 | 374.4875 | 382.4332 | 382.4332
2020-07-06 19:30 | No Data | No Data | No Data | No Data | 440.5155 | 477.6441 | 561.9834 | 703.361 | 570.84 | 714.7676 | 641.4796 | 803.3528 | 556.1255 | 684.6684 | 360.6948 | 360.6948 | 374.6493 | 374.6493 | 382.5835 | 382.5835
2020-07-06 20:00 | No Data | No Data | No Data | No Data | 442.548 | 479.3281 | 569.9825 | 713.5576 | 578.9078 | 725.0863 | 641.9056 | 803.9479 | 557.1096 | 684.9767 | 360.8172 | 360.8172 | 374.7717 | 374.7717 | 382.802 | 382.802
2020-07-06 20:30 | No Data | No Data | No Data | No Data | 444.7855 | 481.7163 | 595.0541 | 744.9766 | 604.5665 | 757.2561 | 642.1016 | 804.1818 | 557.0229 | 685.6705 | 361.518 | 361.518 | 375.6063 | 375.6063 | 385.1888 | 385.1888
2020-07-06 21:00 | No Data | No Data | No Data | No Data | 445.4456 | 482.1446 | 611.5349 | 765.4653 | 620.7736 | 777.4417 | 676.5991 | 847.2802 | 557.6321 | 685.5677 | 361.2163 | 361.2163 | 375.3824 | 375.3824 | 385.9005 | 385.9005
2020-07-06 21:30 | No Data | No Data | No Data | No Data | 446.5725 | 483.0864 | 556.4778 | 696.1979 | 565.3742 | 707.8519 | 663.3015 | 830.5837 | 557.2441 | 685.6705 | 361.3045 | 361.3045 | 375.7876 | 375.7876 | 386.5028 | 386.5028
2020-07-06 22:00 | No Data | No Data | No Data | No Data | 447.2768 | 483.4694 | 511.127 | 639.5677 | 518.5752 | 649.4031 | 679.1707 | 850.7128 | 566.1356 | 685.5162 | 362.169 | 362.169 | 376.3386 | 376.3386 | 387.4962 | 387.4962
2020-07-06 22:30 | No Data | No Data | No Data | No Data | 449.2474 | 485.1891 | 530.8292 | 664.3439 | 538.3614 | 674.23 | 672.2914 | 842.0079 | 600.342 | 685.285 | 362.4866 | 362.4866 | 376.8061 | 376.8061 | 387.8863 | 387.8863
2020-07-06 23:00 | No Data | No Data | No Data | No Data | 449.6634 | 485.6724 | 477.4721 | 597.5194 | 484.1902 | 606.4141 | 700.0011 | 876.5583 | 609.3192 | 685.6191 | 362.8043 | 362.8043 | 377.4589 | 377.4589 | 389.552 | 389.552
2020-07-06 23:30 | No Data | No Data | No Data | No Data | 446.7462 | 482.2519 | 477.6087 | 597.6102 | 485.2231 | 607.6514 | 685.6255 | 858.4349 | 589.5971 | 684.3858 | 362.4491 | 362.4491 | 376.5832 | 376.5832 | 386.1566 | 386.1566
2020-07-07 | No Data | No Data | No Data | No Data | 450.3478 | 486.0339 | 504.0323 | 630.7754 | 511.686 | 640.8367 | 650.9415 | 815.1733 | 558.6362 | 685.0024 | 363.4525 | 363.4525 | 377.6243 | 377.6243 | 387.9713 | 387.9713
2020-07-07 00:30 | No Data | No Data | No Data | No Data | 454.1739 | 490.0319 | 479.3313 | 599.8105 | 486.4719 | 609.2416 | 651.2054 | 815.5166 | 560.5919 | 685.876 | 364.0687 | 364.0687 | 378.1993 | 378.1993 | 389.3872 | 389.3872
2020-07-07 01:00 | No Data | No Data | No Data | No Data | 454.7958 | 490.5675 | 479.8407 | 600.4501 | 487.7201 | 610.8298 | 623.8364 | 781.1681 | 561.1671 | 686.1072 | 364.1279 | 364.1279 | 378.8904 | 378.8904 | 389.7859 | 389.7859
2020-07-07 01:30 | No Data | No Data | No Data | No Data | 456.5182 | 492.1213 | 481.2242 | 602.0986 | 488.9205 | 612.2847 | 665.3795 | 833.2158 | 561.9102 | 686.5439 | 364.9435 | 364.9435 | 379.4671 | 379.4671 | 388.5074 | 388.5074
2020-07-07 02:00 | No Data | No Data | No Data | No Data | 457.6226 | 493.7827 | 482.8904 | 604.3163 | 490.4226 | 614.217 | 698.8488 | 875.3342 | 563.1027 | 687.0579 | 365.3572 | 365.3572 | 379.7505 | 379.7505 | 389.3598 | 389.3598
2020-07-07 02:30 | No Data | No Data | No Data | No Data | 456.0692 | 492.3159 | 482.9573 | 604.4401 | 490.1746 | 613.9062 | 660.7426 | 827.599 | 565.6903 | 686.9808 | 365.771 | 365.771 | 379.9044 | 379.9044 | 390.6186 | 390.6186
2020-07-07 03:00 | No Data | No Data | No Data | No Data | 455.8781 | 491.9388 | 482.3965 | 603.7172 | 489.8291 | 613.4405 | 674.7258 | 845.123 | 571.1957 | 686.9036 | 365.7156 | 365.7156 | 379.8689 | 379.8689 | 393.0688 | 393.0688
2020-07-07 03:30 | No Data | No Data | No Data | No Data | 455.3453 | 491.5344 | 482.434 | 603.7438 | 490.044 | 613.6748 | 715.3248 | 896.0113 | 566.0499 | 687.3661 | 365.317 | 365.317 | 379.0023 | 379.0023 | 392.4095 | 392.4095
2020-07-07 04:00 | No Data | No Data | No Data | No Data | 453.7438 | 489.8398 | 482.5331 | 603.847 | 490.0487 | 613.6241 | 720.5679 | 902.5722 | 567.0101 | 687.1349 | 365.6884 | 365.6884 | 378.8372 | 378.8372 | 389.7344 | 389.7344
2020-07-07 04:30 | No Data | No Data | No Data | No Data | 454.1239 | 490.216 | 482.4119 | 603.7145 | 489.5823 | 613.1226 | 719.6778 | 901.4471 | 567.1885 | 687.2119 | 365.0544 | 365.0544 | 378.7607 | 378.7607 | 389.0594 | 389.0594
2020-07-07 05:00 | No Data | No Data | No Data | No Data | 453.1128 | 489.2582 | 486.6242 | 609.1043 | 493.9231 | 618.4273 | 725.8704 | 909.1779 | 567.4996 | 686.955 | 367.7244 | 367.7244 | 381.1747 | 381.1747 | 388.2231 | 388.2231
2020-07-07 05:30 | No Data | No Data | No Data | No Data | 453.3421 | 489.1388 | 487.3396 | 609.9549 | 494.4312 | 619.2169 | 726.6075 | 910.2377 | 567.3722 | 686.9293 | 369.5493 | 369.5493 | 383.0298 | 383.0298 | 388.6026 | 388.6026
2020-07-07 06:00 | No Data | No Data | No Data | No Data | 454.3808 | 489.9851 | 487.8013 | 610.5533 | 494.4395 | 619.2673 | 726.6104 | 910.1356 | 686.1843 | 686.1843 | 369.5739 | 369.5739 | 383.0454 | 383.0454 | 389.4324 | 389.4324
2020-07-07 06:30 | No Data | No Data | No Data | No Data | 457.1856 | 493.243 | 487.7724 | 610.3127 | 494.6016 | 619.2847 | 726.9247 | 910.4342 | 686.2613 | 686.2613 | 368.5044 | 368.5044 | 381.4869 | 381.4869 | 390.8994 | 390.8994
2020-07-07 07:00 | No Data | No Data | No Data | No Data | 453.5091 | 489.1459 | 486.3824 | 607.3906 | 492.4251 | 615.6016 | 723.4878 | 905.5742 | 683.5339 | 685.3364 | 367.7415 | 367.7415 | 380.6599 | 380.6599 | 392.8703 | 392.8703
2020-07-07 07:30 | No Data | No Data | No Data | No Data | 449.7441 | 484.8853 | 484.5873 | 606.3619 | 491.769 | 615.8292 | 722.6637 | 905.1601 | 593.1281 | 684.8226 | 366.7616 | 366.7616 | 380.1458 | 380.1458 | 392.5302 | 392.5302
2020-07-07 08:00 | No Data | No Data | No Data | No Data | 445.5397 | 483.8754 | 482.9921 | 604.4034 | 489.7816 | 613.3651 | 719.729 | 901.4929 | 684.4629 | 684.4629 | 367.2003 | 367.2003 | 380.4941 | 380.4941 | 391.1661 | 391.1661
2020-07-07 08:30 | No Data | No Data | No Data | No Data | 443.2072 | 484.8559 | 480.2272 | 600.6577 | 486.8118 | 609.4626 | 682.7886 | 855.1174 | 684.4372 | 684.4372 | 367.1459 | 367.1459 | 380.8926 | 380.8926 | 391.1234 | 391.1234
2020-07-07 09:00 | No Data | No Data | No Data | No Data | 438.904 | 483.6259 | 477.4576 | 595.8741 | 483.6914 | 604.2628 | 667.2832 | 834.8672 | 658.1259 | 684.206 | 367.176 | 367.176 | 380.5188 | 380.5188 | 388.5558 | 388.5558
2020-07-07 09:30 | No Data | No Data | No Data | No Data | 437.4189 | 485.0607 | 473.1476 | 591.0046 | 479.5912 | 599.6792 | 704.5884 | 882.1275 | 645.5804 | 684.4886 | 365.992 | 365.992 | 379.6093 | 379.6093 | 387.4714 | 387.4714
2020-07-07 10:00 | No Data | No Data | No Data | No Data | 430.7404 | 481.1199 | 467.9927 | 585.3563 | 474.9799 | 594.6505 | 698.0635 | 874.3308 | 618.0121 | 683.949 | 364.186 | 364.186 | 378.2644 | 378.2644 | 385.7016 | 385.7016
2020-07-07 10:30 | No Data | No Data | No Data | No Data | 427.2701 | 480.2729 | 464.3424 | 580.7744 | 471.3195 | 590.0719 | 682.7333 | 855.1175 | 684.283 | 684.283 | 363.0907 | 363.0907 | 377.2845 | 377.2845 | 385.0724 | 385.0724
2020-07-07 11:00 | No Data | No Data | No Data | No Data | 427.3506 | 482.3986 | 483.3641 | 604.5952 | 490.5791 | 614.1281 | 688.1425 | 861.8743 | 654.6758 | 684.7969 | 362.1124 | 362.1124 | 376.6247 | 376.6247 | 385.4526 | 385.4526
2020-07-07 11:30 | No Data | No Data | No Data | No Data | 423.2104 | 480.2325 | 474.5339 | 593.4097 | 481.5828 | 602.7978 | 685.2534 | 858.2421 | 684.7198 | 684.7198 | 361.8038 | 361.8038 | 376.0764 | 376.0764 | 383.5093 | 383.5093
2020-07-07 12:00 | No Data | No Data | No Data | No Data | 422.0393 | 478.2523 | 517.2784 | 645.1517 | 523.8369 | 653.9487 | 683.3187 | 854.6974 | 616.9177 | 683.949 | 361.2575 | 361.2575 | 374.9375 | 374.9375 | 381.1261 | 381.1261
2020-07-07 12:30 | No Data | No Data | No Data | No Data | 422.2645 | 479.2265 | 481.5486 | 601.0624 | 487.7813 | 609.4846 | 682.4817 | 854.2252 | 657.2917 | 684.8997 | 361.6647 | 361.6647 | 375.2632 | 375.2632 | 381.8116 | 381.8116
2020-07-07 13:00 | No Data | No Data | No Data | No Data | 421.1604 | 478.0488 | 539.6332 | 674.6401 | 546.8885 | 684.2365 | 683.4661 | 855.7731 | 628.0322 | 684.8226 | 361.1354 | 361.1354 | 375.1411 | 375.1411 | 379.8076 | 379.8076
2020-07-07 13:30 | No Data | No Data | No Data | No Data | 422.3912 | 478.1919 | 478.3954 | 598.1208 | 485.4106 | 607.5068 | 681.6736 | 853.6946 | 639.9716 | 684.3345 | 359.5328 | 359.5328 | 373.8557 | 373.8557 | 379.9746 | 379.9746
2020-07-07 14:00 | No Data | No Data | No Data | No Data | 425.4974 | 479.2667 | 522.7053 | 653.6129 | 530.5125 | 663.9265 | 682.9383 | 855.2405 | 625.1486 | 684.2831 | 359.4111 | 359.4111 | 373.6123 | 373.6123 | 377.9336 | 377.9336
2020-07-07 14:30 | No Data | No Data | No Data | No Data | 422.3627 | 475.5215 | 487.4665 | 609.251 | 494.6067 | 618.8108 | 685.1454 | 857.9377 | 622.3533 | 685.1566 | 357.0265 | 357.0265 | 371.1721 | 371.1721 | 378.0233 | 378.0233
2020-07-07 15:00 | No Data | No Data | No Data | No Data | 414.5279 | 467.9655 | 518.6334 | 648.499 | 526.3298 | 658.6225 | 688.3442 | 861.9755 | 596.7615 | 685.3621 | 358.2707 | 358.2707 | 372.4252 | 372.4252 | 379.0882 | 379.0882
2020-07-07 15:30 | No Data | No Data | No Data | No Data | 422.2061 | 471.4071 | 502.4687 | 628.4957 | 509.758 | 638.1532 | 688.4892 | 862.2974 | 608.7621 | 684.4116 | 356.9459 | 356.9459 | 371.0512 | 371.0512 | 377.6203 | 377.6203
2020-07-07 16:00 | No Data | No Data | No Data | No Data | 428.9502 | 474.3625 | 487.7353 | 610.4363 | 495.1694 | 620.1828 | 693.548 | 868.6821 | 612.7081 | 684.4886 | 357.7668 | 357.7668 | 371.7976 | 371.7976 | 378.5098 | 378.5098
2020-07-07 16:30 | No Data | No Data | No Data | No Data | 433.0944 | 474.4942 | 542.9628 | 679.6597 | 551.4072 | 690.5818 | 696.403 | 872.1314 | 683.8976 | 683.8976 | 357.4838 | 357.4838 | 371.5955 | 371.5955 | 377.4046 | 377.4046
2020-07-07 17:00 | No Data | No Data | No Data | No Data | 434.5322 | 472.2165 | 557.1684 | 697.5242 | 565.3345 | 708.1106 | 688.4662 | 862.2576 | 610.5457 | 683.3324 | 359.196 | 359.196 | 372.7411 | 372.7411 | 378.5171 | 378.5171
2020-07-07 17:30 | No Data | No Data | No Data | No Data | 434.4409 | 470.6428 | 534.963 | 669.5706 | 542.6194 | 679.5076 | 652.513 | 816.9528 | 555.338 | 682.6901 | 359.6778 | 359.6778 | 372.74 | 372.74 | 379.1183 | 379.1183
2020-07-07 18:00 | No Data | No Data | No Data | No Data | 435.7496 | 471.8887 | 508.5147 | 636.3821 | 516.793 | 647.1243 | 707.6021 | 886.1174 | 556.9395 | 682.9214 | 360.2113 | 360.2113 | 374.4221 | 374.4221 | 382.59 | 382.59
2020-07-07 18:30 | No Data | No Data | No Data | No Data | 437.734 | 473.5995 | 515.6988 | 645.3296 | 524.2776 | 656.4254 | 710.375 | 889.7845 | 557.589 | 683.7178 | 361.6626 | 361.6626 | 375.6547 | 375.6547 | 385.0198 | 385.0198
2020-07-07 19:00 | No Data | No Data | No Data | No Data | 439.6616 | 475.5764 | 489.3492 | 612.3387 | 497.7091 | 623.2187 | 716.3187 | 896.8813 | 632.3573 | 684.1288 | 363.4433 | 363.4433 | 377.6932 | 377.6932 | 386.9479 | 386.9479
2020-07-07 19:30 | No Data | No Data | No Data | No Data | 440.7778 | 476.8179 | 491.3394 | 614.8361 | 500.0325 | 626.1504 | 719.1686 | 900.5441 | 659.5556 | 683.8977 | 364.5189 | 364.5189 | 378.8785 | 378.8785 | 387.8116 | 387.8116
2020-07-07 20:00 | No Data | No Data | No Data | No Data | 442.6284 | 478.4788 | 492.7439 | 616.3237 | 501.6954 | 627.9313 | 722.8401 | 905.0723 | 620.4124 | 684.1802 | 365.6996 | 365.6996 | 380.3607 | 380.3607 | 388.3114 | 388.3114
2020-07-07 20:30 | No Data | No Data | No Data | No Data | 446.7154 | 482.726 | 513.444 | 642.1547 | 523.369 | 654.8798 | 723.9691 | 906.6818 | 621.2463 | 685.1823 | 365.477 | 365.477 | 380.5602 | 380.5602 | 389.8152 | 389.8152
2020-07-07 21:00 | No Data | No Data | No Data | No Data | 446.425 | 482.4463 | 509.703 | 637.2465 | 519.5916 | 649.9706 | 724.3002 | 907.1211 | 626.1455 | 685.4648 | 365.5856 | 365.5856 | 380.8011 | 380.8011 | 391.0522 | 391.0522
2020-07-07 21:30 | No Data | No Data | No Data | No Data | 446.2386 | 481.9058 | 526.0179 | 658.25 | 535.4988 | 670.501 | 718.7728 | 898.6846 | 629.4786 | 685.4648 | 367.9758 | 367.9758 | 382.5433 | 382.5433 | 389.5735 | 389.5735
2020-07-07 22:00 | No Data | No Data | No Data | No Data | 447.498 | 483.1982 | 508.8748 | 636.6335 | 518.244 | 648.7798 | 691.8569 | 865.3539 | 683.8182 | 685.8246 | 369.7341 | 369.7341 | 384.3696 | 384.3696 | 390.431 | 390.431
2020-07-07 22:30 | No Data | No Data | No Data | No Data | 448.4425 | 484.1843 | 492.1167 | 615.5297 | 500.7632 | 626.677 | 669.9435 | 838.1027 | 677.0642 | 685.8246 | 371.1875 | 371.1875 | 386.0014 | 386.0014 | 391.9811 | 391.9811
2020-07-07 23:00 | No Data | No Data | No Data | No Data | 450.7105 | 486.5653 | 492.9391 | 616.5612 | 501.0808 | 627.1838 | 705.0437 | 882.7278 | 686.3127 | 686.3127 | 371.7883 | 371.7883 | 386.6481 | 386.6481 | 392.8448 | 392.8448
2020-07-07 23:30 | No Data | No Data | No Data | No Data | 447.4015 | 482.9258 | 493.8787 | 617.7903 | 502.1081 | 628.4199 | 646.8761 | 809.6472 | 686.3384 | 686.3384 | 372.0633 | 372.0633 | 386.4834 | 386.4834 | 391.1645 | 391.1645
2020-07-08 | No Data | No Data | No Data | No Data | 450.9178 | 486.4516 | 495.4996 | 619.8472 | 503.6365 | 630.4141 | 642.0208 | 803.7424 | 599.6369 | 687.1091 | 373.1256 | 373.1256 | 387.7467 | 387.7467 | 392.7321 | 392.7321
2020-07-08 00:30 | No Data | No Data | No Data | No Data | 455.0891 | 490.648 | 495.0942 | 619.3631 | 503.4294 | 630.1916 | 638.4705 | 799.4838 | 602.1683 | 687.1605 | 372.8522 | 372.8522 | 388.0281 | 388.0281 | 393.9169 | 393.9169
2020-07-08 01:00 | No Data | No Data | No Data | No Data | 457.5859 | 493.2387 | 496.5103 | 621.139 | 504.6619 | 631.7125 | 690.452 | 864.7203 | 609.3105 | 687.5716 | 373.8091 | 373.8091 | 388.7024 | 388.7024 | 395.2632 | 395.2632
2020-07-08 01:30 | No Data | No Data | No Data | No Data | 458.0769 | 493.4326 | 497.9445 | 622.8893 | 506.0349 | 633.2612 | 643.0153 | 805.3001 | 624.6242 | 687.7515 | 374.639 | 374.639 | 389.234 | 389.234 | 393.7711 | 393.7711
2020-07-08 02:00 | No Data | No Data | No Data | No Data | 464.004 | 498.7525 | 497.2244 | 621.4103 | 505.7794 | 632.3212 | 649.4984 | 813.1157 | 632.1221 | 689.293 | 374.2732 | 374.2732 | 388.9272 | 388.9272 | 396.0385 | 396.0385
2020-07-08 02:30 | No Data | No Data | No Data | No Data | 467.2048 | 501.3141 | 497.517 | 621.5983 | 505.9328 | 632.392 | 691.3253 | 865.2897 | 687.7258 | 687.7258 | 374.7579 | 374.7579 | 389.4054 | 389.4054 | 397.2411 | 397.2411
2020-07-08 03:00 | No Data | No Data | No Data | No Data | 466.9535 | 501.0444 | 500.8094 | 625.9249 | 508.7249 | 636.1859 | 639.5963 | 800.3681 | 676.2339 | 687.0835 | 376.5424 | 376.5424 | 391.0736 | 391.0736 | 397.4794 | 397.4794
2020-07-08 03:30 | No Data | No Data | No Data | No Data | 469.8291 | 503.396 | 502.6835 | 628.7111 | 510.5775 | 638.9017 | 645.3267 | 807.9379 | 590.0233 | 686.3641 | 377.7405 | 377.7405 | 392.5397 | 392.5397 | 397.3807 | 397.3807
2020-07-08 04:00 | No Data | No Data | No Data | No Data | 473.595 | 506.5495 | 502.3077 | 627.996 | 510.0914 | 637.921 | 669.2513 | 838.0958 | 653.2532 | 686.2356 | 377.4321 | 377.4321 | 392.0941 | 392.0941 | 398.409 | 398.409
2020-07-08 04:30 | No Data | No Data | No Data | No Data | 472.088 | 505.1548 | 499.7118 | 624.8903 | 506.9895 | 634.2892 | 692.2595 | 866.9981 | 686.0045 | 686.0045 | 379.2308 | 379.2308 | 393.9267 | 393.9267 | 398.9349 | 398.9349
2020-07-08 05:00 | No Data | No Data | No Data | No Data | 476.9944 | 509.2149 | 556.4009 | 696.2924 | 564.2405 | 706.3837 | 665.3477 | 833.304 | 639.9594 | 686.3898 | 378.0558 | 378.0558 | 392.7472 | 392.7472 | 400.1738 | 400.1738
2020-07-08 05:30 | No Data | No Data | No Data | No Data | 475.3827 | 507.2686 | 498.1623 | 623.0638 | 505.7986 | 632.879 | 646.1104 | 809.1682 | 669.8769 | 687.1091 | 378.8036 | 378.8036 | 393.2005 | 393.2005 | 401.3174 | 401.3174
2020-07-08 06:00 | No Data | No Data | No Data | No Data | 472.2977 | 504.64 | 501.7919 | 627.8113 | 509.4305 | 637.6685 | 663.8196 | 831.381 | 563.701 | 687.1092 | 378.3764 | 378.3764 | 393.0723 | 393.0723 | 400.463 | 400.463
2020-07-08 06:30 | No Data | No Data | No Data | No Data | 465.4248 | 498.3644 | 503.0148 | 629.3927 | 510.7936 | 639.3091 | 685.2056 | 857.9218 | 632.5023 | 685.9016 | 378.1201 | 378.1201 | 392.2179 | 392.2179 | 398.5771 | 398.5771
2020-07-08 07:00 | No Data | No Data | No Data | No Data | 461.4524 | 494.3268 | 502.0945 | 628.2614 | 510.0409 | 638.5427 | 684.0146 | 856.4911 | 564.5694 | 684.7969 | 377.6074 | 377.6074 | 391.5771 | 391.5771 | 396.6039 | 396.6039
2020-07-08 07:30 | No Data | No Data | No Data | No Data | 462.5886 | 494.9346 | 499.9402 | 625.5398 | 508.1723 | 636.2341 | 689.7506 | 863.6818 | 608.7191 | 684.8226 | 376.7958 | 376.7958 | 390.7227 | 390.7227 | 396.49 | 396.49
2020-07-08 08:00 | No Data | No Data | No Data | No Data | 457.9745 | 493.214 | 495.6082 | 620.0157 | 503.8636 | 630.7407 | 673.4025 | 843.0945 | 624.4359 | 683.6408 | 376.7103 | 376.7103 | 391.5771 | 391.5771 | 397.4486 | 397.4486
2020-07-08 08:30 | No Data | No Data | No Data | No Data | 452.6795 | 492.1519 | 492.6443 | 616.5936 | 500.3938 | 626.6998 | 670.3411 | 839.5864 | 556.5106 | 685.0023 | 377.5647 | 377.5647 | 392.1752 | 392.1752 | 396.6423 | 396.6423
2020-07-08 09:00 | No Data | No Data | No Data | No Data | 447.0645 | 489.8264 | 485.7693 | 607.8176 | 493.5966 | 618.1804 | 667.1928 | 835.5941 | 623.0654 | 685.2336 | 376.475 | 376.475 | 390.8697 | 390.8697 | 391.7048 | 391.7048
2020-07-08 09:30 | No Data | No Data | No Data | No Data | 441.8068 | 487.7112 | 481.4252 | 602.3094 | 489.2328 | 612.6131 | 648.6596 | 812.3775 | 552.7977 | 685.2593 | 376.5176 | 376.5176 | 390.9975 | 390.9975 | 388.4666 | 388.4666
2020-07-08 10:00 | No Data | No Data | No Data | No Data | 440.9406 | 489.8229 | 476.541 | 596.271 | 484.285 | 606.4753 | 656.8061 | 822.6769 | 595.6763 | 685.4392 | 375.9703 | 375.9703 | 390.856 | 390.856 | 387.8219 | 387.8219
2020-07-08 10:30 | No Data | No Data | No Data | No Data | 435.4671 | 486.8821 | 475.2915 | 594.7024 | 482.8102 | 604.6089 | 648.4958 | 812.2516 | 574.8102 | 685.7732 | 375.5184 | 375.5184 | 390.5018 | 390.5018 | 385.0446 | 385.0446
2020-07-08 11:00 | No Data | No Data | No Data | No Data | 426.8649 | 481.4042 | 473.5846 | 592.3732 | 481.02 | 602.2113 | 606.0363 | 759.1251 | 535.2453 | 685.58 | 375.0639 | 375.0639 | 390.1443 | 390.1443 | 383.0573 | 383.0573
2020-07-08 11:30 | No Data | No Data | No Data | No Data | 423.9113 | 480.3774 | 473.1857 | 591.9679 | 480.3191 | 601.4482 | 633.3988 | 793.3519 | 533.3935 | 683.0231 | 374.9744 | 374.9744 | 390.049 | 390.049 | 384.7912 | 384.7912
2020-07-08 12:00 | No Data | No Data | No Data | No Data | 423.3259 | 481.3889 | 474.4249 | 593.5436 | 481.444 | 602.8277 | 657.0762 | 822.9936 | 529.9899 | 678.6296 | 374.577 | 374.577 | 389.8271 | 389.8271 | 385.1968 | 385.1968
2020-07-08 12:30 | No Data | No Data | No Data | No Data | 420.1308 | 478.4953 | 473.196 | 592.1138 | 479.9473 | 601.0637 | 630.8697 | 790.1824 | 535.4217 | 685.5434 | 373.9356 | 373.9356 | 388.8712 | 388.8712 | 382.0097 | 382.0097
2020-07-08 13:00 | No Data | No Data | No Data | No Data | 424.6909 | 482.1833 | 474.1398 | 593.3405 | 481.2301 | 602.688 | 617.0152 | 772.8192 | 533.4832 | 682.9951 | 373.7998 | 373.7998 | 388.6743 | 388.6743 | 383.0674 | 383.0674
2020-07-08 13:30 | No Data | No Data | No Data | No Data | 421.8666 | 479.1708 | 479.8138 | 600.4142 | 487.0039 | 609.8992 | 715.9119 | 896.7278 | 552.0042 | 687.5717 | 373.705 | 373.705 | 388.0561 | 388.0561 | 383.1605 | 383.1605
2020-07-08 14:00 | No Data | No Data | No Data | No Data | 422.141 | 478.1807 | 481.0844 | 602.0511 | 488.7385 | 612.0818 | 648.4968 | 812.2414 | 534.3776 | 684.186 | 373.5681 | 373.5681 | 387.9718 | 387.9718 | 381.5859 | 381.5859
2020-07-08 14:30 | No Data | No Data | No Data | No Data | 426.9063 | 480.8918 | 482.2997 | 603.7184 | 489.4219 | 612.9709 | 661.4039 | 828.4677 | 550.4557 | 687.5203 | 373.2837 | 373.2837 | 387.7606 | 387.7606 | 381.1156 | 381.1156
2020-07-08 15:00 | No Data | No Data | No Data | No Data | 427.1223 | 478.8505 | 482.937 | 604.4165 | 490.1369 | 613.8751 | 672.6701 | 842.5574 | 571.4727 | 686.9807 | 372.7047 | 372.7047 | 387.3111 | 387.3111 | 381.4025 | 381.4025
2020-07-08 15:30 | No Data | No Data | No Data | No Data | 427.21 | 476.3391 | 485.2729 | 607.3654 | 492.4382 | 616.7592 | 680.8229 | 852.744 | 533.2948 | 682.3674 | 372.6502 | 372.6502 | 387.3308 | 387.3308 | 381.5479 | 381.5479
2020-07-08 16:00 | No Data | No Data | No Data | No Data | 428.1972 | 473.9612 | 530.4719 | 664.0302 | 538.266 | 674.1426 | 729.2141 | 913.2806 | 530.3049 | 677.918 | 372.6082 | 372.6082 | 386.6998 | 386.6998 | 381.5724 | 381.5724
2020-07-08 16:30 | No Data | No Data | No Data | No Data | 429.3755 | 471.7572 | 526.6726 | 659.2656 | 534.3424 | 669.2479 | 694.1855 | 869.4368 | 635.8264 | 685.1309 | 372.7344 | 372.7344 | 386.7419 | 386.7419 | 381.754 | 381.754
2020-07-08 17:00 | No Data | No Data | No Data | No Data | 430.4638 | 469.0652 | 491.7529 | 615.5426 | 499.2785 | 625.2604 | 713.6023 | 893.7261 | 613.5983 | 684.4115 | 371.9772 | 371.9772 | 385.7744 | 385.7744 | 379.5056 | 379.5056
2020-07-08 17:30 | No Data | No Data | No Data | No Data | 437.6356 | 474.7056 | 501.6044 | 627.2426 | 510.2574 | 638.2943 | 694.4062 | 869.2017 | 621.0217 | 684.2831 | 369.3996 | 369.3996 | 383.6138 | 383.6138 | 381.6236 | 381.6236
2020-07-08 18:00 | No Data | No Data | No Data | No Data | 440.0702 | 476.3951 | 542.6075 | 678.334 | 551.5714 | 689.6627 | 676.1754 | 846.5377 | 577.15 | 683.0756 | 369.8609 | 369.8609 | 384.1589 | 384.1589 | 385.9133 | 385.9133
2020-07-08 18:30 | No Data | No Data | No Data | No Data | 444.9832 | 480.4493 | 512.9012 | 640.4122 | 521.6035 | 651.2538 | 635.7121 | 795.3517 | 555.803 | 682.7416 | 369.232 | 369.232 | 383.4041 | 383.4041 | 385.6956 | 385.6956
2020-07-08 19:00 | No Data | No Data | No Data | No Data | 448.747 | 483.9763 | 583.8928 | 730.1902 | 588.9988 | 736.4391 | 659.5777 | 825.3559 | 613.3333 | 683.7948 | 374.5701 | 374.5701 | 386.8511 | 386.8511 | 387.9633 | 387.9633
2020-07-08 19:30 | No Data | No Data | No Data | No Data | 452.1219 | 487.4179 | 553.1672 | 691.8801 | 558.1273 | 698.126 | 646.1016 | 808.8616 | 600.8975 | 684.8997 | 375.5897 | 375.5897 | 388.5193 | 388.5193 | 390.8446 | 390.8446
2020-07-08 20:00 | No Data | No Data | No Data | No Data | 455.2355 | 490.2725 | 513.9429 | 642.3286 | 518.2954 | 647.6004 | 644.6909 | 807.021 | 625.442 | 685.1566 | 375.8956 | 375.8956 | 388.8285 | 388.8285 | 391.2646 | 391.2646
2020-07-08 20:30 | No Data | No Data | No Data | No Data | 457.1069 | 492.1529 | 529.132 | 661.709 | 533.3798 | 667.0121 | 640.1249 | 801.3489 | 685.6191 | 685.6191 | 377.65 | 377.65 | 390.7 | 390.7 | 394.1216 | 394.1216
2020-07-08 21:00 | No Data | No Data | No Data | No Data | 459.1822 | 493.1649 | 522.6224 | 653.6409 | 526.7114 | 658.6398 | 719.7031 | 901.2278 | 658.0629 | 685.7474 | 378.9084 | 378.9084 | 391.9099 | 391.9099 | 394.0665 | 394.0665
2020-07-08 21:30 | No Data | No Data | No Data | No Data | 460.2613 | 494.2136 | 501.2214 | 627.0065 | 504.5627 | 631.1863 | 721.2269 | 903.1378 | 685.7475 | 685.7475 | 379.8677 | 379.8677 | 392.0558 | 392.0558 | 393.7373 | 393.7373
2020-07-08 22:00 | No Data | No Data | No Data | No Data | 460.4218 | 494.5143 | 502.2847 | 627.9447 | 506.1249 | 632.7934 | 703.2347 | 880.6116 | 570.8619 | 686.7751 | 380.8901 | 380.8901 | 393.3608 | 393.3608 | 395.6983 | 395.6983
2020-07-08 22:30 | No Data | No Data | No Data | No Data | 458.2773 | 492.8241 | 502.8691 | 628.9491 | 506.3186 | 633.1848 | 742.7483 | 930.0732 | 604.852 | 686.2614 | 381.6797 | 381.6797 | 393.9163 | 393.9163 | 394.7112 | 394.7112
2020-07-08 23:00 | No Data | No Data | No Data | No Data | 461.46 | 495.9516 | 503.8633 | 630.0923 | 507.3183 | 634.3869 | 669.3702 | 838.1151 | 638.787 | 686.1329 | 382.7604 | 382.7604 | 395.3723 | 395.3723 | 396.2966 | 396.2966
2020-07-08 23:30 | No Data | No Data | No Data | No Data | 459.5326 | 493.5271 | 502.9915 | 628.4382 | 506.5067 | 632.5526 | 743.5095 | 930.7892 | 639.9538 | 685.542 | 383.324 | 383.324 | 395.2302 | 395.2302 | 393.1107 | 393.1107
2020-07-09 | No Data | No Data | No Data | No Data | 467.3576 | 500.3406 | 505.0438 | 630.7102 | 508.2243 | 634.3265 | 690.4633 | 864.2711 | 623.4492 | 686.0557 | 383.9058 | 383.9058 | 396.218 | 396.218 | 394.7624 | 394.7624
2020-07-09 00:30 | No Data | No Data | No Data | No Data | 464.4066 | 498.0273 | 505.5711 | 631.0374 | 508.8502 | 634.8458 | 728.155 | 911.5342 | 590.2297 | 686.878 | 385.4836 | 385.4836 | 398.1096 | 398.1096 | 395.2676 | 395.2676
2020-07-09 01:00 | No Data | No Data | No Data | No Data | 466.1399 | 499.4421 | 506.4743 | 632.3303 | 509.6975 | 635.9866 | 723.8214 | 906.1523 | 565.3649 | 687.4688 | 385.8786 | 385.8786 | 398.2492 | 398.2492 | 395.3008 | 395.3008
2020-07-09 01:30 | No Data | No Data | No Data | No Data | 469.9381 | 502.7924 | 505.9599 | 631.6632 | 509.3471 | 635.4887 | 693.4531 | 868.1945 | 666.5346 | 687.6744 | 386.4049 | 386.4049 | 398.643 | 398.643 | 394.4749 | 394.4749
2020-07-09 02:00 | No Data | No Data | No Data | No Data | 472.2765 | 504.8313 | 505.7517 | 631.068 | 509.0687 | 635.0592 | 678.579 | 849.4577 | 606.5798 | 687.623 | 386.448 | 386.448 | 398.9016 | 398.9016 | 394.6858 | 394.6858
2020-07-09 02:30 | No Data | No Data | No Data | No Data | 474.6997 | 506.7203 | 505.2888 | 630.6473 | 508.5023 | 634.293 | 671.126 | 839.898 | 586.781 | 687.5716 | 385.438 | 385.438 | 397.7246 | 397.7246 | 394.7761 | 394.7761
2020-07-09 03:00 | No Data | No Data | No Data | No Data | 475.6773 | 506.9233 | 504.8425 | 630.2312 | 507.8507 | 633.6725 | 702.0551 | 878.5676 | 655.2179 | 687.1605 | 386.0171 | 386.0171 | 397.0916 | 397.0916 | 390.5062 | 390.5062
2020-07-09 03:30 | No Data | No Data | No Data | No Data | 474.8343 | 505.942 | 518.6436 | 647.5164 | 522.2516 | 651.7557 | 700.6217 | 876.8118 | 622.7922 | 686.955 | 386.533 | 386.533 | 397.8126 | 397.8126 | 390.278 | 390.278
2020-07-09 04:00 | No Data | No Data | No Data | No Data | 476.7142 | 507.5937 | 502.8667 | 626.7307 | 506.2847 | 630.7154 | 743.0485 | 929.6394 | 564.7521 | 687.3661 | 386.533 | 386.533 | 397.899 | 397.899 | 389.9317 | 389.9317
2020-07-09 04:30 | No Data | No Data | No Data | No Data | 476.6909 | 507.5688 | 503.8182 | 627.7065 | 507.2964 | 631.5106 | 742.1866 | 928.2899 | 587.8802 | 686.7495 | 386.3601 | 386.3601 | 397.899 | 397.899 | 389.5837 | 389.5837
2020-07-09 05:00 | No Data | No Data | No Data | No Data | 479.2268 | 509.74 | 501.9979 | 625.8286 | 505.2823 | 629.7302 | 741.8517 | 927.774 | 626.1468 | 687.0321 | 386.4898 | 386.4898 | 397.899 | 397.899 | 389.7903 | 389.7903
2020-07-09 05:30 | No Data | No Data | No Data | No Data | 480.1336 | 510.8265 | 513.1533 | 640.9673 | 516.3623 | 644.6813 | 742.3326 | 928.5719 | 568.4521 | 687.2377 | 386.6194 | 386.6194 | 397.9855 | 397.9855 | 390.6379 | 390.6379
2020-07-09 06:00 | No Data | No Data | No Data | No Data | 475.3178 | 507.5011 | 512.9331 | 640.8282 | 516.544 | 645.1476 | 741.9047 | 928.086 | 572.3878 | 686.878 | 385.2284 | 385.2284 | 396.6462 | 396.6462 | 390.3392 | 390.3392
2020-07-09 06:30 | No Data | No Data | No Data | No Data | 475.979 | 507.3681 | 501.2114 | 626.2338 | 504.8441 | 630.537 | 731.5621 | 915.0347 | 568.9349 | 686.1328 | 385.0562 | 385.0562 | 396.8616 | 396.8616 | 391.5581 | 391.5581
2020-07-09 07:00 | No Data | No Data | No Data | No Data | 475.7277 | 505.7397 | 512.8651 | 642.0288 | 516.1135 | 646.2284 | 741.7487 | 928.8064 | 580.4002 | 685.4392 | 384.2219 | 384.2219 | 395.5616 | 395.5616 | 389.6687 | 389.6687
2020-07-09 07:30 | No Data | No Data | No Data | No Data | 476.7054 | 506.6831 | 501.3219 | 627.0808 | 504.9499 | 631.5914 | 719.0336 | 899.9486 | 568.5038 | 685.1823 | 383.8782 | 383.8782 | 395.8194 | 395.8194 | 389.9389 | 389.9389
2020-07-09 08:00 | No Data | No Data | No Data | No Data | 472.276 | 506.0498 | 512.1838 | 640.2711 | 516.9164 | 646.118 | 735.1229 | 920.1416 | 565.3642 | 685.3107 | 382.8044 | 382.8044 | 395.0892 | 395.0892 | 388.9639 | 388.9639
2020-07-09 08:30 | No Data | No Data | No Data | No Data | 465.2896 | 502.4005 | 508.6568 | 636.3662 | 513.2306 | 642.1887 | 715.969 | 896.2568 | 578.7574 | 685.0538 | 381.7975 | 381.7975 | 394.387 | 394.387 | 389.289 | 389.289
2020-07-09 09:00 | No Data | No Data | No Data | No Data | 459.4056 | 500.3138 | 492.5598 | 616.6231 | 496.3701 | 621.8105 | 728.4534 | 912.2778 | 641.3626 | 685.6703 | 380.9993 | 380.9993 | 393.3791 | 393.3791 | 388.1959 | 388.1959
2020-07-09 09:30 | No Data | No Data | No Data | No Data | 456.2523 | 500.6617 | 489.5843 | 612.8745 | 493.5893 | 618.2762 | 492.5984 | 616.7335 | 556.0863 | 685.542 | 380.1099 | 380.1099 | 392.749 | 392.749 | 389.0941 | 389.0941
2020-07-09 10:00 | No Data | No Data | No Data | No Data | 446.1089 | 494.9061 | 488.3409 | 611.1877 | 491.6387 | 615.6456 | 721.0268 | 903.0068 | 553.2518 | 685.4135 | 379.6537 | 379.6537 | 392.1702 | 392.1702 | 386.5231 | 386.5231
2020-07-09 10:30 | No Data | No Data | No Data | No Data | 435.5375 | 489.0251 | 488.9524 | 610.5785 | 491.3225 | 614.069 | 699.3676 | 875.2429 | 551.005 | 685.542 | 378.2664 | 378.2664 | 390.3665 | 390.3665 | 386.858 | 386.858
2020-07-09 11:00 | No Data | No Data | No Data | No Data | 426.1674 | 483.4449 | 486.0452 | 607.1813 | 487.9339 | 609.8958 | 696.1196 | 871.2495 | 574.4691 | 685.8759 | 377.0999 | 377.0999 | 389.4555 | 389.4555 | 385.234 | 385.234
2020-07-09 11:30 | No Data | No Data | No Data | No Data | 418.8141 | 477.2694 | 481.6932 | 600.5818 | 483.5298 | 603.548 | 677.437 | 847.3637 | 559.3633 | 685.1823 | 374.6322 | 374.6322 | 386.4477 | 386.4477 | 382.3683 | 382.3683
2020-07-09 12:00 | No Data | No Data | No Data | No Data | 416.0225 | 475.924 | 473.1021 | 590.1409 | 474.7227 | 592.7914 | 680.9586 | 851.9276 | 568.5365 | 685.3621 | 370.2957 | 370.2957 | 382.1155 | 382.1155 | 380.3148 | 380.3148
2020-07-09 12:30 | No Data | No Data | No Data | No Data | 413.6605 | 474.2118 | 466.9932 | 580.6229 | 467.9977 | 582.4166 | 663.7391 | 829.2389 | 618.9115 | 685.2851 | 367.0826 | 367.0826 | 378.5667 | 378.5667 | 382.0416 | 382.0416
2020-07-09 13:00 | No Data | No Data | No Data | No Data | 411.9023 | 472.9909 | 458.133 | 569.3228 | 459.3144 | 571.6576 | 653.1223 | 815.9967 | 644.5164 | 685.5677 | 362.326 | 362.326 | 373.49 | 373.49 | 382.4687 | 382.4687
2020-07-09 13:30 | No Data | No Data | No Data | No Data | 408.0706 | 468.1673 | 454.5186 | 566.8373 | 456.3854 | 569.8338 | 668.8042 | 836.7704 | 638.4425 | 685.2593 | 359.6315 | 359.6315 | 370.3327 | 370.3327 | 381.859 | 381.859
2020-07-09 14:00 | No Data | No Data | No Data | No Data | 409.3819 | 468.5706 | 535.886 | 669.7143 | 538.2803 | 673.1054 | 664.0736 | 831.0963 | 596.9769 | 685.6705 | 359.209 | 359.209 | 370.3417 | 370.3417 | 381.6892 | 381.6892
2020-07-09 14:30 | No Data | No Data | No Data | No Data | 412.409 | 469.0187 | 482.5476 | 602.4482 | 484.3884 | 605.2743 | 671.3934 | 840.108 | 552.315 | 685.4393 | 359.1066 | 359.1066 | 370.1099 | 370.1099 | 378.847 | 378.847
2020-07-09 15:00 | No Data | No Data | No Data | No Data | 419.466 | 473.0853 | 548.4796 | 686.7469 | 551.8543 | 691.289 | 667.2089 | 835.6008 | 587.1428 | 686.0301 | 359.5923 | 359.5923 | 371.1417 | 371.1417 | 380.3473 | 380.3473
2020-07-09 15:30 | No Data | No Data | No Data | No Data | 419.1554 | 470.368 | 537.5589 | 672.6366 | 540.2956 | 676.5423 | 680.142 | 851.4546 | 612.7444 | 685.6961 | 360.1137 | 360.1137 | 371.3422 | 371.3422 | 380.3516 | 380.3516
2020-07-09 16:00 | No Data | No Data | No Data | No Data | 420.9348 | 468.8992 | 511.1626 | 639.9127 | 515.4587 | 645.6811 | 671.869 | 841.3773 | 590.0209 | 685.7219 | 358.9707 | 358.9707 | 370.8574 | 370.8574 | 378.6176 | 378.6176
2020-07-09 16:30 | No Data | No Data | No Data | No Data | 423.9817 | 468.1988 | 524.2294 | 656.1543 | 528.5583 | 661.7353 | 688.2062 | 861.8019 | 589.1194 | 684.8225 | 358.3282 | 358.3282 | 370.1346 | 370.1346 | 378.4349 | 378.4349
2020-07-09 17:00 | No Data | No Data | No Data | No Data | 427.5469 | 467.4402 | 471.7913 | 589.7573 | 476.7592 | 596.064 | 691.139 | 865.1208 | 550.441 | 684.4886 | 357.1248 | 357.1248 | 368.8845 | 368.8845 | 379.5161 | 379.5161
2020-07-09 17:30 | No Data | No Data | No Data | No Data | 432.1602 | 470.5799 | 470.8486 | 588.7148 | 475.8187 | 595.0295 | 650.455 | 814.3537 | 568.5256 | 684.874 | 359.0522 | 359.0522 | 371.0825 | 371.0825 | 380.8429 | 380.8429
2020-07-09 18:00 | No Data | No Data | No Data | No Data | 431.5173 | 468.869 | 473.0678 | 591.213 | 478.3239 | 598.0289 | 648.8282 | 812.3791 | 574.4371 | 684.1545 | 360.5134 | 360.5134 | 372.5548 | 372.5548 | 380.9594 | 380.9594
2020-07-09 18:30 | No Data | No Data | No Data | No Data | 433.8802 | 470.9062 | 476.6091 | 595.1342 | 482.328 | 602.3815 | 658.8829 | 825.0148 | 558.0822 | 684.6941 | 362.498 | 362.498 | 374.6097 | 374.6097 | 381.7281 | 381.7281
2020-07-09 19:00 | No Data | No Data | No Data | No Data | 440.3215 | 476.1881 | 477.9095 | 596.5222 | 484.1867 | 604.3826 | 659.5112 | 825.8019 | 629.9313 | 684.8997 | 363.2545 | 363.2545 | 375.5569 | 375.5569 | 382.4217 | 382.4217
2020-07-09 19:30 | No Data | No Data | No Data | No Data | 442.0547 | 478.1672 | 478.8297 | 597.0154 | 485.0738 | 604.7878 | 612.0874 | 766.3148 | 560.9705 | 684.9767 | 363.9879 | 363.9879 | 376.7577 | 376.7577 | 383.9459 | 383.9459
2020-07-09 20:00 | No Data | No Data | No Data | No Data | 444.4289 | 480.0136 | 512.8441 | 640.6714 | 518.8712 | 648.256 | 627.4656 | 785.6272 | 561.3913 | 685.4906 | 364.4986 | 364.4986 | 377.1508 | 377.1508 | 385.9783 | 385.9783
2020-07-09 20:30 | No Data | No Data | No Data | No Data | 445.2913 | 481.0515 | 480.5511 | 599.981 | 486.7463 | 607.7402 | 631.3429 | 790.4874 | 600.594 | 685.9016 | 365.1418 | 365.1418 | 378.1049 | 378.1049 | 387.4844 | 387.4844
2020-07-09 21:00 | No Data | No Data | No Data | No Data | 449.0457 | 484.0331 | 484.3633 | 604.7861 | 490.2496 | 612.0711 | 610.1531 | 763.9052 | 561.3492 | 685.4392 | 367.2131 | 367.2131 | 380.4103 | 380.4103 | 388.4822 | 388.4822
2020-07-09 21:30 | No Data | No Data | No Data | No Data | 448.4626 | 483.6695 | 484.2137 | 605.0522 | 489.5797 | 611.9435 | 613.0632 | 767.4509 | 560.9219 | 685.3364 | 367.3073 | 367.3073 | 380.2319 | 380.2319 | 388.9722 | 388.9722
2020-07-09 22:00 | No Data | No Data | No Data | No Data | 447.7344 | 483.3187 | 532.6208 | 666.3411 | 538.3808 | 673.7626 | 622.2004 | 778.9602 | 560.8307 | 685.696 | 366.3178 | 366.3178 | 379.6529 | 379.6529 | 389.8249 | 389.8249
2020-07-09 22:30 | No Data | No Data | No Data | No Data | 450.4463 | 485.6757 | 538.6827 | 673.5391 | 544.4098 | 680.7278 | 619.4514 | 775.5464 | 561.5242 | 686.5439 | 366.7854 | 366.7854 | 379.8584 | 379.8584 | 389.9716 | 389.9716
2020-07-09 23:00 | No Data | No Data | No Data | No Data | 452.1936 | 487.7943 | 484.8167 | 605.8373 | 489.6715 | 611.9975 | 613.1487 | 767.694 | 560.8859 | 686.3384 | 367.7045 | 367.7045 | 380.7264 | 380.7264 | 390.3361 | 390.3361
2020-07-09 23:30 | No Data | No Data | No Data | No Data | 454.4101 | 488.8923 | 485.9252 | 606.7305 | 490.9633 | 613.0452 | 622.0486 | 778.6653 | 559.402 | 685.3621 | 368.0992 | 368.0992 | 380.6597 | 380.6597 | 387.8256 | 387.8256
2020-07-10 | No Data | No Data | No Data | No Data | 461.6678 | 495.1828 | 490.56 | 612.3766 | 495.8533 | 618.9214 | 612.1262 | 766.312 | 561.0259 | 685.6191 | 368.3202 | 368.3202 | 381.1734 | 381.1734 | 389.7322 | 389.7322
2020-07-10 00:30 | No Data | No Data | No Data | No Data | 462.843 | 496.7934 | 486.6972 | 606.9595 | 491.4039 | 612.7299 | 612.4307 | 766.5652 | 609.5062 | 686.1329 | 368.6508 | 368.6508 | 381.8111 | 381.8111 | 391.6778 | 391.6778
2020-07-10 01:00 | No Data | No Data | No Data | No Data | 466.6057 | 500.1301 | 490.4973 | 612.0208 | 495.2541 | 617.712 | 620.0439 | 776.2036 | 559.8307 | 686.4155 | 370.9621 | 370.9621 | 384.066 | 384.066 | 393.3499 | 393.3499
2020-07-10 01:30 | No Data | No Data | No Data | No Data | 466.7947 | 500.1438 | 489.1126 | 610.3609 | 494.0019 | 616.4098 | 617.4266 | 772.9918 | 562.7869 | 686.6724 | 370.3122 | 370.3122 | 383.3821 | 383.3821 | 394.4687 | 394.4687
2020-07-10 02:00 | No Data | No Data | No Data | No Data | 465.1874 | 498.8626 | 489.2685 | 610.6898 | 494.5025 | 617.3611 | 650.0696 | 813.9789 | 564.3853 | 687.212 | 369.7592 | 369.7592 | 382.5938 | 382.5938 | 391.5499 | 391.5499
2020-07-10 02:30 | No Data | No Data | No Data | No Data | 466.7878 | 500.3569 | 489.1903 | 611.0052 | 494.5842 | 617.7076 | 625.4691 | 783.1693 | 595.699 | 687.1862 | 369.7729 | 369.7729 | 382.5107 | 382.5107 | 391.087 | 391.087
2020-07-10 03:00 | No Data | No Data | No Data | No Data | 465.2928 | 499.2043 | 490.1244 | 612.1757 | 495.3136 | 618.7368 | 617.7142 | 773.3999 | 589.1691 | 687.1091 | 370.3949 | 370.3949 | 383.0597 | 383.0597 | 392.9367 | 392.9367
2020-07-10 03:30 | No Data | No Data | No Data | No Data | 465.2516 | 499.4752 | 491.5573 | 614.14 | 496.5817 | 620.3483 | 620.1724 | 776.5435 | 563.0115 | 687.5203 | 371.4319 | 371.4319 | 383.867 | 383.867 | 393.8454 | 393.8454
2020-07-10 04:00 | No Data | No Data | No Data | No Data | 469.2488 | 502.4573 | 492.7061 | 615.5822 | 497.2031 | 621.3714 | 622.3475 | 779.2712 | 569.0815 | 687.1605 | 371.7482 | 371.7482 | 384.1579 | 384.1579 | 393.3093 | 393.3093
2020-07-10 04:30 | No Data | No Data | No Data | No Data | 467.5549 | 500.9886 | 494.0717 | 617.4571 | 498.9381 | 623.5492 | 624.7899 | 782.3617 | 603.5809 | 687.6743 | 373.1001 | 373.1001 | 385.4199 | 385.4199 | 391.9914 | 391.9914
2020-07-10 05:00 | No Data | No Data | No Data | No Data | 469.9899 | 502.8479 | 495.1538 | 618.5029 | 499.9469 | 624.5135 | 626.8228 | 784.8808 | 631.869 | 687.3917 | 373.3845 | 373.3845 | 385.875 | 385.875 | 392.8019 | 392.8019
2020-07-10 05:30 | No Data | No Data | No Data | No Data | 466.3957 | 499.7162 | 495.7828 | 619.8992 | 500.6661 | 626.2606 | 625.1356 | 782.6783 | 642.1086 | 687.1349 | 373.8104 | 373.8104 | 386.1046 | 386.1046 | 392.1404 | 392.1404
2020-07-10 06:00 | No Data | No Data | No Data | No Data | 465.226 | 498.7143 | 497.3016 | 622.0163 | 501.7702 | 627.9066 | 626.2768 | 784.2121 | 638.8394 | 686.4926 | 374.8408 | 374.8408 | 387.0949 | 387.0949 | 391.5266 | 391.5266
2020-07-10 06:30 | No Data | No Data | No Data | No Data | 468.229 | 500.1866 | 498.4735 | 623.3706 | 502.7131 | 628.9453 | 629.2641 | 787.9127 | 646.0338 | 685.7732 | 375.1438 | 375.1438 | 387.3808 | 387.3808 | 389.081 | 389.081
2020-07-10 07:00 | No Data | No Data | No Data | No Data | 467.8116 | 499.7595 | 498.2353 | 623.3822 | 503.2932 | 629.8069 | 655.3246 | 820.6396 | 561.1743 | 685.6447 | 374.925 | 374.925 | 387.1714 | 387.1714 | 388.7463 | 388.7463
2020-07-10 07:30 | No Data | No Data | No Data | No Data | 454.9246 | 486.6597 | 497.7108 | 622.9931 | 502.3949 | 629.2141 | 669.686 | 838.4648 | 621.3615 | 684.1032 | 374.3756 | 374.3756 | 386.5675 | 386.5675 | 385.1686 | 385.1686
2020-07-10 08:00 | No Data | No Data | No Data | No Data | 452.8686 | 488.1653 | 495.1177 | 619.5088 | 500.2929 | 626.3371 | 701.0771 | 877.7554 | 631.2776 | 685.1309 | 374.6725 | 374.6725 | 386.7364 | 386.7364 | 384.6549 | 384.6549
2020-07-10 08:30 | No Data | No Data | No Data | No Data | 454.4359 | 492.6414 | 493.132 | 617.2303 | 497.7258 | 623.3027 | 688.3341 | 861.6003 | 653.1683 | 685.9787 | 375.3425 | 375.3425 | 387.6606 | 387.6606 | 387.6817 | 387.6817
2020-07-10 09:00 | No Data | No Data | No Data | No Data | 447.6781 | 488.6778 | 485.4569 | 607.6807 | 490.0653 | 613.7838 | 680.5 | 851.6785 | 632.8869 | 685.4648 | 372.1468 | 372.1468 | 384.3224 | 384.3224 | 386.5875 | 386.5875
2020-07-10 09:30 | No Data | No Data | No Data | No Data | 442.078 | 486.3717 | 474.9334 | 594.4653 | 479.8007 | 600.9834 | 647.4185 | 809.4109 | 631.997 | 685.876 | 367.7979 | 367.7979 | 379.742 | 379.742 | 385.7591 | 385.7591
2020-07-10 10:00 | No Data | No Data | No Data | No Data | 439.9743 | 487.6292 | 500.1016 | 625.9317 | 504.3231 | 631.6382 | 605.8551 | 757.8326 | 627.362 | 685.6447 | 364.2753 | 364.2753 | 376.5061 | 376.5061 | 385.3639 | 385.3639
2020-07-10 10:30 | No Data | No Data | No Data | No Data | 431.597 | 482.1087 | 560.7243 | 701.2047 | 565.301 | 707.389 | 593.076 | 741.3541 | 596.6152 | 685.1566 | 361.874 | 361.874 | 373.6703 | 373.6703 | 383.0208 | 383.0208
2020-07-10 11:00 | No Data | No Data | No Data | No Data | 421.9003 | 477.0726 | 512.2885 | 638.6605 | 516.4513 | 644.4977 | 577.3173 | 720.7968 | 530.3298 | 679.2989 | 359.5988 | 359.5988 | 371.6258 | 371.6258 | 381.5908 | 381.5908
2020-07-10 11:30 | No Data | No Data | No Data | No Data | 417.3497 | 474.1519 | 463.561 | 576.5703 | 467.1089 | 581.7722 | 573.498 | 715.8472 | 526.7842 | 674.7844 | 356.9464 | 356.9464 | 368.9167 | 368.9167 | 379.0617 | 379.0617
2020-07-10 12:00 | No Data | No Data | No Data | No Data | 414.0493 | 473.0874 | 476.1369 | 594.3309 | 479.3956 | 598.852 | 566.1448 | 707.5299 | 525.8403 | 673.86 | 357.7657 | 357.7657 | 369.8858 | 369.8858 | 377.979 | 377.979
2020-07-10 12:30 | No Data | No Data | No Data | No Data | 412.5333 | 472.938 | 472.5733 | 589.4938 | 476.2336 | 594.6636 | 564.675 | 705.2855 | 524.9271 | 672.3732 | 356.3114 | 356.3114 | 368.2723 | 368.2723 | 377.6639 | 377.6639
2020-07-10 13:00 | No Data | No Data | No Data | No Data | 404.4837 | 464.4983 | 471.7962 | 588.4832 | 475.752 | 593.8907 | 597.5566 | 746.7971 | 551.2725 | 686.21 | 354.9453 | 354.9453 | 366.9834 | 366.9834 | 375.5393 | 375.5393
2020-07-10 13:30 | No Data | No Data | No Data | No Data | 404.4653 | 464.1321 | 441.6602 | 550.5032 | 445.3018 | 555.7498 | 610.0557 | 763.0435 | 521.5107 | 668.4052 | 352.3834 | 352.3834 | 364.1741 | 364.1741 | 375.9937 | 375.9937
2020-07-10 14:00 | No Data | No Data | No Data | No Data | 403.5275 | 461.9969 | 442.9175 | 552.3463 | 446.58 | 557.485 | 655.2317 | 819.4943 | 554.6004 | 685.7475 | 352.2486 | 352.2486 | 364.0034 | 364.0034 | 374.3051 | 374.3051
2020-07-10 14:30 | No Data | No Data | No Data | No Data | 407.3753 | 464.4889 | 459.1877 | 572.8602 | 462.8903 | 578.2233 | 657.6987 | 822.8124 | 558.5097 | 686.0045 | 352.4853 | 352.4853 | 364.2401 | 364.2401 | 372.6673 | 372.6673
2020-07-10 15:00 | No Data | No Data | No Data | No Data | 409.4988 | 463.8726 | 445.1537 | 556.1628 | 448.7603 | 561.2573 | 658.4772 | 824.394 | 541.4113 | 685.5933 | 351.8655 | 351.8655 | 363.9473 | 363.9473 | 372.1787 | 372.1787
2020-07-10 15:30 | No Data | No Data | No Data | No Data | 413.7523 | 464.9641 | 447.5111 | 558.4515 | 451.3857 | 563.8578 | 662.4979 | 828.9484 | 530.5795 | 680.2128 | 351.5025 | 351.5025 | 363.2797 | 363.2797 | 370.4367 | 370.4367
2020-07-10 16:00 | No Data | No Data | No Data | No Data | 419.9893 | 466.426 | 448.4399 | 560.4512 | 452.4212 | 566.0472 | 663.7561 | 830.8544 | 593.6089 | 685.0538 | 351.0159 | 351.0159 | 362.8016 | 362.8016 | 371.3886 | 371.3886
2020-07-10 16:30 | No Data | No Data | No Data | No Data | 421.2116 | 463.8489 | 452.2589 | 566.1144 | 456.0292 | 571.1718 | 612.5023 | 767.003 | 552.7695 | 684.7712 | 351.5273 | 351.5273 | 363.3694 | 363.3694 | 372.0026 | 372.0026
2020-07-10 17:00 | No Data | No Data | No Data | No Data | 421.8251 | 460.4685 | 454.197 | 568.3152 | 458.7315 | 574.1766 | 638.245 | 799.1262 | 541.5582 | 684.2317 | 350.905 | 350.905 | 362.7145 | 362.7145 | 371.3549 | 371.3549
2020-07-10 17:30 | No Data | No Data | No Data | No Data | 431.5488 | 469.2608 | 459.7986 | 575.2042 | 463.7756 | 580.3103 | 668.9965 | 837.482 | 568.2568 | 684.2059 | 353.1219 | 353.1219 | 364.8121 | 364.8121 | 374.8712 | 374.8712
2020-07-10 18:00 | No Data | No Data | No Data | No Data | 432.7872 | 470.1775 | 464.3926 | 580.7481 | 469.6583 | 587.4373 | 627.1792 | 785.17 | 632.7764 | 684.0775 | 355.7055 | 355.7055 | 367.3424 | 367.3424 | 375.8017 | 375.8017
2020-07-10 18:30 | No Data | No Data | No Data | No Data | 437.735 | 475.3017 | 471.8593 | 590.2455 | 476.703 | 596.605 | 640.566 | 802.0049 | 677.928 | 684.3345 | 359.9254 | 359.9254 | 371.9822 | 371.9822 | 380.7379 | 380.7379
2020-07-10 19:00 | No Data | No Data | No Data | No Data | 441.0349 | 478.3134 | 469.198 | 586.7266 | 474.1721 | 593.1032 | 612.8591 | 767.0259 | 652.6671 | 684.6427 | 358.3173 | 358.3173 | 370.4855 | 370.4855 | 381.438 | 381.438
2020-07-10 19:30 | No Data | No Data | No Data | No Data | 445.0464 | 482.3084 | 478.489 | 598.0215 | 483.7646 | 604.6047 | 631.7621 | 790.6115 | 679.2347 | 685.1052 | 363.4775 | 363.4775 | 376.2763 | 376.2763 | 382.9728 | 382.9728
2020-07-10 20:00 | No Data | No Data | No Data | No Data | 445.6615 | 482.9829 | 483.5214 | 604.8032 | 488.102 | 610.6146 | 624.4321 | 781.6903 | 620.4106 | 685.1823 | 366.944 | 366.944 | 379.5632 | 379.5632 | 385.062 | 385.062
2020-07-10 20:30 | No Data | No Data | No Data | No Data | 453.9309 | 490.1443 | 489.0245 | 611.0011 | 493.8213 | 617.0051 | 640.8364 | 801.9285 | 555.4254 | 685.6705 | 369.9516 | 369.9516 | 383.2181 | 383.2181 | 384.9971 | 384.9971
2020-07-10 21:00 | No Data | No Data | No Data | No Data | 456.9404 | 493.0213 | 489.0579 | 611.0521 | 493.5116 | 616.7386 | 660.3411 | 826.4747 | 626.8527 | 686.7752 | 369.9388 | 369.9388 | 382.9569 | 382.9569 | 385.5799 | 385.5799
2020-07-10 21:30 | No Data | No Data | No Data | No Data | 453.6227 | 489.8115 | 490.0018 | 612.0928 | 494.3929 | 617.3816 | 672.7212 | 841.8613 | 609.6238 | 686.2613 | 370.6713 | 370.6713 | 383.7582 | 383.7582 | 386.5646 | 386.5646
2020-07-10 22:00 | No Data | No Data | No Data | No Data | 459.1302 | 494.7685 | 487.5757 | 609.1404 | 492.1479 | 614.8747 | 638.6567 | 799.4896 | 578.1428 | 686.6467 | 369.0931 | 369.0931 | 382.3844 | 382.3844 | 387.618 | 387.618
2020-07-10 22:30 | No Data | No Data | No Data | No Data | 455.5055 | 492.0052 | 484.525 | 604.6292 | 489.0759 | 610.0535 | 662.0012 | 828.4136 | 554.3217 | 686.287 | 367.4834 | 367.4834 | 380.5019 | 380.5019 | 387.8016 | 387.8016
2020-07-10 23:00 | No Data | No Data | No Data | No Data | 448.5116 | 485.2884 | 488.8834 | 610.4142 | 493.4064 | 615.8511 | 661.6011 | 827.3875 | 553.3292 | 685.6447 | 370.1737 | 370.1737 | 383.3334 | 383.3334 | 387.4107 | 387.4107
2020-07-10 23:30 | No Data | No Data | No Data | No Data | 451.498 | 486.9433 | 489.2997 | 610.9384 | 493.9568 | 616.5933 | 684.0348 | 855.9023 | 559.237 | 685.2851 | 370.2143 | 370.2143 | 382.8026 | 382.8026 | 385.4593 | 385.4593
2020-07-11 | No Data | No Data | No Data | No Data | 451.7342 | 487.2315 | 492.1434 | 614.8527 | 496.8552 | 620.5934 | 678.2361 | 848.8606 | 554.1349 | 686.0558 | 371.3578 | 371.3578 | 384.1906 | 384.1906 | 386.601 | 386.601
2020-07-11 00:30 | No Data | No Data | No Data | No Data | 453.9453 | 489.7514 | 501.0593 | 625.575 | 505.7486 | 631.1655 | 663.2314 | 829.5856 | 553.9067 | 685.8759 | 368.0703 | 368.0703 | 380.8953 | 380.8953 | 388.6458 | 388.6458
2020-07-11 01:00 | No Data | No Data | No Data | No Data | 456.6023 | 492.4483 | 632.5269 | 790.858 | 638.0616 | 797.6154 | 666.3565 | 832.9112 | 553.5781 | 685.7474 | 368.9149 | 368.9149 | 382.1126 | 382.1126 | 390.173 | 390.173
2020-07-11 01:30 | No Data | No Data | No Data | No Data | 459.8325 | 495.864 | 636.0478 | 795.593 | 641.5786 | 802.3831 | 664.0972 | 830.2995 | 571.0557 | 686.287 | 365.2766 | 365.2766 | 378.2776 | 378.2776 | 390.1867 | 390.1867
2020-07-11 02:00 | No Data | No Data | No Data | No Data | 461.6967 | 496.7339 | 558.9609 | 698.8334 | 563.8801 | 704.7979 | 685.8663 | 857.4915 | 553.9649 | 685.3107 | 365.4132 | 365.4132 | 377.1236 | 377.1236 | 387.6242 | 387.6242
2020-07-11 02:30 | No Data | No Data | No Data | No Data | 463.3676 | 498.1995 | 490.6874 | 613.393 | 494.9512 | 618.6133 | 695.5222 | 870.0084 | 623.822 | 685.1566 | 366.0815 | 366.0815 | 377.9118 | 377.9118 | 387.6656 | 387.6656
2020-07-11 03:00 | No Data | No Data | No Data | No Data | 463.3504 | 497.8217 | 487.7157 | 609.4476 | 492.2204 | 614.8805 | 648.6179 | 811.4407 | 621.0148 | 686.5953 | 367.5189 | 367.5189 | 379.4808 | 379.4808 | 386.4379 | 386.4379
2020-07-11 03:30 | No Data | No Data | No Data | No Data | 472.0996 | 505.7008 | 488.4268 | 610.2411 | 494.0185 | 617.1276 | 646.3353 | 809.3685 | 560.3386 | 689.3958 | 368.1789 | 368.1789 | 379.9758 | 379.9758 | 387.3591 | 387.3591
2020-07-11 04:00 | No Data | No Data | No Data | No Data | 465.5795 | 500.0863 | 487.3288 | 608.8586 | 492.7688 | 615.6443 | 670.334 | 839.5277 | 556.0467 | 689.8839 | 368.5245 | 368.5245 | 380.0637 | 380.0637 | 387.2707 | 387.2707
2020-07-11 04:30 | No Data | No Data | No Data | No Data | 471.145 | 504.4631 | 488.125 | 610.3389 | 493.562 | 617.1647 | 658.6791 | 824.9198 | 658.3458 | 689.0875 | 369.2171 | 369.2171 | 380.4644 | 380.4644 | 387.685 | 387.685
2020-07-11 05:00 | No Data | No Data | No Data | No Data | 470.4276 | 504.5148 | 488.9618 | 611.5472 | 493.626 | 617.4229 | 672.0128 | 841.644 | 634.3223 | 688.959 | 369.6596 | 369.6596 | 380.8475 | 380.8475 | 388.789 | 388.789
2020-07-11 05:30 | No Data | No Data | No Data | No Data | 468.2656 | 502.2968 | 490.5958 | 613.8165 | 495.4449 | 619.9732 | 674.7358 | 845.033 | 562.3985 | 689.0361 | 370.5197 | 370.5197 | 381.7807 | 381.7807 | 388.241 | 388.241
2020-07-11 06:00 | No Data | No Data | No Data | No Data | 470.8572 | 504.5282 | 491.2206 | 614.6248 | 495.8894 | 620.6442 | 728.4529 | 912.1796 | 561.3279 | 688.6763 | 369.2964 | 369.2964 | 380.4722 | 380.4722 | 387.2052 | 387.2052
2020-07-11 06:30 | No Data | No Data | No Data | No Data | 467.8967 | 501.1361 | 492.9847 | 616.9657 | 497.2838 | 622.5886 | 629.3975 | 788.0149 | 560.2789 | 687.546 | 370.5331 | 370.5331 | 382.2874 | 382.2874 | 387.2227 | 387.2227
2020-07-11 07:00 | No Data | No Data | No Data | No Data | 465.819 | 499.6673 | 493.5484 | 617.7138 | 497.6503 | 623.0721 | 649.0924 | 812.593 | 614.355 | 685.7219 | 371.7744 | 371.7744 | 383.2323 | 383.2323 | 386.446 | 386.446
2020-07-11 07:30 | No Data | No Data | No Data | No Data | 465.1104 | 499.7003 | 494.4592 | 618.8563 | 498.777 | 624.6326 | 687.4887 | 860.8135 | 686.8523 | 686.8523 | 370.8238 | 370.8238 | 382.5367 | 382.5367 | 388.0406 | 388.0406
2020-07-11 08:00 | No Data | No Data | No Data | No Data | 455.6626 | 494.1035 | 492.3524 | 616.0468 | 496.7398 | 621.6168 | 729.5168 | 913.2079 | 555.8843 | 685.3621 | 370.2839 | 370.2839 | 382.1213 | 382.1213 | 387.2296 | 387.2296
2020-07-11 08:30 | No Data | No Data | No Data | No Data | 450.6317 | 492.2492 | 489.8239 | 613.1401 | 494.5167 | 619.4621 | 720.3994 | 902.1815 | 686.1328 | 686.1328 | 369.1891 | 369.1891 | 381.2359 | 381.2359 | 388.522 | 388.522
2020-07-11 09:00 | No Data | No Data | No Data | No Data | 446.3975 | 491.2083 | 482.9134 | 604.4235 | 487.4988 | 610.6315 | 716.1565 | 897.0544 | 608.9133 | 685.7217 | 368.9821 | 368.9821 | 381.0703 | 381.0703 | 387.4351 | 387.4351
2020-07-11 09:30 | No Data | No Data | No Data | No Data | 442.4278 | 489.9842 | 480.923 | 601.8174 | 485.4302 | 607.9348 | 712.87 | 892.8853 | 619.4078 | 687.2889 | 368.2544 | 368.2544 | 380.2614 | 380.2614 | 386.9044 | 386.9044
2020-07-11 10:00 | No Data | No Data | No Data | No Data | 439.6474 | 489.9851 | 473.9155 | 592.2047 | 478.1992 | 598.1204 | 621.3364 | 777.8597 | 547.5577 | 686.8522 | 367.6768 | 367.6768 | 379.5599 | 379.5599 | 387.0695 | 387.0695
2020-07-11 10:30 | No Data | No Data | No Data | No Data | 433.9107 | 486.7012 | 486.256 | 607.2111 | 490.6876 | 613.2752 | 694.0596 | 868.7987 | 546.517 | 686.7752 | 365.7823 | 365.7823 | 377.5116 | 377.5116 | 386.7944 | 386.7944
2020-07-11 11:00 | No Data | No Data | No Data | No Data | 432.567 | 486.8321 | 516.2189 | 644.4116 | 519.9354 | 649.5998 | 619.6116 | 775.0956 | 544.1968 | 684.7198 | 364.0255 | 364.0255 | 375.7485 | 375.7485 | 385.1542 | 385.1542
2020-07-11 11:30 | No Data | No Data | No Data | No Data | 433.3381 | 489.1352 | 508.4171 | 634.1288 | 512.764 | 640.0404 | 671.9473 | 840.4481 | 617.6774 | 684.951 | 362.2478 | 362.2478 | 373.8184 | 373.8184 | 385.4285 | 385.4285
2020-07-11 12:00 | No Data | No Data | No Data | No Data | 433.2326 | 489.9172 | 485.3546 | 606.037 | 489.3782 | 611.71 | 626.9056 | 784.5169 | 667.2139 | 686.7238 | 362.0767 | 362.0767 | 373.7919 | 373.7919 | 386.5664 | 386.5664
2020-07-11 12:30 | No Data | No Data | No Data | No Data | 434.2396 | 491.111 | 522.3742 | 652.2894 | 526.5007 | 657.968 | 681.3749 | 852.6719 | 623.573 | 685.7219 | 363.2877 | 363.2877 | 374.8755 | 374.8755 | 386.045 | 386.045
2020-07-11 13:00 | No Data | No Data | No Data | No Data | 434.9977 | 491.417 | 535.2425 | 668.4274 | 539.395 | 674.1334 | 679.4045 | 850.0457 | 533.8064 | 684.1929 | 362.64 | 362.64 | 374.1994 | 374.1994 | 386.175 | 386.175
2020-07-11 13:30 | No Data | No Data | No Data | No Data | 433.3621 | 489.5102 | 535.2745 | 669.197 | 539.9025 | 675.4467 | 680.6053 | 851.7057 | 588.4054 | 686.2356 | 362.6624 | 362.6624 | 374.2592 | 374.2592 | 385.1721 | 385.1721
2020-07-11 14:00 | No Data | No Data | No Data | No Data | 434.2378 | 489.2256 | 537.7419 | 672.1809 | 542.1577 | 678.1147 | 682.6318 | 854.4859 | 624.8131 | 686.9807 | 362.4191 | 362.4191 | 374.178 | 374.178 | 385.6395 | 385.6395
2020-07-11 14:30 | No Data | No Data | No Data | No Data | 435.6479 | 488.8552 | 559.6863 | 700.2014 | 564.2783 | 706.3708 | 585.7352 | 733.1462 | 569.8152 | 685.876 | 362.0848 | 362.0848 | 373.7466 | 373.7466 | 385.5991 | 385.5991
2020-07-11 15:00 | No Data | No Data | No Data | No Data | 437.4034 | 488.0429 | 490.0331 | 613.3449 | 494.4025 | 619.2423 | 599.165 | 750.3257 | 657.7625 | 685.5676 | 362.4731 | 362.4731 | 374.4852 | 374.4852 | 383.1944 | 383.1944
2020-07-11 15:30 | No Data | No Data | No Data | No Data | 438.5767 | 486.89 | 507.2588 | 634.7888 | 512.155 | 641.3444 | 588.4673 | 736.902 | 674.0244 | 686.3641 | 361.6938 | 361.6938 | 373.7108 | 373.7108 | 381.3536 | 381.3536
2020-07-11 16:00 | No Data | No Data | No Data | No Data | 437.0668 | 482.1857 | 515.6698 | 645.4378 | 520.4931 | 651.8569 | 605.6012 | 758.3511 | 641.4615 | 687.4431 | 362.275 | 362.275 | 373.9966 | 373.9966 | 381.2725 | 381.2725
2020-07-11 16:30 | No Data | No Data | No Data | No Data | 439.2735 | 480.7004 | 512.9482 | 642.1188 | 517.9506 | 648.7798 | 591.5498 | 740.8445 | 554.28 | 687.0579 | 361.117 | 361.117 | 372.7914 | 372.7914 | 383.0661 | 383.0661
2020-07-11 17:00 | No Data | No Data | No Data | No Data | 441.2548 | 478.9157 | 598.5 | 749.4429 | 604.2347 | 756.9214 | 647.5328 | 810.9993 | 558.3247 | 686.6467 | 361.7071 | 361.7071 | 373.1448 | 373.1448 | 382.2765 | 382.2765
2020-07-11 17:30 | No Data | No Data | No Data | No Data | 440.1656 | 476.2239 | 552.694 | 691.9889 | 558.2204 | 699.22 | 622.4162 | 779.4572 | 560.0289 | 686.0815 | 362.8283 | 362.8283 | 374.7543 | 374.7543 | 383.9969 | 383.9969
2020-07-11 18:00 | No Data | No Data | No Data | No Data | 447.7917 | 484.1978 | 487.7817 | 610.3194 | 493.397 | 617.562 | 600.7574 | 751.8052 | 560.4869 | 685.7475 | 362.8656 | 362.8656 | 374.8517 | 374.8517 | 384.3289 | 384.3289
2020-07-11 18:30 | No Data | No Data | No Data | No Data | 451.9569 | 488.39 | 478.9532 | 599.175 | 484.673 | 606.5117 | 627.28 | 785.0308 | 563.0457 | 686.5182 | 363.7929 | 363.7929 | 376.389 | 376.389 | 384.8215 | 384.8215
2020-07-11 19:00 | No Data | No Data | No Data | No Data | 454.7557 | 491.3105 | 493.4195 | 617.4569 | 499.2904 | 625.0384 | 646.8195 | 809.6894 | 563.166 | 687.1349 | 365.526 | 365.526 | 378.1091 | 378.1091 | 386.473 | 386.473
2020-07-11 19:30 | No Data | No Data | No Data | No Data | 456.3004 | 492.9446 | 482.1632 | 603.0802 | 487.8775 | 610.4429 | 670.7886 | 839.5977 | 562.5486 | 686.9036 | 365.7503 | 365.7503 | 378.5525 | 378.5525 | 387.574 | 387.574
2020-07-11 20:00 | No Data | No Data | No Data | No Data | 457.2083 | 493.7869 | 487.6586 | 610.1405 | 493.2657 | 617.2596 | 664.8257 | 832.1956 | 562.1822 | 687.1349 | 368.916 | 368.916 | 381.9375 | 381.9375 | 387.9055 | 387.9055
2020-07-11 20:30 | No Data | No Data | No Data | No Data | 454.278 | 490.3824 | 490.1758 | 613.3653 | 495.7684 | 620.6335 | 619.608 | 775.6403 | 561.8458 | 686.6211 | 370.4284 | 370.4284 | 383.3828 | 383.3828 | 387.4117 | 387.4117
2020-07-11 21:00 | No Data | No Data | No Data | No Data | 455.4684 | 491.7701 | 494.0564 | 617.7723 | 499.9255 | 624.9865 | 624.6085 | 781.5266 | 562.6959 | 687.0321 | 371.3932 | 371.3932 | 384.6379 | 384.6379 | 388.2598 | 388.2598
2020-07-11 21:30 | No Data | No Data | No Data | No Data | 453.9031 | 490.2859 | 494.4207 | 618.1475 | 500.0719 | 625.2223 | 648.4601 | 811.1248 | 563.4754 | 686.3127 | 372.8037 | 372.8037 | 385.8904 | 385.8904 | 388.378 | 388.378
2020-07-11 22:00 | No Data | No Data | No Data | No Data | 457.5421 | 493.5297 | 495.7613 | 619.8915 | 501.2843 | 626.7444 | 685.5904 | 857.7385 | 568.7292 | 686.4155 | 375.7278 | 375.7278 | 389.1647 | 389.1647 | 389.2384 | 389.2384
2020-07-11 22:30 | No Data | No Data | No Data | No Data | 456.8798 | 492.9856 | 496.232 | 620.7357 | 501.6075 | 627.3429 | 633.6474 | 792.7775 | 564.394 | 686.3384 | 377.2112 | 377.2112 | 390.6073 | 390.6073 | 389.477 | 389.477
2020-07-11 23:00 | No Data | No Data | No Data | No Data | 452.6365 | 488.3099 | 495.9642 | 620.3464 | 501.1978 | 626.8767 | 684.2464 | 856.1016 | 578.5657 | 685.4135 | 377.1264 | 377.1264 | 390.353 | 390.353 | 389.3134 | 389.3134
2020-07-11 23:30 | No Data | No Data | No Data | No Data | 449.7129 | 485.1182 | 495.8438 | 620.2473 | 500.9818 | 626.7307 | 690.9694 | 864.8319 | 562.02 | 684.6427 | 377.2918 | 377.2918 | 390.1072 | 390.1072 | 388.2167 | 388.2167
2020-07-12 | No Data | No Data | No Data | No Data | 456.2013 | 491.4455 | 496.5141 | 620.772 | 501.939 | 627.4485 | 707.4646 | 885.5161 | 563.5598 | 686.3641 | 376.398 | 376.398 | 389.5114 | 389.5114 | 390.8136 | 390.8136
2020-07-12 00:30 | No Data | No Data | No Data | No Data | 456.6298 | 491.8405 | 495.6194 | 618.9622 | 501.3356 | 625.9705 | 665.2697 | 832.217 | 564.5842 | 686.5182 | 376.102 | 376.102 | 389.2154 | 389.2154 | 390.6216 | 390.6216
2020-07-12 01:00 | No Data | No Data | No Data | No Data | 460.1439 | 495.7263 | 496.4225 | 620.3277 | 502.0294 | 627.1132 | 657.7308 | 823.0763 | 565.1326 | 687.1863 | 377.8292 | 377.8292 | 390.2609 | 390.2609 | 388.5323 | 388.5323
2020-07-12 01:30 | No Data | No Data | No Data | No Data | 459.7193 | 495.5383 | 495.4106 | 619.0857 | 500.1189 | 624.9806 | 655.1514 | 819.4464 | 564.0793 | 685.3364 | 377.8292 | 377.8292 | 390.2609 | 390.2609 | 389.3815 | 389.3815
2020-07-12 02:00 | No Data | No Data | No Data | No Data | 458.6839 | 494.4897 | 495.0808 | 618.8245 | 499.6548 | 624.3626 | 672.2894 | 840.8017 | 563.8678 | 685.0795 | 381.4549 | 381.4549 | 394.3014 | 394.3014 | 389.3601 | 389.3601
2020-07-12 02:30 | No Data | No Data | No Data | No Data | 458.5492 | 494.7142 | 495.9781 | 620.0576 | 500.1763 | 625.073 | 719.6915 | 900.335 | 564.9921 | 686.0815 | 381.8831 | 381.8831 | 394.7724 | 394.7724 | 390.8569 | 390.8569
2020-07-12 03:00 | No Data | No Data | No Data | No Data | 458.5816 | 494.7193 | 495.4033 | 618.8834 | 500.8019 | 625.4567 | 676.045 | 846.1095 | 565.2219 | 686.8266 | 383.7253 | 383.7253 | 395.731 | 395.731 | 390.6136 | 390.6136
2020-07-12 03:30 | No Data | No Data | No Data | No Data | 463.6584 | 499.5755 | 495.3534 | 619.1321 | 500.2039 | 625.039 | 734.7122 | 919.6841 | 565.4363 | 686.621 | 381.0557 | 381.0557 | 393.4801 | 393.4801 | 391.3185 | 391.3185
2020-07-12 04:00 | No Data | No Data | No Data | No Data | 463.1191 | 498.9316 | 495.2358 | 619.4754 | 499.86 | 625.3906 | 733.9413 | 918.8926 | 577.0081 | 686.955 | 380.8422 | 380.8422 | 392.8823 | 392.8823 | 391.5732 | 391.5732
2020-07-12 04:30 | No Data | No Data | No Data | No Data | 462.2505 | 498.0971 | 495.2355 | 619.3064 | 500.0036 | 625.3409 | 718.9721 | 900.4416 | 619.9102 | 687.3405 | 381.1411 | 381.1411 | 392.8823 | 392.8823 | 391.2201 | 391.2201
2020-07-12 05:00 | No Data | No Data | No Data | No Data | 462.8186 | 498.4729 | 494.881 | 619.1709 | 499.584 | 625.1953 | 733.5674 | 918.7228 | 653.399 | 687.4946 | 381.013 | 381.013 | 392.8823 | 392.8823 | 390.5765 | 390.5765
2020-07-12 05:30 | No Data | No Data | No Data | No Data | 462.5137 | 498.2119 | 497.0684 | 621.7242 | 502.334 | 628.5498 | 737.6212 | 923.7908 | 575.4147 | 687.8029 | 381.013 | 381.013 | 392.7115 | 392.7115 | 389.5337 | 389.5337
2020-07-12 06:00 | No Data | No Data | No Data | No Data | 461.7759 | 497.1825 | 499.4199 | 624.0182 | 504.8405 | 630.8554 | 731.7173 | 916.4152 | 643.2603 | 687.9313 | 381.0131 | 381.0131 | 393.1385 | 393.1385 | 389.8982 | 389.8982
2020-07-12 06:30 | No Data | No Data | No Data | No Data | 461.0742 | 496.5272 | 500.2921 | 624.4814 | 505.5706 | 631.1276 | 722.9822 | 905.417 | 670.013 | 687.9313 | 381.2265 | 381.2265 | 392.925 | 392.925 | 390.2241 | 390.2241
2020-07-12 07:00 | No Data | No Data | No Data | No Data | 461.4256 | 496.6389 | 499.9309 | 624.1641 | 504.9175 | 630.1447 | 741.4007 | 928.4781 | 594.1815 | 687.8029 | 379.9537 | 379.9537 | 391.8286 | 391.8286 | 390.1181 | 390.1181
2020-07-12 07:30 | No Data | No Data | No Data | No Data | 460.4373 | 496.1284 | 499.2032 | 623.0079 | 504.4758 | 629.363 | 740.7148 | 927.6439 | 589.2736 | 688.0341 | 379.6984 | 379.6984 | 391.7009 | 391.7009 | 389.9606 | 389.9606
2020-07-12 08:00 | No Data | No Data | No Data | No Data | 453.4307 | 492.4725 | 496.7051 | 619.8658 | 502.3469 | 626.9195 | 737.355 | 923.3522 | 597.6088 | 687.5717 | 379.9537 | 379.9537 | 392.2117 | 392.2117 | 389.8958 | 389.8958
2020-07-12 08:30 | No Data | No Data | No Data | No Data | 448.6964 | 491.4389 | 492.0368 | 614.2964 | 497.6647 | 621.3104 | 722.1851 | 904.418 | 589.0934 | 687.8799 | 378.6073 | 378.6073 | 391.1257 | 391.1257 | 387.9019 | 387.9019
2020-07-12 09:00 | No Data | No Data | No Data | No Data | 440.4913 | 486.7977 | 487.6784 | 608.6662 | 493.716 | 616.4155 | 724.5873 | 906.0471 | 687.4432 | 687.4432 | 376.3148 | 376.3148 | 388.3764 | 388.3764 | 386.6733 | 386.6733
2020-07-12 09:30 | No Data | No Data | No Data | No Data | 434.6602 | 484.5139 | 482.651 | 602.7821 | 488.1557 | 609.6699 | 716.3651 | 896.6926 | 599.5665 | 687.2889 | 373.8814 | 373.8814 | 385.9097 | 385.9097 | 385.4785 | 385.4785
2020-07-12 10:00 | No Data | No Data | No Data | No Data | 430.8209 | 483.0899 | 479.4205 | 599.265 | 484.3852 | 605.7797 | 711.2973 | 890.8226 | 568.861 | 687.3148 | 372.7302 | 372.7302 | 384.5961 | 384.5961 | 383.6622 | 383.6622
2020-07-12 10:30 | No Data | No Data | No Data | No Data | 426.7838 | 482.0589 | 476.6964 | 595.7592 | 481.9842 | 602.4644 | 707.3557 | 885.8942 | 639.2143 | 687.7772 | 371.6263 | 371.6263 | 383.7016 | 383.7016 | 382.0703 | 382.0703
2020-07-12 11:00 | No Data | No Data | No Data | No Data | 421.3779 | 479.0652 | 471.6064 | 588.8546 | 476.9552 | 595.735 | 700.4507 | 877.1197 | 688.2139 | 688.2139 | 371.6263 | 371.6263 | 383.8265 | 383.8265 | 381.3927 | 381.3927
2020-07-12 11:30 | No Data | No Data | No Data | No Data | 416.4125 | 476.1203 | 467.126 | 582.8926 | 472.8074 | 590.2001 | 694.1188 | 868.5858 | 688.4965 | 688.4965 | 371.3766 | 371.3766 | 383.2852 | 383.2852 | 381.4019 | 381.4019
2020-07-12 12:00 | No Data | No Data | No Data | No Data | 416.7254 | 476.692 | 465.987 | 580.8818 | 472.1228 | 588.8033 | 693.4058 | 867.1836 | 688.3423 | 688.3423 | 370.627 | 370.627 | 382.4524 | 382.4524 | 380.7354 | 380.7354
2020-07-12 12:30 | No Data | No Data | No Data | No Data | 413.1675 | 474.0296 | 482.5873 | 602.3442 | 489.4179 | 611.1542 | 686.7584 | 857.5214 | 687.9313 | 687.9313 | 370.3772 | 370.3772 | 382.4524 | 382.4524 | 381.8231 | 381.8231
2020-07-12 13:00 | No Data | No Data | No Data | No Data | 415.7425 | 475.553 | 462.8869 | 577.1105 | 469.5425 | 585.5803 | 683.9144 | 854.4975 | 688.0084 | 688.0084 | 368.6539 | 368.6539 | 380.6845 | 380.6845 | 383.2301 | 383.2301
2020-07-12 13:30 | No Data | No Data | No Data | No Data | 415.1261 | 474.3737 | 512.9175 | 640.1404 | 519.8329 | 648.8225 | 687.6959 | 859.244 | 684.7072 | 688.4451 | 367.8053 | 367.8053 | 379.7685 | 379.7685 | 384.1103 | 384.1103
2020-07-12 14:00 | No Data | No Data | No Data | No Data | 419.3062 | 476.5745 | 495.7498 | 618.6626 | 502.4238 | 627.1077 | 687.3971 | 858.7382 | 688.2396 | 688.2396 | 364.1149 | 364.1149 | 376.0356 | 376.0356 | 383.9192 | 383.9192
2020-07-12 14:30 | No Data | No Data | No Data | No Data | 417.3008 | 473.7406 | 561.3235 | 700.5258 | 568.6951 | 709.7123 | 689.692 | 862.2196 | 688.3167 | 688.3167 | 364.3931 | 364.3931 | 376.2795 | 376.2795 | 383.7148 | 383.7148
2020-07-12 15:00 | No Data | No Data | No Data | No Data | 421.1867 | 474.7898 | 506.1479 | 631.1374 | 512.7825 | 639.5521 | 689.3833 | 861.6786 | 596.2463 | 688.1111 | 364.0476 | 364.0476 | 375.9555 | 375.9555 | 384.0084 | 384.0084
2020-07-12 15:30 | No Data | No Data | No Data | No Data | 422.5197 | 472.8398 | 561.6569 | 700.7113 | 568.9786 | 709.7502 | 692.9363 | 866.487 | 595.7037 | 687.6743 | 363.7622 | 363.7622 | 375.4254 | 375.4254 | 382.6026 | 382.6026
2020-07-12 16:00 | No Data | No Data | No Data | No Data | 425.8004 | 472.8718 | 546.0175 | 679.8669 | 552.9899 | 688.4664 | 696.5715 | 871.5957 | 687.7 | 687.7 | 364.0982 | 364.0982 | 376.0157 | 376.0157 | 382.2811 | 382.2811
2020-07-12 16:30 | No Data | No Data | No Data | No Data | 429.7052 | 473.2205 | 585.342 | 730.8387 | 592.5479 | 739.8599 | 702.4333 | 878.0992 | 592.1523 | 687.2634 | 366.0945 | 366.0945 | 377.7604 | 377.7604 | 381.7965 | 381.7965
2020-07-12 17:00 | No Data | No Data | No Data | No Data | 438.5476 | 478.2448 | 509.7513 | 635.0113 | 516.0836 | 642.7567 | 709.2839 | 887.1898 | 557.7231 | 687.8799 | 365.9464 | 365.9464 | 377.8588 | 377.8588 | 382.3843 | 382.3843
2020-07-12 17:30 | No Data | No Data | No Data | No Data | 440.749 | 478.5743 | 496.4303 | 616.527 | 502.6838 | 624.0974 | 715.4526 | 895.5291 | 574.4648 | 687.1091 | 365.8139 | 365.8139 | 377.7136 | 377.7136 | 382.1724 | 382.1724
2020-07-12 18:00 | No Data | No Data | No Data | No Data | 440.3638 | 477.6918 | 482.7224 | 598.6855 | 488.6284 | 605.6709 | 716.3297 | 896.6493 | 577.6731 | 686.4155 | 365.763 | 365.763 | 377.9565 | 377.9565 | 382.9499 | 382.9499
2020-07-12 18:30 | No Data | No Data | No Data | No Data | 436.6319 | 473.8907 | 483.0803 | 597.8926 | 488.9796 | 604.822 | 718.379 | 899.4135 | 627.6833 | 686.0045 | 366.5735 | 366.5735 | 378.7172 | 378.7172 | 382.7021 | 382.7021
2020-07-12 19:00 | No Data | No Data | No Data | No Data | 435.2756 | 472.6312 | 485.3607 | 600.5144 | 491.4767 | 607.8107 | 722.2031 | 904.2556 | 681.6711 | 686.1586 | 367.9752 | 367.9752 | 380.1638 | 380.1638 | 383.731 | 383.731
2020-07-12 19:30 | No Data | No Data | No Data | No Data | 437.489 | 475.0345 | 486.0693 | 602.4764 | 492.0761 | 609.8569 | 722.6884 | 904.6956 | 686.621 | 686.621 | 368.3326 | 368.3326 | 380.8663 | 380.8663 | 385.2148 | 385.2148
2020-07-12 20:00 | No Data | No Data | No Data | No Data | 440.3875 | 477.8954 | 486.4509 | 603.7096 | 492.5788 | 611.1722 | 723.4243 | 905.4891 | 649.2289 | 686.5439 | 368.487 | 368.487 | 381.1436 | 381.1436 | 385.9798 | 385.9798
2020-07-12 20:30 | No Data | No Data | No Data | No Data | 440.0082 | 477.5194 | 501.6983 | 623.4966 | 508.153 | 631.3677 | 722.4905 | 904.1561 | 686.3641 | 686.3641 | 368.1673 | 368.1673 | 380.8485 | 380.8485 | 386.1726 | 386.1726
2020-07-12 21:00 | No Data | No Data | No Data | No Data | 439.2858 | 477.0574 | 522.6597 | 650.3349 | 529.731 | 659.0469 | 720.8978 | 902.0944 | 686.8266 | 686.8266 | 367.3369 | 367.3369 | 380.2454 | 380.2454 | 386.0037 | 386.0037
2020-07-12 21:30 | No Data | No Data | No Data | No Data | 439.8889 | 477.7123 | 550.942 | 686.0967 | 558.4933 | 695.4843 | 720.1677 | 901.0898 | 668.0233 | 686.8523 | 367.0864 | 367.0864 | 379.861 | 379.861 | 386.4212 | 386.4212
2020-07-12 22:00 | No Data | No Data | No Data | No Data | 444.2385 | 481.7165 | 559.1384 | 696.5564 | 566.3271 | 705.4819 | 718.6658 | 899.2048 | 687.1606 | 687.1606 | 367.1194 | 367.1194 | 379.6494 | 379.6494 | 387.4962 | 387.4962
2020-07-12 22:30 | No Data | No Data | No Data | No Data | 447.0526 | 484.4825 | 543.3246 | 676.3867 | 550.2598 | 685.0699 | 719.8235 | 900.7023 | 687.1606 | 687.1606 | 367.2473 | 367.2473 | 380.154 | 380.154 | 387.8593 | 387.8593
2020-07-12 23:00 | No Data | No Data | No Data | No Data | 450.9824 | 487.822 | 550.5333 | 684.9772 | 558.3623 | 694.7354 | 720.6021 | 899.3706 | 607.3952 | 687.1862 | 367.0565 | 367.0565 | 379.8656 | 379.8656 | 388.099 | 388.099
2020-07-12 23:30 | No Data | No Data | No Data | No Data | 449.7258 | 486.1165 | 556.1011 | 691.5549 | 564.3689 | 701.6902 | 721.3282 | 900.6624 | 643.3274 | 686.7495 | 366.6357 | 366.6357 | 379.2556 | 379.2556 | 386.9677 | 386.9677
2020-07-13 | No Data | No Data | No Data | No Data | 452.8269 | 488.9182 | 534.7829 | 664.4738 | 543.0424 | 674.755 | 721.9404 | 901.4672 | 563.6168 | 687.1606 | 366.8709 | 366.8709 | 379.7451 | 379.7451 | 387.7836 | 387.7836
2020-07-13 00:30 | No Data | No Data | No Data | No Data | 452.2692 | 488.3208 | 536.3976 | 665.818 | 544.556 | 675.8036 | 722.8315 | 903.1707 | 687.3403 | 687.289 | 367.2856 | 367.2856 | 380.1699 | 380.1699 | 385.9737 | 385.9737
2020-07-13 01:00 | No Data | No Data | No Data | No Data | 453.1532 | 489.2363 | 565.8119 | 703.5995 | 574.4664 | 714.1801 | 723.524 | 903.938 | 606.1719 | 687.212 | 367.5349 | 367.5349 | 379.6268 | 379.6268 | 383.7916 | 383.7916
2020-07-13 01:30 | No Data | No Data | No Data | No Data | 451.7361 | 488.2896 | 565.445 | 703.7917 | 573.4405 | 713.5906 | 725.6796 | 906.9344 | 663.7153 | 687.7001 | 368.571 | 368.571 | 380.709 | 380.709 | 383.6849 | 383.6849
2020-07-13 02:00 | No Data | No Data | No Data | No Data | 451.8957 | 488.6008 | 563.7794 | 701.847 | 572.4391 | 712.5272 | 727.1979 | 908.8995 | 643.2551 | 687.8029 | 368.695 | 368.695 | 381.2157 | 381.2157 | 384.5702 | 384.5702
2020-07-13 02:30 | No Data | No Data | No Data | No Data | 452.751 | 489.1446 | 548.098 | 681.0457 | 556.7056 | 691.5888 | 729.0668 | 911.2778 | 680.9945 | 687.8285 | 369.3418 | 369.3418 | 381.7224 | 381.7224 | 385.3236 | 385.3236
2020-07-13 03:00 | No Data | No Data | No Data | No Data | 453.3022 | 489.4655 | 559.2695 | 694.673 | 567.8542 | 705.2587 | 731.1517 | 914.0159 | 563.5251 | 687.4689 | 370.1241 | 370.1241 | 382.6587 | 382.6587 | 385.5941 | 385.5941
2020-07-13 03:30 | No Data | No Data | No Data | No Data | 452.8693 | 489.0996 | 571.8354 | 709.4995 | 580.2532 | 719.8614 | 734.6346 | 918.9295 | 574.6194 | 687.7772 | 371.5081 | 371.5081 | 383.9056 | 383.9056 | 385.6378 | 385.6378
2020-07-13 04:00 | No Data | No Data | No Data | No Data | 453.3315 | 489.5999 | 564.1494 | 701.1079 | 572.4235 | 711.221 | 735.5689 | 920.2929 | 564.1239 | 688.0084 | 372.0759 | 372.0759 | 384.5787 | 384.5787 | 385.9154 | 385.9154
2020-07-13 04:30 | No Data | No Data | No Data | No Data | 454.0477 | 490.4422 | 539.8372 | 670.8326 | 546.8116 | 679.2906 | 738.2655 | 924.4648 | 563.811 | 688.4451 | 373.2792 | 373.2792 | 385.8504 | 385.8504 | 385.9626 | 385.9626
2020-07-13 05:00 | No Data | No Data | No Data | No Data | 452.4369 | 489.1216 | 565.7451 | 704.3834 | 573.7034 | 714.126 | 739.4177 | 925.6703 | 677.5613 | 688.3682 | 372.9859 | 372.9859 | 385.4732 | 385.4732 | 385.7544 | 385.7544
2020-07-13 05:30 | No Data | No Data | No Data | No Data | 452.007 | 488.4442 | 559.4878 | 697.4579 | 567.8738 | 708.0286 | 739.8557 | 926.0542 | 578.2098 | 687.9056 | 372.6088 | 372.6088 | 385.0961 | 385.0961 | 385.1768 | 385.1768
2020-07-13 06:00 | No Data | No Data | No Data | No Data | 453.8195 | 489.9215 | 540.9416 | 674.2814 | 549.2033 | 684.49 | 740.6477 | 926.5731 | 563.3481 | 687.957 | 372.3574 | 372.3574 | 385.138 | 385.138 | 385.36 | 385.36
2020-07-13 06:30 | No Data | No Data | No Data | No Data | 451.921 | 487.94 | 560.7956 | 699.4023 | 569.3374 | 710.1529 | 740.6753 | 925.5817 | 562.2872 | 687.2634 | 372.2316 | 372.2316 | 384.8866 | 384.8866 | 386.0986 | 386.0986
2020-07-13 07:00 | No Data | No Data | No Data | No Data | 446.0729 | 481.6931 | 568.2343 | 708.6421 | 576.8364 | 719.5765 | 739.5989 | 925.2772 | 614.3173 | 686.4155 | 372.1059 | 372.1059 | 384.9704 | 384.9704 | 386.0076 | 386.0076
2020-07-13 07:30 | No Data | No Data | No Data | No Data | 442.492 | 478.4712 | 568.3425 | 709.3766 | 576.3132 | 719.3125 | 740.4999 | 926.5314 | 686.1329 | 686.1329 | 372.2316 | 372.2316 | 384.8028 | 384.8028 | 384.3548 | 384.3548
2020-07-13 08:00 | No Data | No Data | No Data | No Data | 435.5193 | 475.0075 | 579.6274 | 723.9941 | 588.052 | 734.7072 | 739.4951 | 924.489 | 685.7989 | 685.7989 | 372.106 | 372.106 | 384.6352 | 384.6352 | 383.001 | 383.001
2020-07-13 08:30 | No Data | No Data | No Data | No Data | 437.9353 | 481.2644 | 539.6981 | 674.6476 | 547.381 | 684.5601 | 732.7662 | 914.8972 | 686.8266 | 686.8266 | 371.696 | 371.696 | 384.4771 | 384.4771 | 384.3522 | 384.3522
2020-07-13 09:00 | No Data | No Data | No Data | No Data | 428.0361 | 475.3891 | 547.9319 | 685.4825 | 555.6021 | 695.463 | 723.9072 | 903.0182 | 686.621 | 686.621 | 368.1122 | 368.1122 | 380.6873 | 380.6873 | 382.3603 | 382.3603
2020-07-13 09:30 | No Data | No Data | No Data | No Data | 423.442 | 474.4181 | 583.7682 | 730.8156 | 591.2945 | 740.6141 | 716.9376 | 893.2359 | 686.5182 | 686.5182 | 367.014 | 367.014 | 379.1764 | 379.1764 | 381.4709 | 381.4709
2020-07-13 10:00 | No Data | No Data | No Data | No Data | 422.6526 | 476.7691 | 589.1898 | 737.6303 | 596.8842 | 747.6051 | 707.3008 | 881.8773 | 687.0321 | 687.0321 | 364.4754 | 364.4754 | 376.9249 | 376.9249 | 382.2292 | 382.2292
2020-07-13 10:30 | No Data | No Data | No Data | No Data | 421.8106 | 477.8044 | 603.3739 | 755.4304 | 610.8066 | 765.0933 | 699.6276 | 874.3696 | 687.4689 | 687.4689 | 363.749 | 363.749 | 376.24 | 376.24 | 382.2505 | 382.2505
2020-07-13 11:00 | No Data | No Data | No Data | No Data | 420.5126 | 478.6271 | 578.8776 | 724.717 | 586.0131 | 734.0022 | 692.3 | 865.6393 | 687.7772 | 687.7772 | 362.7716 | 362.7716 | 375.3849 | 375.3849 | 382.3804 | 382.3804
2020-07-13 11:30 | No Data | No Data | No Data | No Data | 419.5072 | 478.7606 | 600.3053 | 751.3491 | 607.4805 | 760.5821 | 686.5173 | 858.1462 | 687.8542 | 687.8542 | 361.4054 | 361.4054 | 374.2186 | 374.2186 | 381.663 | 381.663
2020-07-13 12:00 | No Data | No Data | No Data | No Data | 416.0789 | 476.9938 | 634.105 | 793.4735 | 641.2131 | 802.6199 | 680.8701 | 852.1158 | 688.5992 | 688.5992 | 361.0652 | 361.0652 | 373.6342 | 373.6342 | 381.5689 | 381.5689
2020-07-13 12:30 | No Data | No Data | No Data | No Data | 414.0833 | 474.2335 | 583.6703 | 730.4222 | 590.5624 | 739.3123 | 678.3495 | 848.9104 | 688.7792 | 688.7792 | 357.9877 | 357.9877 | 369.225 | 369.225 | 373.4925 | 373.4925
2020-07-13 13:00 | No Data | No Data | No Data | No Data | 414.52 | 474.5132 | 611.4829 | 765.6279 | 618.8072 | 775.1192 | 675.1821 | 843.5366 | 686.621 | 686.621 | 357.8272 | 357.8272 | 369.1046 | 369.1046 | 373.9072 | 373.9072
2020-07-13 13:30 | No Data | No Data | No Data | No Data | 415.4238 | 474.4008 | 569.2862 | 712.6193 | 576.1108 | 721.4648 | 671.4455 | 838.3258 | 665.7057 | 686.6725 | 356.4255 | 356.4255 | 367.825 | 367.825 | 372.6382 | 372.6382
2020-07-13 14:00 | No Data | No Data | No Data | No Data | 415.9194 | 473.3274 | 600.5161 | 751.6746 | 609.2262 | 762.9016 | 674.2083 | 840.6021 | 686.3127 | 686.3127 | 355.7055 | 355.7055 | 367.3452 | 367.3452 | 372.1182 | 372.1182
2020-07-13 14:30 | No Data | No Data | No Data | No Data | 412.9705 | 469.3204 | 605.1034 | 757.5029 | 615.011 | 770.3088 | 674.6815 | 839.7179 | 583.0337 | 685.8759 | 353.6257 | 353.6257 | 365.7852 | 365.7852 | 371.0649 | 371.0649
2020-07-13 15:00 | No Data | No Data | No Data | No Data | 420.4544 | 473.3851 | 586.9369 | 734.7413 | 596.2653 | 746.8157 | 676.0111 | 843.4102 | 561.5339 | 686.3384 | 354.4656 | 354.4656 | 366.3851 | 366.3851 | 371.1716 | 371.1716
2020-07-13 15:30 | No Data | No Data | No Data | No Data | 422.9619 | 473.178 | 634.4434 | 794.1282 | 643.6772 | 805.9621 | 679.6684 | 848.7249 | 591.5725 | 686.7751 | 355.2656 | 355.2656 | 367.1851 | 367.1851 | 373.1182 | 373.1182
2020-07-13 16:00 | No Data | No Data | No Data | No Data | 424.1662 | 471.2016 | 636.0714 | 796.2626 | 646.0068 | 808.9969 | 684.4155 | 852.7672 | 610.9714 | 685.8246 | 354.9856 | 354.9856 | 366.7451 | 366.7451 | 372.1849 | 372.1849
2020-07-13 16:30 | No Data | No Data | No Data | No Data | 427.244 | 470.6436 | 577.4195 | 722.5875 | 585.4485 | 732.9367 | 687.495 | 858.1232 | 598.3982 | 686.287 | 356.2655 | 356.2655 | 368.1624 | 368.1624 | 375.2276 | 375.2276
2020-07-13 17:00 | No Data | No Data | No Data | No Data | 431.5752 | 471.0948 | 602.8436 | 753.3832 | 611.4337 | 764.2415 | 692.1428 | 865.3298 | 584.3737 | 686.3898 | 356.4252 | 356.4252 | 368.0883 | 368.0883 | 375.5387 | 375.5387
2020-07-13 17:30 | No Data | No Data | No Data | No Data | 434.8886 | 472.4605 | 560.2404 | 698.7079 | 568.5542 | 709.229 | 696.4712 | 870.9316 | 683.8976 | 686.3641 | 357.1007 | 357.1007 | 368.7563 | 368.7563 | 377.4455 | 377.4455
2020-07-13 18:00 | No Data | No Data | No Data | No Data | 435.99 | 473.5043 | 544.9645 | 678.7649 | 553.0316 | 688.7646 | 699.129 | 874.3212 | 686.5182 | 686.5182 | 358.0321 | 358.0321 | 370.0642 | 370.0642 | 380.821 | 380.821
2020-07-13 18:30 | No Data | No Data | No Data | No Data | 437.8196 | 474.8967 | 520.9551 | 647.2974 | 529.0201 | 657.3182 | 703.5891 | 879.2856 | 686.21 | 686.21 | 359.6729 | 359.6729 | 371.9245 | 371.9245 | 381.8586 | 381.8586
2020-07-13 19:00 | No Data | No Data | No Data | No Data | 440.1421 | 476.9692 | 515.5308 | 640.3939 | 523.923 | 650.7994 | 704.8541 | 881.3173 | 686.544 | 686.544 | 359.9456 | 359.9456 | 372.7994 | 372.7994 | 383.2842 | 383.2842
2020-07-13 19:30 | No Data | No Data | No Data | No Data | 442.4612 | 479.3314 | 493.4224 | 613.3286 | 500.9846 | 622.6171 | 708.1209 | 885.9067 | 686.9036 | 686.9036 | 361.5497 | 361.5497 | 374.327 | 374.327 | 384.1852 | 384.1852
2020-07-13 20:00 | No Data | No Data | No Data | No Data | 441.6826 | 478.106 | 517.6615 | 643.528 | 525.8826 | 653.8391 | 707.2974 | 884.2439 | 686.1842 | 686.1842 | 360.9938 | 360.9938 | 373.7371 | 373.7371 | 383.9538 | 383.9538
2020-07-13 20:30 | No Data | No Data | No Data | No Data | 439.555 | 476.1483 | 561.8724 | 699.3054 | 570.3975 | 709.9327 | 706.7368 | 883.5676 | 686.3127 | 686.3127 | 360.9424 | 360.9424 | 373.8786 | 373.8786 | 385.559 | 385.559
2020-07-13 21:00 | No Data | No Data | No Data | No Data | 442.3794 | 478.7222 | 573.6427 | 715.4901 | 581.665 | 725.4543 | 710.1808 | 888.3697 | 686.9293 | 686.9293 | 362.4814 | 362.4814 | 375.3645 | 375.3645 | 385.5391 | 385.5391
2020-07-13 21:30 | No Data | No Data | No Data | No Data | 442.9714 | 479.3926 | 567.8107 | 708.3185 | 576.2256 | 718.8837 | 713.6937 | 892.7048 | 686.6467 | 686.6467 | 363.9095 | 363.9095 | 376.8449 | 376.8449 | 386.4486 | 386.4486
2020-07-13 22:00 | No Data | No Data | No Data | No Data | 447.0818 | 483.4944 | 578.3681 | 721.8406 | 587.5687 | 733.4885 | 716.4984 | 894.7354 | 686.955 | 686.955 | 364.5724 | 364.5724 | 377.6281 | 377.6281 | 386.693 | 386.693
2020-07-13 22:30 | No Data | No Data | No Data | No Data | 447.7098 | 484.2475 | 566.3653 | 706.3774 | 575.4521 | 717.9033 | 673.7571 | 840.2344 | 687.289 | 687.289 | 365.8501 | 365.8501 | 378.8308 | 378.8308 | 387.2605 | 387.2605
2020-07-13 23:00 | No Data | No Data | No Data | No Data | 448.3232 | 484.8071 | 503.6151 | 626.2054 | 512.0922 | 636.7097 | 718.3802 | 896.7708 | 686.9293 | 686.9293 | 366.8602 | 366.8602 | 380.299 | 380.299 | 387.6422 | 387.6422
2020-07-13 23:30 | No Data | No Data | No Data | No Data | 445.075 | 481.7435 | 572.5223 | 714.1815 | 582.2964 | 726.3875 | 725.458 | 905.8235 | 686.6981 | 686.6981 | 366.9207 | 366.9207 | 379.7501 | 379.7501 | 386.5306 | 386.5306
2020-07-14 | No Data | No Data | No Data | No Data | 448.1768 | 484.9611 | 543.4357 | 677.896 | 552.2703 | 688.9847 | 727.8064 | 909.2227 | 686.7752 | 686.7752 | 368.3886 | 368.3886 | 381.6513 | 381.6513 | 389.085 | 389.085
2020-07-14 00:30 | No Data | No Data | No Data | No Data | 454.4292 | 490.3074 | 530.0878 | 660.2173 | 539.1298 | 671.6838 | 730.7198 | 913.2057 | 686.8266 | 686.8266 | 368.2418 | 368.2418 | 381.4022 | 381.4022 | 387.6353 | 387.6353
2020-07-14 01:00 | No Data | No Data | No Data | No Data | 455.8702 | 491.3894 | 541.5712 | 673.5529 | 550.8841 | 685.2769 | 730.8833 | 912.8502 | 686.9036 | 686.9036 | 369.6178 | 369.6178 | 382.4049 | 382.4049 | 387.8477 | 387.8477
2020-07-14 01:30 | No Data | No Data | No Data | No Data | 455.8886 | 491.6785 | 572.2747 | 713.2072 | 581.7981 | 724.8796 | 733.7298 | 916.7314 | 687.0834 | 687.0834 | 370.8501 | 370.8501 | 383.8441 | 383.8441 | 387.4305 | 387.4305
2020-07-14 02:00 | No Data | No Data | No Data | No Data | 453.3317 | 489.7376 | 527.2318 | 656.3378 | 536.3796 | 667.6623 | 736.1235 | 920.4038 | 687.4175 | 687.4175 | 371.1008 | 371.1008 | 384.0529 | 384.0529 | 387.8579 | 387.8579
2020-07-14 02:30 | No Data | No Data | No Data | No Data | 451.7473 | 488.3709 | 549.1463 | 684.3103 | 558.0024 | 695.411 | 737.8265 | 922.2695 | 687.4946 | 687.4946 | 372.0527 | 372.0527 | 384.7978 | 384.7978 | 385.1394 | 385.1394
2020-07-14 03:00 | No Data | No Data | No Data | No Data | 451.5407 | 488.1476 | 578.3137 | 720.8898 | 587.1553 | 732.0739 | 737.3596 | 921.572 | 687.4946 | 687.4946 | 372.0984 | 372.0984 | 384.8817 | 384.8817 | 387.2483 | 387.2483
2020-07-14 03:30 | No Data | No Data | No Data | No Data | 448.7872 | 485.9019 | 587.197 | 732.2584 | 596.4817 | 744.0051 | 738.9526 | 923.8951 | 688.0598 | 688.0598 | 372.1403 | 372.1403 | 385.0887 | 385.0887 | 387.5522 | 387.5522
2020-07-14 04:00 | No Data | No Data | No Data | No Data | 449.5995 | 486.7743 | 548.8336 | 683.1091 | 558.0609 | 694.6947 | 740.2692 | 924.808 | 687.8799 | 687.8799 | 372.0946 | 372.0946 | 384.8372 | 384.8372 | 386.252 | 386.252
2020-07-14 04:30 | No Data | No Data | No Data | No Data | 449.4773 | 486.4382 | 544.5719 | 678.3887 | 553.5412 | 689.5505 | 743.5711 | 928.8914 | 687.7001 | 687.7001 | 373.3355 | 373.3355 | 386.0351 | 386.0351 | 386.92 | 386.92
2020-07-14 05:00 | No Data | No Data | No Data | No Data | 447.9948 | 485.0791 | 581.8177 | 724.7391 | 591.2026 | 736.3818 | 744.14 | 930.3817 | 687.212 | 687.212 | 373.4617 | 373.4617 | 386.0771 | 386.0771 | 386.9687 | 386.9687
2020-07-14 05:30 | No Data | No Data | No Data | No Data | 446.6528 | 483.8724 | 592.2477 | 737.6958 | 601.8752 | 749.6835 | 745.0132 | 931.6972 | 687.5203 | 687.5203 | 374.5729 | 374.5729 | 387.2709 | 387.2709 | 386.4143 | 386.4143
2020-07-14 06:00 | No Data | No Data | No Data | No Data | 444.8766 | 482.1598 | 551.9797 | 686.7735 | 560.654 | 697.5313 | 746.4531 | 933.3719 | 687.3661 | 687.3661 | 375.6373 | 375.6373 | 388.2065 | 388.2065 | 384.5554 | 384.5554
2020-07-14 06:30 | No Data | No Data | No Data | No Data | 442.971 | 480.4488 | 599.2255 | 747.3668 | 608.6435 | 759.1271 | 746.3843 | 933.0873 | 687.0063 | 687.0063 | 375.6282 | 375.6282 | 388.1999 | 388.1999 | 385.5721 | 385.5721
2020-07-14 07:00 | No Data | No Data | No Data | No Data | 439.9776 | 477.1667 | 583.0952 | 728.3477 | 590.3958 | 737.5901 | 746.0142 | 934.1807 | 686.1586 | 686.1586 | 376.8624 | 376.8624 | 389.1957 | 389.1957 | 384.3939 | 384.3939
2020-07-14 07:30 | No Data | No Data | No Data | No Data | 438.6991 | 476.0938 | 542.179 | 677.1345 | 549.6389 | 686.5549 | 746.6149 | 934.9328 | 687.1349 | 687.1349 | 377.0416 | 377.0416 | 389.5052 | 389.5052 | 385.8325 | 385.8325
2020-07-14 08:00 | No Data | No Data | No Data | No Data | 433.3893 | 473.6742 | 542.0986 | 676.8593 | 549.5015 | 686.1506 | 741.7856 | 929.0061 | 686.1072 | 686.1072 | 376.4152 | 376.4152 | 388.6149 | 388.6149 | 384.1334 | 384.1334
2020-07-14 08:30 | No Data | No Data | No Data | No Data | 437.4324 | 481.4925 | 583.6979 | 729.6981 | 591.8799 | 740.0967 | 737.8774 | 923.8583 | 687.3404 | 687.3404 | 374.2487 | 374.2487 | 386.8681 | 386.8681 | 386.9848 | 386.9848
2020-07-14 09:00 | No Data | No Data | No Data | No Data | 431.8681 | 479.1671 | 597.9619 | 748.472 | 605.9274 | 758.7194 | 723.4973 | 904.9592 | 686.3641 | 686.3641 | 371.785 | 371.785 | 384.6556 | 384.6556 | 385.734 | 385.734
2020-07-14 09:30 | No Data | No Data | No Data | No Data | 428.8043 | 479.5016 | 568.7173 | 711.9444 | 576.0689 | 721.4642 | 710.9642 | 889.175 | 687.289 | 687.289 | 369.686 | 369.686 | 382.3107 | 382.3107 | 386.003 | 386.003
2020-07-14 10:00 | No Data | No Data | No Data | No Data | 426.2229 | 479.5225 | 598.9067 | 749.8301 | 606.1353 | 759.2394 | 705.625 | 883.0835 | 688.2654 | 688.2654 | 367.5772 | 367.5772 | 380.4073 | 380.4073 | 386.3455 | 386.3455
2020-07-14 10:30 | No Data | No Data | No Data | No Data | 424.286 | 479.9534 | 557.0843 | 697.2233 | 564.1252 | 706.3131 | 699.0694 | 875.5438 | 688.3423 | 688.3423 | 365.3192 | 365.3192 | 378.1497 | 378.1497 | 386.1598 | 386.1598
2020-07-14 11:00 | No Data | No Data | No Data | No Data | 424.3015 | 481.6025 | 573.4734 | 717.7977 | 580.6353 | 727.0526 | 692.7874 | 867.6466 | 688.2654 | 688.2654 | 364.3704 | 364.3704 | 377.2391 | 377.2391 | 385.7972 | 385.7972
2020-07-14 11:30 | No Data | No Data | No Data | No Data | 421.8419 | 480.4709 | 555.7169 | 695.6415 | 562.5912 | 704.5879 | 689.3228 | 863.1705 | 688.1111 | 688.1111 | 362.9268 | 362.9268 | 375.5075 | 375.5075 | 381.0737 | 381.0737
2020-07-14 12:00 | No Data | No Data | No Data | No Data | 422.3365 | 481.3596 | 520.7356 | 651.8476 | 527.1496 | 660.207 | 685.4752 | 858.4032 | 688.4452 | 688.4452 | 361.805 | 361.805 | 374.4643 | 374.4643 | 379.6071 | 379.6071
2020-07-14 12:30 | No Data | No Data | No Data | No Data | 421.614 | 480.9962 | 482.4887 | 603.8827 | 488.0981 | 611.3252 | 680.869 | 852.7781 | 689.0104 | 689.0104 | 360.859 | 360.859 | 373.3149 | 373.3149 | 378.8402 | 378.8402
2020-07-14 13:00 | No Data | No Data | No Data | No Data | 422.3116 | 480.913 | 475.2489 | 594.7191 | 480.6591 | 601.9938 | 676.5937 | 847.3972 | 688.5222 | 688.5222 | 359.9477 | 359.9477 | 372.4834 | 372.4834 | 378.9403 | 378.9403
2020-07-14 13:30 | No Data | No Data | No Data | No Data | 423.6888 | 481.5793 | 504.9469 | 631.9284 | 510.5042 | 639.3271 | 676.3307 | 846.9813 | 688.368 | 688.368 | 360.0686 | 360.0686 | 372.5641 | 372.5641 | 378.9632 | 378.9632
2020-07-14 14:00 | No Data | No Data | No Data | No Data | 425.3333 | 482.0314 | 515.1182 | 644.7641 | 520.3591 | 651.7353 | 674.5011 | 844.7751 | 688.1111 | 688.1111 | 358.91 | 358.91 | 371.3638 | 371.3638 | 378.5152 | 378.5152
2020-07-14 14:30 | No Data | No Data | No Data | No Data | 426.5413 | 481.4746 | 543.9099 | 680.9398 | 549.7407 | 688.6172 | 676.8763 | 847.7961 | 688.3937 | 688.3937 | 358.7297 | 358.7297 | 371.1787 | 371.1787 | 377.2797 | 377.2797
2020-07-14 15:00 | No Data | No Data | No Data | No Data | 429.4414 | 482.0051 | 539.1094 | 674.921 | 545.1804 | 682.8773 | 674.8635 | 845.2626 | 568.8988 | 688.4709 | 356.8242 | 356.8242 | 369.4537 | 369.4537 | 378.0706 | 378.0706
2020-07-14 15:30 | No Data | No Data | No Data | No Data | 427.5741 | 477.5723 | 557.8308 | 698.3267 | 564.3206 | 706.8164 | 681.9512 | 854.1345 | 609.0073 | 688.1883 | 358.0682 | 358.0682 | 370.7073 | 370.7073 | 377.5105 | 377.5105
2020-07-14 16:00 | No Data | No Data | No Data | No Data | 431.9056 | 478.0274 | 553.8303 | 693.2386 | 560.3455 | 701.647 | 684.0526 | 856.7795 | 687.6487 | 687.6487 | 357.4872 | 357.4872 | 369.8351 | 369.8351 | 377.8124 | 377.8124
2020-07-14 16:30 | No Data | No Data | No Data | No Data | 432.6066 | 475.4148 | 524.7757 | 656.5646 | 530.4114 | 663.806 | 687.4402 | 860.9689 | 687.3148 | 687.3148 | 357.4272 | 357.4272 | 369.7315 | 369.7315 | 379.1983 | 379.1983
2020-07-14 17:00 | No Data | No Data | No Data | No Data | 439.1258 | 477.5198 | 537.3432 | 671.6909 | 543.0324 | 678.8515 | 690.1075 | 863.918 | 685.3621 | 685.3621 | 357.0258 | 357.0258 | 369.1366 | 369.1366 | 380.5697 | 380.5697
2020-07-14 17:30 | No Data | No Data | No Data | No Data | 440.8595 | 477.1462 | 518.2962 | 646.6497 | 524.4786 | 654.2413 | 696.4996 | 872.1403 | 686.0558 | 686.0558 | 358.0003 | 358.0003 | 369.994 | 369.994 | 382.406 | 382.406
2020-07-14 18:00 | No Data | No Data | No Data | No Data | 439.6022 | 475.5803 | 471.0885 | 584.6139 | 477.3254 | 592.2316 | 701.3934 | 878.2309 | 685.3107 | 685.3107 | 359.2959 | 359.2959 | 371.5583 | 371.5583 | 382.3039 | 382.3039
2020-07-14 18:30 | No Data | No Data | No Data | No Data | 441.1779 | 476.9447 | 523.1197 | 648.0598 | 530.4106 | 656.87 | 705.5174 | 883.1489 | 685.6705 | 685.6705 | 361.0987 | 361.0987 | 373.9399 | 373.9399 | 385.2033 | 385.2033
2020-07-14 19:00 | No Data | No Data | No Data | No Data | 443.4295 | 479.0739 | 476.5772 | 588.1362 | 483.3826 | 596.2838 | 699.1652 | 875.2199 | 685.6961 | 685.6961 | 362.5472 | 362.5472 | 375.6076 | 375.6076 | 386.2062 | 386.2062
2020-07-14 19:30 | No Data | No Data | No Data | No Data | 445.2668 | 480.89 | 479.8232 | 592.8044 | 486.4546 | 600.5487 | 712.173 | 891.666 | 686.0045 | 686.0045 | 363.8118 | 363.8118 | 376.8061 | 376.8061 | 384.1149 | 384.1149
2020-07-14 20:00 | No Data | No Data | No Data | No Data | 445.8239 | 481.4579 | 527.6463 | 653.8758 | 535.187 | 662.9573 | 713.5511 | 893.0895 | 685.9786 | 685.9786 | 364.1869 | 364.1869 | 377.4352 | 377.4352 | 385.5302 | 385.5302
2020-07-14 20:30 | No Data | No Data | No Data | No Data | 445.9143 | 481.517 | 488.5884 | 603.749 | 495.0604 | 611.5502 | 710.6712 | 889.7999 | 643.3024 | 685.2851 | 364.7726 | 364.7726 | 378.3701 | 378.3701 | 385.6823 | 385.6823
2020-07-14 21:00 | No Data | No Data | No Data | No Data | 447.8055 | 483.2946 | 485.5552 | 601.0087 | 491.6577 | 608.2385 | 721.9471 | 903.9525 | 670.5286 | 685.542 | 368.1289 | 368.1289 | 381.7817 | 381.7817 | 386.5321 | 386.5321
2020-07-14 21:30 | No Data | No Data | No Data | No Data | 449.2899 | 484.5952 | 489.4879 | 607.9706 | 495.1717 | 614.717 | 655.0818 | 820.0869 | 684.5657 | 684.5657 | 370.3374 | 370.3374 | 383.8503 | 383.8503 | 387.8073 | 387.8073
2020-07-14 22:00 | No Data | No Data | No Data | No Data | 450.1039 | 485.809 | 494.2837 | 613.7346 | 500.1146 | 620.7335 | 734.0092 | 919.0437 | 685.0281 | 685.0281 | 373.2482 | 373.2482 | 387.156 | 387.156 | 391.8103 | 391.8103
2020-07-14 22:30 | No Data | No Data | No Data | No Data | 452.0989 | 487.9962 | 494.8307 | 614.0696 | 500.8576 | 621.0557 | 735.2929 | 920.6218 | 685.4648 | 685.4648 | 373.6773 | 373.6773 | 387.1938 | 387.1938 | 391.6394 | 391.6394
2020-07-14 23:00 | No Data | No Data | No Data | No Data | 452.1618 | 487.8609 | 495.2779 | 613.9532 | 501.3889 | 621.0057 | 736.0215 | 921.4028 | 642.8538 | 684.5913 | 373.5237 | 373.5237 | 386.5111 | 386.5111 | 389.0437 | 389.0437
2020-07-14 23:30 | No Data | No Data | No Data | No Data | 451.0723 | 486.3506 | 497.4894 | 618.1454 | 503.3719 | 625.331 | 738.8728 | 925.1114 | 684.5143 | 684.5143 | 374.9167 | 374.9167 | 387.9859 | 387.9859 | 388.5193 | 388.5193
2020-07-15 | No Data | No Data | No Data | No Data | 454.3015 | 489.5317 | 501.2096 | 623.46 | 506.8429 | 630.0312 | 744.3165 | 931.8875 | 666.9299 | 684.8226 | 377.9049 | 377.9049 | 391.1937 | 391.1937 | 389.8882 | 389.8882
2020-07-15 00:30 | No Data | No Data | No Data | No Data | 453.7975 | 489.1516 | 500.7629 | 620.5549 | 507.7719 | 628.6344 | 714.4829 | 894.5947 | 563.6783 | 684.951 | 377.2488 | 377.2488 | 390.458 | 390.458 | 387.7802 | 387.7802
2020-07-15 01:00 | No Data | No Data | No Data | No Data | 458.2341 | 493.4023 | 500.5088 | 620.3769 | 507.5133 | 628.5709 | 745.5511 | 933.5864 | 587.404 | 685.5933 | 377.122 | 377.122 | 390.5867 | 390.5867 | 389.6456 | 389.6456
2020-07-15 01:30 | No Data | No Data | No Data | No Data | 457.7274 | 493.0894 | 501.6448 | 622.8348 | 508.1804 | 630.5132 | 736.6324 | 922.4066 | 670.2171 | 685.8502 | 377.5886 | 377.5886 | 391.0101 | 391.0101 | 390.4241 | 390.4241
2020-07-15 02:00 | No Data | No Data | No Data | No Data | 458.6193 | 494.3863 | 501.7891 | 623.216 | 508.5702 | 631.2433 | 746.8088 | 935.162 | 582.7438 | 686.9293 | 379.0509 | 379.0509 | 392.4121 | 392.4121 | 391.489 | 391.489
2020-07-15 02:30 | No Data | No Data | No Data | No Data | 454.2651 | 490.8496 | 502.6225 | 623.3567 | 509.1414 | 630.7275 | 747.7833 | 936.4119 | 576.9008 | 686.9293 | 379.3988 | 379.3988 | 392.9031 | 392.9031 | 392.1768 | 392.1768
2020-07-15 03:00 | No Data | No Data | No Data | No Data | 455.5127 | 492.0938 | 502.7467 | 624.7764 | 508.6909 | 631.6461 | 746.9205 | 935.15 | 645.8333 | 686.3898 | 380.7396 | 380.7396 | 394.455 | 394.455 | 392.6825 | 392.6825
2020-07-15 03:30 | No Data | No Data | No Data | No Data | 456.1786 | 492.6402 | 503.4615 | 627.1978 | 508.5926 | 633.2881 | 746.7873 | 934.4688 | 651.2484 | 685.9016 | 380.6237 | 380.6237 | 394.0621 | 394.0621 | 392.8973 | 392.8973
2020-07-15 04:00 | No Data | No Data | No Data | No Data | 455.2265 | 491.5433 | 503.0424 | 626.2927 | 507.9107 | 631.8631 | 745.9463 | 933.163 | 679.682 | 685.4648 | 379.5553 | 379.5553 | 393.0576 | 393.0576 | 393.2413 | 393.2413
2020-07-15 04:30 | No Data | No Data | No Data | No Data | 455.11 | 491.4863 | 504.0649 | 627.5436 | 509.2128 | 633.3967 | 747.3962 | 935.3202 | 658.8553 | 685.0024 | 382.9124 | 382.9124 | 396.4528 | 396.4528 | 392.688 | 392.688
2020-07-15 05:00 | No Data | No Data | No Data | No Data | 457.4703 | 493.6614 | 505.2836 | 629.0176 | 511.0338 | 635.5749 | 750.1762 | 939.3107 | 626.1686 | 686.6467 | 382.2602 | 382.2602 | 395.9384 | 395.9384 | 394.1895 | 394.1895
2020-07-15 05:30 | No Data | No Data | No Data | No Data | 458.6871 | 494.4272 | 506.2162 | 630.0452 | 511.8905 | 636.5868 | 660.4473 | 826.8303 | 644.0646 | 687.623 | 382.3339 | 382.3339 | 396.0683 | 396.0683 | 393.347 | 393.347
2020-07-15 06:00 | No Data | No Data | No Data | No Data | 456.6058 | 492.3844 | 505.5939 | 629.6103 | 511.5006 | 636.6196 | 663.2673 | 830.3135 | 566.6904 | 687.2119 | 381.5587 | 381.5587 | 395.1445 | 395.1445 | 392.0486 | 392.0486
2020-07-15 06:30 | No Data | No Data | No Data | No Data | 456.5079 | 492.2788 | 505.8897 | 631.2507 | 511.4815 | 637.9308 | 737.5736 | 923.0421 | 609.5203 | 686.3898 | 383.106 | 383.106 | 396.4696 | 396.4696 | 390.4027 | 390.4027
2020-07-15 07:00 | No Data | No Data | No Data | No Data | 454.346 | 489.5797 | 506.2537 | 632.4603 | 511.9211 | 639.3931 | 751.8534 | 940.9539 | 613.2996 | 685.5933 | 382.8228 | 382.8228 | 395.4973 | 395.4973 | 387.56 | 387.56
2020-07-15 07:30 | No Data | No Data | No Data | No Data | 454.7628 | 490.3082 | 506.1667 | 632.6765 | 512.433 | 640.6343 | 752.517 | 942.2321 | 584.4654 | 685.5676 | 382.4529 | 382.4529 | 395.9427 | 395.9427 | 388.5655 | 388.5655
2020-07-15 08:00 | No Data | No Data | No Data | No Data | 451.8106 | 491.1425 | 501.9724 | 628.0359 | 508.1421 | 636.0792 | 746.4247 | 934.6307 | 602.5135 | 685.8502 | 382.1206 | 382.1206 | 395.483 | 395.483 | 389.0875 | 389.0875
2020-07-15 08:30 | No Data | No Data | No Data | No Data | 451.8263 | 494.4354 | 499.6482 | 625.4639 | 505.3589 | 632.9946 | 728.802 | 912.7994 | 628.2197 | 686.3127 | 381.739 | 381.739 | 395.6212 | 395.6212 | 389.9373 | 389.9373
2020-07-15 09:00 | No Data | No Data | No Data | No Data | 440.3015 | 486.5528 | 496.3763 | 620.3678 | 501.6308 | 627.3614 | 677.5703 | 848.1992 | 571.3861 | 685.3364 | 378.3915 | 378.3915 | 392.0621 | 392.0621 | 387.9483 | 387.9483
2020-07-15 09:30 | No Data | No Data | No Data | No Data | 437.02 | 486.9323 | 490.2073 | 611.6729 | 495.4845 | 618.8275 | 695.2937 | 869.7753 | 570.2204 | 686.21 | 376.4135 | 376.4135 | 390.0005 | 390.0005 | 385.6137 | 385.6137
2020-07-15 10:00 | No Data | No Data | No Data | No Data | 430.28 | 483.0283 | 483.195 | 602.5165 | 487.6221 | 608.6786 | 670.6977 | 838.9594 | 570.0234 | 685.8246 | 373.2152 | 373.2152 | 386.7166 | 386.7166 | 386.2387 | 386.2387
2020-07-15 10:30 | No Data | No Data | No Data | No Data | 434.223 | 489.4282 | 476.6343 | 594.5044 | 481.1698 | 600.8045 | 706.4808 | 883.9128 | 589.8525 | 688.1625 | 370.6526 | 370.6526 | 383.85 | 383.85 | 387.1552 | 387.1552
2020-07-15 11:00 | No Data | No Data | No Data | No Data | 429.897 | 487.3584 | 469.7958 | 586.1813 | 474.5138 | 592.6293 | 681.6007 | 852.9773 | 536.8084 | 687.7803 | 367.3927 | 367.3927 | 380.4516 | 380.4516 | 385.2099 | 385.2099
2020-07-15 11:30 | No Data | No Data | No Data | No Data | 423.9961 | 482.2375 | 459.9212 | 573.7147 | 464.2613 | 579.67 | 609.1298 | 761.9919 | 514.8866 | 659.7374 | 362.1665 | 362.1665 | 374.4895 | 374.4895 | 380.2585 | 380.2585
2020-07-15 12:00 | No Data | No Data | No Data | No Data | 424.6913 | 483.6989 | 456.5268 | 569.1445 | 460.7028 | 574.9517 | 581.0786 | 726.5757 | 523.6267 | 670.7745 | 360.51 | 360.51 | 372.813 | 372.813 | 380.2982 | 380.2982
2020-07-15 12:30 | No Data | No Data | No Data | No Data | 423.4365 | 482.9245 | 480.8467 | 599.2891 | 485.5139 | 605.7849 | 594.083 | 742.7621 | 521.1667 | 667.5112 | 360.1905 | 360.1905 | 372.0013 | 372.0013 | 376.3399 | 376.3399
2020-07-15 13:00 | No Data | No Data | No Data | No Data | 421.767 | 481.413 | 461.9184 | 575.3948 | 465.8271 | 580.8773 | 627.6588 | 784.8307 | 550.5852 | 687.8029 | 358.4832 | 358.4832 | 370.1953 | 370.1953 | 376.2946 | 376.2946
2020-07-15 13:30 | No Data | No Data | No Data | No Data | 422.9178 | 480.9701 | 475.5439 | 591.8953 | 479.479 | 597.4506 | 624.2219 | 780.0136 | 569.7168 | 686.7752 | 356.8661 | 356.8661 | 368.449 | 368.449 | 377.6386 | 377.6386
2020-07-15 14:00 | No Data | No Data | No Data | No Data | 420.3094 | 477.774 | 464.3699 | 577.0771 | 468.6855 | 583.1055 | 638.0093 | 796.983 | 585.5426 | 685.4648 | 355.5248 | 355.5248 | 367.3783 | 367.3783 | 376.8622 | 376.8622
2020-07-15 14:30 | No Data | No Data | No Data | No Data | 425.8849 | 481.1548 | 490.6418 | 610.4066 | 495.5553 | 617.2168 | 607.3927 | 758.6096 | 668.1812 | 684.7712 | 355.7438 | 355.7438 | 367.7905 | 367.7905 | 377.0456 | 377.0456
2020-07-15 15:00 | No Data | No Data | No Data | No Data | 429.8594 | 483.0482 | 454.4217 | 565.5786 | 459.2831 | 572.3784 | 607.1196 | 758.8144 | 608.8183 | 685.7989 | 355.824 | 355.824 | 367.968 | 367.968 | 378.0749 | 378.0749
2020-07-15 15:30 | No Data | No Data | No Data | No Data | 431.1645 | 481.515 | 532.5588 | 664.0725 | 537.9833 | 671.4573 | 634.2496 | 792.9451 | 629.0824 | 684.5914 | 355.7633 | 355.7633 | 367.7905 | 367.7905 | 377.3743 | 377.3743
2020-07-15 16:00 | No Data | No Data | No Data | No Data | 432.7696 | 479.7956 | 505.5944 | 631.1381 | 510.8678 | 638.314 | 646.5031 | 808.9103 | 611.9244 | 684.5913 | 355.6256 | 355.6256 | 367.5491 | 367.5491 | 377.1317 | 377.1317
2020-07-15 16:30 | No Data | No Data | No Data | No Data | 434.9507 | 478.0898 | 472.4972 | 590.8923 | 477.1178 | 597.2223 | 636.9529 | 797.5541 | 588.4563 | 684.2573 | 356.4658 | 356.4658 | 368.2193 | 368.2193 | 376.229 | 376.229
2020-07-15 17:00 | No Data | No Data | No Data | No Data | 439.7136 | 478.8497 | 467.7813 | 585.5378 | 472.3755 | 591.6794 | 634.4142 | 794.4848 | 609.8216 | 684.283 | 357.2632 | 357.2632 | 369.1533 | 369.1533 | 379.6861 | 379.6861
2020-07-15 17:30 | No Data | No Data | No Data | No Data | 443.3033 | 480.1387 | 468.1481 | 585.5936 | 473.4486 | 592.3434 | 679.2293 | 849.9877 | 548.4415 | 683.2554 | 357.409 | 357.409 | 369.7418 | 369.7418 | 381.497 | 381.497
2020-07-15 18:00 | No Data | No Data | No Data | No Data | 447.2035 | 483.3217 | 471.0241 | 588.8912 | 476.2981 | 595.5503 | 650.5827 | 813.7463 | 550.949 | 683.1269 | 359.0769 | 359.0769 | 371.6227 | 371.6227 | 384.5504 | 384.5504
2020-07-15 18:30 | No Data | No Data | No Data | No Data | 448.1857 | 484.0424 | 477.3126 | 596.4412 | 483.6824 | 604.4738 | 653.3788 | 816.9132 | 552.5194 | 682.613 | 362.4343 | 362.4343 | 375.4795 | 375.4795 | 385.5079 | 385.5079
2020-07-15 19:00 | No Data | No Data | No Data | No Data | 451.6058 | 487.1938 | 478.9705 | 598.4316 | 485.7957 | 606.9155 | 658.9117 | 823.6896 | 619.8994 | 682.6388 | 363.3485 | 363.3485 | 377.2585 | 377.2585 | 386.4982 | 386.4982
2020-07-15 19:30 | No Data | No Data | No Data | No Data | 450.9915 | 487.4157 | 485.1964 | 606.2202 | 492.0988 | 614.9401 | 625.9959 | 782.5308 | 640.2986 | 683.1525 | 366.9611 | 366.9611 | 381.2076 | 381.2076 | 387.1066 | 387.1066
2020-07-15 20:00 | No Data | No Data | No Data | No Data | 447.9318 | 484.0404 | 483.9276 | 604.8134 | 490.647 | 613.1599 | 657.3043 | 821.7851 | 591.0851 | 682.3047 | 366.4692 | 366.4692 | 380.4694 | 380.4694 | 387.7179 | 387.7179
2020-07-15 20:30 | No Data | No Data | No Data | No Data | 449.3546 | 485.1691 | 490.6871 | 613.2377 | 496.985 | 621.0358 | 646.8819 | 808.7541 | 604.8779 | 683.4608 | 370.3657 | 370.3657 | 384.6395 | 384.6395 | 388.8562 | 388.8562
2020-07-15 21:00 | No Data | No Data | No Data | No Data | 449.7983 | 485.8181 | 490.266 | 612.9391 | 496.2285 | 620.3262 | 656.6832 | 821.2739 | 587.3354 | 684.0518 | 370.147 | 370.147 | 384.3914 | 384.3914 | 390.4988 | 390.4988
2020-07-15 21:30 | No Data | No Data | No Data | No Data | 451.0832 | 486.9044 | 494.7159 | 618.3254 | 500.8011 | 625.9713 | 663.3751 | 829.5148 | 615.3244 | 683.7949 | 372.9576 | 372.9576 | 387.3118 | 387.3118 | 393.9804 | 393.9804
2020-07-15 22:00 | No Data | No Data | No Data | No Data | 459.7485 | 494.1458 | 497.2588 | 621.7722 | 503.3468 | 629.4119 | 686.7647 | 859.1241 | 574.5723 | 684.4886 | 375.1953 | 375.1953 | 389.8993 | 389.8993 | 397.5972 | 397.5972
2020-07-15 22:30 | No Data | No Data | No Data | No Data | 456.7125 | 491.8748 | 497.7049 | 622.4876 | 503.4137 | 629.7033 | 634.6108 | 793.8493 | 562.9331 | 684.9767 | 375.8066 | 375.8066 | 390.2802 | 390.2802 | 399.8056 | 399.8056
2020-07-15 23:00 | No Data | No Data | No Data | No Data | 455.3211 | 490.3647 | 498.0021 | 623.0057 | 503.353 | 629.739 | 628.4961 | 786.2255 | 563.1921 | 684.36 | 376.8817 | 376.8817 | 391.0313 | 391.0313 | 400.3897 | 400.3897
2020-07-15 23:30 | No Data | No Data | No Data | No Data | 452.0833 | 487.1746 | 501.2509 | 627.0367 | 506.607 | 633.8232 | 711.6088 | 890.519 | 563.7642 | 683.2554 | 376.9944 | 376.9944 | 390.7565 | 390.7565 | 397.584 | 397.584
2020-07-16 | No Data | No Data | No Data | No Data | 469.3801 | 502.2573 | 502.2226 | 627.9417 | 508.0073 | 635.1595 | 646.4729 | 808.5607 | 586.9664 | 684.874 | 377.8343 | 377.8343 | 391.7556 | 391.7556 | 399.2794 | 399.2794
2020-07-16 00:30 | No Data | No Data | No Data | No Data | 469.6222 | 502.2978 | 501.9767 | 627.4688 | 507.681 | 634.5492 | 663.1085 | 829.2865 | 671.4006 | 683.9491 | 378.4561 | 378.4561 | 392.4594 | 392.4594 | 396.6179 | 396.6179
2020-07-16 01:00 | No Data | No Data | No Data | No Data | 475.1952 | 507.2191 | 500.0793 | 624.9617 | 505.4301 | 631.5439 | 631.5831 | 789.766 | 566.3454 | 683.5637 | 378.7712 | 378.7712 | 392.8124 | 392.8124 | 397.8485 | 397.8485
2020-07-16 01:30 | No Data | No Data | No Data | No Data | 477.9073 | 509.4781 | 498.6892 | 623.1249 | 504.6079 | 630.3231 | 638.7436 | 798.4171 | 565.2054 | 683.6664 | 379.7408 | 379.7408 | 393.685 | 393.685 | 403.1504 | 403.1504
2020-07-16 02:00 | No Data | No Data | No Data | No Data | 482.0479 | 513.7869 | 503.1085 | 628.7641 | 508.3673 | 635.2634 | 634.7442 | 793.6506 | 656.3906 | 684.3087 | 380.2621 | 380.2621 | 394.0812 | 394.0812 | 401.2893 | 401.2893
2020-07-16 02:30 | No Data | No Data | No Data | No Data | 479.1185 | 510.7621 | 504.5688 | 630.599 | 509.8517 | 637.0988 | 643.645 | 804.6244 | 567.6963 | 683.8206 | 380.9235 | 380.9235 | 394.8127 | 394.8127 | 400.2163 | 400.2163
2020-07-16 03:00 | No Data | No Data | No Data | No Data | 479.5779 | 511.3238 | 504.8739 | 631.1616 | 510.1118 | 637.327 | 724.5698 | 906.3433 | 567.0656 | 683.9747 | 381.0071 | 381.0071 | 394.8915 | 394.8915 | 401.4998 | 401.4998
2020-07-16 03:30 | No Data | No Data | No Data | No Data | 483.3232 | 514.6604 | 506.5449 | 632.9991 | 511.7897 | 639.3903 | 751.4948 | 940.0563 | 568.6478 | 684.6685 | 381.0928 | 381.0928 | 395.1487 | 395.1487 | 402.0542 | 402.0542
2020-07-16 04:00 | No Data | No Data | No Data | No Data | 483.8122 | 514.5882 | 507.2997 | 633.9653 | 512.1602 | 639.8577 | 719.4673 | 899.9883 | 570.0052 | 684.0775 | 381.0928 | 381.0928 | 394.8915 | 394.8915 | 401.679 | 401.679
2020-07-16 04:30 | No Data | No Data | No Data | No Data | 484.7975 | 515.4106 | 509.583 | 636.9796 | 514.746 | 643.3148 | 729.9778 | 913.3407 | 571.8264 | 684.6942 | 381.2214 | 381.2214 | 395.1487 | 395.1487 | 401.1817 | 401.1817
2020-07-16 05:00 | No Data | No Data | No Data | No Data | 482.5464 | 513.2194 | 514.1876 | 642.7062 | 519.7423 | 649.3814 | 761.6837 | 952.865 | 568.5233 | 684.36 | 382.0957 | 382.0957 | 395.894 | 395.894 | 400.781 | 400.781
2020-07-16 05:30 | No Data | No Data | No Data | No Data | 482.1011 | 512.8907 | 513.3823 | 641.8419 | 518.7977 | 648.5838 | 689.7969 | 862.804 | 584.0643 | 684.3087 | 383.761 | 383.761 | 397.7121 | 397.7121 | 402.0559 | 402.0559
2020-07-16 06:00 | No Data | No Data | No Data | No Data | 482.218 | 512.7258 | 514.1674 | 642.598 | 520.0507 | 649.7925 | 695.5406 | 869.9126 | 623.6147 | 684.0518 | 384.5615 | 384.5615 | 398.1164 | 398.1164 | 400.5924 | 400.5924
2020-07-16 06:30 | No Data | No Data | No Data | No Data | 476.6361 | 507.1055 | 513.4141 | 642.1246 | 518.9319 | 649.0084 | 761.6961 | 953.3409 | 630.5859 | 683.7436 | 384.7612 | 384.7612 | 398.3369 | 398.3369 | 398.3327 | 398.3327
2020-07-16 07:00 | No Data | No Data | No Data | No Data | 471.0966 | 501.4114 | 512.378 | 640.7471 | 517.7621 | 647.5416 | 691.0859 | 864.9221 | 566.6138 | 682.9728 | 384.5348 | 384.5348 | 398.1428 | 398.1428 | 399.5746 | 399.5746
2020-07-16 07:30 | No Data | No Data | No Data | No Data | 473.0482 | 503.7504 | 514.5088 | 643.8514 | 520.5263 | 651.6682 | 656.8739 | 822.3028 | 567.1426 | 682.8185 | 384.4208 | 384.4208 | 397.8165 | 397.8165 | 400.1034 | 400.1034
2020-07-16 08:00 | No Data | No Data | No Data | No Data | 469.6716 | 503.567 | 509.1701 | 637.3526 | 514.7886 | 644.7571 | 664.1316 | 831.5526 | 563.9251 | 682.9213 | 383.9333 | 383.9333 | 398.1081 | 398.1081 | 399.0096 | 399.0096
2020-07-16 08:30 | No Data | No Data | No Data | No Data | 463.5912 | 500.9836 | 509.5991 | 637.9432 | 515.3333 | 645.5012 | 756.2843 | 947.199 | 683.2297 | 683.2297 | 383.8714 | 383.8714 | 398.1866 | 398.1866 | 392.0262 | 392.0262
2020-07-16 09:00 | No Data | No Data | No Data | No Data | 457.0834 | 497.8936 | 502.3839 | 628.3579 | 507.6456 | 635.4453 | 677.5013 | 848.2977 | 625.9865 | 683.5637 | 381.5927 | 381.5927 | 395.6078 | 395.6078 | 389.8494 | 389.8494
2020-07-16 09:30 | No Data | No Data | No Data | No Data | 453.05 | 497.1848 | 491.5621 | 613.6115 | 496.5927 | 620.5156 | 669.7148 | 837.8259 | 684.0775 | 684.0775 | 376.6035 | 376.6035 | 390.3067 | 390.3067 | 389.5887 | 389.5887
2020-07-16 10:00 | No Data | No Data | No Data | No Data | 452.4505 | 500.3683 | 474.395 | 591.6592 | 479.5827 | 598.7446 | 683.5236 | 855.0793 | 643.0358 | 685.1309 | 368.0461 | 368.0461 | 381.2647 | 381.2647 | 387.034 | 387.034
2020-07-16 10:30 | No Data | No Data | No Data | No Data | 449.4703 | 499.701 | 465.5943 | 580.1404 | 470.4662 | 586.8897 | 665.5693 | 832.2907 | 653.3779 | 685.1052 | 363.9568 | 363.9568 | 376.8616 | 376.8616 | 385.2951 | 385.2951
2020-07-16 11:00 | No Data | No Data | No Data | No Data | 442.9825 | 495.8843 | 461.5184 | 574.582 | 466.4947 | 581.5529 | 655.3099 | 819.3278 | 685.028 | 685.028 | 361.7628 | 361.7628 | 374.5913 | 374.5913 | 385.0043 | 385.0043
2020-07-16 11:30 | No Data | No Data | No Data | No Data | 440.5431 | 494.9615 | 473.089 | 589.6635 | 477.9689 | 596.4577 | 671.6071 | 839.7834 | 628.5686 | 685.3621 | 360.5134 | 360.5134 | 373.3671 | 373.3671 | 384.828 | 384.828
2020-07-16 12:00 | No Data | No Data | No Data | No Data | 437.4104 | 493.3564 | 535.6157 | 667.7016 | 541.1755 | 675.3382 | 675.1644 | 843.7526 | 685.7989 | 685.7989 | 359.6466 | 359.6466 | 372.2225 | 372.2225 | 383.8508 | 383.8508
2020-07-16 12:30 | No Data | No Data | No Data | No Data | 428.5812 | 487.6357 | 492.1261 | 613.1877 | 496.9774 | 620.0503 | 672.9201 | 841.2023 | 686.1843 | 686.1843 | 359.096 | 359.096 | 371.8238 | 371.8238 | 384.914 | 384.914
2020-07-16 13:00 | No Data | No Data | No Data | No Data | 430.6022 | 488.4209 | 482.5899 | 601.1313 | 487.5184 | 608.0135 | 630.5746 | 788.2073 | 685.7733 | 685.7733 | 356.7647 | 356.7647 | 369.4404 | 369.4404 | 384.2905 | 384.2905
2020-07-16 13:30 | No Data | No Data | No Data | No Data | 428.3315 | 485.9368 | 474.093 | 590.5706 | 479.4763 | 597.9745 | 666.3545 | 832.8987 | 686.0045 | 686.0045 | 355.4056 | 355.4056 | 368.2858 | 368.2858 | 383.3576 | 383.3576
2020-07-16 14:00 | No Data | No Data | No Data | No Data | 423.8649 | 481.4026 | 551.0949 | 687.2325 | 557.0306 | 695.2013 | 658.9465 | 823.7159 | 685.5677 | 685.5677 | 355.9851 | 355.9851 | 368.563 | 368.563 | 382.4257 | 382.4257
2020-07-16 14:30 | No Data | No Data | No Data | No Data | 428.6389 | 483.1647 | 545.4193 | 680.3381 | 551.3786 | 688.5155 | 616.9128 | 771.1588 | 685.8246 | 685.8246 | 354.3453 | 354.3453 | 366.9933 | 366.9933 | 382.251 | 382.251
2020-07-16 15:00 | No Data | No Data | No Data | No Data | 423.9865 | 477.9203 | 523.498 | 653.2014 | 529.9132 | 661.8154 | 669.653 | 837.5334 | 654.8705 | 686.1329 | 354.5455 | 354.5455 | 367.3604 | 367.3604 | 382.0457 | 382.0457
2020-07-16 15:30 | No Data | No Data | No Data | No Data | 429.8285 | 480.3682 | 520.3132 | 649.8559 | 526.5166 | 658.1508 | 642.3264 | 803.6411 | 674.7547 | 686.3384 | 354.5056 | 354.5056 | 367.3205 | 367.3205 | 381.1166 | 381.1166
2020-07-16 16:00 | No Data | No Data | No Data | No Data | 433.0951 | 479.885 | 547.0082 | 683.5261 | 552.9759 | 691.5209 | 677.3877 | 847.8734 | 576.314 | 686.0558 | 354.6234 | 354.6234 | 367.1447 | 367.1447 | 380.3724 | 380.3724
2020-07-16 16:30 | No Data | No Data | No Data | No Data | 435.0467 | 477.7091 | 522.4857 | 653.7651 | 528.4207 | 661.7158 | 681.4465 | 853.4586 | 561.0078 | 684.7198 | 355.1638 | 355.1638 | 367.5361 | 367.5361 | 379.0463 | 379.0463
2020-07-16 17:00 | No Data | No Data | No Data | No Data | 436.1487 | 475.1782 | 516.3534 | 646.2911 | 524.9123 | 657.4296 | 632.9536 | 792.7285 | 639.4976 | 684.3345 | 352.1502 | 352.1502 | 365.2278 | 365.2278 | 377.619 | 377.619
2020-07-16 17:30 | No Data | No Data | No Data | No Data | 436.5392 | 472.7439 | 480.5607 | 601.1389 | 489.7182 | 612.965 | 654.6279 | 819.6041 | 683.3324 | 683.3324 | 352.1367 | 352.1367 | 365.6836 | 365.6836 | 379.9502 | 379.9502
2020-07-16 18:00 | No Data | No Data | No Data | No Data | 442.0287 | 478.2396 | 465.2712 | 581.8228 | 474.0605 | 593.2028 | 655.7795 | 820.9984 | 649.1644 | 683.7178 | 355.2344 | 355.2344 | 369.5293 | 369.5293 | 384.2198 | 384.2198
2020-07-16 18:30 | No Data | No Data | No Data | No Data | 442.3855 | 478.6945 | 467.4068 | 584.0781 | 476.4663 | 595.7262 | 701.377 | 878.0684 | 617.5696 | 683.7436 | 356.2722 | 356.2722 | 370.6707 | 370.6707 | 385.1025 | 385.1025
2020-07-16 19:00 | No Data | No Data | No Data | No Data | 442.7837 | 479.0565 | 480.8068 | 600.3141 | 487.0245 | 607.9791 | 708.1913 | 886.6104 | 598.2514 | 684.3858 | 361.7148 | 361.7148 | 374.4044 | 374.4044 | 385.968 | 385.968
2020-07-16 19:30 | No Data | No Data | No Data | No Data | 446.2133 | 482.2516 | 477.7946 | 596.193 | 484.1137 | 603.8768 | 705.0588 | 882.5014 | 612.5943 | 684.0518 | 362.8353 | 362.8353 | 376.0233 | 376.0233 | 388.4417 | 388.4417
2020-07-16 20:00 | No Data | No Data | No Data | No Data | 448.8578 | 485.1096 | 481.344 | 601.1603 | 486.8925 | 607.9586 | 715.3474 | 895.4597 | 559.8641 | 684.5143 | 365.0737 | 365.0737 | 378.2325 | 378.2325 | 389.6118 | 389.6118
2020-07-16 20:30 | No Data | No Data | No Data | No Data | 446.7709 | 482.8542 | 482.6358 | 602.5699 | 488.2827 | 609.4836 | 717.3537 | 898.0807 | 585.4382 | 684.4629 | 366.1092 | 366.1092 | 379.2478 | 379.2478 | 389.8832 | 389.8832
2020-07-16 21:00 | No Data | No Data | No Data | No Data | 445.33 | 481.1557 | 482.2346 | 601.9138 | 487.8589 | 608.766 | 717.0311 | 897.8922 | 582.7189 | 684.874 | 365.8701 | 365.8701 | 379.1146 | 379.1146 | 390.7647 | 390.7647
2020-07-16 21:30 | No Data | No Data | No Data | No Data | 446.5382 | 481.7269 | 485.7018 | 605.8879 | 491.2014 | 612.4836 | 677.4191 | 848.0604 | 577.7438 | 684.2318 | 367.8806 | 367.8806 | 381.0784 | 381.0784 | 390.7496 | 390.7496
2020-07-16 22:00 | No Data | No Data | No Data | No Data | 454.2747 | 488.8465 | 491.9635 | 614.2487 | 497.2364 | 620.5566 | 686.1924 | 859.1736 | 671.2841 | 685.5677 | 371.9929 | 371.9929 | 385.3648 | 385.3648 | 393.5103 | 393.5103
2020-07-16 22:30 | No Data | No Data | No Data | No Data | 456.3771 | 490.2665 | 490.5659 | 612.4935 | 495.6712 | 618.5657 | 692.3463 | 866.6141 | 683.5312 | 685.4648 | 371.139 | 371.139 | 384.5411 | 384.5411 | 393.3298 | 393.3298
2020-07-16 23:00 | No Data | No Data | No Data | No Data | 462.0071 | 495.5155 | 491.3739 | 613.6501 | 496.1796 | 619.5326 | 652.5803 | 816.5078 | 686.2613 | 686.2613 | 371.3578 | 371.3578 | 385.0238 | 385.0238 | 394.4475 | 394.4475
2020-07-16 23:30 | No Data | No Data | No Data | No Data | 459.7236 | 492.978 | 495.1346 | 618.2036 | 499.9132 | 623.8559 | 734.3904 | 919.0055 | 617.0893 | 685.3107 | 373.505 | 373.505 | 386.7561 | 386.7561 | 392.2152 | 392.2152
2020-07-17 | No Data | No Data | No Data | No Data | 463.7746 | 496.3817 | 513.4384 | 639.978 | 518.9914 | 646.4091 | 700.2742 | 875.7961 | 655.7895 | 685.4648 | 372.9943 | 372.9943 | 386.0877 | 386.0877 | 390.3629 | 390.3629
2020-07-17 00:30 | No Data | No Data | No Data | No Data | 465.0056 | 497.8209 | 494.8322 | 616.4822 | 500.3219 | 622.8079 | 718.2506 | 898.0105 | 685.4392 | 685.4392 | 373.1962 | 373.1962 | 386.1736 | 386.1736 | 390.7531 | 390.7531
2020-07-17 01:00 | No Data | No Data | No Data | No Data | 470.6819 | 503.5573 | 496.0307 | 617.7007 | 501.2268 | 623.6127 | 679.8066 | 849.6118 | 686.7751 | 686.7751 | 373.86 | 373.86 | 387.0575 | 387.0575 | 392.6456 | 392.6456
2020-07-17 01:30 | No Data | No Data | No Data | No Data | 471.4823 | 503.8906 | 497.0506 | 619.1144 | 502.0671 | 624.8062 | 655.9807 | 819.4956 | 680.4384 | 684.7712 | 374.4309 | 374.4309 | 387.2135 | 387.2135 | 391.1608 | 391.1608
2020-07-17 02:00 | No Data | No Data | No Data | No Data | 471.7475 | 504.3578 | 499.5476 | 621.9999 | 504.8732 | 628.1265 | 667.3558 | 834.4732 | 676.2916 | 685.9274 | 376.0874 | 376.0874 | 388.997 | 388.997 | 392.4653 | 392.4653
2020-07-17 02:30 | No Data | No Data | No Data | No Data | 476.6834 | 508.6868 | 503.4749 | 627.3466 | 508.2457 | 632.7837 | 674.8783 | 843.9431 | 656.1594 | 685.9016 | 378.0556 | 378.0556 | 390.8711 | 390.8711 | 391.2525 | 391.2525
2020-07-17 03:00 | No Data | No Data | No Data | No Data | 481.2825 | 512.9317 | 506.5223 | 632.0645 | 510.8947 | 637.2654 | 703.3872 | 879.8048 | 664.8655 | 685.4135 | 380.1697 | 380.1697 | 393.1247 | 393.1247 | 392.5295 | 392.5295
2020-07-17 03:30 | No Data | No Data | No Data | No Data | 481.2759 | 512.5687 | 508.0172 | 633.706 | 512.7018 | 639.1387 | 739.8976 | 925.6404 | 639.3311 | 687.1092 | 380.7517 | 380.7517 | 393.5925 | 393.5925 | 392.3568 | 392.3568
2020-07-17 04:00 | No Data | No Data | No Data | No Data | 482.5819 | 513.665 | 509.6974 | 636.0971 | 514.2286 | 641.5588 | 754.881 | 944.7064 | 595.2645 | 686.4155 | 381.9125 | 381.9125 | 394.7143 | 394.7143 | 392.8303 | 392.8303
2020-07-17 04:30 | No Data | No Data | No Data | No Data | 484.4833 | 515.0408 | 510.2347 | 637.2123 | 514.3275 | 642.0829 | 742.8749 | 929.4282 | 648.9467 | 685.1309 | 382.1508 | 382.1508 | 395.1763 | 395.1763 | 393.072 | 393.072
2020-07-17 05:00 | No Data | No Data | No Data | No Data | 483.6319 | 514.0851 | 510.3908 | 637.3762 | 515.1315 | 642.9025 | 648.8364 | 811.6711 | 685.7217 | 685.7217 | 382.268 | 382.268 | 395.2204 | 395.2204 | 392.6098 | 392.6098
2020-07-17 05:30 | No Data | No Data | No Data | No Data | 484.8509 | 515.1796 | 512.1727 | 639.6052 | 516.4888 | 644.687 | 647.8207 | 810.192 | 569.2743 | 683.8976 | 383.496 | 383.496 | 396.4098 | 396.4098 | 393.9613 | 393.9613
2020-07-17 06:00 | No Data | No Data | No Data | No Data | 481.6826 | 511.7563 | 511.0277 | 638.5157 | 515.4891 | 643.8785 | 658.8566 | 824.2948 | 566.6554 | 683.2811 | 382.1844 | 382.1844 | 394.8877 | 394.8877 | 393.3647 | 393.3647
2020-07-17 06:30 | No Data | No Data | No Data | No Data | 484.799 | 514.8676 | 510.012 | 637.2809 | 515.0655 | 643.2733 | 674.2763 | 843.4531 | 605.1616 | 683.1525 | 381.7191 | 381.7191 | 394.5218 | 394.5218 | 394.1589 | 394.1589
2020-07-17 07:00 | No Data | No Data | No Data | No Data | 478.7219 | 508.3914 | 510.707 | 638.278 | 515.9232 | 644.5857 | 705.129 | 882.2136 | 565.3456 | 682.9727 | 382.9832 | 382.9832 | 395.7033 | 395.7033 | 395.019 | 395.019
2020-07-17 07:30 | No Data | No Data | No Data | No Data | 470.1302 | 500.3889 | 510.3056 | 638.1999 | 515.6498 | 644.9774 | 706.1182 | 883.8345 | 681.945 | 681.945 | 382.4351 | 382.4351 | 395.2383 | 395.2383 | 392.9979 | 392.9979
2020-07-17 08:00 | No Data | No Data | No Data | No Data | 473.622 | 507.5536 | 506.2072 | 633.2828 | 512.6168 | 641.5232 | 684.1238 | 856.4706 | 555.9221 | 683.5893 | 381.7634 | 381.7634 | 395.7272 | 395.7272 | 394.7628 | 394.7628
2020-07-17 08:30 | No Data | No Data | No Data | No Data | 467.0482 | 504.7602 | 506.1169 | 633.6243 | 510.8139 | 639.8553 | 699.2017 | 875.5869 | 543.283 | 683.9491 | 383.8683 | 383.8683 | 397.7857 | 397.7857 | 398.1623 | 398.1623
2020-07-17 09:00 | No Data | No Data | No Data | No Data | 461.5289 | 502.9956 | 498.334 | 622.965 | 502.5389 | 628.7448 | 663.6677 | 830.3764 | 537.3146 | 684.6684 | 379.9476 | 379.9476 | 393.4106 | 393.4106 | 394.4869 | 394.4869
2020-07-17 09:30 | No Data | No Data | No Data | No Data | 454.8916 | 499.5866 | 489.2933 | 610.5502 | 492.8792 | 615.6031 | 675.8137 | 844.8452 | 563.0771 | 684.5657 | 375.697 | 375.697 | 388.3793 | 388.3793 | 388.8893 | 388.8893
2020-07-17 10:00 | No Data | No Data | No Data | No Data | 453.3156 | 501.5418 | 481.6326 | 600.2703 | 485.173 | 605.2806 | 633.1626 | 791.1269 | 567.6122 | 685.9016 | 372.6699 | 372.6699 | 385.5292 | 385.5292 | 391.1166 | 391.1166
2020-07-17 10:30 | No Data | No Data | No Data | No Data | 449.6044 | 500.1584 | 475.9991 | 592.7516 | 479.2067 | 597.4356 | 597.1121 | 745.7532 | 599.5606 | 686.0045 | 368.7748 | 368.7748 | 381.2973 | 381.2973 | 386.5151 | 386.5151
2020-07-17 11:00 | No Data | No Data | No Data | No Data | 449.724 | 502.0476 | 465.3361 | 579.1582 | 468.3955 | 583.7018 | 583.4324 | 728.7314 | 534.4256 | 684.3215 | 365.2932 | 365.2932 | 377.7893 | 377.7893 | 387.0586 | 387.0586
2020-07-17 11:30 | No Data | No Data | No Data | No Data | 446.5177 | 501.0318 | 459.744 | 571.8408 | 462.7422 | 576.2294 | 609.8901 | 761.5632 | 533.9487 | 683.2917 | 362.4957 | 362.4957 | 374.6069 | 374.6069 | 386.0514 | 386.0514
2020-07-17 12:00 | No Data | No Data | No Data | No Data | 442.1198 | 497.1238 | 467.098 | 581.2747 | 470.1481 | 585.7529 | 636.8065 | 795.7347 | 535.1266 | 684.9041 | 362.6533 | 362.6533 | 374.5663 | 374.5663 | 384.3943 | 384.3943
2020-07-17 12:30 | No Data | No Data | No Data | No Data | 434.0026 | 490.2979 | 455.3214 | 566.3625 | 458.233 | 570.5441 | 655.2567 | 818.7006 | 589.7697 | 686.7238 | 360.3681 | 360.3681 | 372.3078 | 372.3078 | 384.8386 | 384.8386
2020-07-17 13:00 | No Data | No Data | No Data | No Data | 429.6243 | 485.6585 | 475.6531 | 591.6485 | 478.3073 | 595.657 | 650.1675 | 812.1188 | 530.9361 | 679.3066 | 360.406 | 360.406 | 371.989 | 371.989 | 379.5522 | 379.5522
2020-07-17 13:30 | No Data | No Data | No Data | No Data | 429.0693 | 485.0638 | 453.7846 | 564.526 | 456.6715 | 568.8002 | 626.1534 | 782.2886 | 554.8694 | 686.0815 | 358.87 | 358.87 | 370.3584 | 370.3584 | 379.5479 | 379.5479
2020-07-17 14:00 | No Data | No Data | No Data | No Data | 422.9707 | 478.3168 | 461.3874 | 574.3258 | 464.7013 | 579.1035 | 637.0206 | 796.2908 | 563.6288 | 685.0538 | 358.3272 | 358.3272 | 369.4797 | 369.4797 | 377.2009 | 377.2009
2020-07-17 14:30 | No Data | No Data | No Data | No Data | 425.3732 | 479.0902 | 453.9281 | 565.3088 | 456.7912 | 569.6173 | 643.6375 | 804.785 | 632.8986 | 684.0004 | 357.1263 | 357.1263 | 368.0526 | 368.0526 | 377.8222 | 377.8222
2020-07-17 15:00 | No Data | No Data | No Data | No Data | 428.7626 | 480.8846 | 451.8421 | 562.6531 | 455.8961 | 568.4054 | 664.7548 | 831.347 | 642.5323 | 685.0795 | 354.6426 | 354.6426 | 366.0043 | 366.0043 | 378.1059 | 378.1059
2020-07-17 15:30 | No Data | No Data | No Data | No Data | 430.0067 | 479.5851 | 454.9556 | 566.4501 | 459.7007 | 573.0556 | 672.5751 | 841.1105 | 684.0164 | 685.1309 | 354.8257 | 354.8257 | 366.6626 | 366.6626 | 376.4835 | 376.4835
2020-07-17 16:00 | No Data | No Data | No Data | No Data | 430.8167 | 477.0124 | 456.3612 | 568.7803 | 461.1092 | 575.5134 | 669.8217 | 838.0047 | 679.4313 | 685.0796 | 354.5056 | 354.5056 | 366.3859 | 366.3859 | 375.5545 | 375.5545
2020-07-17 16:30 | No Data | No Data | No Data | No Data | 433.7963 | 476.3822 | 460.2538 | 575.1753 | 464.7309 | 581.2541 | 670.875 | 839.9241 | 629.8657 | 684.9254 | 355.5852 | 355.5852 | 367.3754 | 367.3754 | 375.5815 | 375.5815
2020-07-17 17:00 | No Data | No Data | No Data | No Data | 438.8387 | 477.2035 | 463.3268 | 579.8343 | 468.095 | 586.2413 | 642.2341 | 804.2991 | 574.1121 | 683.4352 | 355.7255 | 355.7255 | 367.7324 | 367.7324 | 376.682 | 376.682
2020-07-17 17:30 | No Data | No Data | No Data | No Data | 449.8658 | 485.755 | 467.0892 | 584.5759 | 472.3512 | 591.4697 | 624.0406 | 781.2194 | 552.122 | 683.5637 | 356.7178 | 356.7178 | 368.9214 | 368.9214 | 382.1017 | 382.1017
2020-07-17 18:00 | No Data | No Data | No Data | No Data | 452.4287 | 486.8253 | 470.2256 | 588.408 | 475.6083 | 595.4047 | 592.7283 | 741.8016 | 553.053 | 682.7416 | 358.2841 | 358.2841 | 371.2944 | 371.2944 | 383.4598 | 383.4598
2020-07-17 18:30 | No Data | No Data | No Data | No Data | 457.4159 | 491.4778 | 474.2333 | 592.9208 | 479.9971 | 600.2816 | 598.7748 | 749.2586 | 554.382 | 682.9985 | 360.704 | 360.704 | 373.9189 | 373.9189 | 387.3682 | 387.3682
2020-07-17 19:00 | No Data | No Data | No Data | No Data | 459.165 | 493.4217 | 477.3075 | 596.8627 | 483.5515 | 604.8274 | 639.9194 | 801.0776 | 567.3268 | 683.7692 | 362.7124 | 362.7124 | 376.0453 | 376.0453 | 390.6494 | 390.6494
2020-07-17 19:30 | No Data | No Data | No Data | No Data | 463.9444 | 497.6564 | 481.9358 | 602.0485 | 488.3641 | 610.112 | 639.7736 | 800.8214 | 560.9644 | 684.1032 | 365.5222 | 365.5222 | 379.1319 | 379.1319 | 393.7884 | 393.7884
2020-07-17 20:00 | No Data | No Data | No Data | No Data | 462.8273 | 495.8618 | 484.8598 | 605.5504 | 490.6322 | 612.7827 | 616.8916 | 772.1259 | 611.0181 | 683.9491 | 367.1219 | 367.1219 | 380.7406 | 380.7406 | 395.2816 | 395.2816
2020-07-17 20:30 | No Data | No Data | No Data | No Data | 461.447 | 494.1049 | 486.0181 | 606.3699 | 491.6775 | 613.4442 | 632.6094 | 791.928 | 563.3682 | 684.5657 | 367.8946 | 367.8946 | 381.6031 | 381.6031 | 397.4782 | 397.4782
2020-07-17 21:00 | No Data | No Data | No Data | No Data | 456.1224 | 488.3428 | 484.996 | 604.5846 | 490.8651 | 612.0027 | 611.2302 | 765.1727 | 626.4261 | 684.6171 | 367.2323 | 367.2323 | 380.5058 | 380.5058 | 396.6675 | 396.6675
2020-07-17 21:30 | No Data | No Data | No Data | No Data | 455.4211 | 487.966 | 484.3575 | 601.9611 | 491.1949 | 610.3087 | 640.8643 | 801.8771 | 580.9243 | 684.7969 | 367.0116 | 367.0116 | 380.5947 | 380.5947 | 396.7978 | 396.7978
2020-07-17 22:00 | No Data | No Data | No Data | No Data | 464.4944 | 496.846 | 506.8804 | 629.2388 | 513.8328 | 637.709 | 626.6019 | 784.22 | 562.9036 | 685.8246 | 369.8071 | 369.8071 | 384.0998 | 384.0998 | 399.9205 | 399.9205
2020-07-17 22:30 | No Data | No Data | No Data | No Data | 464.5075 | 497.5788 | 492.5428 | 610.8364 | 499.0063 | 618.4706 | 647.3101 | 810.3759 | 564.7137 | 686.1072 | 371.8071 | 371.8071 | 385.8644 | 385.8644 | 401.8574 | 401.8574
2020-07-17 23:00 | No Data | No Data | No Data | No Data | 467.041 | 499.6006 | 493.0385 | 610.9752 | 499.5807 | 618.7971 | 626.2851 | 784.0134 | 565.565 | 685.953 | 372.2242 | 372.2242 | 386.3905 | 386.3905 | 401.6085 | 401.6085
2020-07-17 23:30 | No Data | No Data | No Data | No Data | 466.3703 | 498.4876 | 524.9565 | 652.3096 | 531.8451 | 660.9255 | 659.1441 | 825.1982 | 565.6296 | 685.5162 | 371.3703 | 371.3703 | 385.0999 | 385.0999 | 398.5737 | 398.5737
2020-07-18 | No Data | No Data | No Data | No Data | 466.9685 | 499.6412 | 523.019 | 649.7402 | 529.8204 | 658.0936 | 664.0212 | 831.329 | 569.3412 | 686.6467 | 372.765 | 372.765 | 386.6629 | 386.6629 | 401.2145 | 401.2145
2020-07-18 00:30 | No Data | No Data | No Data | No Data | 465.8768 | 498.2027 | 515.8252 | 639.9202 | 522.8104 | 648.2522 | 654.9088 | 820.0422 | 673.0565 | 686.3127 | 373.3464 | 373.3464 | 387.4096 | 387.4096 | 400.9034 | 400.9034
2020-07-18 01:00 | No Data | No Data | No Data | No Data | 464.4756 | 497.495 | 525.6559 | 651.1003 | 532.9084 | 659.7699 | 628.18 | 786.3881 | 566.0337 | 686.5182 | 373.7467 | 373.7467 | 387.2135 | 387.2135 | 398.9623 | 398.9623
2020-07-18 01:30 | No Data | No Data | No Data | No Data | 463.1696 | 496.0732 | 541.6786 | 670.4813 | 549.4989 | 680.1182 | 629.6636 | 787.9974 | 566.9263 | 686.5182 | 373.726 | 373.726 | 387.5365 | 387.5365 | 398.4973 | 398.4973
2020-07-18 02:00 | No Data | No Data | No Data | No Data | 462.6058 | 495.6867 | 498.3184 | 612.7695 | 505.5543 | 621.2653 | 639.1212 | 799.7972 | 592.6213 | 686.21 | 374.5869 | 374.5869 | 387.6013 | 387.6013 | 397.9904 | 397.9904
2020-07-18 02:30 | No Data | No Data | No Data | No Data | 467.4735 | 499.3051 | 498.9423 | 612.3173 | 506.4114 | 620.9672 | 639.3045 | 800.1712 | 566.5445 | 686.1072 | 375.2376 | 375.2376 | 388.1024 | 388.1024 | 395.8141 | 395.8141
2020-07-18 03:00 | No Data | No Data | No Data | No Data | 462.7669 | 495.7672 | 499.0872 | 613.9997 | 506.7502 | 623.0004 | 631.5864 | 790.2482 | 655.2329 | 686.0815 | 375.3646 | 375.3646 | 388.2294 | 388.2294 | 399.0312 | 399.0312
2020-07-18 03:30 | No Data | No Data | No Data | No Data | 463.5328 | 495.9089 | 512.4194 | 629.8954 | 520.1238 | 638.9022 | 656.3071 | 821.3552 | 574.7006 | 685.9274 | 375.6378 | 375.6378 | 388.001 | 388.001 | 398.4329 | 398.4329
2020-07-18 04:00 | No Data | No Data | No Data | No Data | 463.2755 | 495.2398 | 499.1637 | 610.1935 | 507.0756 | 619.4038 | 646.6006 | 809.5033 | 685.6448 | 685.5933 | 375.3975 | 375.3975 | 388.8094 | 388.8094 | 395.1436 | 395.1436
2020-07-18 04:30 | No Data | No Data | No Data | No Data | 461.625 | 494.022 | 526.156 | 649.6665 | 534.2959 | 659.6165 | 748.6726 | 936.9172 | 569.8846 | 685.542 | 376.2933 | 376.2933 | 389.4713 | 389.4713 | 395.8222 | 395.8222
2020-07-18 05:00 | No Data | No Data | No Data | No Data | 463.803 | 495.7737 | 527.1791 | 651.4169 | 535.6108 | 661.4904 | 694.6674 | 869.3036 | 569.1253 | 685.542 | 376.2594 | 376.2594 | 389.3012 | 389.3012 | 396.0293 | 396.0293
2020-07-18 05:30 | No Data | No Data | No Data | No Data | 461.7748 | 493.7558 | 524.1732 | 645.3648 | 532.6104 | 655.4207 | 746.8751 | 935.0096 | 611.7688 | 685.2594 | 375.4849 | 375.4849 | 388.6463 | 388.6463 | 394.9535 | 394.9535
2020-07-18 06:00 | No Data | No Data | No Data | No Data | 459.9286 | 492.5712 | 566.6978 | 699.2394 | 574.8114 | 708.8885 | 745.5151 | 933.5427 | 569.9059 | 685.6705 | 375.5762 | 375.5762 | 389.0215 | 389.0215 | 397.812 | 397.812
2020-07-18 06:30 | No Data | No Data | No Data | No Data | 459.0932 | 491.5861 | 562.1954 | 694.5005 | 570.4806 | 704.3873 | 722.6692 | 904.8265 | 569.9274 | 685.5933 | 374.9414 | 374.9414 | 388.3563 | 388.3563 | 398.6344 | 398.6344
2020-07-18 07:00 | No Data | No Data | No Data | No Data | 458.3289 | 491.2587 | 515.2774 | 636.7433 | 522.8264 | 645.8018 | 733.191 | 917.9373 | 615.2756 | 685.2851 | 375.4451 | 375.4451 | 388.9159 | 388.9159 | 396.1127 | 396.1127
2020-07-18 07:30 | No Data | No Data | No Data | No Data | 454.6591 | 488.3347 | 525.0333 | 650.9758 | 532.237 | 659.7156 | 670.1445 | 838.938 | 613.2858 | 685.6703 | 375.7225 | 375.7225 | 389.0724 | 389.0724 | 395.3952 | 395.3952
2020-07-18 08:00 | No Data | No Data | No Data | No Data | 448.3149 | 484.8613 | 582.2149 | 725.1132 | 590.7482 | 735.7728 | 697.8638 | 873.205 | 566.1423 | 685.2336 | 374.7559 | 374.7559 | 387.9949 | 387.9949 | 394.2233 | 394.2233
2020-07-18 08:30 | No Data | No Data | No Data | No Data | 446.0432 | 486.2253 | 587.5129 | 732.29 | 596.288 | 743.3609 | 644.2299 | 805.6851 | 571.8121 | 685.5933 | 373.8513 | 373.8513 | 387.4789 | 387.4789 | 395.0653 | 395.0653
2020-07-18 09:00 | No Data | No Data | No Data | No Data | 440.2778 | 484.4752 | 589.1746 | 734.6428 | 597.9672 | 745.7338 | 711.9253 | 890.4929 | 559.5405 | 685.465 | 373.4206 | 373.4206 | 386.9888 | 386.9888 | 394.435 | 394.435
2020-07-18 09:30 | No Data | No Data | No Data | No Data | 434.9643 | 481.9026 | 601.1371 | 750.1772 | 610.251 | 761.6669 | 718.5231 | 898.5134 | 557.3105 | 685.5677 | 371.5003 | 371.5003 | 384.7831 | 384.7831 | 390.5503 | 390.5503
2020-07-18 10:00 | No Data | No Data | No Data | No Data | 428.2546 | 478.8134 | 599.9969 | 748.8222 | 609.1682 | 760.3829 | 712.3412 | 890.6964 | 587.4133 | 685.6447 | 370.0988 | 370.0988 | 383.4105 | 383.4105 | 388.0669 | 388.0669
2020-07-18 10:30 | No Data | No Data | No Data | No Data | 423.6362 | 476.7736 | 591.2719 | 738.3978 | 600.3881 | 750.0345 | 703.109 | 878.6871 | 595.5263 | 685.9016 | 366.942 | 366.942 | 380.3436 | 380.3436 | 387.5423 | 387.5423
2020-07-18 11:00 | No Data | No Data | No Data | No Data | 414.2083 | 470.7751 | 595.02 | 743.3147 | 604.5425 | 755.5331 | 695.6644 | 869.4644 | 617.6088 | 686.0045 | 364.4348 | 364.4348 | 377.9477 | 377.9477 | 384.2284 | 384.2284
2020-07-18 11:30 | No Data | No Data | No Data | No Data | 414.1134 | 471.3675 | 591.7424 | 739.7318 | 602.5203 | 753.5293 | 688.8534 | 860.7849 | 682.663 | 685.6961 | 362.0464 | 362.0464 | 375.3049 | 375.3049 | 383.2661 | 383.2661
2020-07-18 12:00 | No Data | No Data | No Data | No Data | 413.0833 | 471.1034 | 572.3867 | 714.968 | 581.1172 | 726.1271 | 684.5459 | 856.3292 | 612.887 | 686.6467 | 361.266 | 361.266 | 374.8941 | 374.8941 | 384.3743 | 384.3743
2020-07-18 12:30 | No Data | No Data | No Data | No Data | 413.0093 | 470.9725 | 634.5835 | 793.8163 | 644.681 | 806.7175 | 678.7938 | 846.6768 | 559.4996 | 685.0795 | 358.9019 | 358.9019 | 371.7662 | 371.7662 | 382.2624 | 382.2624
2020-07-18 13:00 | No Data | No Data | No Data | No Data | 413.3137 | 470.7671 | 535.0482 | 669.0971 | 543.6367 | 680.1473 | 674.1966 | 840.5043 | 685.5162 | 685.5162 | 357.5809 | 357.5809 | 370.2133 | 370.2133 | 382.3033 | 382.3033
2020-07-18 13:30 | No Data | No Data | No Data | No Data | 413.4714 | 470.0156 | 571.1955 | 713.6349 | 580.2958 | 725.2388 | 673.8951 | 841.7207 | 649.2029 | 686.0044 | 357.1707 | 357.1707 | 369.7786 | 369.7786 | 380.7438 | 380.7438
2020-07-18 14:00 | No Data | No Data | No Data | No Data | 414.1719 | 469.3182 | 580.8018 | 725.4711 | 589.4222 | 736.4283 | 671.9577 | 839.85 | 686.0558 | 686.0558 | 356.1615 | 356.1615 | 368.8443 | 368.8443 | 381.4105 | 381.4105
2020-07-18 14:30 | No Data | No Data | No Data | No Data | 415.928 | 469.0461 | 597.4892 | 746.5717 | 606.7447 | 758.4558 | 671.3222 | 837.7131 | 676.4605 | 685.9273 | 355.1454 | 355.1454 | 367.269 | 367.269 | 380.8254 | 380.8254
2020-07-18 15:00 | No Data | No Data | No Data | No Data | 419.7633 | 470.5693 | 592.5952 | 740.3138 | 600.3692 | 750.1354 | 673.4214 | 841.7075 | 544.1367 | 685.7732 | 355.7253 | 355.7253 | 367.7987 | 367.7987 | 381.1111 | 381.1111
2020-07-18 15:30 | No Data | No Data | No Data | No Data | 424.1556 | 471.6503 | 609.715 | 761.1334 | 617.09 | 770.2392 | 675.0558 | 845.0039 | 589.4298 | 685.6703 | 355.4646 | 355.4646 | 367.4081 | 367.4081 | 380.6621 | 380.6621
2020-07-18 16:00 | No Data | No Data | No Data | No Data | 427.26 | 471.3917 | 621.9694 | 775.8914 | 629.7086 | 785.6406 | 678.7396 | 849.3223 | 548.5517 | 685.542 | 355.2446 | 355.2446 | 367.1446 | 367.1446 | 379.9138 | 379.9138
2020-07-18 16:30 | No Data | No Data | No Data | No Data | 430.3149 | 471.2852 | 613.9296 | 764.3406 | 621.2455 | 773.3329 | 682.6178 | 854.2645 | 685.3878 | 685.3364 | 355.3245 | 355.3245 | 367.2644 | 367.2644 | 379.8185 | 379.8185
2020-07-18 17:00 | No Data | No Data | No Data | No Data | 433.0028 | 470.2417 | 555.9199 | 692.9968 | 562.4501 | 701.1226 | 688.5408 | 860.9684 | 557.4138 | 685.2079 | 356.1256 | 356.1256 | 368.0458 | 368.0458 | 382.2078 | 382.2078
2020-07-18 17:30 | No Data | No Data | No Data | No Data | 436.7888 | 472.0271 | 517.2026 | 644.2716 | 523.2639 | 651.7587 | 692.898 | 866.478 | 617.3495 | 685.1566 | 356.9863 | 356.9863 | 368.6895 | 368.6895 | 384.2475 | 384.2475
2020-07-18 18:00 | No Data | No Data | No Data | No Data | 442.2262 | 477.5441 | 528.78 | 658.0491 | 535.0429 | 665.826 | 695.0153 | 869.4672 | 685.8502 | 685.8502 | 357.9046 | 357.9046 | 369.6581 | 369.6581 | 385.5904 | 385.5904
2020-07-18 18:30 | No Data | No Data | No Data | No Data | 441.1485 | 477.1848 | 492.1419 | 607.7119 | 499.0928 | 616.144 | 699.7227 | 874.4338 | 630.7166 | 686.21 | 358.711 | 358.711 | 371.3029 | 371.3029 | 387.1536 | 387.1536
2020-07-18 19:00 | No Data | No Data | No Data | No Data | 443.5997 | 479.6992 | 504.1995 | 621.5343 | 511.4962 | 630.3205 | 702.4647 | 878.322 | 573.6257 | 686.3898 | 359.8399 | 359.8399 | 372.713 | 372.713 | 387.9936 | 387.9936
2020-07-18 19:30 | No Data | No Data | No Data | No Data | 438.6018 | 474.5597 | 510.8805 | 629.8897 | 517.9362 | 638.3239 | 704.1798 | 880.6143 | 611.3395 | 685.3878 | 360.5252 | 360.5252 | 373.5112 | 373.5112 | 387.8922 | 387.8922
2020-07-18 20:00 | No Data | No Data | No Data | No Data | 441.0734 | 476.9673 | 518.6935 | 641.0997 | 525.6459 | 649.5469 | 708.6094 | 885.6887 | 584.4656 | 685.4906 | 362.4481 | 362.4481 | 375.2835 | 375.2835 | 389.0703 | 389.0703
2020-07-18 20:30 | No Data | No Data | No Data | No Data | 441.7592 | 477.607 | 522.3521 | 645.6971 | 529.9782 | 654.9543 | 709.5267 | 886.9013 | 589.9647 | 685.5162 | 362.3922 | 362.3922 | 375.4046 | 375.4046 | 388.3999 | 388.3999
2020-07-18 21:00 | No Data | No Data | No Data | No Data | 439.141 | 474.7089 | 523.266 | 646.6598 | 531.147 | 656.2526 | 710.538 | 888.2025 | 578.9338 | 684.7712 | 362.4325 | 362.4325 | 375.7076 | 375.7076 | 387.9589 | 387.9589
2020-07-18 21:30 | No Data | No Data | No Data | No Data | 439.2 | 474.9018 | 519.5663 | 641.6191 | 527.095 | 650.6143 | 712.4034 | 890.8843 | 572.6719 | 684.9253 | 363.3112 | 363.3112 | 376.5583 | 376.5583 | 388.1824 | 388.1824
2020-07-18 22:00 | No Data | No Data | No Data | No Data | 442.0092 | 477.4388 | 520.7089 | 643.897 | 529.9474 | 655.2259 | 716.4988 | 895.5696 | 588.4956 | 685.1052 | 363.661 | 363.661 | 377.8029 | 377.8029 | 389.3526 | 389.3526
2020-07-18 22:30 | No Data | No Data | No Data | No Data | 440.8545 | 476.6346 | 502.2868 | 619.4625 | 511.0464 | 630.0031 | 719.7336 | 900.1897 | 621.4703 | 685.1052 | 364.7939 | 364.7939 | 378.631 | 378.631 | 388.0422 | 388.0422
2020-07-18 23:00 | No Data | No Data | No Data | No Data | 444.1566 | 479.7971 | 482.0697 | 592.7534 | 490.8591 | 603.3318 | 721.4998 | 902.5081 | 606.1374 | 685.2336 | 365.3302 | 365.3302 | 379.3893 | 379.3893 | 388.2378 | 388.2378
2020-07-18 23:30 | No Data | No Data | No Data | No Data | 441.4577 | 477.4789 | 488.7833 | 601.8516 | 498.1413 | 613.5378 | 722.4691 | 903.4939 | 626.0366 | 684.6427 | 365.1455 | 365.1455 | 377.8668 | 377.8668 | 385.4266 | 385.4266
2020-07-19 | No Data | No Data | No Data | No Data | 440.9738 | 477.7202 | 484.8281 | 596.452 | 493.7223 | 607.2249 | 720.4616 | 901.1045 | 590.1878 | 685.4393 | 365.8185 | 365.8185 | 378.5531 | 378.5531 | 386.6441 | 386.6441
2020-07-19 00:30 | No Data | No Data | No Data | No Data | 442.2628 | 479.0741 | 481.4083 | 592.166 | 490.8648 | 603.5715 | 721.8568 | 902.8798 | 685.3879 | 685.3879 | 365.6902 | 365.6902 | 377.6461 | 377.6461 | 384.4224 | 384.4224
2020-07-19 01:00 | No Data | No Data | No Data | No Data | 442.0092 | 479.1498 | 480.9718 | 591.3134 | 490.593 | 602.7646 | 721.4442 | 902.5584 | 661.9791 | 685.3364 | 366.6677 | 366.6677 | 378.8692 | 378.8692 | 384.1936 | 384.1936
2020-07-19 01:30 | No Data | No Data | No Data | No Data | 439.9836 | 477.8608 | 483.5576 | 594.5199 | 492.9078 | 605.6776 | 725.033 | 907.0134 | 667.0871 | 685.876 | 367.4768 | 367.4768 | 379.9442 | 379.9442 | 387.0793 | 387.0793
2020-07-19 02:00 | No Data | No Data | No Data | No Data | 444.2182 | 482.3413 | 509.2784 | 627.3116 | 519.1077 | 639.2011 | 726.788 | 909.1912 | 639.5185 | 686.0558 | 368.2442 | 368.2442 | 380.8531 | 380.8531 | 388.3251 | 388.3251
2020-07-19 02:30 | No Data | No Data | No Data | No Data | 449.5134 | 486.7163 | 513.5581 | 633.5243 | 523.6046 | 645.6433 | 728.751 | 911.629 | 606.4133 | 686.0558 | 368.1115 | 368.1115 | 380.1451 | 380.1451 | 386.645 | 386.645
2020-07-19 03:00 | No Data | No Data | No Data | No Data | 449.7361 | 486.4738 | 495.159 | 610.7266 | 504.7127 | 622.3008 | 730.5155 | 913.5638 | 660.8605 | 685.5419 | 368.2594 | 368.2594 | 380.2156 | 380.2156 | 386.1645 | 386.1645
2020-07-19 03:30 | No Data | No Data | No Data | No Data | 449.9202 | 487.023 | 518.7181 | 640.2156 | 528.3195 | 651.8096 | 734.2553 | 918.607 | 685.9531 | 685.9531 | 370.2233 | 370.2233 | 381.8499 | 381.8499 | 388.0622 | 388.0622
2020-07-19 04:00 | No Data | No Data | No Data | No Data | 450.0816 | 486.7781 | 517.507 | 644.3698 | 526.4129 | 655.5723 | 735.9286 | 920.0546 | 662.3488 | 685.3879 | 370.2978 | 370.2978 | 381.6257 | 381.6257 | 386.4336 | 386.4336
2020-07-19 04:30 | No Data | No Data | No Data | No Data | 451.1155 | 487.6533 | 506.7213 | 632.3441 | 514.8915 | 642.6304 | 737.405 | 922.6511 | 633.2774 | 685.5933 | 371.4009 | 371.4009 | 382.0292 | 382.0292 | 385.4767 | 385.4767
2020-07-19 05:00 | No Data | No Data | No Data | No Data | 454.1326 | 490.4651 | 509.9886 | 636.139 | 517.3792 | 645.3439 | 737.2623 | 923.2795 | 662.4503 | 685.7219 | 371.8425 | 371.8425 | 382.9385 | 382.9385 | 386.0306 | 386.0306
2020-07-19 05:30 | No Data | No Data | No Data | No Data | 456.1555 | 492.2381 | 522.6713 | 652.018 | 530.1982 | 661.394 | 738.236 | 924.4874 | 591.5734 | 685.5933 | 372.6525 | 372.6525 | 383.8047 | 383.8047 | 384.4523 | 384.4523
2020-07-19 06:00 | No Data | No Data | No Data | No Data | 455.083 | 490.8773 | 549.4658 | 686.4318 | 556.9603 | 695.8931 | 737.936 | 924.0272 | 617.3114 | 685.1823 | 372.5683 | 372.5683 | 383.426 | 383.426 | 383.658 | 383.658
2020-07-19 06:30 | No Data | No Data | No Data | No Data | 458.224 | 493.292 | 552.89 | 687.9097 | 559.8808 | 696.0408 | 738.3616 | 924.3367 | 611.0049 | 685.0795 | 373.1574 | 373.1574 | 384.1946 | 384.1946 | 384.9189 | 384.9189
2020-07-19 07:00 | No Data | No Data | No Data | No Data | 456.1302 | 491.17 | 528.4453 | 656.3804 | 535.4656 | 664.8474 | 738.6612 | 924.9075 | 646.3577 | 684.7712 | 373.2941 | 373.2941 | 383.8285 | 383.8285 | 384.8987 | 384.8987
2020-07-19 07:30 | No Data | No Data | No Data | No Data | 450.5407 | 485.6789 | 550.3762 | 683.7685 | 557.5692 | 692.2997 | 737.2836 | 922.8403 | 662.5894 | 683.7178 | 373.1039 | 373.1039 | 384.1917 | 384.1917 | 385.6126 | 385.6126
2020-07-19 08:00 | No Data | No Data | No Data | No Data | 447.9925 | 486.5013 | 565.793 | 703.5457 | 574.1122 | 713.5621 | 733.8988 | 918.8258 | 684.2059 | 684.2059 | 372.8728 | 372.8728 | 384.1364 | 384.1364 | 385.1156 | 385.1156
2020-07-19 08:30 | No Data | No Data | No Data | No Data | 441.6571 | 483.9499 | 559.7621 | 698.605 | 568.9226 | 710.2026 | 728.0613 | 910.2085 | 684.0775 | 684.0775 | 371.6637 | 371.6637 | 382.8829 | 382.8829 | 383.0854 | 383.0854
2020-07-19 09:00 | No Data | No Data | No Data | No Data | 433.8788 | 479.6542 | 550.7502 | 688.1828 | 560.0515 | 699.9433 | 715.5544 | 893.6397 | 684.0775 | 684.0775 | 367.7921 | 367.7921 | 378.6193 | 378.6193 | 380.2964 | 380.2964
2020-07-19 09:30 | No Data | No Data | No Data | No Data | 424.0876 | 473.351 | 546.8134 | 682.6244 | 555.8914 | 694.0676 | 703.5676 | 879.3157 | 678.0732 | 684.0261 | 364.1751 | 364.1751 | 375.0411 | 375.0411 | 378.3912 | 378.3912
2020-07-19 10:00 | No Data | No Data | No Data | No Data | 416.7542 | 469.3328 | 537.3732 | 671.6296 | 546.5662 | 683.493 | 689.5923 | 860.6299 | 683.6664 | 683.6664 | 359.6747 | 359.6747 | 370.365 | 370.365 | 375.7923 | 375.7923
2020-07-19 10:30 | No Data | No Data | No Data | No Data | 408.1175 | 464.8823 | 630.1634 | 788.1523 | 641.2842 | 802.2444 | 681.972 | 851.7794 | 684.2573 | 684.2573 | 357.725 | 357.725 | 368.8038 | 368.8038 | 378.4491 | 378.4491
2020-07-19 11:00 | No Data | No Data | No Data | No Data | 405.0006 | 463.9874 | 626.8167 | 784.4677 | 638.2014 | 798.9338 | 676.9514 | 843.489 | 684.3344 | 684.3344 | 356.1114 | 356.1114 | 367.1274 | 367.1274 | 376.7818 | 376.7818
2020-07-19 11:30 | No Data | No Data | No Data | No Data | 400.2715 | 460.7469 | 651.7401 | 814.525 | 664.5656 | 830.7548 | 670.4977 | 837.5954 | 685.0538 | 685.0538 | 353.8593 | 353.8593 | 365.243 | 365.243 | 373.1279 | 373.1279
2020-07-19 12:00 | No Data | No Data | No Data | No Data | 397.0992 | 457.0352 | 608.5327 | 760.7603 | 619.7095 | 775.0536 | 663.8508 | 828.3689 | 684.0262 | 684.0262 | 351.6665 | 351.6665 | 362.3657 | 362.3657 | 369.2394 | 369.2394
2020-07-19 12:30 | No Data | No Data | No Data | No Data | 400.603 | 460.1277 | 650.7808 | 814.002 | 659.988 | 825.9125 | 658.8873 | 824.7908 | 684.3345 | 684.3345 | 350.8351 | 350.8351 | 361.0609 | 361.0609 | 366.7146 | 366.7146
2020-07-19 13:00 | No Data | No Data | No Data | No Data | 399.0226 | 458.7616 | 647.5179 | 810.2949 | 656.465 | 821.8719 | 657.3322 | 823.0109 | 684.7969 | 684.7969 | 350.5964 | 350.5964 | 361.1337 | 361.1337 | 368.1807 | 368.1807
2020-07-19 13:30 | No Data | No Data | No Data | No Data | 398.7374 | 457.9055 | 651.7375 | 815.9902 | 659.49 | 826.0784 | 657.9635 | 823.8928 | 685.0281 | 685.0281 | 351.5871 | 351.5871 | 361.8742 | 361.8742 | 368.8338 | 368.8338
2020-07-19 14:00 | No Data | No Data | No Data | No Data | 402.5036 | 460.5629 | 652.9739 | 815.9894 | 663.8817 | 829.8656 | 662.8873 | 828.0844 | 687.0063 | 687.0063 | 351.5871 | 351.5871 | 362.4303 | 362.4303 | 370.0334 | 370.0334
2020-07-19 14:30 | No Data | No Data | No Data | No Data | 404.7104 | 460.7326 | 651.0121 | 811.6544 | 661.8044 | 825.1819 | 660.884 | 826.8314 | 685.7733 | 685.7733 | 350.3452 | 350.3452 | 361.5138 | 361.5138 | 370.6064 | 370.6064
2020-07-19 15:00 | No Data | No Data | No Data | No Data | 423.4977 | 473.3885 | 654.6617 | 817.4527 | 665.1273 | 830.4966 | 666.6472 | 833.4961 | 685.9016 | 685.9016 | 350.9517 | 350.9517 | 362.0728 | 362.0728 | 372.0388 | 372.0388
2020-07-19 15:30 | No Data | No Data | No Data | No Data | 422.9111 | 470.6824 | 659.2944 | 824.2628 | 670.3641 | 838.2787 | 668.9228 | 835.256 | 684.8997 | 684.8997 | 350.0971 | 350.0971 | 361.0563 | 361.0563 | 368.1807 | 368.1807
2020-07-19 16:00 | No Data | No Data | No Data | No Data | 420.1002 | 465.8915 | 659.5747 | 822.8575 | 671.8274 | 838.264 | 671.7166 | 840.325 | 686.8266 | 686.8266 | 349.4343 | 349.4343 | 360.6821 | 360.6821 | 368.8871 | 368.8871
2020-07-19 16:30 | No Data | No Data | No Data | No Data | 428.4287 | 469.2349 | 667.083 | 834.2536 | 677.9493 | 847.9721 | 676.6282 | 844.7341 | 684.7969 | 684.7969 | 350.5322 | 350.5322 | 361.1279 | 361.1279 | 368.7802 | 368.7802
2020-07-19 17:00 | No Data | No Data | No Data | No Data | 437.3792 | 474.6497 | 642.1755 | 802.068 | 651.9587 | 814.3673 | 683.0211 | 853.7403 | 684.6941 | 684.6941 | 352.0099 | 352.0099 | 362.5563 | 362.5563 | 370.7266 | 370.7266
2020-07-19 17:30 | No Data | No Data | No Data | No Data | 443.5835 | 479.0383 | 657.0262 | 819.5434 | 666.1794 | 830.9468 | 690.2079 | 863.4841 | 685.4135 | 685.4135 | 354.1459 | 354.1459 | 364.7831 | 364.7831 | 372.5544 | 372.5544
2020-07-19 18:00 | No Data | No Data | No Data | No Data | 444.7664 | 480.1816 | 665.0283 | 831.2511 | 675.1163 | 844.0748 | 695.7449 | 869.2813 | 685.4906 | 685.4906 | 356.053 | 356.053 | 366.388 | 366.388 | 373.3328 | 373.3328
2020-07-19 18:30 | No Data | No Data | No Data | No Data | 446.9732 | 482.6316 | 671.7103 | 837.8616 | 682.0817 | 850.8397 | 697.5399 | 871.1641 | 685.5419 | 685.5419 | 356.8887 | 356.8887 | 367.7859 | 367.7859 | 375.8725 | 375.8725
2020-07-19 19:00 | No Data | No Data | No Data | No Data | 449.7228 | 484.9993 | 589.9897 | 734.8663 | 598.9679 | 746.0333 | 701.9401 | 877.4062 | 685.7988 | 685.7988 | 358.7468 | 358.7468 | 369.6364 | 369.6364 | 379.3346 | 379.3346
2020-07-19 19:30 | No Data | No Data | No Data | No Data | 451.8094 | 487.0489 | 548.4195 | 682.413 | 557.1024 | 693.1138 | 705.4451 | 881.9018 | 686.0301 | 686.0301 | 359.4565 | 359.4565 | 370.8524 | 370.8524 | 381.3075 | 381.3075
2020-07-19 20:00 | No Data | No Data | No Data | No Data | 441.1039 | 475.8972 | 589.4921 | 733.0765 | 599.7836 | 745.8209 | 705.4382 | 881.5237 | 684.9767 | 684.9767 | 358.8637 | 358.8637 | 370.2826 | 370.2826 | 379.6781 | 379.6781
2020-07-19 20:30 | No Data | No Data | No Data | No Data | 438.1329 | 472.3346 | 588.5411 | 730.8786 | 598.6539 | 743.4371 | 705.0354 | 882.1353 | 684.3345 | 684.3345 | 358.5143 | 358.5143 | 370.099 | 370.099 | 380.3198 | 380.3198
2020-07-19 21:00 | No Data | No Data | No Data | No Data | 440.0621 | 474.1912 | 592.2339 | 734.4525 | 603.1798 | 747.9008 | 706.2186 | 883.5965 | 684.6685 | 684.6685 | 358.9454 | 358.9454 | 370.624 | 370.624 | 381.987 | 381.987
2020-07-19 21:30 | No Data | No Data | No Data | No Data | 442.5381 | 476.6622 | 575.0208 | 712.7839 | 585.8466 | 726.0311 | 706.6069 | 883.4993 | 684.7969 | 684.7969 | 358.9208 | 358.9208 | 370.8875 | 370.8875 | 382.7864 | 382.7864
2020-07-19 22:00 | No Data | No Data | No Data | No Data | 443.5818 | 477.722 | 539.659 | 666.6119 | 548.7792 | 677.7431 | 710.2725 | 888.5333 | 685.2079 | 685.2079 | 360.8394 | 360.8394 | 372.6441 | 372.6441 | 384.4546 | 384.4546
2020-07-19 22:30 | No Data | No Data | No Data | No Data | 446.1781 | 480.1956 | 542.6002 | 669.8494 | 552.1597 | 681.3458 | 711.3713 | 889.9425 | 685.2851 | 685.2851 | 361.203 | 361.203 | 372.8824 | 372.8824 | 385.1361 | 385.1361
2020-07-19 23:00 | No Data | No Data | No Data | No Data | 445.8236 | 479.9426 | 528.718 | 651.1813 | 537.8654 | 662.2565 | 715.4965 | 895.3469 | 685.1823 | 685.1823 | 362.7011 | 362.7011 | 374.4966 | 374.4966 | 384.8309 | 384.8309
2020-07-19 23:30 | No Data | No Data | No Data | No Data | 447.7288 | 481.5778 | 508.4109 | 625.1905 | 516.8793 | 635.1451 | 631.1477 | 789.7097 | 684.9767 | 684.9767 | 364.2714 | 364.2714 | 375.8663 | 375.8663 | 385.1136 | 385.1136
2020-07-20 | No Data | No Data | No Data | No Data | 449.2717 | 483.2676 | 524.8508 | 646.7722 | 533.2017 | 656.8444 | 721.6346 | 903.0025 | 685.0538 | 685.0538 | 365.84 | 365.84 | 377.4211 | 377.4211 | 387.5733 | 387.5733
2020-07-20 00:30 | No Data | No Data | No Data | No Data | 450.606 | 484.702 | 532.8147 | 659.6053 | 542.0193 | 670.6149 | 678.4149 | 849.2383 | 684.6941 | 684.6941 | 365.8343 | 365.8343 | 378.0647 | 378.0647 | 389.3338 | 389.3338
2020-07-20 01:00 | No Data | No Data | No Data | No Data | 452.3961 | 486.5013 | 535.7287 | 662.1852 | 544.9473 | 673.1899 | 726.2745 | 909.1176 | 685.1566 | 685.1566 | 367.0694 | 367.0694 | 379.2039 | 379.2039 | 389.7077 | 389.7077
2020-07-20 01:30 | No Data | No Data | No Data | No Data | 454.4789 | 488.4499 | 525.4542 | 648.6642 | 535.0599 | 660.3193 | 626.1749 | 783.5373 | 685.5162 | 685.5162 | 368.3393 | 368.3393 | 380.7008 | 380.7008 | 390.2457 | 390.2457
2020-07-20 02:00 | No Data | No Data | No Data | No Data | 455.2061 | 489.36 | 554.3698 | 687.0082 | 564.2086 | 699.0269 | 702.5726 | 879.598 | 685.4906 | 685.4906 | 369.0876 | 369.0876 | 380.8439 | 380.8439 | 388.4103 | 388.4103
2020-07-20 02:30 | No Data | No Data | No Data | No Data | 455.1427 | 489.7109 | 550.1839 | 683.1152 | 559.8075 | 694.7253 | 655.2502 | 820.3987 | 629.0241 | 685.4393 | 368.9622 | 368.9622 | 380.9276 | 380.9276 | 389.758 | 389.758
2020-07-20 03:00 | No Data | No Data | No Data | No Data | 455.6111 | 490.2169 | 535.5535 | 665.1105 | 544.6451 | 676.1661 | 737.2624 | 923.1215 | 567.7738 | 685.7475 | 371.4642 | 371.4642 | 383.3168 | 383.3168 | 392.1797 | 392.1797
2020-07-20 03:30 | No Data | No Data | No Data | No Data | 456.2501 | 490.8719 | 511.0886 | 632.6514 | 519.65 | 642.8802 | 703.575 | 880.854 | 606.9583 | 685.7474 | 371.2223 | 371.2223 | 383.5836 | 383.5836 | 393.0422 | 393.0422
2020-07-20 04:00 | No Data | No Data | No Data | No Data | 456.3696 | 491.0331 | 493.8028 | 609.29 | 502.7834 | 619.9853 | 660.2338 | 826.2382 | 567.3713 | 685.7219 | 371.4843 | 371.4843 | 384.0285 | 384.0285 | 394.5627 | 394.5627
2020-07-20 04:30 | No Data | No Data | No Data | No Data | 456.8516 | 491.6501 | 536.3991 | 664.5322 | 546.2958 | 676.3921 | 640.8945 | 801.9795 | 567.9014 | 685.9016 | 372.3226 | 372.3226 | 384.9344 | 384.9344 | 394.0208 | 394.0208
2020-07-20 05:00 | No Data | No Data | No Data | No Data | 455.9248 | 490.5872 | 556.9875 | 690.4401 | 567.1021 | 702.7626 | 632.2578 | 790.7086 | 567.1799 | 685.5933 | 372.507 | 372.507 | 384.969 | 384.969 | 394.4306 | 394.4306
2020-07-20 05:30 | No Data | No Data | No Data | No Data | 454.4165 | 489.0316 | 498.9857 | 618.9113 | 508.0802 | 630.024 | 651.5941 | 814.5391 | 566.3746 | 685.4905 | 374.4311 | 374.4311 | 386.7736 | 386.7736 | 395.5928 | 395.5928
2020-07-20 06:00 | No Data | No Data | No Data | No Data | 453.0061 | 487.0606 | 503.5569 | 625.1335 | 512.7162 | 636.4645 | 660.1555 | 825.0818 | 566.2252 | 684.7969 | 377.8878 | 377.8878 | 390.5184 | 390.5184 | 395.6681 | 395.6681
2020-07-20 06:30 | No Data | No Data | No Data | No Data | 453.3884 | 487.271 | 503.2827 | 626.7416 | 511.9264 | 637.554 | 663.7369 | 829.5537 | 643.6243 | 684.0004 | 377.7879 | 377.7879 | 389.6419 | 389.6419 | 393.9375 | 393.9375
2020-07-20 07:00 | No Data | No Data | No Data | No Data | 450.9829 | 484.8505 | 503.8385 | 627.8966 | 511.9494 | 638.1329 | 683.2768 | 854.5142 | 625.494 | 684.0005 | 377.7951 | 377.7951 | 389.3623 | 389.3623 | 392.5111 | 392.5111
2020-07-20 07:30 | No Data | No Data | No Data | No Data | 447.6588 | 482.8795 | 502.6678 | 627.14 | 510.0128 | 636.4881 | 656.923 | 822.327 | 607.7924 | 683.3838 | 377.6523 | 377.6523 | 389.0756 | 389.0756 | 392.5022 | 392.5022
2020-07-20 08:00 | No Data | No Data | No Data | No Data | 445.3619 | 483.7665 | 499.5847 | 624.9301 | 507.2011 | 634.8119 | 632.3685 | 791.5369 | 573.4239 | 682.5103 | 377.2884 | 377.2884 | 389.0199 | 389.0199 | 390.4928 | 390.4928
2020-07-20 08:30 | No Data | No Data | No Data | No Data | 444.0311 | 486.3419 | 496.1342 | 620.9871 | 502.981 | 629.9731 | 627.3477 | 784.585 | 599.7592 | 683.2554 | 378.1079 | 378.1079 | 390.2526 | 390.2526 | 390.2205 | 390.2205
2020-07-20 09:00 | No Data | No Data | No Data | No Data | 437.6998 | 483.5271 | 491.0299 | 614.1395 | 497.687 | 622.8702 | 629.3804 | 785.4554 | 573.1113 | 682.8699 | 375.094 | 375.094 | 386.9552 | 386.9552 | 390.4341 | 390.4341
2020-07-20 09:30 | No Data | No Data | No Data | No Data | 433.5025 | 482.6031 | 507.8407 | 635.1082 | 514.6843 | 644.2204 | 604.6448 | 753.7891 | 626.6094 | 683.538 | 368.5609 | 368.5609 | 380.2361 | 380.2361 | 388.5611 | 388.5611
2020-07-20 10:00 | No Data | No Data | No Data | No Data | 430.7051 | 482.4589 | 486.5851 | 607.985 | 493.0592 | 616.6901 | 633.8418 | 790.829 | 550.6756 | 683.7178 | 365.8935 | 365.8935 | 377.5444 | 377.5444 | 385.2801 | 385.2801
2020-07-20 10:30 | No Data | No Data | No Data | No Data | 430.4251 | 484.5157 | 516.2928 | 645.3585 | 522.9529 | 654.267 | 659.4581 | 824.2484 | 546.7175 | 684.1803 | 362.8333 | 362.8333 | 374.631 | 374.631 | 386.0226 | 386.0226
2020-07-20 11:00 | No Data | No Data | No Data | No Data | 423.0213 | 479.1305 | 510.1155 | 637.389 | 516.8362 | 646.3434 | 683.7781 | 855.254 | 624.3267 | 684.0775 | 360.6196 | 360.6196 | 371.9532 | 371.9532 | 383.2595 | 383.2595
2020-07-20 11:30 | No Data | No Data | No Data | No Data | 422.724 | 479.4221 | 519.2766 | 649.6548 | 526.535 | 659.2744 | 599.3512 | 748.3214 | 684.1545 | 684.1545 | 359.2127 | 359.2127 | 370.7911 | 370.7911 | 381.7363 | 381.7363
2020-07-20 12:00 | No Data | No Data | No Data | No Data | 425.7864 | 482.8727 | 526.0471 | 658.4581 | 533.159 | 667.7324 | 677.672 | 846.8038 | 684.874 | 684.874 | 359.5918 | 359.5918 | 370.9546 | 370.9546 | 380.8973 | 380.8973
2020-07-20 12:30 | No Data | No Data | No Data | No Data | 418.3835 | 477.0482 | 531.4744 | 665.001 | 539.6515 | 675.6195 | 676.4661 | 844.2277 | 685.4135 | 685.4135 | 358.6024 | 358.6024 | 369.7783 | 369.7783 | 377.6967 | 377.6967
2020-07-20 13:00 | No Data | No Data | No Data | No Data | 416.3081 | 475.306 | 519.2484 | 649.751 | 526.8602 | 659.5705 | 675.5287 | 844.4196 | 685.8502 | 685.8502 | 358.3122 | 358.3122 | 369.8576 | 369.8576 | 376.8329 | 376.8329
2020-07-20 13:30 | No Data | No Data | No Data | No Data | 417.7346 | 475.7492 | 546.9624 | 684.0264 | 555.667 | 695.2264 | 673.4991 | 841.9557 | 686.1843 | 686.1843 | 356.8851 | 356.8851 | 368.0277 | 368.0277 | 375.0593 | 375.0593
2020-07-20 14:00 | No Data | No Data | No Data | No Data | 421.0177 | 477.6743 | 541.5555 | 676.5587 | 550.5927 | 688.1779 | 677.8281 | 845.3663 | 686.1586 | 686.1586 | 357.1952 | 357.1952 | 368.3777 | 368.3777 | 376.3656 | 376.3656
2020-07-20 14:30 | No Data | No Data | No Data | No Data | 421.6957 | 476.5721 | 521.361 | 652.0708 | 529.3158 | 662.3317 | 674.0115 | 841.1353 | 685.7474 | 685.7474 | 355.72 | 355.72 | 366.9178 | 366.9178 | 376.0626 | 376.0626
2020-07-20 15:00 | No Data | No Data | No Data | No Data | 426.6422 | 478.8724 | 580.4933 | 726.714 | 588.7615 | 737.4408 | 680.1625 | 850.3245 | 686.1072 | 686.1072 | 356.4417 | 356.4417 | 367.4849 | 367.4849 | 377.1949 | 377.1949
2020-07-20 15:30 | No Data | No Data | No Data | No Data | 430.0347 | 479.9348 | 540.1827 | 675.8784 | 547.6593 | 685.5547 | 679.3275 | 849.4164 | 685.6563 | 686.0558 | 356.0219 | 356.0219 | 367.2166 | 367.2166 | 376.145 | 376.145
2020-07-20 16:00 | No Data | No Data | No Data | No Data | 433.0862 | 479.5594 | 559.3447 | 700.0828 | 567.2253 | 710.243 | 685.2436 | 856.7037 | 685.7989 | 685.7989 | 356.7555 | 356.7555 | 367.8576 | 367.8576 | 377.656 | 377.656
2020-07-20 16:30 | No Data | No Data | No Data | No Data | 434.4097 | 477.7808 | 518.4249 | 647.0596 | 525.804 | 656.3078 | 689.728 | 863.5594 | 685.8246 | 685.8246 | 357.2327 | 357.2327 | 368.2263 | 368.2263 | 376.1224 | 376.1224
2020-07-20 17:00 | No Data | No Data | No Data | No Data | 440.7521 | 479.6038 | 527.0912 | 658.6702 | 533.8985 | 667.3211 | 694.0026 | 868.7109 | 685.1052 | 685.1052 | 357.2326 | 357.2326 | 368.0465 | 368.0465 | 377.349 | 377.349
2020-07-20 17:30 | No Data | No Data | No Data | No Data | 443.8566 | 480.0112 | 469.1074 | 584.0698 | 476.5248 | 593.435 | 699.1717 | 874.2743 | 684.874 | 684.874 | 357.4374 | 357.4374 | 367.9741 | 367.9741 | 377.5974 | 377.5974
2020-07-20 18:00 | No Data | No Data | No Data | No Data | 446.0439 | 481.4739 | 469.8245 | 585.5817 | 476.4602 | 593.8118 | 688.7165 | 862.2776 | 684.4886 | 684.4886 | 357.758 | 357.758 | 368.3409 | 368.3409 | 377.8774 | 377.8774
2020-07-20 18:30 | No Data | No Data | No Data | No Data | 449.5543 | 484.6807 | 499.4521 | 622.3752 | 507.5381 | 632.4361 | 703.8775 | 881.1307 | 673.4307 | 685.1823 | 358.6752 | 358.6752 | 369.6955 | 369.6955 | 379.7703 | 379.7703
2020-07-20 19:00 | No Data | No Data | No Data | No Data | 452.2964 | 487.4706 | 476.1886 | 593.55 | 483.2826 | 602.5964 | 709.9804 | 888.7823 | 651.9869 | 685.5676 | 361.5088 | 361.5088 | 372.7667 | 372.7667 | 381.6662 | 381.6662
2020-07-20 19:30 | No Data | No Data | No Data | No Data | 454.4309 | 489.3731 | 477.6454 | 596.311 | 485.1688 | 605.9541 | 712.3652 | 891.8767 | 643.9933 | 685.208 | 362.4152 | 362.4152 | 373.8893 | 373.8893 | 381.2953 | 381.2953
2020-07-20 20:00 | No Data | No Data | No Data | No Data | 454.6992 | 489.4014 | 482.736 | 602.1811 | 490.9142 | 612.4775 | 721.2949 | 902.6613 | 664.088 | 685.3878 | 365.0965 | 365.0965 | 376.8752 | 376.8752 | 382.5468 | 382.5468
2020-07-20 20:30 | No Data | No Data | No Data | No Data | 457.6615 | 492.3472 | 480.6335 | 600.3513 | 488.6691 | 610.6397 | 697.9387 | 873.4977 | 685.5933 | 685.5933 | 363.9957 | 363.9957 | 376.1935 | 376.1935 | 383.6631 | 383.6631
2020-07-20 21:00 | No Data | No Data | No Data | No Data | 459.3828 | 494.0801 | 480.2098 | 600.4282 | 488.2446 | 610.8725 | 717.1286 | 897.7466 | 657.1929 | 685.7219 | 363.9121 | 363.9121 | 376.0003 | 376.0003 | 384.7244 | 384.7244
2020-07-20 21:30 | No Data | No Data | No Data | No Data | 451.4237 | 486.1023 | 476.3389 | 595.7034 | 484.3086 | 606.0678 | 706.863 | 883.879 | 592.9789 | 684.1545 | 361.4535 | 361.4535 | 373.4883 | 373.4883 | 383.8639 | 383.8639
2020-07-20 22:00 | No Data | No Data | No Data | No Data | 457.375 | 492.2462 | 502.4347 | 628.187 | 510.3783 | 638.3859 | 711.1053 | 889.2793 | 685.4648 | 685.4648 | 362.0055 | 362.0055 | 373.7411 | 373.7411 | 387.3479 | 387.3479
2020-07-20 22:30 | No Data | No Data | No Data | No Data | 455.0781 | 490.3352 | 539.8763 | 675.1863 | 547.6683 | 685.2108 | 710.5203 | 889.4244 | 589.1964 | 685.4906 | 362.0872 | 362.0872 | 373.7819 | 373.7819 | 388.6086 | 388.6086
2020-07-20 23:00 | No Data | No Data | No Data | No Data | 456.5599 | 491.7653 | 483.98 | 605.2641 | 490.9126 | 614.2807 | 636.4288 | 796.8016 | 653.7477 | 685.2851 | 362.2056 | 362.2056 | 373.6111 | 373.6111 | 390.0062 | 390.0062
2020-07-20 23:30 | No Data | No Data | No Data | No Data | 452.051 | 487.2026 | 476.1754 | 595.5786 | 483.6652 | 605.1771 | 620.4159 | 776.8386 | 684.4886 | 684.4886 | 361.5956 | 361.5956 | 372.8238 | 372.8238 | 388.0039 | 388.0039
2020-07-21 | No Data | No Data | No Data | No Data | 455.7426 | 490.7526 | 491.7772 | 615.3176 | 498.908 | 624.6185 | 646.3157 | 809.3207 | 676.4234 | 685.2079 | 362.3408 | 362.3408 | 373.9153 | 373.9153 | 389.3303 | 389.3303
2020-07-21 00:30 | No Data | No Data | No Data | No Data | 457.2003 | 491.8598 | 510.5654 | 638.7312 | 518.3936 | 648.8478 | 613.1243 | 767.528 | 677.9747 | 685.2336 | 362.5899 | 362.5899 | 374.1384 | 374.1384 | 389.7359 | 389.7359
2020-07-21 01:00 | No Data | No Data | No Data | No Data | 459.7979 | 494.4594 | 507.016 | 634.076 | 514.7922 | 644.1038 | 647.902 | 811.3222 | 685.9273 | 685.9273 | 363.1239 | 363.1239 | 374.6667 | 374.6667 | 388.437 | 388.437
2020-07-21 01:30 | No Data | No Data | No Data | No Data | 459.7566 | 494.3496 | 529.8715 | 662.8339 | 537.8333 | 673.0936 | 651.5173 | 815.882 | 608.4362 | 685.542 | 363.6901 | 363.6901 | 375.4539 | 375.4539 | 389.8696 | 389.8696
2020-07-21 02:00 | No Data | No Data | No Data | No Data | 461.3499 | 496.2269 | 520.2936 | 650.6876 | 528.1022 | 660.6784 | 688.5861 | 862.3326 | 613.8867 | 685.9016 | 364.628 | 364.628 | 376.6229 | 376.6229 | 390.8343 | 390.8343
2020-07-21 02:30 | No Data | No Data | No Data | No Data | 461.5621 | 496.819 | 487.656 | 609.7162 | 495.2157 | 619.4257 | 651.7901 | 816.2228 | 567.4785 | 686.3127 | 366.2258 | 366.2258 | 378.0582 | 378.0582 | 392.0862 | 392.0862
2020-07-21 03:00 | No Data | No Data | No Data | No Data | 461.528 | 496.9156 | 487.707 | 610.0897 | 494.8609 | 619.3163 | 624.5626 | 782.1343 | 577.1588 | 686.2356 | 368.1337 | 368.1337 | 379.6925 | 379.6925 | 389.5519 | 389.5519
2020-07-21 03:30 | No Data | No Data | No Data | No Data | 461.8321 | 497.1429 | 490.5919 | 613.8906 | 497.4951 | 622.8662 | 722.9328 | 905.4427 | 593.6435 | 686.1072 | 369.7473 | 369.7473 | 381.4376 | 381.4376 | 390.3413 | 390.3413
2020-07-21 04:00 | No Data | No Data | No Data | No Data | 462.3365 | 497.586 | 492.0257 | 615.5089 | 499.3242 | 625.0189 | 719.4072 | 900.9255 | 566.7993 | 685.9531 | 370.438 | 370.438 | 382.0298 | 382.0298 | 390.3802 | 390.3802
2020-07-21 04:30 | No Data | No Data | No Data | No Data | 464.81 | 499.7832 | 533.5925 | 667.7043 | 541.7143 | 678.1501 | 628.4846 | 786.839 | 619.478 | 686.2613 | 371.8102 | 371.8102 | 383.4857 | 383.4857 | 391.9102 | 391.9102
2020-07-21 05:00 | No Data | No Data | No Data | No Data | 462.4551 | 497.0223 | 546.1916 | 683.5906 | 554.2496 | 693.9777 | 647.7926 | 811.1846 | 568.176 | 685.7732 | 372.442 | 372.442 | 384.0993 | 384.0993 | 391.2873 | 391.2873
2020-07-21 05:30 | No Data | No Data | No Data | No Data | 462.7746 | 496.8802 | 549.3506 | 687.4504 | 557.3071 | 697.691 | 686.075 | 859.185 | 656.1891 | 685.7474 | 373.4615 | 373.4615 | 384.9344 | 384.9344 | 389.9513 | 389.9513
2020-07-21 06:00 | No Data | No Data | No Data | No Data | 460.7172 | 494.6712 | 496.3142 | 620.6134 | 503.9115 | 630.3388 | 678.7183 | 849.8946 | 685.0538 | 685.0538 | 374.1512 | 374.1512 | 385.4417 | 385.4417 | 390.4521 | 390.4521
2020-07-21 06:30 | No Data | No Data | No Data | No Data | 455.6499 | 489.3572 | 495.8395 | 620.2982 | 503.3929 | 630.0899 | 668.2475 | 836.6293 | 567.6368 | 684.2059 | 374.2257 | 374.2257 | 385.1153 | 385.1153 | 387.9781 | 387.9781
2020-07-21 07:00 | No Data | No Data | No Data | No Data | 455.9902 | 489.5328 | 510.3815 | 638.7595 | 518.4182 | 649.188 | 660.293 | 826.3779 | 578.7288 | 684.2317 | 374.4148 | 374.4148 | 385.8752 | 385.8752 | 386.3208 | 386.3208
2020-07-21 07:30 | No Data | No Data | No Data | No Data | 453.5806 | 488.1995 | 530.368 | 663.9012 | 538.5154 | 674.4927 | 622.607 | 779.5374 | 592.6512 | 683.8719 | 374.6019 | 374.6019 | 385.9716 | 385.9716 | 388.5155 | 388.5155
2020-07-21 08:00 | No Data | No Data | No Data | No Data | 450.5624 | 488.7821 | 495.0509 | 619.5916 | 502.3676 | 629.1657 | 630.1736 | 788.8198 | 560.8757 | 683.8463 | 374.5508 | 374.5508 | 385.9716 | 385.9716 | 388.0469 | 388.0469
2020-07-21 08:30 | No Data | No Data | No Data | No Data | 449.397 | 491.7199 | 487.4407 | 609.0983 | 494.5872 | 618.643 | 614.4025 | 768.1498 | 600.5577 | 684.5914 | 375.1877 | 375.1877 | 387.0637 | 387.0637 | 391.159 | 391.159
2020-07-21 09:00 | No Data | No Data | No Data | No Data | 441.03 | 486.4409 | 498.2647 | 622.0564 | 505.0015 | 631.0592 | 610.4796 | 762.3199 | 555.887 | 683.7178 | 372.5458 | 372.5458 | 384.3472 | 384.3472 | 387.9009 | 387.9009
2020-07-21 09:30 | No Data | No Data | No Data | No Data | 436.2884 | 485.0895 | 564.218 | 704.4269 | 570.947 | 713.4537 | 679.1777 | 848.3155 | 638.3647 | 684.0004 | 369.937 | 369.937 | 381.4179 | 381.4179 | 386.3769 | 386.3769
2020-07-21 10:00 | No Data | No Data | No Data | No Data | 434.9591 | 486.1793 | 555.0335 | 692.6477 | 560.9185 | 700.567 | 708.5878 | 885.3865 | 591.0704 | 683.9748 | 367.8703 | 367.8703 | 379.444 | 379.444 | 385.5558 | 385.5558
2020-07-21 10:30 | No Data | No Data | No Data | No Data | 427.4886 | 481.7511 | 546.3704 | 682.7903 | 551.4614 | 689.7478 | 701.2845 | 877.3422 | 578.4252 | 684.3858 | 367.359 | 367.359 | 378.7705 | 378.7705 | 384.4901 | 384.4901
2020-07-21 11:00 | No Data | No Data | No Data | No Data | 427.2898 | 483.109 | 568.3962 | 708.7377 | 574.372 | 716.8512 | 695.0891 | 868.2112 | 543.3267 | 683.8463 | 365.1908 | 365.1908 | 376.688 | 376.688 | 383.1303 | 383.1303
2020-07-21 11:30 | No Data | No Data | No Data | No Data | 422.0932 | 479.2194 | 589.4999 | 734.6579 | 595.2188 | 742.4455 | 677.6152 | 845.3111 | 581.1825 | 682.7158 | 363.5347 | 363.5347 | 374.7899 | 374.7899 | 380.9378 | 380.9378
2020-07-21 12:00 | No Data | No Data | No Data | No Data | 422.0092 | 479.8201 | 522.3742 | 650.8184 | 527.6649 | 657.9444 | 687.0991 | 858.2063 | 623.1241 | 683.2811 | 362.9661 | 362.9661 | 374.1425 | 374.1425 | 380.5972 | 380.5972
2020-07-21 12:30 | No Data | No Data | No Data | No Data | 419.4116 | 477.903 | 559.5547 | 697.6876 | 564.9099 | 704.8991 | 686.7355 | 857.8846 | 569.7866 | 683.0497 | 361.7948 | 361.7948 | 373.0983 | 373.0983 | 378.8929 | 378.8929
2020-07-21 13:00 | No Data | No Data | No Data | No Data | 421.2782 | 479.1642 | 522.3505 | 650.8237 | 527.0466 | 657.1924 | 683.2446 | 853.6937 | 590.7065 | 683.0756 | 361.1483 | 361.1483 | 372.1711 | 372.1711 | 377.7571 | 377.7571
2020-07-21 13:30 | No Data | No Data | No Data | No Data | 421.7249 | 477.8721 | 524.8495 | 653.8003 | 530.0303 | 660.8104 | 681.4469 | 851.174 | 656.4213 | 682.4589 | 360.3574 | 360.3574 | 371.3377 | 371.3377 | 376.489 | 376.489
2020-07-21 14:00 | No Data | No Data | No Data | No Data | 424.3966 | 479.0957 | 524.4166 | 653.4372 | 529.5732 | 660.4612 | 677.8292 | 846.5209 | 651.9634 | 682.6644 | 360.5607 | 360.5607 | 371.663 | 371.663 | 376.5974 | 376.5974
2020-07-21 14:30 | No Data | No Data | No Data | No Data | 426.6483 | 479.8821 | 506.5308 | 631.1794 | 511.8319 | 638.4355 | 685.1413 | 855.8143 | 682.9985 | 682.9985 | 359.2599 | 359.2599 | 370.407 | 370.407 | 375.9775 | 375.9775
2020-07-21 15:00 | No Data | No Data | No Data | No Data | 426.2629 | 478.1411 | 519.8209 | 648.5789 | 525.1365 | 655.7758 | 689.4849 | 861.8394 | 683.538 | 683.538 | 361.0081 | 361.0081 | 371.9884 | 371.9884 | 377.4591 | 377.4591
2020-07-21 15:30 | No Data | No Data | No Data | No Data | 428.1964 | 477.4734 | 511.6231 | 638.8676 | 517.2056 | 646.3415 | 691.5978 | 864.7493 | 683.9233 | 683.9233 | 360.7234 | 360.7234 | 371.541 | 371.541 | 376.5589 | 376.5589
2020-07-21 16:00 | No Data | No Data | No Data | No Data | 427.335 | 473.346 | 500.4333 | 625.4897 | 505.3573 | 632.1879 | 694.5789 | 868.9514 | 683.5123 | 683.5123 | 361.2521 | 361.2521 | 371.9884 | 371.9884 | 376.245 | 376.245
2020-07-21 16:30 | No Data | No Data | No Data | No Data | 431.049 | 473.8486 | 483.2178 | 604.6101 | 487.8278 | 610.8594 | 697.9772 | 873.4157 | 641.7942 | 684.3087 | 361.7808 | 361.7808 | 372.1918 | 372.1918 | 376.7872 | 376.7872
2020-07-21 17:00 | No Data | No Data | No Data | No Data | 437.5116 | 476.2397 | 522.9446 | 654.7065 | 528.0051 | 661.3742 | 692.0881 | 866.52 | 590.2859 | 684.0261 | 360.8672 | 360.8672 | 371.2183 | 371.2183 | 376.0009 | 376.0009
2020-07-21 17:30 | No Data | No Data | No Data | No Data | 438.5504 | 474.8228 | 475.0623 | 594.632 | 480.2388 | 601.4695 | 704.563 | 882.2796 | 558.5373 | 683.127 | 360.9632 | 360.9632 | 371.2962 | 371.2962 | 376.3122 | 376.3122
2020-07-21 18:00 | No Data | No Data | No Data | No Data | 438.0077 | 474.231 | 476.7068 | 596.6973 | 482.522 | 604.3685 | 670.6451 | 839.67 | 636.0015 | 682.8699 | 361.974 | 361.974 | 372.4773 | 372.4773 | 377.646 | 377.646
2020-07-21 18:30 | No Data | No Data | No Data | No Data | 440.4975 | 476.6172 | 479.2305 | 599.824 | 484.8037 | 607.199 | 683.1803 | 855.4166 | 559.6915 | 682.8957 | 363.2806 | 363.2806 | 374.1257 | 374.1257 | 380.2642 | 380.2642
2020-07-21 19:00 | No Data | No Data | No Data | No Data | 442.5547 | 478.0952 | 482.9818 | 604.5466 | 488.8667 | 612.4234 | 656.8425 | 822.3304 | 560.3276 | 683.204 | 365.5634 | 365.5634 | 376.6986 | 376.6986 | 381.5187 | 381.5187
2020-07-21 19:30 | No Data | No Data | No Data | No Data | 445.487 | 480.7924 | 497.7463 | 623.0789 | 503.5164 | 630.6651 | 623.3108 | 780.42 | 560.0235 | 683.7692 | 366.6809 | 366.6809 | 378.0323 | 378.0323 | 383.4341 | 383.4341
2020-07-21 20:00 | No Data | No Data | No Data | No Data | 448.1601 | 483.5099 | 516.8041 | 646.9243 | 523.6818 | 655.8941 | 653.5135 | 818.0304 | 560.249 | 684.5142 | 367.3136 | 367.3136 | 378.9606 | 378.9606 | 384.9628 | 384.9628
2020-07-21 20:30 | No Data | No Data | No Data | No Data | 449.3204 | 484.7952 | 521.4694 | 652.5607 | 529.1806 | 662.5484 | 726.395 | 909.4323 | 584.7238 | 684.7712 | 368.7915 | 368.7915 | 380.6182 | 380.6182 | 384.3002 | 384.3002
2020-07-21 21:00 | No Data | No Data | No Data | No Data | 449.5086 | 485.4032 | 495.9344 | 620.6734 | 502.4413 | 629.1873 | 669.5955 | 838.3661 | 560.6206 | 685.4392 | 370.6304 | 370.6304 | 382.4582 | 382.4582 | 386.1259 | 386.1259
2020-07-21 21:30 | No Data | No Data | No Data | No Data | 450.4059 | 486.0294 | 493.1364 | 617.2625 | 499.4524 | 625.5787 | 681.3128 | 853.1616 | 560.8168 | 685.3107 | 371.584 | 371.584 | 383.3021 | 383.3021 | 387.6553 | 387.6553
2020-07-21 22:00 | No Data | No Data | No Data | No Data | 452.2657 | 488.1762 | 494.1362 | 618.4388 | 500.5088 | 626.8738 | 702.0338 | 879.1624 | 561.4124 | 685.465 | 371.976 | 371.976 | 383.9752 | 383.9752 | 388.7036 | 388.7036
2020-07-21 22:30 | No Data | No Data | No Data | No Data | 453.8553 | 489.6205 | 511.4694 | 640.2339 | 517.896 | 648.7925 | 656.3541 | 821.9965 | 561.9025 | 685.6447 | 372.4201 | 372.4201 | 383.9052 | 383.9052 | 389.5919 | 389.5919
2020-07-21 23:00 | No Data | No Data | No Data | No Data | 454.1353 | 490.0581 | 492.6253 | 616.6398 | 498.6957 | 624.6305 | 683.4966 | 856.0403 | 571.7194 | 685.7475 | 373.2099 | 373.2099 | 384.9662 | 384.9662 | 392.5549 | 392.5549
2020-07-21 23:30 | No Data | No Data | No Data | No Data | 450.7352 | 486.4565 | 493.1997 | 617.3442 | 499.952 | 626.184 | 709.1493 | 888.1569 | 562.6129 | 685.0538 | 373.3649 | 373.3649 | 384.3821 | 384.3821 | 390.8535 | 390.8535
2020-07-22 | No Data | No Data | No Data | No Data | 454.5347 | 490.1847 | 493.4425 | 617.6469 | 499.7447 | 625.924 | 672.1492 | 841.8064 | 571.0704 | 685.8502 | 376.2758 | 376.2758 | 387.4077 | 387.4077 | 393.9021 | 393.9021
2020-07-22 00:30 | No Data | No Data | No Data | No Data | 455.4415 | 491.1626 | 492.9062 | 616.9159 | 499.1868 | 625.1614 | 622.9827 | 780.181 | 563.8622 | 686.1072 | 375.7975 | 375.7975 | 387.3065 | 387.3065 | 394.4393 | 394.4393
2020-07-22 01:00 | No Data | No Data | No Data | No Data | 455.9335 | 491.5584 | 492.5931 | 616.58 | 498.8826 | 624.8203 | 623.5549 | 780.8295 | 564.3095 | 686.1843 | 378.0983 | 378.0983 | 389.0558 | 389.0558 | 393.6731 | 393.6731
2020-07-22 01:30 | No Data | No Data | No Data | No Data | 454.1499 | 489.8371 | 492.5184 | 616.367 | 498.8459 | 624.7347 | 671.2569 | 840.6374 | 565.4404 | 685.696 | 378.251 | 378.251 | 389.3019 | 389.3019 | 393.2704 | 393.2704
2020-07-22 02:00 | No Data | No Data | No Data | No Data | 456.1334 | 492.0782 | 492.9407 | 616.9978 | 499.5115 | 625.6085 | 622.6502 | 779.7234 | 565.7158 | 686.0301 | 376.8209 | 376.8209 | 388.2191 | 388.2191 | 392.6732 | 392.6732
2020-07-22 02:30 | No Data | No Data | No Data | No Data | 457.1718 | 493.0965 | 490.9293 | 614.512 | 496.7653 | 622.0679 | 627.8968 | 786.3655 | 565.6523 | 685.9531 | 378.3526 | 378.3526 | 389.7396 | 389.7396 | 388.8744 | 388.8744
2020-07-22 03:00 | No Data | No Data | No Data | No Data | 459.2627 | 495.2155 | 496.2794 | 621.184 | 502.7649 | 629.5792 | 639.3577 | 800.7419 | 566.693 | 686.1842 | 379.5577 | 379.5577 | 391.0322 | 391.0322 | 391.518 | 391.518
2020-07-22 03:30 | No Data | No Data | No Data | No Data | 458.5334 | 494.4631 | 494.852 | 619.4399 | 502.7334 | 629.6065 | 630.0684 | 789.0488 | 566.9266 | 686.1072 | 377.6074 | 377.6074 | 389.6119 | 389.6119 | 388.8788 | 388.8788
2020-07-22 04:00 | No Data | No Data | No Data | No Data | 458.3438 | 494.2065 | 495.9644 | 620.6744 | 503.7942 | 630.8553 | 630.5251 | 789.3793 | 567.6689 | 686.0815 | 377.9163 | 377.9163 | 389.4279 | 389.4279 | 387.8636 | 387.8636
2020-07-22 04:30 | No Data | No Data | No Data | No Data | 458.5167 | 494.4111 | 490.6441 | 613.9898 | 500.012 | 626.1626 | 625.7084 | 783.6711 | 585.5154 | 685.3621 | 377.1341 | 377.1341 | 389.063 | 389.063 | 385.3216 | 385.3216
2020-07-22 05:00 | No Data | No Data | No Data | No Data | 458.4417 | 494.3643 | 490.0263 | 613.1512 | 499.8741 | 625.9712 | 661.1461 | 828.1053 | 584.2496 | 685.4392 | 376.6988 | 376.6988 | 389.3112 | 389.3112 | 385.6407 | 385.6407
2020-07-22 05:30 | No Data | No Data | No Data | No Data | 457.855 | 493.5961 | 490.3029 | 613.5417 | 499.832 | 625.9461 | 623.7515 | 781.1408 | 567.431 | 684.9767 | 377.3607 | 377.3607 | 389.9179 | 389.9179 | 384.7351 | 384.7351
2020-07-22 06:00 | No Data | No Data | No Data | No Data | 457.016 | 492.8944 | 489.371 | 612.3303 | 498.9257 | 624.7833 | 622.7277 | 779.9895 | 567.4735 | 684.9767 | 377.6528 | 377.6528 | 390.5299 | 390.5299 | 384.4266 | 384.4266
2020-07-22 06:30 | No Data | No Data | No Data | No Data | 457.8013 | 493.5383 | 489.9897 | 613.0413 | 499.9075 | 625.9761 | 623.9517 | 781.3833 | 572.8224 | 685.1566 | 377.071 | 377.071 | 389.9785 | 389.9785 | 383.7108 | 383.7108
2020-07-22 07:00 | No Data | No Data | No Data | No Data | 454.8827 | 490.3576 | 488.7677 | 611.4872 | 499.2148 | 625.1078 | 633.6047 | 793.3923 | 567.2181 | 684.5657 | 377.1479 | 377.1479 | 390.1559 | 390.1559 | 383.291 | 383.291
2020-07-22 07:30 | No Data | No Data | No Data | No Data | 453.2258 | 489.4683 | 487.9346 | 610.5472 | 498.2968 | 623.937 | 630.6802 | 789.5266 | 570.7382 | 684.6427 | 376.9364 | 376.9364 | 390.2279 | 390.2279 | 384.5374 | 384.5374
2020-07-22 08:00 | No Data | No Data | No Data | No Data | 447.7425 | 487.0928 | 493.3385 | 617.5103 | 498.3599 | 624.242 | 646.7612 | 809.296 | 563.0335 | 685.2593 | 381.0001 | 381.0001 | 391.2314 | 391.2314 | 385.4052 | 385.4052
2020-07-22 08:30 | No Data | No Data | No Data | No Data | 444.873 | 487.2408 | 489.9982 | 613.0471 | 494.5251 | 619.2252 | 658.3846 | 822.703 | 559.7491 | 685.0281 | 380.0857 | 380.0857 | 390.5393 | 390.5393 | 385.8762 | 385.8762
2020-07-22 09:00 | No Data | No Data | No Data | No Data | 438.8264 | 484.598 | 484.5205 | 604.1763 | 488.5597 | 609.7541 | 716.9003 | 894.8179 | 559.5349 | 684.3087 | 374.0471 | 374.0471 | 384.0508 | 384.0508 | 385.0729 | 385.0729
2020-07-22 09:30 | No Data | No Data | No Data | No Data | 433.9351 | 483.2406 | 480.3637 | 598.2158 | 484.4507 | 603.9001 | 711.2045 | 887.7341 | 562.6879 | 684.3344 | 369.8775 | 369.8775 | 379.9124 | 379.9124 | 385.3084 | 385.3084
2020-07-22 10:00 | No Data | No Data | No Data | No Data | 432.636 | 485.1497 | 476.7727 | 593.6833 | 480.8743 | 599.3765 | 706.1165 | 881.3765 | 593.7 | 684.951 | 368.7905 | 368.7905 | 379.3735 | 379.3735 | 387.3147 | 387.3147
2020-07-22 10:30 | No Data | No Data | No Data | No Data | 428.1901 | 483.503 | 475.9992 | 592.9531 | 479.8494 | 598.572 | 703.1575 | 877.73 | 544.322 | 685.3107 | 369.413 | 369.413 | 379.498 | 379.498 | 386.098 | 386.098
2020-07-22 11:00 | No Data | No Data | No Data | No Data | 425.2365 | 482.7004 | 490.5549 | 612.0939 | 494.8147 | 617.9811 | 699.0645 | 873.4357 | 540.8488 | 685.2594 | 368.6949 | 368.6949 | 378.9192 | 378.9192 | 385.908 | 385.908
2020-07-22 11:30 | No Data | No Data | No Data | No Data | 422.5399 | 480.6811 | 480.3784 | 599.8156 | 484.3051 | 605.3982 | 691.4518 | 864.124 | 635.7142 | 685.1822 | 366.4 | 366.4 | 376.5285 | 376.5285 | 385.0363 | 385.0363
2020-07-22 12:00 | No Data | No Data | No Data | No Data | 420.5121 | 479.4363 | 529.7039 | 661.5323 | 533.3215 | 666.6156 | 688.9686 | 861.1508 | 616.7057 | 685.0538 | 366.3378 | 366.3378 | 376.0679 | 376.0679 | 384.052 | 384.052
2020-07-22 12:30 | No Data | No Data | No Data | No Data | 423.8676 | 482.0716 | 539.8281 | 674.6765 | 543.7441 | 679.9831 | 684.9821 | 856.3184 | 563.8519 | 685.4906 | 364.9574 | 364.9574 | 374.8067 | 374.8067 | 383.1084 | 383.1084
2020-07-22 13:00 | No Data | No Data | No Data | No Data | 421.7949 | 480.0313 | 551.7161 | 689.3925 | 555.8314 | 695.1729 | 683.6675 | 854.399 | 606.8459 | 685.2851 | 364.2446 | 364.2446 | 374.3228 | 374.3228 | 382.7953 | 382.7953
2020-07-22 13:30 | No Data | No Data | No Data | No Data | 421.6083 | 478.9461 | 532.6054 | 665.6942 | 536.2002 | 670.7042 | 680.7396 | 850.9033 | 665.7108 | 685.1823 | 362.9503 | 362.9503 | 372.6801 | 372.6801 | 380.5427 | 380.5427
2020-07-22 14:00 | No Data | No Data | No Data | No Data | 422.9247 | 479.2921 | 533.2294 | 666.1968 | 536.855 | 671.2816 | 682.3015 | 852.3934 | 597.7833 | 685.3621 | 362.6482 | 362.6482 | 372.4161 | 372.4161 | 381.1973 | 381.1973
2020-07-22 14:30 | No Data | No Data | No Data | No Data | 427.2674 | 481.7481 | 543.7241 | 679.3834 | 547.6297 | 684.7156 | 682.9613 | 853.054 | 646.9566 | 685.5676 | 361.7703 | 361.7703 | 371.4413 | 371.4413 | 381.3398 | 381.3398
2020-07-22 15:00 | No Data | No Data | No Data | No Data | 431.1708 | 482.8867 | 560.5203 | 700.5125 | 565.0472 | 706.5959 | 683.1711 | 851.7632 | 630.7531 | 685.3878 | 360.5362 | 360.5362 | 370.1602 | 370.1602 | 380.5828 | 380.5828
2020-07-22 15:30 | No Data | No Data | No Data | No Data | 432.7709 | 482.0247 | 549.1257 | 686.0399 | 553.076 | 691.5155 | 662.9874 | 827.8084 | 630.895 | 685.0281 | 360.3745 | 360.3745 | 369.8367 | 369.8367 | 380.2295 | 380.2295
2020-07-22 16:00 | No Data | No Data | No Data | No Data | 432.177 | 478.6055 | 552.6223 | 690.5942 | 556.8555 | 696.4055 | 690.4315 | 862.0919 | 681.1259 | 684.8483 | 360.7933 | 360.7933 | 370.1014 | 370.1014 | 379.7417 | 379.7417
2020-07-22 16:30 | No Data | No Data | No Data | No Data | 432.7621 | 475.9348 | 565.6721 | 707.8425 | 569.5998 | 713.1884 | 694.7678 | 869.009 | 664.6738 | 685.2336 | 361.7646 | 361.7646 | 371.0323 | 371.0323 | 379.4693 | 379.4693
2020-07-22 17:00 | No Data | No Data | No Data | No Data | 438.3457 | 476.9099 | 538.0611 | 673.7012 | 541.6792 | 678.4965 | 701.0038 | 877.2905 | 674.2158 | 685.1052 | 362.4638 | 362.4638 | 371.5822 | 371.5822 | 379.3952 | 379.3952
2020-07-22 17:30 | No Data | No Data | No Data | No Data | 441.0888 | 477.1202 | 560.9536 | 702.4022 | 565.0322 | 707.7624 | 706.43 | 884.6456 | 684.7198 | 684.7198 | 363.16 | 363.16 | 372.2517 | 372.2517 | 379.2223 | 379.2223
2020-07-22 18:00 | No Data | No Data | No Data | No Data | 441.7483 | 477.224 | 481.0683 | 602.2484 | 484.4071 | 606.6854 | 688.0156 | 861.5916 | 559.6704 | 683.8206 | 364.7778 | 364.7778 | 373.8195 | 373.8195 | 380.1025 | 380.1025
2020-07-22 18:30 | No Data | No Data | No Data | No Data | 443.5235 | 479.0072 | 482.0631 | 603.4794 | 485.6165 | 608.1855 | 683.3964 | 855.8015 | 684.0004 | 684.0004 | 365.3723 | 365.3723 | 374.9689 | 374.9689 | 381.6545 | 381.6545
2020-07-22 19:00 | No Data | No Data | No Data | No Data | 445.9236 | 481.4646 | 483.9985 | 605.8537 | 487.9995 | 611.2654 | 657.9954 | 824.0419 | 650.4059 | 684.1546 | 366.6559 | 366.6559 | 376.412 | 376.412 | 381.4206 | 381.4206
2020-07-22 19:30 | No Data | No Data | No Data | No Data | 446.976 | 482.5 | 510.5827 | 638.9606 | 515.0419 | 644.9829 | 708.5383 | 887.3669 | 683.4685 | 684.0519 | 367.6176 | 367.6176 | 378.1394 | 378.1394 | 384.0273 | 384.0273
2020-07-22 20:00 | No Data | No Data | No Data | No Data | 449.4481 | 485.1348 | 577.9301 | 723.3875 | 583.1096 | 730.2581 | 662.8691 | 830.1249 | 573.568 | 684.7712 | 369.0682 | 369.0682 | 379.6402 | 379.6402 | 386.2052 | 386.2052
2020-07-22 20:30 | No Data | No Data | No Data | No Data | 449.7471 | 485.3564 | 499.1813 | 624.6833 | 504.4105 | 631.6749 | 664.5938 | 832.3122 | 622.101 | 684.3858 | 369.7077 | 369.7077 | 380.7847 | 380.7847 | 385.4027 | 385.4027
2020-07-22 21:00 | No Data | No Data | No Data | No Data | 448.9415 | 484.4199 | 487.693 | 610.3345 | 492.7991 | 617.0765 | 700.3521 | 877.1062 | 675.5598 | 684.5399 | 371.6159 | 371.6159 | 382.4043 | 382.4043 | 385.3631 | 385.3631
2020-07-22 21:30 | No Data | No Data | No Data | No Data | 447.9014 | 483.2642 | 489.2194 | 612.1852 | 493.9709 | 618.5797 | 701.7548 | 878.7869 | 562.2786 | 684.1803 | 372.571 | 372.571 | 383.5549 | 383.5549 | 385.8066 | 385.8066
2020-07-22 22:00 | No Data | No Data | No Data | No Data | 454.5037 | 490.3538 | 490.4458 | 613.7261 | 495.5298 | 620.4854 | 699.8803 | 876.3501 | 563.5278 | 685.2336 | 375.4123 | 375.4123 | 386.5928 | 386.5928 | 387.6849 | 387.6849
2020-07-22 22:30 | No Data | No Data | No Data | No Data | 452.6001 | 488.3339 | 490.9653 | 614.4147 | 495.4138 | 620.411 | 703.5732 | 880.8363 | 563.3164 | 685.0795 | 375.9081 | 375.9081 | 386.3661 | 386.3661 | 387.6128 | 387.6128
2020-07-22 23:00 | No Data | No Data | No Data | No Data | 453.022 | 488.5198 | 490.9383 | 614.3608 | 495.4669 | 620.4026 | 726.8672 | 910.0912 | 564.593 | 684.6171 | 377.3576 | 377.3576 | 388.2703 | 388.2703 | 387.9296 | 387.9296
2020-07-22 23:30 | No Data | No Data | No Data | No Data | 451.2747 | 486.5022 | 489.6696 | 612.8598 | 494.4549 | 619.2711 | 693.6495 | 868.3775 | 566.0419 | 684.4372 | 377.6263 | 377.6263 | 387.6392 | 387.6392 | 385.6401 | 385.6401
2020-07-23 | No Data | No Data | No Data | No Data | 453.3864 | 488.8792 | 490.9729 | 614.57 | 495.5259 | 620.5809 | 727.0964 | 910.5107 | 567.3321 | 684.6171 | 378.985 | 378.985 | 389.3858 | 389.3858 | 387.8677 | 387.8677
2020-07-23 00:30 | No Data | No Data | No Data | No Data | 454.8911 | 490.1005 | 491.0925 | 614.7856 | 496.4415 | 621.8315 | 710.2563 | 889.442 | 569.3298 | 685.0281 | 379.9061 | 379.9061 | 390.4555 | 390.4555 | 388.6638 | 388.6638
2020-07-23 01:00 | No Data | No Data | No Data | No Data | 457.1126 | 492.2305 | 493.2238 | 617.4573 | 498.0904 | 623.9166 | 694.2192 | 869.4058 | 567.6052 | 686.0045 | 381.251 | 381.251 | 392.1342 | 392.1342 | 390.2986 | 390.2986
2020-07-23 01:30 | No Data | No Data | No Data | No Data | 456.6834 | 492.0682 | 493.621 | 617.9133 | 498.4329 | 624.2874 | 675.8005 | 846.2783 | 568.8373 | 686.955 | 381.5938 | 381.5938 | 392.0913 | 392.0913 | 391.4756 | 391.4756
2020-07-23 02:00 | No Data | No Data | No Data | No Data | 459.8593 | 494.9861 | 496.5806 | 621.6631 | 500.7307 | 627.2366 | 681.7699 | 853.7037 | 569.517 | 687.3917 | 382.665 | 382.665 | 392.4769 | 392.4769 | 393.252 | 393.252
2020-07-23 02:30 | No Data | No Data | No Data | No Data | 462.1684 | 497.3054 | 487.1256 | 609.4072 | 498.818 | 624.6002 | 673.043 | 842.9139 | 567.2658 | 686.9807 | 374.9525 | 374.9525 | 389.0063 | 389.0063 | 393.3417 | 393.3417
2020-07-23 03:00 | No Data | No Data | No Data | No Data | 463.8633 | 498.6353 | 491.878 | 615.4534 | 502.0812 | 628.7286 | 637.8081 | 798.835 | 569.2995 | 686.21 | 375.9809 | 375.9809 | 389.2634 | 389.2634 | 392.1382 | 392.1382
2020-07-23 03:30 | No Data | No Data | No Data | No Data | 464.9913 | 499.7481 | 491.1682 | 614.5411 | 501.2752 | 627.7186 | 631.5019 | 790.9533 | 567.5635 | 686.878 | 377.5149 | 377.5149 | 390.6216 | 390.6216 | 393.0567 | 393.0567
2020-07-23 04:00 | No Data | No Data | No Data | No Data | 465.0015 | 499.8588 | 491.3743 | 614.842 | 501.4871 | 627.9835 | 668.7704 | 837.6991 | 582.9908 | 687.5717 | 377.3982 | 377.3982 | 390.8076 | 390.8076 | 393.6179 | 393.6179
2020-07-23 04:30 | No Data | No Data | No Data | No Data | 462.8949 | 497.8886 | 491.2823 | 614.6395 | 501.5503 | 628.0445 | 733.3043 | 918.5522 | 584.1418 | 686.8523 | 377.2693 | 377.2693 | 390.6787 | 390.6787 | 393.0349 | 393.0349
2020-07-23 05:00 | No Data | No Data | No Data | No Data | 462.7146 | 497.5959 | 491.9082 | 615.5142 | 502.0657 | 628.7189 | 629.0824 | 787.9532 | 568.1306 | 685.2336 | 376.9254 | 376.9254 | 390.12 | 390.12 | 394.8916 | 394.8916
2020-07-23 05:30 | No Data | No Data | No Data | No Data | 461.6876 | 496.5571 | 493.7175 | 617.8232 | 503.1787 | 630.1227 | 676.5167 | 847.3976 | 568.4739 | 686.0301 | 377.5701 | 377.5701 | 390.2919 | 390.2919 | 393.8547 | 393.8547
2020-07-23 06:00 | No Data | No Data | No Data | No Data | 460.1016 | 494.6554 | 494.2449 | 618.3318 | 503.6182 | 630.6083 | 727.3484 | 911.0707 | 569.1423 | 685.1052 | 377.3122 | 377.3122 | 389.7332 | 389.7332 | 395.4626 | 395.4626
2020-07-23 06:30 | No Data | No Data | No Data | No Data | 459.2593 | 493.7824 | 494.6743 | 618.165 | 503.4982 | 629.7932 | 731.8204 | 916.3608 | 569.168 | 685.5933 | 377.699 | 377.699 | 390.034 | 390.034 | 394.3252 | 394.3252
2020-07-23 07:00 | No Data | No Data | No Data | No Data | 457.3456 | 492.0178 | 493.1884 | 615.6935 | 501.7464 | 627.1371 | 711.8798 | 891.0576 | 574.179 | 684.2059 | 378.9117 | 378.9117 | 391.6311 | 391.6311 | 395.1511 | 395.1511
2020-07-23 07:30 | No Data | No Data | No Data | No Data | 452.8398 | 488.252 | 492.5228 | 614.5254 | 500.4574 | 625.0423 | 661.3806 | 827.598 | 567.3653 | 683.7436 | 381.0745 | 381.0745 | 393.6583 | 393.6583 | 388.356 | 388.356
2020-07-23 08:00 | No Data | No Data | No Data | No Data | 447.83 | 486.4643 | 494.1434 | 618.2254 | 498.0933 | 623.6166 | 666.083 | 834.0853 | 564.2395 | 683.9747 | 386.2792 | 386.2792 | 396.2116 | 396.2116 | 389.1182 | 389.1182
2020-07-23 08:30 | No Data | No Data | No Data | No Data | 446.0511 | 487.9188 | 489.1198 | 610.7032 | 492.6446 | 615.614 | 667.2268 | 834.9293 | 561.8298 | 684.8226 | 383.9437 | 383.9437 | 393.9023 | 393.9023 | 389.1271 | 389.1271
2020-07-23 09:00 | No Data | No Data | No Data | No Data | 441.5022 | 486.5919 | 484.4308 | 602.3261 | 487.8831 | 607.242 | 654.821 | 817.9071 | 556.8615 | 684.0775 | 379.8716 | 379.8716 | 389.7828 | 389.7828 | 387.7379 | 387.7379
2020-07-23 09:30 | No Data | No Data | No Data | No Data | 439.4485 | 487.5602 | 476.7406 | 589.7403 | 480.3393 | 594.8116 | 665.9884 | 830.2962 | 551.8491 | 683.8976 | 372.5513 | 372.5513 | 381.8462 | 381.8462 | 385.5302 | 385.5302
2020-07-23 10:00 | No Data | No Data | No Data | No Data | 437.1902 | 488.3768 | 489.8288 | 607.179 | 493.587 | 612.668 | 674.3547 | 841.4777 | 584.429 | 685.028 | 370.7403 | 370.7403 | 380.3515 | 380.3515 | 385.0787 | 385.0787
2020-07-23 10:30 | No Data | No Data | No Data | No Data | 432.6943 | 486.7809 | 474.9172 | 588.4609 | 477.9623 | 593.015 | 634.8829 | 791.8906 | 543.1047 | 685.3621 | 368.9475 | 368.9475 | 378.5376 | 378.5376 | 385.7059 | 385.7059
2020-07-23 11:00 | No Data | No Data | No Data | No Data | 428.4383 | 484.1832 | 534.5413 | 663.4893 | 537.8402 | 668.2449 | 697.5629 | 870.3323 | 575.9894 | 684.6426 | 367.9967 | 367.9967 | 377.3083 | 377.3083 | 383.8058 | 383.8058
2020-07-23 11:30 | No Data | No Data | No Data | No Data | 426.5295 | 483.6584 | 529.4986 | 658.4094 | 532.6905 | 662.9536 | 664.5552 | 829.6799 | 541.0891 | 685.3107 | 365.9632 | 365.9632 | 375.4185 | 375.4185 | 381.8865 | 381.8865
2020-07-23 12:00 | No Data | No Data | No Data | No Data | 422.2212 | 480.9489 | 523.2507 | 649.178 | 525.5494 | 652.7073 | 630.7316 | 786.277 | 611.5339 | 685.1566 | 365.063 | 365.063 | 373.5023 | 373.5023 | 381.4069 | 381.4069
2020-07-23 12:30 | No Data | No Data | No Data | No Data | 424.7292 | 483.0386 | 510.9267 | 632.5427 | 513.1649 | 636.02 | 606.446 | 754.8344 | 615.7609 | 684.9253 | 363.9681 | 363.9681 | 372.2169 | 372.2169 | 380.0497 | 380.0497
2020-07-23 13:00 | No Data | No Data | No Data | No Data | 425.4817 | 483.4713 | 480.2254 | 595.0189 | 482.5576 | 598.6509 | 637.7776 | 795.2767 | 606.6656 | 685.7733 | 362.8677 | 362.8677 | 371.3547 | 371.3547 | 379.3361 | 379.3361
2020-07-23 13:30 | No Data | No Data | No Data | No Data | 424.7973 | 482.1909 | 468.3619 | 581.3786 | 470.9357 | 585.2494 | 639.5865 | 798.4529 | 539.5809 | 685.9787 | 361.4232 | 361.4232 | 370.2043 | 370.2043 | 379.4858 | 379.4858
2020-07-23 14:00 | No Data | No Data | No Data | No Data | 426.0237 | 482.1844 | 459.4178 | 570.3106 | 462.231 | 574.5501 | 591.9971 | 738.7673 | 577.0623 | 686.0044 | 360.8295 | 360.8295 | 369.6569 | 369.6569 | 378.703 | 378.703
2020-07-23 14:30 | No Data | No Data | No Data | No Data | 428.6405 | 482.6105 | 458.9713 | 569.6219 | 461.638 | 573.5327 | 597.7368 | 745.8303 | 629.673 | 685.7475 | 359.6795 | 359.6795 | 368.3568 | 368.3568 | 378.3094 | 378.3094
2020-07-23 15:00 | No Data | No Data | No Data | No Data | 430.8563 | 482.6105 | 511.6252 | 636.8359 | 515.3419 | 642.1051 | 676.9562 | 845.9703 | 540.7647 | 685.953 | 359.5771 | 359.5771 | 368.3987 | 368.3987 | 378.3231 | 378.3231
2020-07-23 15:30 | No Data | No Data | No Data | No Data | 433.2896 | 482.2757 | 476.1877 | 591.9611 | 479.4568 | 596.7451 | 588.1153 | 734.1757 | 551.8462 | 686.1586 | 358.1844 | 358.1844 | 366.7097 | 366.7097 | 377.9838 | 377.9838
2020-07-23 16:00 | No Data | No Data | No Data | No Data | 434.4443 | 480.3557 | 461.3874 | 574.1762 | 464.3668 | 578.5627 | 578.2158 | 722.3448 | 561.9617 | 685.9274 | 357.5466 | 357.5466 | 365.9908 | 365.9908 | 377.2104 | 377.2104
2020-07-23 16:30 | No Data | No Data | No Data | No Data | 435.5635 | 477.9735 | 472.2371 | 589.5358 | 475.0843 | 593.7382 | 595.068 | 744.5349 | 550.9816 | 685.696 | 359.2299 | 359.2299 | 367.8357 | 367.8357 | 378.3287 | 378.3287
2020-07-23 17:00 | No Data | No Data | No Data | No Data | 438.2271 | 476.4619 | 472.0969 | 590.6743 | 474.8947 | 594.6659 | 639.8146 | 801.1985 | 554.7792 | 684.9767 | 359.5699 | 359.5699 | 367.7216 | 367.7216 | 379.1321 | 379.1321
2020-07-23 17:30 | No Data | No Data | No Data | No Data | 434.5286 | 470.4641 | 472.1673 | 591.0893 | 475.7964 | 595.9792 | 639.2891 | 800.5121 | 563.004 | 683.1269 | 359.2283 | 359.2283 | 367.3091 | 367.3091 | 377.8609 | 377.8609
2020-07-23 18:00 | No Data | No Data | No Data | No Data | 440.2254 | 476.2204 | 474.5853 | 593.9556 | 478.7891 | 599.4697 | 627.0179 | 784.8988 | 562.3234 | 683.7692 | 360.3672 | 360.3672 | 369.0635 | 369.0635 | 380.744 | 380.744
2020-07-23 18:30 | No Data | No Data | No Data | No Data | 444.1174 | 479.9864 | 479.1289 | 599.3124 | 483.393 | 604.8752 | 633.1654 | 792.7742 | 565.5474 | 684.8997 | 363.1022 | 363.1022 | 371.9683 | 371.9683 | 384.1434 | 384.1434
2020-07-23 19:00 | No Data | No Data | No Data | No Data | 446.3498 | 481.9922 | 483.8093 | 605.5775 | 488.2284 | 611.389 | 663.3841 | 830.4952 | 567.2225 | 685.542 | 366.1169 | 366.1169 | 374.9664 | 374.9664 | 385.6799 | 385.6799
2020-07-23 19:30 | No Data | No Data | No Data | No Data | 449.1761 | 484.7739 | 485.6597 | 607.9364 | 490.5841 | 614.4188 | 614.2679 | 768.9064 | 584.5613 | 685.953 | 367.4073 | 367.4073 | 376.4027 | 376.4027 | 387.0609 | 387.0609
2020-07-23 20:00 | No Data | No Data | No Data | No Data | 450.542 | 486.2818 | 485.4491 | 607.437 | 491.5663 | 615.4106 | 626.7657 | 784.8405 | 569.2141 | 686.0557 | 366.805 | 366.805 | 376.7505 | 376.7505 | 389.015 | 389.015
2020-07-23 20:30 | No Data | No Data | No Data | No Data | 453.2764 | 489.1652 | 488.1522 | 610.7827 | 494.4084 | 618.903 | 653.4875 | 818.2027 | 569.9175 | 686.955 | 368.4848 | 368.4848 | 378.5751 | 378.5751 | 390.7426 | 390.7426
2020-07-23 21:00 | No Data | No Data | No Data | No Data | 452.9818 | 488.7458 | 491.6322 | 615.0089 | 497.6288 | 622.5302 | 655.0585 | 820.1887 | 598.377 | 686.3127 | 370.6413 | 370.6413 | 380.6564 | 380.6564 | 393.0644 | 393.0644
2020-07-23 21:30 | No Data | No Data | No Data | No Data | 452.5132 | 487.9711 | 492.8799 | 615.973 | 498.9495 | 623.5894 | 658.3782 | 824.1105 | 570.2853 | 685.6705 | 371.3948 | 371.3948 | 381.4698 | 381.4698 | 394.3355 | 394.3355
2020-07-23 22:00 | No Data | No Data | No Data | No Data | 453.6048 | 489.2154 | 491.875 | 614.6618 | 499.5923 | 624.4995 | 624.9501 | 781.9109 | 588.7306 | 684.874 | 370.4189 | 370.4189 | 381.9749 | 381.9749 | 396.5366 | 396.5366
2020-07-23 22:30 | No Data | No Data | No Data | No Data | 456.1972 | 491.5091 | 494.6413 | 618.196 | 502.0818 | 627.6647 | 639.1957 | 799.8708 | 644.8831 | 685.0024 | 372.3576 | 372.3576 | 383.8632 | 383.8632 | 397.9232 | 397.9232
2020-07-23 23:00 | No Data | No Data | No Data | No Data | 454.9327 | 490.4122 | 498.3409 | 622.3226 | 506.0605 | 632.0908 | 647.1082 | 808.9647 | 599.9227 | 685.3878 | 373.9302 | 373.9302 | 384.9642 | 384.9642 | 394.7138 | 394.7138
2020-07-23 23:30 | No Data | No Data | No Data | No Data | 452.6701 | 487.9399 | 497.1354 | 620.3727 | 505.3592 | 630.9751 | 662.9981 | 828.0774 | 591.2999 | 684.6428 | 373.0562 | 373.0562 | 383.575 | 383.575 | 392.4879 | 392.4879
2020-07-24 | No Data | No Data | No Data | No Data | 453.3757 | 488.7338 | 548.8708 | 684.9443 | 558.3948 | 697.1108 | 647.3139 | 808.2397 | 612.4197 | 685.1566 | 372.6179 | 372.6179 | 383.5003 | 383.5003 | 393.6707 | 393.6707
2020-07-24 00:30 | No Data | No Data | No Data | No Data | 454.6906 | 490.2183 | 503.8924 | 627.7244 | 512.2097 | 638.0543 | 652.1085 | 814.7468 | 671.3741 | 686.0815 | 373.3226 | 373.3226 | 384.2259 | 384.2259 | 394.4137 | 394.4137
2020-07-24 01:00 | No Data | No Data | No Data | No Data | 454.2416 | 489.9359 | 498.7768 | 621.7026 | 506.2466 | 630.976 | 651.8768 | 815.3315 | 686.287 | 686.287 | 374.0473 | 374.0473 | 384.825 | 384.825 | 395.3167 | 395.3167
2020-07-24 01:30 | No Data | No Data | No Data | No Data | 457.9259 | 493.1036 | 499.1595 | 624.0393 | 506.5652 | 633.6135 | 638.0937 | 796.8625 | 658.3069 | 686.1072 | 374.1968 | 374.1968 | 384.631 | 384.631 | 395.3099 | 395.3099
2020-07-24 02:00 | No Data | No Data | No Data | No Data | 459.3718 | 494.3952 | 500.1066 | 624.6978 | 507.1957 | 633.7518 | 636.523 | 794.9563 | 584.084 | 686.5182 | 374.7659 | 374.7659 | 385.0786 | 385.0786 | 396.4329 | 396.4329
2020-07-24 02:30 | No Data | No Data | No Data | No Data | 460.196 | 494.7243 | 501.677 | 626.6419 | 509.0912 | 636.306 | 637.3457 | 795.8808 | 609.1645 | 686.1586 | 375.7791 | 375.7791 | 385.7439 | 385.7439 | 393.8673 | 393.8673
2020-07-24 03:00 | No Data | No Data | No Data | No Data | 462.2888 | 496.322 | 501.7518 | 626.1611 | 509.5883 | 636.2065 | 637.6313 | 796.4877 | 609.6857 | 686.3898 | 375.543 | 375.543 | 385.8521 | 385.8521 | 393.2917 | 393.2917
2020-07-24 03:30 | No Data | No Data | No Data | No Data | 464.6765 | 498.3461 | 501.7057 | 626.4 | 509.4485 | 636.3391 | 643.1733 | 803.3501 | 588.3466 | 686.4669 | 375.5762 | 375.5762 | 385.798 | 385.798 | 393.5162 | 393.5162
2020-07-24 04:00 | No Data | No Data | No Data | No Data | 469.3142 | 502.2177 | 501.7867 | 625.8837 | 509.4132 | 635.5196 | 645.5372 | 806.807 | 575.2377 | 686.5182 | 375.3975 | 375.3975 | 385.4471 | 385.4471 | 393.6507 | 393.6507
2020-07-24 04:30 | No Data | No Data | No Data | No Data | 470.5673 | 503.1266 | 499.548 | 622.4287 | 507.7506 | 632.8014 | 634.8165 | 793.5525 | 631.3038 | 686.6724 | 374.3583 | 374.3583 | 384.59 | 384.59 | 395.5089 | 395.5089
2020-07-24 05:00 | No Data | No Data | No Data | No Data | 472.3145 | 504.5061 | 502.0767 | 626.4549 | 509.9888 | 636.6365 | 637.7352 | 796.3381 | 574.0842 | 686.4926 | 375.4848 | 375.4848 | 385.4932 | 385.4932 | 395.637 | 395.637
2020-07-24 05:30 | No Data | No Data | No Data | No Data | 469.4159 | 501.7734 | 505.3754 | 629.4457 | 513.5502 | 639.6434 | 641.7322 | 801.5029 | 574.1393 | 686.1072 | 377.6616 | 377.6616 | 388.2032 | 388.2032 | 396.7245 | 396.7245
2020-07-24 06:00 | No Data | No Data | No Data | No Data | 466.208 | 499.203 | 507.1169 | 632.6789 | 515.3735 | 643.291 | 643.8526 | 803.1455 | 596.6522 | 686.1072 | 378.5154 | 378.5154 | 388.7432 | 388.7432 | 397.3022 | 397.3022
2020-07-24 06:30 | No Data | No Data | No Data | No Data | 467.2917 | 499.5028 | 507.7115 | 633.5123 | 515.8326 | 644.1287 | 642.6053 | 801.7065 | 575.5004 | 685.6961 | 378.5945 | 378.5945 | 388.7064 | 388.7064 | 394.9157 | 394.9157
2020-07-24 07:00 | No Data | No Data | No Data | No Data | 467.5936 | 499.2242 | 507.035 | 632.5836 | 515.3405 | 643.2711 | 642.7199 | 801.8091 | 574.8487 | 685.1566 | 378.2303 | 378.2303 | 388.6871 | 388.6871 | 396.814 | 396.814
2020-07-24 07:30 | No Data | No Data | No Data | No Data | 464.926 | 497.5105 | 506.1748 | 632.9612 | 514.3777 | 643.6199 | 644.3383 | 803.215 | 573.9388 | 684.8996 | 378.0947 | 378.0947 | 388.1967 | 388.1967 | 395.3618 | 395.3618
2020-07-24 08:00 | No Data | No Data | No Data | No Data | 472.4773 | 506.6685 | 501.2698 | 626.5864 | 510.1337 | 637.9943 | 637.942 | 797.5141 | 570.083 | 685.5419 | 377.26 | 377.26 | 388.1672 | 388.1672 | 397.2305 | 397.2305
2020-07-24 08:30 | No Data | No Data | No Data | No Data | 463.2214 | 500.8184 | 493.0113 | 616.9311 | 501.7051 | 628.283 | 625.2778 | 780.0786 | 566.9014 | 684.6171 | 373.9221 | 373.9221 | 384.6953 | 384.6953 | 396.6957 | 396.6957
2020-07-24 09:00 | No Data | No Data | No Data | No Data | 459.9961 | 502.0278 | 488.0389 | 609.5541 | 492.5149 | 615.7828 | 613.0078 | 760.588 | 564.2321 | 684.8996 | 372.4987 | 372.4987 | 381.4862 | 381.4862 | 395.2483 | 395.2483
2020-07-24 09:30 | No Data | No Data | No Data | No Data | 453.6553 | 499.7073 | 486.6213 | 605.0508 | 491.1127 | 611.4785 | 606.2419 | 751.4791 | 560.1089 | 684.8483 | 366.9286 | 366.9286 | 375.7892 | 375.7892 | 393.1435 | 393.1435
2020-07-24 10:00 | No Data | No Data | No Data | No Data | 447.2075 | 497.0089 | 534.0773 | 665.8721 | 538.452 | 672.0098 | 619.2119 | 770.8124 | 555.4283 | 685.7732 | 366.274 | 366.274 | 375.0468 | 375.0468 | 390.7853 | 390.7853
2020-07-24 10:30 | No Data | No Data | No Data | No Data | 440.745 | 494.1389 | 530.6799 | 662.0908 | 534.9866 | 668.0469 | 688.8387 | 860.0892 | 552.8375 | 686.3641 | 364.05 | 364.05 | 373.1312 | 373.1312 | 390.6963 | 390.6963
2020-07-24 11:00 | No Data | No Data | No Data | No Data | 431.3863 | 486.8117 | 510.3215 | 636.3487 | 514.409 | 642.2032 | 677.6677 | 846.401 | 547.9398 | 686.21 | 360.24 | 360.24 | 369.2924 | 369.2924 | 388.1415 | 388.1415
2020-07-24 11:30 | No Data | No Data | No Data | No Data | 428.3127 | 485.5181 | 467.6898 | 582.2236 | 471.0922 | 587.2707 | 668.7248 | 834.5753 | 598.6664 | 685.9787 | 357.4223 | 357.4223 | 366.3047 | 366.3047 | 384.7883 | 384.7883
2020-07-24 12:00 | No Data | No Data | No Data | No Data | 423.4359 | 481.993 | 532.2151 | 663.0777 | 536.4408 | 669.0211 | 664.837 | 828.5047 | 596.2957 | 685.7217 | 355.945 | 355.945 | 364.5172 | 364.5172 | 381.8051 | 381.8051
2020-07-24 12:30 | No Data | No Data | No Data | No Data | 420.2494 | 479.3616 | 483.1475 | 601.7196 | 487.2696 | 607.4652 | 662.2525 | 824.8775 | 617.2999 | 685.4905 | 354.566 | 354.566 | 363.1165 | 363.1165 | 381.4153 | 381.4153
2020-07-24 13:00 | No Data | No Data | No Data | No Data | 416.3725 | 476.325 | 524.7543 | 655.2761 | 528.951 | 661.1437 | 656.7458 | 817.6628 | 591.5254 | 685.0538 | 352.956 | 352.956 | 361.1357 | 361.1357 | 380.3031 | 380.3031
2020-07-24 13:30 | No Data | No Data | No Data | No Data | 416.9952 | 476.1887 | 567.988 | 710.21 | 573.3256 | 717.4503 | 660.1514 | 819.9983 | 569.5339 | 685.0538 | 353.3798 | 353.3798 | 361.253 | 361.253 | 380.0853 | 380.0853
2020-07-24 14:00 | No Data | No Data | No Data | No Data | 415.3825 | 472.8412 | 515.8282 | 644.5649 | 520.8032 | 651.4297 | 656.582 | 813.7589 | 622.8606 | 684.6427 | 350.8705 | 350.8705 | 358.8592 | 358.8592 | 378.1466 | 378.1466
2020-07-24 14:30 | No Data | No Data | No Data | No Data | 416.8496 | 473 | 515.1939 | 644.5108 | 519.756 | 650.6578 | 659.8926 | 817.4013 | 619.3925 | 685.3364 | 352.1756 | 352.1756 | 359.7293 | 359.7293 | 377.3993 | 377.3993
2020-07-24 15:00 | No Data | No Data | No Data | No Data | 419.0525 | 473.1129 | 496.2577 | 621.107 | 500.5605 | 626.897 | 658.773 | 819.6769 | 664.95 | 685.5419 | 351.1711 | 351.1711 | 359.5633 | 359.5633 | 378.63 | 378.63
2020-07-24 15:30 | No Data | No Data | No Data | No Data | 422.8056 | 474.3182 | 548.5449 | 686.4222 | 553.5471 | 693.1234 | 661.8239 | 823.7044 | 622.2497 | 686.0557 | 350.8262 | 350.8262 | 359.5653 | 359.5653 | 377.6101 | 377.6101
2020-07-24 16:00 | No Data | No Data | No Data | No Data | 426.7292 | 475.0239 | 497.8083 | 623.0898 | 502.5598 | 629.3768 | 667.1674 | 829.7213 | 619.4042 | 686.2356 | 351.7227 | 351.7227 | 360.4301 | 360.4301 | 378.6976 | 378.6976
2020-07-24 16:30 | No Data | No Data | No Data | No Data | 429.6183 | 474.4514 | 463.4778 | 580.0718 | 467.0284 | 584.8843 | 671.176 | 838.3964 | 580.9583 | 687.1349 | 352.7077 | 352.7077 | 361.3363 | 361.3363 | 380.3797 | 380.3797
2020-07-24 17:00 | No Data | No Data | No Data | No Data | 435.4261 | 475.9226 | 565.1823 | 707.3093 | 569.5024 | 712.8553 | 677.4475 | 848.0905 | 627.9307 | 687.5973 | 353.3437 | 353.3437 | 361.9108 | 361.9108 | 381.0113 | 381.0113
2020-07-24 17:30 | No Data | No Data | No Data | No Data | 439.7484 | 476.6369 | 490.7693 | 613.1693 | 494.1849 | 617.4257 | 683.5815 | 855.8834 | 634.2783 | 686.2356 | 354.7739 | 354.7739 | 363.2614 | 363.2614 | 384.4973 | 384.4973
2020-07-24 18:00 | No Data | No Data | No Data | No Data | 440.4499 | 476.4632 | 465.1777 | 580.9519 | 469.1544 | 585.8831 | 670.5508 | 839.5473 | 622.9177 | 685.1566 | 355.5994 | 355.5994 | 363.9312 | 363.9312 | 382.9839 | 382.9839
2020-07-24 18:30 | No Data | No Data | No Data | No Data | 444.6363 | 480.046 | 468.2839 | 584.0228 | 472.6567 | 589.2327 | 641.6252 | 803.3142 | 561.9656 | 685.619 | 357.3868 | 357.3868 | 365.9685 | 365.9685 | 383.6536 | 383.6536
2020-07-24 19:00 | No Data | No Data | No Data | No Data | 445.3231 | 480.6155 | 471.6107 | 588.4526 | 476.1401 | 593.9833 | 635.7625 | 795.7471 | 659.9681 | 684.8226 | 359.2819 | 359.2819 | 367.8688 | 367.8688 | 385.9693 | 385.9693
2020-07-24 19:30 | No Data | No Data | No Data | No Data | 449.3748 | 484.3879 | 473.9896 | 590.5026 | 478.6972 | 596.2573 | 604.8743 | 756.9225 | 661.7969 | 685.3878 | 360.4736 | 360.4736 | 369.4738 | 369.4738 | 387.196 | 387.196
2020-07-24 20:00 | No Data | No Data | No Data | No Data | 453.0883 | 487.7282 | 476.6614 | 592.6711 | 482.2677 | 599.2346 | 614.0677 | 768.2301 | 560.8518 | 685.6703 | 362.3229 | 362.3229 | 371.3972 | 371.3972 | 386.7198 | 386.7198
2020-07-24 20:30 | No Data | No Data | No Data | No Data | 457.8763 | 491.4622 | 475.9625 | 591.0197 | 481.6505 | 597.6984 | 631.3967 | 789.2902 | 683.7534 | 685.3364 | 361.8301 | 361.8301 | 371.2579 | 371.2579 | 388.5648 | 388.5648
2020-07-24 21:00 | No Data | No Data | No Data | No Data | 458.0405 | 491.8289 | 477.3312 | 592.2018 | 482.2691 | 597.8676 | 620.08 | 775.3935 | 648.9581 | 685.4906 | 362.8925 | 362.8925 | 372.3331 | 372.3331 | 390.6461 | 390.6461
2020-07-24 21:30 | No Data | No Data | No Data | No Data | 462.9705 | 496.2337 | 477.5454 | 592.4148 | 482.4343 | 598.019 | 613.4284 | 766.2756 | 602.7899 | 685.6447 | 362.9392 | 362.9392 | 372.578 | 372.578 | 392.2892 | 392.2892
2020-07-24 22:00 | No Data | No Data | No Data | No Data | 463.1203 | 496.5828 | 478.9265 | 594.7034 | 483.7419 | 600.389 | 615.3857 | 767.7305 | 685.6447 | 685.6447 | 363.7584 | 363.7584 | 373.3696 | 373.3696 | 391.6967 | 391.6967
2020-07-24 22:30 | No Data | No Data | No Data | No Data | 462.8707 | 496.0017 | 478.8687 | 594.6827 | 483.9202 | 600.4756 | 640.8406 | 799.8334 | 673.8514 | 685.4393 | 363.6705 | 363.6705 | 372.6969 | 372.6969 | 390.5833 | 390.5833
2020-07-24 23:00 | No Data | No Data | No Data | No Data | 467.5191 | 500.3276 | 502.8993 | 624.5795 | 508.0524 | 630.4006 | 663.8218 | 829.5229 | 638.7336 | 685.7475 | 366.2084 | 366.2084 | 375.4795 | 375.4795 | 391.1393 | 391.1393
2020-07-24 23:30 | No Data | No Data | No Data | No Data | 460.2973 | 493.3374 | 482.4465 | 599.2554 | 487.377 | 604.9462 | 668.7249 | 836.1566 | 685.5676 | 685.5676 | 365.3817 | 365.3817 | 374.2946 | 374.2946 | 388.0482 | 388.0482
2020-07-25 | No Data | No Data | No Data | No Data | 464.7065 | 497.6261 | 510.118 | 634.3147 | 515.0899 | 639.8259 | 661.738 | 828.225 | 685.9274 | 685.9274 | 365.6685 | 365.6685 | 374.5633 | 374.5633 | 389.9218 | 389.9218
2020-07-25 00:30 | No Data | No Data | No Data | No Data | 468.0559 | 501.3066 | 502.6735 | 626.3036 | 507.246 | 631.5018 | 708.649 | 887.1442 | 686.3641 | 686.3641 | 366.6505 | 366.6505 | 376.0269 | 376.0269 | 392.3624 | 392.3624
2020-07-25 01:00 | No Data | No Data | No Data | No Data | 471.9934 | 505.1471 | 487.9555 | 608.3415 | 492.1488 | 613.3465 | 699.7597 | 875.6844 | 669.2901 | 686.7752 | 367.1748 | 367.1748 | 376.5973 | 376.5973 | 391.6379 | 391.6379
2020-07-25 01:30 | No Data | No Data | No Data | No Data | 473.0667 | 505.9535 | 500.743 | 625.3304 | 504.8061 | 630.3328 | 716.7602 | 896.6014 | 642.2242 | 686.3127 | 367.3391 | 367.3391 | 376.579 | 376.579 | 390.3251 | 390.3251
2020-07-25 02:00 | No Data | No Data | No Data | No Data | 473.6111 | 506.4118 | 484.568 | 605.0037 | 489.126 | 610.5957 | 717.3311 | 897.5984 | 673.8517 | 686.21 | 367.0009 | 367.0009 | 376.1225 | 376.1225 | 389.9861 | 389.9861
2020-07-25 02:30 | No Data | No Data | No Data | No Data | 471.6394 | 505.2396 | 487.1466 | 608.5566 | 491.8296 | 614.4402 | 717.3321 | 897.5535 | 623.2523 | 687.1862 | 366.9695 | 366.9695 | 376.2094 | 376.2094 | 390.2312 | 390.2312
2020-07-25 03:00 | No Data | No Data | No Data | No Data | 472.6623 | 505.8317 | 485.4464 | 606.3853 | 489.858 | 611.6566 | 718.2662 | 898.8138 | 623.045 | 686.9036 | 367.2376 | 367.2376 | 375.9941 | 375.9941 | 388.3228 | 388.3228
2020-07-25 03:30 | No Data | No Data | No Data | No Data | 475.5205 | 508.1787 | 486.9138 | 607.8743 | 491.1554 | 613.0438 | 705.1006 | 882.3855 | 596.9222 | 686.6981 | 368.2097 | 368.2097 | 377.0237 | 377.0237 | 388.4901 | 388.4901
2020-07-25 04:00 | No Data | No Data | No Data | No Data | 477.2403 | 509.281 | 487.1382 | 608.4116 | 491.76 | 614.1205 | 672.41 | 840.9962 | 614.3696 | 685.696 | 368.0792 | 368.0792 | 376.9048 | 376.9048 | 386.8787 | 386.8787
2020-07-25 04:30 | No Data | No Data | No Data | No Data | 479.9478 | 511.6285 | 487.3564 | 608.8885 | 491.9975 | 614.6979 | 660.4651 | 826.0035 | 630.7488 | 685.9274 | 368.1914 | 368.1914 | 377.2039 | 377.2039 | 387.5571 | 387.5571
2020-07-25 05:00 | No Data | No Data | No Data | No Data | 482.4886 | 513.4718 | 487.5415 | 609.5198 | 492.4138 | 615.5873 | 669.5505 | 837.4955 | 580.2839 | 685.6961 | 368.3593 | 368.3593 | 377.2209 | 377.2209 | 387.8238 | 387.8238
2020-07-25 05:30 | No Data | No Data | No Data | No Data | 476.8197 | 508.7067 | 489.5399 | 612.0862 | 494.4967 | 618.321 | 685.9428 | 857.5455 | 632.8958 | 685.8502 | 369.6067 | 369.6067 | 378.5134 | 378.5134 | 386.9268 | 386.9268
2020-07-25 06:00 | No Data | No Data | No Data | No Data | 481.7749 | 512.894 | 490.7423 | 613.5652 | 495.176 | 619.0989 | 725.8505 | 907.7303 | 601.0392 | 686.0558 | 369.9942 | 369.9942 | 378.9102 | 378.9102 | 387.1754 | 387.1754
2020-07-25 06:30 | No Data | No Data | No Data | No Data | 480.587 | 511.251 | 491.2156 | 614.1586 | 496.0415 | 620.2761 | 716.3162 | 895.7313 | 588.6618 | 687.1862 | 370.1877 | 370.1877 | 378.8595 | 378.8595 | 386.4249 | 386.4249
2020-07-25 07:00 | No Data | No Data | No Data | No Data | 478.748 | 509.9058 | 493.8884 | 617.8235 | 497.8302 | 622.8885 | 722.2511 | 903.0991 | 613.193 | 688.0598 | 371.7781 | 371.7781 | 380.2229 | 380.2229 | 386.5445 | 386.5445
2020-07-25 07:30 | No Data | No Data | No Data | No Data | 478.6886 | 510.8459 | 489.6127 | 611.7828 | 493.8398 | 616.9025 | 715.1776 | 895.1651 | 597.4427 | 687.7001 | 370.3938 | 370.3938 | 378.762 | 378.762 | 387.1655 | 387.1655
2020-07-25 08:00 | No Data | No Data | No Data | No Data | 472.7989 | 507.8335 | 533.6392 | 666.901 | 538.3865 | 672.8649 | 722.5012 | 904.3686 | 616.5317 | 687.1863 | 370.9621 | 370.9621 | 379.2297 | 379.2297 | 385.14 | 385.14
2020-07-25 08:30 | No Data | No Data | No Data | No Data | 462.8968 | 501.1726 | 575.9034 | 720.452 | 581.1967 | 727.0831 | 688.5685 | 861.6062 | 595.4253 | 685.7732 | 366.9289 | 366.9289 | 375.2008 | 375.2008 | 381.9727 | 381.9727
2020-07-25 09:00 | No Data | No Data | No Data | No Data | 455.5634 | 497.7915 | 548.7693 | 686.9788 | 553.4673 | 693.0727 | 672.1495 | 840.9173 | 617.9468 | 685.8246 | 366.3631 | 366.3631 | 374.572 | 374.572 | 380.1738 | 380.1738
2020-07-25 09:30 | No Data | No Data | No Data | No Data | 447.2779 | 493.0645 | 504.9209 | 632.1539 | 509.1549 | 637.7632 | 697.9783 | 873.4971 | 598.5894 | 684.9254 | 366.2242 | 366.2242 | 374.3719 | 374.3719 | 378.3445 | 378.3445
2020-07-25 10:00 | No Data | No Data | No Data | No Data | 439.2431 | 489.4597 | 595.1297 | 745.1552 | 599.6621 | 751.1962 | 700.8451 | 877.4139 | 600.3315 | 684.9767 | 371.1971 | 371.1971 | 379.8015 | 379.8015 | 377.3516 | 377.3516
2020-07-25 10:30 | No Data | No Data | No Data | No Data | 431.2794 | 485.9805 | 614.4196 | 769.4094 | 619.7706 | 776.3879 | 695.1146 | 870.3416 | 590.3712 | 687.289 | 372.0336 | 372.0336 | 380.8221 | 380.8221 | 377.0642 | 377.0642
2020-07-25 11:00 | No Data | No Data | No Data | No Data | 427.5769 | 485.4312 | 524.8298 | 657.0804 | 529.0887 | 662.7824 | 641.3558 | 802.9741 | 592.2253 | 688.4709 | 370.1487 | 370.1487 | 379.1707 | 379.1707 | 378.49 | 378.49
2020-07-25 11:30 | No Data | No Data | No Data | No Data | 424.979 | 483.7643 | 570.5363 | 714.0068 | 574.8112 | 719.7808 | 618.0748 | 773.8514 | 534.0766 | 684.5743 | 367.2376 | 367.2376 | 376.0763 | 376.0763 | 377.3144 | 377.3144
2020-07-25 12:00 | No Data | No Data | No Data | No Data | 423.4137 | 483.4179 | 464.0492 | 580.3785 | 467.3356 | 585.0247 | 587.8417 | 736.0586 | 561.8642 | 688.3682 | 362.8221 | 362.8221 | 371.6239 | 371.6239 | 375.9034 | 375.9034
2020-07-25 12:30 | No Data | No Data | No Data | No Data | 416.8201 | 477.9868 | 463.4182 | 579.16 | 466.5647 | 583.6635 | 620.2053 | 776.3688 | 521.9085 | 668.9711 | 361.5291 | 361.5291 | 370.2601 | 370.2601 | 374.8015 | 374.8015
2020-07-25 13:00 | No Data | No Data | No Data | No Data | 418.1158 | 479.2444 | 467.1089 | 583.436 | 469.9554 | 587.6243 | 616.5547 | 771.6951 | 520.3902 | 666.938 | 359.854 | 359.854 | 367.9623 | 367.9623 | 372.8771 | 372.8771
2020-07-25 13:30 | No Data | No Data | No Data | No Data | 420.1142 | 480.0951 | 462.6599 | 578.2366 | 465.5847 | 582.4972 | 651.7018 | 816.0094 | 519.8124 | 666.3812 | 358.3659 | 358.3659 | 366.607 | 366.607 | 371.4076 | 371.4076
2020-07-25 14:00 | No Data | No Data | No Data | No Data | 421.3198 | 479.9467 | 461.9008 | 576.8575 | 464.7809 | 581.1473 | 631.7025 | 790.7119 | 535.0393 | 685.6879 | 358.0459 | 358.0459 | 366.647 | 366.647 | 371.581 | 371.581
2020-07-25 14:30 | No Data | No Data | No Data | No Data | 425.496 | 481.9446 | 479.3886 | 599.3615 | 482.5534 | 603.8304 | 640.5539 | 802.0179 | 521.8742 | 668.8694 | 356.8947 | 356.8947 | 365.3856 | 365.3856 | 369.1372 | 369.1372
2020-07-25 15:00 | No Data | No Data | No Data | No Data | 427.1264 | 481.2913 | 511.1095 | 639.0192 | 514.6497 | 643.9619 | 616.1078 | 771.3188 | 608.2141 | 688.8818 | 356.6157 | 356.6157 | 365.1464 | 365.1464 | 370.3817 | 370.3817
2020-07-25 15:30 | No Data | No Data | No Data | No Data | 427.2837 | 479.5141 | 491.2998 | 614.5735 | 494.6952 | 619.1834 | 597.9957 | 748.6766 | 527.2764 | 675.7975 | 356.9345 | 356.9345 | 365.3855 | 365.3855 | 370.123 | 370.123
2020-07-25 16:00 | No Data | No Data | No Data | No Data | 431.13 | 479.2736 | 488.8555 | 609.3915 | 491.8824 | 613.7654 | 617.3121 | 771.7257 | 565.2647 | 687.0063 | 357.4254 | 357.4254 | 365.7028 | 365.7028 | 370.2383 | 370.2383
2020-07-25 16:30 | No Data | No Data | No Data | No Data | 435.9994 | 480.6142 | 470.1783 | 587.2317 | 473.1652 | 591.5831 | 602.744 | 754.2959 | 551.6678 | 685.6961 | 358.1685 | 358.1685 | 366.3824 | 366.3824 | 372.003 | 372.003
2020-07-25 17:00 | No Data | No Data | No Data | No Data | 440.1705 | 479.9669 | 529.0065 | 662.3804 | 532.1432 | 666.5775 | 646.764 | 809.9625 | 582.3149 | 685.3364 | 359.7929 | 359.7929 | 367.6748 | 367.6748 | 372.9336 | 372.9336
2020-07-25 17:30 | No Data | No Data | No Data | No Data | 442.6726 | 479.2779 | 512.9869 | 642.2974 | 516.1285 | 646.5087 | 665.9728 | 834.0132 | 547.1286 | 685.1566 | 359.6505 | 359.6505 | 367.5605 | 367.5605 | 372.945 | 372.945
2020-07-25 18:00 | No Data | No Data | No Data | No Data | 441.7857 | 477.6696 | 494.7461 | 619.1942 | 498.2514 | 624.0128 | 701.5157 | 878.4721 | 547.962 | 684.7198 | 360.8924 | 360.8924 | 368.7053 | 368.7053 | 374.5611 | 374.5611
2020-07-25 18:30 | No Data | No Data | No Data | No Data | 446.1371 | 482.1406 | 539.2617 | 674.7598 | 543.2545 | 680.244 | 701.9785 | 879.0096 | 550.9999 | 684.9767 | 360.744 | 360.744 | 368.6848 | 368.6848 | 377.4673 | 377.4673
2020-07-25 19:00 | No Data | No Data | No Data | No Data | 450.2937 | 486.246 | 497.5603 | 622.782 | 501.0517 | 627.5823 | 702.3443 | 879.6022 | 552.2587 | 685.3878 | 362.6545 | 362.6545 | 370.8292 | 370.8292 | 378.005 | 378.005
2020-07-25 19:30 | No Data | No Data | No Data | No Data | 450.6894 | 486.0711 | 514.2617 | 643.7271 | 517.9929 | 648.8392 | 709.444 | 888.4886 | 579.6529 | 685.4648 | 363.9107 | 363.9107 | 372.1165 | 372.1165 | 377.2141 | 377.2141
2020-07-25 20:00 | No Data | No Data | No Data | No Data | 457.1384 | 491.405 | 524.1188 | 655.8967 | 528.5967 | 662.0605 | 711.1851 | 890.5784 | 555.8912 | 685.3879 | 364.0909 | 364.0909 | 372.5144 | 372.5144 | 377.7096 | 377.7096
2020-07-25 20:30 | No Data | No Data | No Data | No Data | 456.9738 | 491.5851 | 516.3967 | 646.4412 | 520.8583 | 652.4299 | 713.8052 | 893.6796 | 613.5906 | 685.9787 | 364.9969 | 364.9969 | 373.6434 | 373.6434 | 378.6515 | 378.6515
2020-07-25 21:00 | No Data | No Data | No Data | No Data | 459.3249 | 493.7229 | 504.1411 | 631.1431 | 508.3789 | 636.8207 | 704.2097 | 881.7756 | 627.7818 | 686.5954 | 366.4411 | 366.4411 | 375.0308 | 375.0308 | 379.6245 | 379.6245
2020-07-25 21:30 | No Data | No Data | No Data | No Data | 458.3064 | 492.4668 | 525.4484 | 657.2615 | 530.7108 | 664.0348 | 717.9449 | 898.0886 | 647.9191 | 686.7238 | 366.6209 | 366.6209 | 374.9486 | 374.9486 | 379.6494 | 379.6494
2020-07-25 22:00 | No Data | No Data | No Data | No Data | 460.9262 | 495.0238 | 492.0099 | 615.4718 | 497.0542 | 621.9901 | 714.0717 | 892.8034 | 616.655 | 686.6724 | 368.0941 | 368.0941 | 376.8154 | 376.8154 | 381.4439 | 381.4439
2020-07-25 22:30 | No Data | No Data | No Data | No Data | 466.6511 | 499.8645 | 508.3139 | 635.2802 | 513.9962 | 642.5323 | 689.8505 | 860.8082 | 686.6981 | 686.6981 | 368.4855 | 368.4855 | 377.1231 | 377.1231 | 380.7843 | 380.7843
2020-07-25 23:00 | No Data | No Data | No Data | No Data | 467.9811 | 500.8839 | 488.6761 | 609.76 | 494.5419 | 617.0651 | 691.1103 | 863.1375 | 604.3845 | 686.9293 | 368.9019 | 368.9019 | 377.5532 | 377.5532 | 380.998 | 380.998
2020-07-25 23:30 | No Data | No Data | No Data | No Data | 465.8844 | 498.6707 | 490.09 | 611.6943 | 495.4247 | 618.3654 | 726.5886 | 908.4064 | 643.8207 | 686.3641 | 369.8144 | 369.8144 | 377.599 | 377.599 | 378.666 | 378.666
2020-07-26 | No Data | No Data | No Data | No Data | 467.2509 | 499.7922 | 502.5346 | 625.6153 | 508.1483 | 632.4531 | 729.3224 | 911.288 | 626.9087 | 686.6467 | 370.8779 | 370.8779 | 379.5105 | 379.5105 | 381.4469 | 381.4469
2020-07-26 00:30 | No Data | No Data | No Data | No Data | 467.9568 | 501.0755 | 529.8925 | 660.2402 | 535.6212 | 667.0952 | 730.0766 | 913.5848 | 652.4271 | 686.8266 | 371.3471 | 371.3471 | 380.4206 | 380.4206 | 385.1262 | 385.1262
2020-07-26 01:00 | No Data | No Data | No Data | No Data | 473.1393 | 506.0001 | 502.9546 | 625.6794 | 508.4554 | 632.3094 | 734.5185 | 918.2398 | 674.1389 | 687.6744 | 372.8078 | 372.8078 | 382.2878 | 382.2878 | 388.0029 | 388.0029
2020-07-26 01:30 | No Data | No Data | No Data | No Data | 473.8705 | 506.5044 | 566.4443 | 706.6378 | 572.5859 | 714.1196 | 727.9422 | 910.7067 | 634.6232 | 687.6743 | 372.5768 | 372.5768 | 381.9194 | 381.9194 | 388.4797 | 388.4797
2020-07-26 02:00 | No Data | No Data | No Data | No Data | 473.2973 | 506.1665 | 498.6965 | 621.8688 | 503.1678 | 627.1375 | 738.2371 | 924.3705 | 624.0095 | 687.6743 | 375.0927 | 375.0927 | 384.577 | 384.577 | 389.8154 | 389.8154
2020-07-26 02:30 | No Data | No Data | No Data | No Data | 476.9253 | 509.7387 | 519.3445 | 648.0959 | 524.0178 | 653.6458 | 738.674 | 925.0333 | 605.4893 | 687.7515 | 375.3381 | 375.3381 | 384.4516 | 384.4516 | 389.3458 | 389.3458
2020-07-26 03:00 | No Data | No Data | No Data | No Data | 475.3156 | 508.4929 | 499.6112 | 623.6588 | 504.2946 | 629.3384 | 739.8264 | 926.4498 | 630.4689 | 687.8542 | 375.4034 | 375.4034 | 384.0595 | 384.0595 | 389.9032 | 389.9032
2020-07-26 03:30 | No Data | No Data | No Data | No Data | 472.9301 | 506.4127 | 502.6389 | 626.3939 | 507.6931 | 632.5231 | 744.7778 | 932.2257 | 607.9921 | 688.2653 | 377.1639 | 377.1639 | 385.7751 | 385.7751 | 389.6577 | 389.6577
2020-07-26 04:00 | No Data | No Data | No Data | No Data | 472.631 | 506.1136 | 500.9212 | 624.9565 | 505.8953 | 630.9979 | 742.2392 | 929.0805 | 637.1768 | 687.7772 | 376.0839 | 376.0839 | 384.7575 | 384.7575 | 388.3242 | 388.3242
2020-07-26 04:30 | No Data | No Data | No Data | No Data | 468.6421 | 502.6658 | 552.0906 | 689.662 | 557.7495 | 696.6627 | 741.9352 | 928.6617 | 622.0656 | 687.7772 | 376.0839 | 376.0839 | 384.7997 | 384.7997 | 387.7137 | 387.7137
2020-07-26 05:00 | No Data | No Data | No Data | No Data | 470.5834 | 504.3973 | 508.9879 | 635.2211 | 514.3688 | 641.8182 | 745.1105 | 932.2853 | 562.451 | 688.625 | 377.0373 | 377.0373 | 385.7751 | 385.7751 | 387.0327 | 387.0327
2020-07-26 05:30 | No Data | No Data | No Data | No Data | 468.8372 | 502.8087 | 559.4146 | 698.7637 | 565.3238 | 706.0641 | 746.603 | 933.8205 | 570.1066 | 687.546 | 377.4072 | 377.4072 | 386.2028 | 386.2028 | 386.3471 | 386.3471
2020-07-26 06:00 | No Data | No Data | No Data | No Data | 475.7568 | 508.3667 | 517.9371 | 647.3641 | 522.7126 | 653.2611 | 748.0541 | 936.7911 | 567.1995 | 686.9293 | 378.5551 | 378.5551 | 387.4642 | 387.4642 | 386.417 | 386.417
2020-07-26 06:30 | No Data | No Data | No Data | No Data | 467.1668 | 501.3375 | 507.184 | 633.4699 | 511.6825 | 638.9115 | 750.8727 | 940.3376 | 570.7765 | 686.6724 | 379.5615 | 379.5615 | 388.3271 | 388.3271 | 387.3634 | 387.3634
2020-07-26 07:00 | No Data | No Data | No Data | No Data | 468.6386 | 501.9622 | 505.0162 | 630.0742 | 510.0342 | 636.0443 | 748.2292 | 936.6671 | 663.6681 | 686.878 | 378.2385 | 378.2385 | 386.6344 | 386.6344 | 385.835 | 385.835
2020-07-26 07:30 | No Data | No Data | No Data | No Data | 465.5813 | 500.2392 | 547.8431 | 685.0562 | 552.4866 | 690.8445 | 718.0367 | 899.1927 | 603.4959 | 686.5182 | 379.028 | 379.028 | 387.566 | 387.566 | 384.868 | 384.868
2020-07-26 08:00 | No Data | No Data | No Data | No Data | 460.4788 | 497.8214 | 542.6293 | 679.1876 | 546.9901 | 684.8528 | 742.1858 | 929.6 | 566.1915 | 685.6447 | 378.8485 | 378.8485 | 387.257 | 387.257 | 384.5471 | 384.5471
2020-07-26 08:30 | No Data | No Data | No Data | No Data | 454.2226 | 495.0505 | 579.2186 | 725.1902 | 583.6612 | 731.1349 | 737.5538 | 922.8807 | 586.3919 | 685.5676 | 378.7149 | 378.7149 | 386.9432 | 386.9432 | 383.8776 | 383.8776
2020-07-26 09:00 | No Data | No Data | No Data | No Data | 447.0325 | 491.4847 | 575.1801 | 718.9548 | 579.6911 | 725.2123 | 728.3651 | 909.8344 | 535.122 | 684.9191 | 375.9501 | 375.9501 | 383.8799 | 383.8799 | 381.4946 | 381.4946
2020-07-26 09:30 | No Data | No Data | No Data | No Data | 442.0732 | 489.5843 | 528.6536 | 659.0895 | 533.4025 | 665.7598 | 721.7247 | 900.045 | 568.185 | 685.5676 | 373.6829 | 373.6829 | 382.3897 | 382.3897 | 375.5896 | 375.5896
2020-07-26 10:00 | No Data | No Data | No Data | No Data | 432.5991 | 483.9539 | 510.8664 | 636.1752 | 514.4874 | 641.3908 | 656.9979 | 820.2072 | 561.866 | 685.542 | 370.2779 | 370.2779 | 378.6876 | 378.6876 | 375.0405 | 375.0405
2020-07-26 10:30 | No Data | No Data | No Data | No Data | 425.4156 | 480.3302 | 485.319 | 604.2677 | 489.1718 | 609.8374 | 700.593 | 876.0078 | 520.6064 | 666.8209 | 369.0956 | 369.0956 | 377.2131 | 377.2131 | 373.7165 | 373.7165
2020-07-26 11:00 | No Data | No Data | No Data | No Data | 422.1787 | 479.2039 | 477.5686 | 594.5435 | 481.2514 | 599.864 | 690.7 | 863.6157 | 516.0418 | 660.8295 | 365.5886 | 365.5886 | 374.3381 | 374.3381 | 371.5322 | 371.5322
2020-07-26 11:30 | No Data | No Data | No Data | No Data | 424.0099 | 481.8256 | 515.7787 | 642.0203 | 519.4022 | 647.3088 | 681.6584 | 851.9069 | 597.4056 | 686.21 | 363.4405 | 363.4405 | 372.1384 | 372.1384 | 371.615 | 371.615
2020-07-26 12:00 | No Data | No Data | No Data | No Data | 424.1747 | 482.6815 | 505.891 | 630.0139 | 507.965 | 633.315 | 676.8616 | 846.0937 | 512.7545 | 656.3484 | 361.8109 | 361.8109 | 370.2043 | 370.2043 | 369.2028 | 369.2028
2020-07-26 12:30 | No Data | No Data | No Data | No Data | 423.61 | 482.3335 | 522.609 | 650.731 | 526.1024 | 655.6905 | 670.4011 | 836.9834 | 684.8226 | 684.8226 | 359.3478 | 359.3478 | 367.1992 | 367.1992 | 368.7813 | 368.7813
2020-07-26 13:00 | No Data | No Data | No Data | No Data | 425.8142 | 484.1687 | 528.9188 | 659.4106 | 533.0441 | 665.1758 | 617.6792 | 770.3423 | 685.7219 | 685.696 | 357.5061 | 357.5061 | 366.1749 | 366.1749 | 369.0398 | 369.0398
2020-07-26 13:30 | No Data | No Data | No Data | No Data | 424.7788 | 482.7856 | 533.552 | 665.2462 | 537.9094 | 671.3728 | 618.4091 | 770.8121 | 671.5487 | 685.9016 | 356.1655 | 356.1655 | 364.6036 | 364.6036 | 369.3026 | 369.3026
2020-07-26 14:00 | No Data | No Data | No Data | No Data | 425.0949 | 481.79 | 527.5872 | 657.108 | 532.0906 | 663.4295 | 666.2011 | 831.1448 | 685.7475 | 685.7475 | 354.4622 | 354.4622 | 363.0697 | 363.0697 | 368.5423 | 368.5423
2020-07-26 14:30 | No Data | No Data | No Data | No Data | 426.039 | 480.9781 | 530.5705 | 661.1613 | 533.6624 | 665.7899 | 673.4988 | 839.7719 | 685.6705 | 685.6705 | 355.5779 | 355.5779 | 363.8268 | 363.8268 | 369.0695 | 369.0695
2020-07-26 15:00 | No Data | No Data | No Data | No Data | 428.0794 | 481.1089 | 515.5135 | 641.7949 | 519.7428 | 647.7383 | 671.6008 | 838.6251 | 685.619 | 685.619 | 354.7411 | 354.7411 | 363.1494 | 363.1494 | 367.8257 | 367.8257
2020-07-26 15:30 | No Data | No Data | No Data | No Data | 429.6479 | 479.8633 | 519.6514 | 648.893 | 523.515 | 654.396 | 675.9479 | 844.9712 | 686.1586 | 686.1586 | 355.0599 | 355.0599 | 363.4283 | 363.4283 | 367.6969 | 367.6969
2020-07-26 16:00 | No Data | No Data | No Data | No Data | 430.0137 | 477.5172 | 532.1539 | 664.8954 | 534.3857 | 668.2507 | 676.5294 | 846.6343 | 686.6724 | 686.621 | 356.8929 | 356.8929 | 364.7832 | 364.7832 | 368.3447 | 368.3447
2020-07-26 16:30 | No Data | No Data | No Data | No Data | 431.5659 | 475.1295 | 511.8512 | 640.4124 | 515.5418 | 645.4897 | 680.5162 | 852.1472 | 634.3418 | 686.1843 | 355.5175 | 355.5175 | 363.3267 | 363.3267 | 367.5992 | 367.5992
2020-07-26 17:00 | No Data | No Data | No Data | No Data | 435.4993 | 475.4315 | 521.579 | 652.9355 | 524.7655 | 657.3069 | 678.636 | 849.8726 | 622.5463 | 685.9016 | 356.3755 | 356.3755 | 363.9876 | 363.9876 | 369.5497 | 369.5497
2020-07-26 17:30 | No Data | No Data | No Data | No Data | 435.2444 | 472.3142 | 531.6326 | 665.6735 | 535.2291 | 670.4071 | 694.0784 | 869.2419 | 549.559 | 684.8483 | 358.6093 | 358.6093 | 366.4619 | 366.4619 | 369.834 | 369.834
2020-07-26 18:00 | No Data | No Data | No Data | No Data | 434.3539 | 471.2382 | 521.3092 | 652.7792 | 524.8698 | 657.3264 | 697.6111 | 873.5918 | 552.9058 | 684.0518 | 359.5211 | 359.5211 | 367.0641 | 367.0641 | 369.5961 | 369.5961
2020-07-26 18:30 | No Data | No Data | No Data | No Data | 435.6192 | 472.51 | 476.7945 | 596.8173 | 480.3298 | 601.5505 | 704.6471 | 882.4641 | 571.2485 | 684.5657 | 362.0565 | 362.0565 | 370.1606 | 370.1606 | 373.0933 | 373.0933
2020-07-26 19:00 | No Data | No Data | No Data | No Data | 438.6642 | 475.5666 | 479.7985 | 600.4263 | 483.3192 | 604.9978 | 679.4857 | 850.843 | 600.5977 | 684.3858 | 363.9682 | 363.9682 | 372.2169 | 372.2169 | 375.5337 | 375.5337
2020-07-26 19:30 | No Data | No Data | No Data | No Data | 442.0844 | 478.8608 | 484.4548 | 606.1361 | 488.3382 | 611.1613 | 716.0932 | 896.7035 | 560.0953 | 684.7969 | 366.5282 | 366.5282 | 375.2893 | 375.2893 | 378.1848 | 378.1848
2020-07-26 20:00 | No Data | No Data | No Data | No Data | 444.8289 | 481.477 | 489.094 | 611.791 | 493.3015 | 617.2129 | 723.4419 | 905.8106 | 614.0844 | 685.0796 | 369.2339 | 369.2339 | 378.3477 | 378.3477 | 379.6123 | 379.6123
2020-07-26 20:30 | No Data | No Data | No Data | No Data | 448.9109 | 485.0696 | 491.4158 | 613.6194 | 496.8273 | 620.3602 | 714.3857 | 892.7839 | 558.5216 | 686.1843 | 369.6761 | 369.6761 | 378.7746 | 378.7746 | 380.9431 | 380.9431
2020-07-26 21:00 | No Data | No Data | No Data | No Data | 454.2239 | 489.8831 | 489.9279 | 611.5657 | 495.5803 | 618.7089 | 662.3057 | 826.4783 | 577.0098 | 686.6467 | 369.5795 | 369.5795 | 378.9517 | 378.9517 | 382.0208 | 382.0208
2020-07-26 21:30 | No Data | No Data | No Data | No Data | 454.965 | 490.4136 | 583.918 | 728.9352 | 590.7794 | 737.463 | 666.4058 | 830.5391 | 562.5131 | 686.4411 | 365.9526 | 365.9526 | 375.0005 | 375.0005 | 383.644 | 383.644
2020-07-26 22:00 | No Data | No Data | No Data | No Data | 456.8546 | 492.3497 | 540.0855 | 674.4801 | 546.9918 | 683.1402 | 655.9448 | 817.3979 | 572.8568 | 687.4432 | 366.7382 | 366.7382 | 376.2061 | 376.2061 | 385.9851 | 385.9851
2020-07-26 22:30 | No Data | No Data | No Data | No Data | 455.7087 | 491.654 | 580.1775 | 725.6713 | 586.2661 | 733.4589 | 722.4542 | 904.1516 | 561.5698 | 687.4432 | 367.9876 | 367.9876 | 377.4444 | 377.4444 | 386.5414 | 386.5414
2020-07-26 23:00 | No Data | No Data | No Data | No Data | 451.3716 | 487.1433 | 589.8829 | 735.9819 | 595.9311 | 743.2128 | 612.7628 | 766.9005 | 560.6884 | 686.4155 | 367.7933 | 367.7933 | 377.097 | 377.097 | 387.1225 | 387.1225
2020-07-26 23:30 | No Data | No Data | No Data | No Data | 450.5563 | 486.2341 | 523.0073 | 651.6275 | 528.2651 | 658.0379 | 660.5042 | 826.884 | 561.02 | 685.9274 | 368.1562 | 368.1562 | 377.297 | 377.297 | 384.41 | 384.41
2020-07-27 | No Data | No Data | No Data | No Data | 452.2883 | 488.065 | 488.2508 | 605.7906 | 494.2252 | 612.828 | 707.4329 | 884.5825 | 608.2217 | 686.5439 | 368.7505 | 368.7505 | 377.9497 | 377.9497 | 386.9758 | 386.9758
2020-07-27 00:30 | No Data | No Data | No Data | No Data | 454.1626 | 489.8507 | 524.0245 | 649.0408 | 530.2144 | 656.1159 | 730.4394 | 913.406 | 634.0415 | 687.3148 | 370.7645 | 370.7645 | 379.9212 | 379.9212 | 387.0792 | 387.0792
2020-07-27 01:00 | No Data | No Data | No Data | No Data | 455.4164 | 490.7998 | 492.5497 | 607.6518 | 498.6488 | 614.8624 | 731.9576 | 915.4171 | 568.5372 | 687.3404 | 371.2585 | 371.2585 | 379.9709 | 379.9709 | 385.2606 | 385.2606
2020-07-27 01:30 | No Data | No Data | No Data | No Data | 456.1783 | 491.5207 | 582.4048 | 721.5212 | 589.2322 | 729.577 | 732.9528 | 916.8198 | 626.1746 | 687.9056 | 371.6845 | 371.6845 | 380.6414 | 380.6414 | 384.9189 | 384.9189
2020-07-27 02:00 | No Data | No Data | No Data | No Data | 457.0499 | 492.5938 | 520.4128 | 642.8098 | 526.37 | 649.5183 | 735.7931 | 920.9601 | 571.0842 | 688.0598 | 373.0326 | 373.0326 | 382.2535 | 382.2535 | 386.7972 | 386.7972
2020-07-27 02:30 | No Data | No Data | No Data | No Data | 456.6673 | 491.9808 | 499.1075 | 616.118 | 504.5805 | 622.3588 | 740.4821 | 926.8016 | 651.0213 | 687.8542 | 375.0709 | 375.0709 | 383.9325 | 383.9325 | 386.7174 | 386.7174
2020-07-27 03:00 | No Data | No Data | No Data | No Data | 458.3863 | 493.4667 | 499.0212 | 616.074 | 505.0688 | 623.285 | 741.3054 | 927.3252 | 570.4474 | 687.957 | 374.5883 | 374.5883 | 383.6784 | 383.6784 | 386.3149 | 386.3149
2020-07-27 03:30 | No Data | No Data | No Data | No Data | 459.3879 | 494.1493 | 497.8563 | 615.3042 | 504.4484 | 623.107 | 740.4843 | 926.0397 | 570.2983 | 687.7772 | 373.756 | 373.756 | 383.2597 | 383.2597 | 381.7128 | 381.7128
2020-07-27 04:00 | No Data | No Data | No Data | No Data | 459.2382 | 493.7272 | 501.6914 | 618.7633 | 508.7864 | 627.1977 | 738.4023 | 923.4534 | 570.5724 | 687.546 | 372.4795 | 372.4795 | 381.5418 | 381.5418 | 381.7018 | 381.7018
2020-07-27 04:30 | No Data | No Data | No Data | No Data | 459.7493 | 494.2116 | 494.9272 | 609.7952 | 501.0717 | 616.8184 | 735.8745 | 920.3325 | 569.4744 | 687.3404 | 372.1118 | 372.1118 | 381.2348 | 381.2348 | 381.8017 | 381.8017
2020-07-27 05:00 | No Data | No Data | No Data | No Data | 459.8358 | 494.2073 | 500.0269 | 616.5413 | 505.996 | 623.5312 | 735.8206 | 920.5168 | 569.9625 | 687.4689 | 372.375 | 372.375 | 381.3327 | 381.3327 | 381.628 | 381.628
2020-07-27 05:30 | No Data | No Data | No Data | No Data | 459.9784 | 494.1343 | 526.666 | 651.443 | 533.5714 | 659.7465 | 734.5268 | 918.2557 | 569.7086 | 687.623 | 371.6874 | 371.6874 | 380.2574 | 380.2574 | 380.7857 | 380.7857
2020-07-27 06:00 | No Data | No Data | No Data | No Data | 459.8405 | 493.7938 | 513.2031 | 634.5528 | 519.3766 | 641.774 | 734.6089 | 918.1495 | 565.4756 | 687.1862 | 372.1891 | 372.1891 | 380.5775 | 380.5775 | 381.4675 | 381.4675
2020-07-27 06:30 | No Data | No Data | No Data | No Data | 458.6114 | 492.0301 | 528.9432 | 655.7191 | 535.3254 | 663.3931 | 737.03 | 921.1599 | 566.0317 | 686.878 | 372.769 | 372.769 | 381.3748 | 381.3748 | 379.3415 | 379.3415
2020-07-27 07:00 | No Data | No Data | No Data | No Data | 454.4344 | 487.7996 | 558.9444 | 698.1218 | 564.7229 | 705.3044 | 716.6846 | 897.3847 | 685.9273 | 685.9273 | 371.9026 | 371.9026 | 380.6907 | 380.6907 | 378.0245 | 378.0245
2020-07-27 07:30 | No Data | No Data | No Data | No Data | 449.2709 | 483.8612 | 551.2332 | 688.2115 | 556.8165 | 695.1945 | 672.4084 | 841.776 | 637.2612 | 685.4392 | 371.8843 | 371.8843 | 380.3267 | 380.3267 | 376.6032 | 376.6032
2020-07-27 08:00 | No Data | No Data | No Data | No Data | 448.5436 | 486.3465 | 589.9984 | 736.8022 | 593.8726 | 741.3622 | 668.3856 | 835.7466 | 684.2831 | 684.2831 | 371.2422 | 371.2422 | 380.0425 | 380.0425 | 377.7609 | 377.7609
2020-07-27 08:30 | No Data | No Data | No Data | No Data | 445.2421 | 486.41 | 565.7234 | 705.5779 | 569.7664 | 710.3793 | 663.081 | 829.7277 | 666.0593 | 685.0538 | 370.2276 | 370.2276 | 378.7883 | 378.7883 | 377.1065 | 377.1065
2020-07-27 09:00 | No Data | No Data | No Data | No Data | 438.5219 | 483.5912 | 605.3473 | 756.5374 | 609.8187 | 762.0735 | 606.8039 | 759.5842 | 685.7474 | 685.7474 | 369.5785 | 369.5785 | 378.1492 | 378.1492 | 377.2773 | 377.2773
2020-07-27 09:30 | No Data | No Data | No Data | No Data | 431.7311 | 480.8629 | 592.4882 | 740.7855 | 598.8957 | 748.7779 | 701.8376 | 878.8607 | 612.6063 | 686.544 | 366.3034 | 366.3034 | 375.929 | 375.929 | 377.2278 | 377.2278
2020-07-27 10:00 | No Data | No Data | No Data | No Data | 425.4279 | 478.2012 | 588.8768 | 735.8045 | 595.525 | 744.0574 | 693.7407 | 868.5569 | 623.1865 | 686.7238 | 364.2339 | 364.2339 | 373.9894 | 373.9894 | 377.2742 | 377.2742
2020-07-27 10:30 | No Data | No Data | No Data | No Data | 420.8372 | 476.8728 | 561.7849 | 701.4154 | 568.0092 | 709.0007 | 685.4798 | 858.0947 | 539.5691 | 687.6743 | 362.2108 | 362.2108 | 372.2488 | 372.2488 | 377.0079 | 377.0079
2020-07-27 11:00 | No Data | No Data | No Data | No Data | 423.9479 | 480.7333 | 585.3405 | 729.963 | 592.7694 | 739.0992 | 685.5842 | 858.2253 | 625.8568 | 687.7772 | 361.5876 | 361.5876 | 371.7221 | 371.7221 | 376.7654 | 376.7654
2020-07-27 11:30 | No Data | No Data | No Data | No Data | 417.938 | 476.5301 | 607.0276 | 756.9879 | 614.2152 | 765.7643 | 680.5804 | 852.2103 | 558.9958 | 688.9076 | 359.6103 | 359.6103 | 369.0269 | 369.0269 | 374.1037 | 374.1037
2020-07-27 12:00 | No Data | No Data | No Data | No Data | 414.6212 | 473.9202 | 590.5905 | 735.9453 | 598.5821 | 745.796 | 677.4348 | 847.5417 | 531.296 | 680.0616 | 358.2792 | 358.2792 | 367.3811 | 367.3811 | 373.3014 | 373.3014
2020-07-27 12:30 | No Data | No Data | No Data | No Data | 408.0117 | 468.701 | 601.1653 | 751.3618 | 610.1625 | 762.7766 | 671.7706 | 838.6509 | 582.9327 | 687.8285 | 356.0408 | 356.0408 | 365.1927 | 365.1927 | 370.9728 | 370.9728
2020-07-27 13:00 | No Data | No Data | No Data | No Data | 409.1537 | 469.2673 | 641.1443 | 799.9392 | 650.9391 | 812.2794 | 672.5651 | 841.184 | 605.9207 | 688.4709 | 354.9056 | 354.9056 | 364.2652 | 364.2652 | 370.1183 | 370.1183
2020-07-27 13:30 | No Data | No Data | No Data | No Data | 410.9188 | 469.8496 | 646.5359 | 804.0085 | 658.5704 | 818.9561 | 670.8519 | 840.0994 | 565.7841 | 689.3444 | 352.5694 | 352.5694 | 362.7328 | 362.7328 | 368.977 | 368.977
2020-07-27 14:00 | No Data | No Data | No Data | No Data | 414.6852 | 471.995 | 609.7191 | 754.1948 | 619.9008 | 766.6476 | 669.6981 | 838.4435 | 607.8551 | 688.368 | 352.689 | 352.689 | 362.8524 | 362.8524 | 369.2161 | 369.2161
2020-07-27 14:30 | No Data | No Data | No Data | No Data | 415.1964 | 470.8146 | 618.3574 | 764.4325 | 628.4896 | 776.6196 | 672.3962 | 841.7054 | 687.9313 | 687.9313 | 352.3702 | 352.3702 | 362.5734 | 362.5734 | 368.698 | 368.698
2020-07-27 15:00 | No Data | No Data | No Data | No Data | 417.2253 | 470.1024 | 629.9199 | 784.9885 | 638.2947 | 795.1465 | 676.508 | 846.6226 | 637.7465 | 688.0598 | 354.3231 | 354.3231 | 362.6531 | 362.6531 | 367.4093 | 367.4093
2020-07-27 15:30 | No Data | No Data | No Data | No Data | 418.7141 | 469.2318 | 601.307 | 749.2222 | 609.5259 | 759.432 | 678.8389 | 849.4398 | 605.6747 | 688.1883 | 355.0656 | 355.0656 | 363.7053 | 363.7053 | 368.8917 | 368.8917
2020-07-27 16:00 | No Data | No Data | No Data | No Data | 423.5263 | 470.4831 | 652.7905 | 814.2753 | 661.7634 | 825.3649 | 683.624 | 855.3312 | 612.8651 | 687.7001 | 355.1456 | 355.1456 | 363.8253 | 363.8253 | 368.8917 | 368.8917
2020-07-27 16:30 | No Data | No Data | No Data | No Data | 426.8302 | 470.9114 | 607.5822 | 757.5359 | 616.5571 | 768.7115 | 687.1875 | 859.7087 | 628.3062 | 687.7001 | 355.1026 | 355.1026 | 363.9601 | 363.9601 | 370.4957 | 370.4957
2020-07-27 17:00 | No Data | No Data | No Data | No Data | 428.968 | 469.3826 | 684.7527 | 854.8589 | 694.5196 | 867.0396 | 693.316 | 867.203 | 596.3419 | 687.4946 | 356.1998 | 356.1998 | 364.5125 | 364.5125 | 371.0132 | 371.0132
2020-07-27 17:30 | No Data | No Data | No Data | No Data | 435.4144 | 472.9959 | 631.9509 | 787.8091 | 640.0067 | 797.7033 | 698.5025 | 874.106 | 629.0895 | 688.2139 | 357.56 | 357.56 | 366.0877 | 366.0877 | 372.9076 | 372.9076
2020-07-27 18:00 | No Data | No Data | No Data | No Data | 435.9921 | 473.5877 | 600.761 | 748.6686 | 608.5739 | 758.1739 | 699.4686 | 875.6667 | 569.7015 | 688.0341 | 357.8152 | 357.8152 | 366.6367 | 366.6367 | 373.6624 | 373.6624
2020-07-27 18:30 | No Data | No Data | No Data | No Data | 434.7141 | 472.3425 | 636.7323 | 793.8796 | 644.4194 | 803.3033 | 700.3004 | 876.9456 | 610.1744 | 688.1113 | 358.6521 | 358.6521 | 367.2463 | 367.2463 | 375.1033 | 375.1033
2020-07-27 19:00 | No Data | No Data | No Data | No Data | 433.1675 | 470.7078 | 586.3152 | 728.1973 | 594.9 | 738.5846 | 702.0455 | 878.1323 | 588.5026 | 687.6487 | 358.263 | 358.263 | 367.1064 | 367.1064 | 376.4668 | 376.4668
2020-07-27 19:30 | No Data | No Data | No Data | No Data | 429.1476 | 466.4715 | 577.1776 | 716.7903 | 586.1317 | 727.8122 | 703.3434 | 878.8434 | 597.0676 | 687.0063 | 358.2313 | 358.2313 | 367.3701 | 367.3701 | 376.0357 | 376.0357
2020-07-27 20:00 | No Data | No Data | No Data | No Data | 431.1247 | 468.5849 | 615.721 | 765.2631 | 625.083 | 776.8429 | 705.748 | 882.4351 | 632.5877 | 687.3403 | 359.2391 | 359.2391 | 368.6229 | 368.6229 | 377.1756 | 377.1756
2020-07-27 20:30 | No Data | No Data | No Data | No Data | 436.2406 | 472.8616 | 562.0836 | 697.3355 | 570.6926 | 707.8083 | 708.6299 | 886.7247 | 561.3809 | 687.3148 | 360.5971 | 360.5971 | 370.1571 | 370.1571 | 378.6178 | 378.6178
2020-07-27 21:00 | No Data | No Data | No Data | No Data | 434.2664 | 470.6949 | 587.3007 | 729.2363 | 595.6761 | 739.3774 | 711.6291 | 890.8084 | 666.1118 | 687.4431 | 362.1637 | 362.1637 | 371.6895 | 371.6895 | 379.1206 | 379.1206
2020-07-27 21:30 | No Data | No Data | No Data | No Data | 432.1237 | 469.4567 | 588.2326 | 730.9785 | 596.0405 | 740.396 | 714.6707 | 894.9315 | 631.1628 | 687.3917 | 363.7929 | 363.7929 | 373.5842 | 373.5842 | 379.5171 | 379.5171
2020-07-27 22:00 | No Data | No Data | No Data | No Data | 433.1866 | 470.6114 | 586.8389 | 728.7085 | 595.4951 | 739.418 | 719.8304 | 900.7299 | 610.7936 | 688.2653 | 365.2827 | 365.2827 | 374.9366 | 374.9366 | 379.3321 | 379.3321
2020-07-27 22:30 | No Data | No Data | No Data | No Data | 434.0539 | 471.6968 | 575.9652 | 713.6146 | 585.2507 | 724.8533 | 724.4232 | 906.446 | 667.8942 | 688.8306 | 365.6703 | 365.6703 | 375.5667 | 375.5667 | 379.0279 | 379.0279
2020-07-27 23:00 | No Data | No Data | No Data | No Data | 434.4275 | 472.2106 | 537.3752 | 666.3442 | 545.6135 | 676.4537 | 726.8325 | 910.1622 | 687.623 | 687.623 | 365.2168 | 365.2168 | 374.9482 | 374.9482 | 377.7519 | 377.7519
2020-07-27 23:30 | No Data | No Data | No Data | No Data | 433.9062 | 471.644 | 598.9335 | 745.6617 | 608.1109 | 756.8708 | 728.1539 | 911.8472 | 687.1862 | 687.1862 | 366.2258 | 366.2258 | 375.5759 | 375.5759 | 374.7107 | 374.7107
2020-07-28 | No Data | No Data | No Data | No Data | 438.464 | 476.3107 | 548.0016 | 681.4517 | 556.3605 | 691.7015 | 729.2239 | 913.2408 | 688.0598 | 688.0598 | 366.4326 | 366.4326 | 376.1964 | 376.1964 | 376.437 | 376.437
2020-07-28 00:30 | No Data | No Data | No Data | No Data | 438.725 | 476.5203 | 530.0569 | 658.1768 | 538.9409 | 668.9497 | 731.4283 | 915.4852 | 667.8333 | 688.2653 | 366.3913 | 366.3913 | 375.9896 | 375.9896 | 377.2603 | 377.2603
2020-07-28 01:00 | No Data | No Data | No Data | No Data | 440.838 | 478.8875 | 534.2769 | 663.2415 | 543.2573 | 674.3495 | 734.2151 | 918.2472 | 635.9472 | 688.3423 | 366.5154 | 366.5154 | 376.4447 | 376.4447 | 378.563 | 378.563
2020-07-28 01:30 | No Data | No Data | No Data | No Data | 441.6534 | 479.3498 | 564.3708 | 700.2504 | 573.9786 | 711.9854 | 734.4822 | 918.1904 | 688.7534 | 688.7534 | 366.6808 | 366.6808 | 376.3206 | 376.3206 | 378.2844 | 378.2844
2020-07-28 02:00 | No Data | No Data | No Data | No Data | 442.6715 | 480.1681 | 522.0919 | 647.2202 | 530.5973 | 657.613 | 736.4178 | 921.0607 | 668.7283 | 688.9077 | 367.1359 | 367.1359 | 376.6929 | 376.6929 | 378.9892 | 378.9892
2020-07-28 02:30 | No Data | No Data | No Data | No Data | 446.7024 | 484.2372 | 557.8537 | 692.9263 | 566.1691 | 703.0013 | 739.3657 | 925.1454 | 688.8563 | 688.8563 | 368.5992 | 368.5992 | 378.3953 | 378.3953 | 379.6006 | 379.6006
2020-07-28 03:00 | No Data | No Data | No Data | No Data | 448.5961 | 485.6964 | 552.6357 | 688.6837 | 559.7832 | 697.6663 | 739.1699 | 925.6268 | 688.4709 | 688.4709 | 368.9727 | 368.9727 | 378.7689 | 378.7689 | 380.7932 | 380.7932
2020-07-28 03:30 | No Data | No Data | No Data | No Data | 451.4495 | 488.1878 | 560.4446 | 698.6057 | 568.1249 | 708.1047 | 707.7712 | 885.9874 | 688.4709 | 688.4709 | 369.0973 | 369.0973 | 378.8104 | 378.8104 | 381.5484 | 381.5484
2020-07-28 04:00 | No Data | No Data | No Data | No Data | 448.9992 | 486.3079 | 532.5176 | 663.6916 | 539.2985 | 672.0977 | 739.584 | 925.6534 | 670.0454 | 688.6764 | 369.1388 | 369.1388 | 378.9349 | 378.9349 | 381.4111 | 381.4111
2020-07-28 04:30 | No Data | No Data | No Data | No Data | 444.1844 | 481.9526 | 589.1675 | 733.2931 | 597.8336 | 743.8051 | 742.2972 | 928.3901 | 619.5009 | 688.3423 | 368.5992 | 368.5992 | 378.5198 | 378.5198 | 380.3239 | 380.3239
2020-07-28 05:00 | No Data | No Data | No Data | No Data | 443.3233 | 480.9022 | 649.8997 | 810.0342 | 659.5732 | 822.0762 | 743.8 | 929.5323 | 621.0334 | 687.3661 | 368.4331 | 368.4331 | 378.2708 | 378.2708 | 380.8146 | 380.8146
2020-07-28 05:30 | No Data | No Data | No Data | No Data | 447.0215 | 484.2365 | 597.9639 | 743.2103 | 607.2999 | 754.7393 | 745.1061 | 931.9725 | 578.9498 | 688.625 | 368.3087 | 368.3087 | 377.9802 | 377.9802 | 380.3262 | 380.3262
2020-07-28 06:00 | No Data | No Data | No Data | No Data | 446.3064 | 483.1461 | 591.7427 | 736.1586 | 601.0383 | 747.5641 | 742.1563 | 927.7145 | 687.8542 | 687.8542 | 368.3502 | 368.3502 | 378.1047 | 378.1047 | 378.9438 | 378.9438
2020-07-28 06:30 | No Data | No Data | No Data | No Data | 443.403 | 480.1072 | 594.0925 | 739.7319 | 603.7542 | 751.811 | 743.108 | 927.8565 | 627.1228 | 686.8266 | 367.769 | 367.769 | 377.3576 | 377.3576 | 377.964 | 377.964
2020-07-28 07:00 | No Data | No Data | No Data | No Data | 440.7427 | 477.1576 | 597.9603 | 744.0183 | 607.5158 | 755.7863 | 744.1955 | 929.041 | 686.6724 | 686.6724 | 368.3526 | 368.3526 | 377.5562 | 377.5562 | 375.582 | 375.582
2020-07-28 07:30 | No Data | No Data | No Data | No Data | 438.1631 | 476.5519 | 561.0423 | 699.9633 | 570.213 | 711.6033 | 742.1264 | 928.1528 | 687.0577 | 687.0577 | 369.1022 | 369.1022 | 378.0976 | 378.0976 | 375.742 | 375.742
2020-07-28 08:00 | No Data | No Data | No Data | No Data | 432.0072 | 473.8289 | 524.177 | 654.7092 | 531.8439 | 664.4766 | 739.2995 | 923.7277 | 662.4721 | 686.6467 | 368.0596 | 368.0596 | 377.3576 | 377.3576 | 376.3364 | 376.3364
2020-07-28 08:30 | No Data | No Data | No Data | No Data | 431.7397 | 476.5698 | 517.0443 | 647.0858 | 524.4011 | 656.711 | 730.4753 | 910.4597 | 687.0321 | 687.0321 | 367.3594 | 367.3594 | 376.8765 | 376.8765 | 376.8034 | 376.8034
2020-07-28 09:00 | No Data | No Data | No Data | No Data | 428.0013 | 476.0329 | 557.0897 | 695.9673 | 563.8031 | 704.9458 | 721.3704 | 900.3941 | 686.1328 | 686.1328 | 364.5655 | 364.5655 | 373.6508 | 373.6508 | 376.1788 | 376.1788
2020-07-28 09:30 | No Data | No Data | No Data | No Data | 430.74 | 482.21 | 601.0672 | 750.967 | 609.561 | 762.166 | 712.7121 | 885.9678 | 686.3384 | 686.3384 | 361.0261 | 361.0261 | 370.501 | 370.501 | 375.6638 | 375.6638
2020-07-28 10:00 | No Data | No Data | No Data | No Data | 423.0276 | 477.2664 | 566.552 | 706.6067 | 573.5588 | 715.877 | 703.3691 | 875.1281 | 685.9787 | 685.9787 | 360.163 | 360.163 | 369.1986 | 369.1986 | 373.834 | 373.834
2020-07-28 10:30 | No Data | No Data | No Data | No Data | 419.7894 | 476.6497 | 532.3052 | 664.0667 | 538.3199 | 672.1599 | 695.107 | 864.5566 | 686.1329 | 686.1329 | 358.8586 | 358.8586 | 367.269 | 367.269 | 372.5371 | 372.5371
2020-07-28 11:00 | No Data | No Data | No Data | No Data | 416.4864 | 476.2062 | 540.2082 | 675.8541 | 546.6149 | 684.3901 | 684.9302 | 852.6658 | 687.6744 | 687.6744 | 357.3647 | 357.3647 | 365.9173 | 365.9173 | 371.3782 | 371.3782
2020-07-28 11:30 | No Data | No Data | No Data | No Data | 413.5035 | 474.4734 | 526.3772 | 658.5226 | 531.8422 | 665.8476 | 680.6801 | 849.5836 | 687.4689 | 687.4689 | 357.7662 | 357.7662 | 366.7204 | 366.7204 | 372.9352 | 372.9352
2020-07-28 12:00 | No Data | No Data | No Data | No Data | 409.8882 | 471.5955 | 619.4501 | 774.9078 | 626.6348 | 784.4272 | 674.8465 | 842.626 | 686.6724 | 686.6724 | 355.7255 | 355.7255 | 364.5296 | 364.5296 | 369.0251 | 369.0251
2020-07-28 12:30 | No Data | No Data | No Data | No Data | 407.7812 | 470.5648 | 565.3541 | 707.0147 | 571.0283 | 714.5538 | 672.3793 | 839.3763 | 686.9036 | 686.9036 | 356.2858 | 356.2858 | 365.1299 | 365.1299 | 369.9588 | 369.9588
2020-07-28 13:00 | No Data | No Data | No Data | No Data | 406.6431 | 469.7376 | 494.3449 | 617.1912 | 499.3116 | 624.0151 | 666.2768 | 831.5921 | 686.8008 | 686.8008 | 354.2705 | 354.2705 | 362.6942 | 362.6942 | 367.8464 | 367.8464
2020-07-28 13:30 | No Data | No Data | No Data | No Data | 409.5753 | 471.3644 | 537.1221 | 670.379 | 541.6907 | 676.6941 | 664.2676 | 828.883 | 686.7238 | 686.7238 | 354.191 | 354.191 | 362.7339 | 362.7339 | 367.9391 | 367.9391
2020-07-28 14:00 | No Data | No Data | No Data | No Data | 416.1617 | 475.2986 | 504.2289 | 628.5928 | 509.3591 | 635.6395 | 659.8364 | 822.9307 | 686.3384 | 686.3384 | 352.8917 | 352.8917 | 361.6991 | 361.6991 | 367.2901 | 367.2901
2020-07-28 14:30 | No Data | No Data | No Data | No Data | 415.8624 | 473.8063 | 542.2126 | 676.7136 | 547.3415 | 683.7971 | 657.2891 | 819.8918 | 686.6724 | 686.6724 | 352.4021 | 352.4021 | 361.231 | 361.231 | 366.4833 | 366.4833
2020-07-28 15:00 | No Data | No Data | No Data | No Data | 413.2922 | 469.6561 | 557.8327 | 694.9138 | 562.9682 | 701.9233 | 663.5118 | 826.4058 | 686.0045 | 686.0045 | 351.9666 | 351.9666 | 360.4787 | 360.4787 | 365.1373 | 365.1373
2020-07-28 15:30 | No Data | No Data | No Data | No Data | 415.7529 | 468.9461 | 577.3622 | 719.8923 | 582.58 | 727.0927 | 665.2186 | 828.771 | 532.7278 | 680.0364 | 351.6044 | 351.6044 | 359.7141 | 359.7141 | 364.0683 | 364.0683
2020-07-28 16:00 | No Data | No Data | No Data | No Data | 422.7527 | 471.845 | 625.4786 | 782.7214 | 607.2308 | 759.4431 | 673.303 | 840.4691 | 688.0598 | 688.0598 | 371.831 | 371.831 | 370.3282 | 370.3282 | 367.2008 | 367.2008
2020-07-28 16:30 | No Data | No Data | No Data | No Data | 423.9707 | 468.8568 | 560.9797 | 702.3095 | 548.1923 | 685.8803 | 675.9435 | 844.2618 | 566.6761 | 687.957 | 367.1491 | 367.1491 | 366.9658 | 366.9658 | 367.7271 | 367.7271
2020-07-28 17:00 | No Data | No Data | No Data | No Data | 429.1422 | 470.0024 | 587.2275 | 735.6591 | 575.1088 | 719.803 | 681.6186 | 852.5367 | 688.0855 | 688.0855 | 368.1135 | 368.1135 | 367.5598 | 367.5598 | 370.0203 | 370.0203
2020-07-28 17:30 | No Data | No Data | No Data | No Data | 431.6575 | 468.8086 | 541.7628 | 677.7039 | 532.8719 | 665.7467 | 689.215 | 862.1708 | 594.6543 | 687.546 | 367.182 | 367.182 | 367.5396 | 367.5396 | 370.7641 | 370.7641
2020-07-28 18:00 | No Data | No Data | No Data | No Data | 431.4556 | 468.3779 | 500.3488 | 625.5859 | 492.5923 | 614.964 | 691.7416 | 865.8282 | 552.5704 | 686.5439 | 367.2167 | 367.2167 | 368.2943 | 368.2943 | 369.6298 | 369.6298
2020-07-28 18:30 | No Data | No Data | No Data | No Data | 437.1122 | 474.1998 | 485.931 | 607.3833 | 478.9755 | 597.6259 | 698.6141 | 874.4433 | 555.2371 | 687.9056 | 369.7674 | 369.7674 | 371.0919 | 371.0919 | 373.7032 | 373.7032
2020-07-28 19:00 | No Data | No Data | No Data | No Data | 440.2914 | 477.2955 | 488.73 | 612.1514 | 480.19 | 600.5947 | 699.8071 | 875.9439 | 595.6504 | 686.6724 | 371.4881 | 371.4881 | 372.8802 | 372.8802 | 376.8976 | 376.8976
2020-07-28 19:30 | No Data | No Data | No Data | No Data | 443.9533 | 481.3362 | 554.3331 | 693.9975 | 545.1326 | 681.7289 | 702.2841 | 879.0264 | 656.5756 | 688.4709 | 371.8957 | 371.8957 | 373.5477 | 373.5477 | 377.9897 | 377.9897
2020-07-28 20:00 | No Data | No Data | No Data | No Data | 444.1391 | 481.5376 | 493.3513 | 617.8973 | 484.8289 | 606.4518 | 706.6599 | 884.6963 | 688.6764 | 688.6764 | 373.9086 | 373.9086 | 375.4878 | 375.4878 | 379.4709 | 379.4709
2020-07-28 20:30 | No Data | No Data | No Data | No Data | 442.5362 | 479.4827 | 495.7473 | 620.6678 | 486.9012 | 608.7575 | 709.3829 | 888.1103 | 689.0618 | 689.0618 | 375.8673 | 375.8673 | 376.7199 | 376.7199 | 380.504 | 380.504
2020-07-28 21:00 | No Data | No Data | No Data | No Data | 447.1475 | 483.6393 | 499.1219 | 623.8928 | 490.8789 | 612.6123 | 697.1555 | 872.4073 | 689.1388 | 689.1388 | 377.485 | 377.485 | 378.9126 | 378.9126 | 381.7188 | 381.7188
2020-07-28 21:30 | No Data | No Data | No Data | No Data | 450.0726 | 486.0462 | 502.3495 | 628.4086 | 492.867 | 615.5648 | 717.7576 | 898.3331 | 688.2396 | 688.2396 | 379.4028 | 379.4028 | 380.6312 | 380.6312 | 382.3361 | 382.3361
2020-07-28 22:00 | No Data | No Data | No Data | No Data | 447.9055 | 484.6262 | 505.8246 | 633.2661 | 496.0047 | 620.0497 | 722.7657 | 904.8888 | 558.1758 | 689.6013 | 381.8678 | 381.8678 | 382.8555 | 382.8555 | 382.9627 | 382.9627
2020-07-28 22:30 | No Data | No Data | No Data | No Data | 451.0099 | 487.0926 | 503.316 | 629.9627 | 494.6617 | 618.1873 | 721.1422 | 902.7162 | 611.1744 | 687.0577 | 379.7875 | 379.7875 | 381.2694 | 381.2694 | 380.7398 | 380.7398
2020-07-28 23:00 | No Data | No Data | No Data | No Data | 451.9738 | 488.0994 | 539.6042 | 674.8463 | 531.7173 | 664.0975 | 697.4182 | 873.0916 | 625.0791 | 688.4195 | 380.209 | 380.209 | 381.6929 | 381.6929 | 380.4854 | 380.4854
2020-07-28 23:30 | No Data | No Data | No Data | No Data | 447.5422 | 483.6821 | 502.5114 | 628.3857 | 496.9587 | 620.6122 | 679.6811 | 850.7426 | 576.0198 | 687.4946 | 378.6374 | 378.6374 | 380.8888 | 380.8888 | 377.2777 | 377.2777
2020-07-29 | No Data | No Data | No Data | No Data | 451.4663 | 487.6197 | 542.4938 | 678.9361 | 533.7104 | 667.0677 | 720.1887 | 901.3251 | 591.0897 | 688.4709 | 380.7601 | 380.7601 | 382.4958 | 382.4958 | 381.3215 | 381.3215
2020-07-29 00:30 | No Data | No Data | No Data | No Data | 448.5822 | 485.2953 | 571.4567 | 715.4479 | 562.9586 | 704.0192 | 673.5032 | 842.7431 | 558.6212 | 688.7021 | 382.1542 | 382.1542 | 383.7555 | 383.7555 | 381.866 | 381.866
2020-07-29 01:00 | No Data | No Data | No Data | No Data | 455.92 | 491.4766 | 564.4269 | 706.442 | 554.7061 | 693.371 | 669.8212 | 837.787 | 559.0796 | 689.3187 | 383.7256 | 383.7256 | 385.2224 | 385.2224 | 383.5096 | 383.5096
2020-07-29 01:30 | No Data | No Data | No Data | No Data | 454.3806 | 489.8841 | 567.6299 | 710.6567 | 556.9629 | 696.4368 | 633.0959 | 791.9021 | 562.126 | 688.7021 | 385.3901 | 385.3901 | 386.749 | 386.749 | 384.644 | 384.644
2020-07-29 02:00 | No Data | No Data | No Data | No Data | 456.9946 | 492.7361 | 516.4361 | 645.9625 | 505.5745 | 631.2992 | 631.4191 | 790.0109 | 560.6272 | 689.7297 | 387.9674 | 387.9674 | 388.552 | 388.552 | 385.8206 | 385.8206
2020-07-29 02:30 | No Data | No Data | No Data | No Data | 459.3249 | 495.147 | 519.9026 | 650.0378 | 508.2963 | 634.3818 | 629.5167 | 787.756 | 564.386 | 690.8859 | 389.9137 | 389.9137 | 390.2904 | 390.2904 | 388.0049 | 388.0049
2020-07-29 03:00 | No Data | No Data | No Data | No Data | 462.8509 | 498.3398 | 520.8824 | 651.6501 | 508.8726 | 635.5057 | 633.3002 | 792.5429 | 566.1349 | 690.8089 | 390.8094 | 390.8094 | 390.8094 | 390.8094 | 389.1842 | 389.1842
2020-07-29 03:30 | No Data | No Data | No Data | No Data | 461.641 | 497.3392 | 522.2945 | 653.7077 | 509.8379 | 636.9521 | 667.4922 | 835.3694 | 564.3476 | 689.6785 | 392.1401 | 392.1401 | 391.8885 | 391.8885 | 391.1775 | 391.1775
2020-07-29 04:00 | No Data | No Data | No Data | No Data | 464.5152 | 500.0982 | 525.1996 | 657.2055 | 512.161 | 639.7336 | 654.8596 | 819.4364 | 604.9089 | 690.963 | 393.1894 | 393.1894 | 392.8791 | 392.8791 | 392.373 | 392.373
2020-07-29 04:30 | No Data | No Data | No Data | No Data | 463.2196 | 498.7368 | 528.0142 | 661.1357 | 514.7885 | 643.4426 | 648.736 | 811.8214 | 567.3392 | 690.8088 | 395.1227 | 395.1227 | 395.0382 | 395.0382 | 392.1389 | 392.1389
2020-07-29 05:00 | No Data | No Data | No Data | No Data | 465.4931 | 500.4188 | 528.4189 | 661.5587 | 515.68 | 644.447 | 665.5446 | 832.6611 | 565.684 | 690.629 | 395.1141 | 395.1141 | 395.2411 | 395.2411 | 391.9726 | 391.9726
2020-07-29 05:30 | No Data | No Data | No Data | No Data | 463.2964 | 498.2545 | 529.1693 | 662.4371 | 517.2795 | 646.5419 | 640.5993 | 801.4582 | 638.7225 | 689.8839 | 395.5381 | 395.5381 | 395.5805 | 395.5805 | 391.2434 | 391.2434
2020-07-29 06:00 | No Data | No Data | No Data | No Data | 460.0085 | 495.2463 | 526.8998 | 659.6341 | 516.8636 | 646.0677 | 643.5356 | 805.0506 | 630.1398 | 689.0361 | 393.4079 | 393.4079 | 394.5856 | 394.5856 | 389.1195 | 389.1195
2020-07-29 06:30 | No Data | No Data | No Data | No Data | 457.5437 | 492.5927 | 523.9489 | 655.7353 | 515.9536 | 644.8525 | 644.9696 | 806.6017 | 658.4774 | 686.5954 | 391.3179 | 391.3179 | 393.1906 | 393.1906 | 390.3117 | 390.3117
2020-07-29 07:00 | No Data | No Data | No Data | No Data | 452.3282 | 486.62 | 524.3463 | 656.0894 | 518.0988 | 647.4709 | 674.0034 | 842.8622 | 632.8879 | 685.9274 | 390.5891 | 390.5891 | 393.0647 | 393.0647 | 388.8825 | 388.8825
2020-07-29 07:30 | No Data | No Data | No Data | No Data | 451.9297 | 487.7086 | 526.3213 | 658.9634 | 521.8538 | 652.8342 | 664.8171 | 831.7816 | 552.4672 | 686.4411 | 392.7552 | 392.7552 | 396.2862 | 396.2862 | 386.5641 | 386.5641
2020-07-29 08:00 | No Data | No Data | No Data | No Data | 450.4622 | 489.1926 | 521.6949 | 653.3691 | 518.1761 | 648.6258 | 650.5831 | 814.5104 | 542.5573 | 686.2613 | 391.1415 | 391.1415 | 395.7077 | 395.7077 | 387.2477 | 387.2477
2020-07-29 08:30 | No Data | No Data | No Data | No Data | 446.2873 | 488.9278 | 518.2485 | 648.9666 | 512.6967 | 641.9055 | 650.6861 | 814.2984 | 536.8049 | 686.9808 | 391.773 | 391.773 | 395.1116 | 395.1116 | 385.1722 | 385.1722
2020-07-29 09:00 | No Data | No Data | No Data | No Data | 439.3034 | 486.1083 | 510.8538 | 639.2226 | 503.7649 | 630.2759 | 630.5211 | 787.8068 | 538.224 | 687.5974 | 388.971 | 388.971 | 392.058 | 392.058 | 384.7352 | 384.7352
2020-07-29 09:30 | No Data | No Data | No Data | No Data | 436.165 | 486.6328 | 501.1579 | 626.5765 | 492.1903 | 615.2472 | 649.1315 | 811.7675 | 547.5074 | 689.0104 | 385.4553 | 385.4553 | 388.2094 | 388.2094 | 383.274 | 383.274
2020-07-29 10:00 | No Data | No Data | No Data | No Data | 433.3309 | 486.9422 | 506.2303 | 632.6736 | 497.9607 | 622.4309 | 623.5662 | 779.0626 | 605.9632 | 689.6526 | 381.6693 | 381.6693 | 383.5291 | 383.5291 | 381.2962 | 381.2962
2020-07-29 10:30 | No Data | No Data | No Data | No Data | 430.5343 | 486.6346 | 484.6053 | 605.6042 | 476.1342 | 594.9753 | 591.2596 | 738.9368 | 570.7804 | 689.7297 | 378.2563 | 378.2563 | 379.7304 | 379.7304 | 377.4714 | 377.4714
2020-07-29 11:00 | No Data | No Data | No Data | No Data | 426.8784 | 484.6888 | 504.847 | 629.7473 | 496.1694 | 619.1973 | 596.9518 | 745.0369 | 577.0058 | 689.1645 | 375.1198 | 375.1198 | 376.5025 | 376.5025 | 375.2721 | 375.2721
2020-07-29 11:30 | No Data | No Data | No Data | No Data | 421.1964 | 481.8265 | 517.7325 | 646.1033 | 507.9804 | 634.0245 | 617.1609 | 769.6011 | 575.347 | 689.4471 | 374.9258 | 374.9258 | 375.8579 | 375.8579 | 374.7966 | 374.7966
2020-07-29 12:00 | No Data | No Data | No Data | No Data | 421.9838 | 483.4776 | 545.4606 | 682.3334 | 535.1595 | 669.328 | 620.8326 | 774.4206 | 583.8908 | 690.8602 | 374.5395 | 374.5395 | 375.4281 | 375.4281 | 374.6741 | 374.6741
2020-07-29 12:30 | No Data | No Data | No Data | No Data | 418.4771 | 480.3998 | 563.6382 | 704.4649 | 551.713 | 689.5394 | 627.795 | 784.3355 | 557.7977 | 690.4235 | 373.759 | 373.759 | 374.4836 | 374.4836 | 373.8664 | 373.8664
2020-07-29 13:00 | No Data | No Data | No Data | No Data | 413.6313 | 475.9905 | 517.4945 | 646.8606 | 506.7594 | 633.2436 | 622.8229 | 778.5897 | 617.1539 | 690.6547 | 373.6785 | 373.6785 | 374.2602 | 374.2602 | 373.598 | 373.598
2020-07-29 13:30 | No Data | No Data | No Data | No Data | 415.3871 | 476.5968 | 500.0094 | 624.9373 | 489.9475 | 612.2134 | 603.6057 | 754.9365 | 531.4478 | 681.0394 | 370.5482 | 370.5482 | 371.4672 | 371.4672 | 372.3108 | 372.3108
2020-07-29 14:00 | No Data | No Data | No Data | No Data | 415.0412 | 475.4385 | 542.6898 | 678.2491 | 532.5108 | 665.4958 | 633.1377 | 791.7308 | 608.3873 | 692.0677 | 370.957 | 370.957 | 371.6366 | 371.6366 | 371.1436 | 371.1436
2020-07-29 14:30 | No Data | No Data | No Data | No Data | 415.9178 | 474.7309 | 526.14 | 657.4354 | 515.5538 | 644.1639 | 618.3795 | 773.1557 | 636.7562 | 690.9116 | 368.8045 | 368.8045 | 369.7198 | 369.7198 | 371.0502 | 371.0502
2020-07-29 15:00 | No Data | No Data | No Data | No Data | 416.8361 | 473.7696 | 536.9954 | 671.353 | 526.6709 | 658.296 | 660.7175 | 826.1396 | 618.1707 | 690.9116 | 368.396 | 368.396 | 369.3108 | 369.3108 | 371.0636 | 371.0636
2020-07-29 15:30 | No Data | No Data | No Data | No Data | 418.317 | 472.5703 | 530.412 | 662.7999 | 519.8469 | 649.5545 | 669.438 | 836.4872 | 631.5981 | 691.1428 | 368.652 | 368.652 | 368.9838 | 368.9838 | 370.8637 | 370.8637
2020-07-29 16:00 | No Data | No Data | No Data | No Data | 419.4981 | 470.0742 | 552.6227 | 691.135 | 541.1772 | 676.6462 | 676.7963 | 845.0831 | 669.0926 | 690.3721 | 368.0447 | 368.0447 | 368.4954 | 368.4954 | 369.8109 | 369.8109
2020-07-29 16:30 | No Data | No Data | No Data | No Data | 422.4834 | 468.6875 | 546.2552 | 684.0864 | 533.5869 | 667.6652 | 681.0403 | 852.1042 | 616.7091 | 688.625 | 370.122 | 370.122 | 369.9631 | 369.9631 | 369.2513 | 369.2513
2020-07-29 17:00 | No Data | No Data | No Data | No Data | 424.6913 | 466.7193 | 486.8356 | 609.8973 | 476.9717 | 596.7969 | 683.7144 | 855.9457 | 563.6486 | 686.9808 | 368.1638 | 368.1638 | 368.4278 | 368.4278 | 369.2719 | 369.2719
2020-07-29 17:30 | No Data | No Data | No Data | No Data | 428.8411 | 468.2399 | 482.1078 | 603.001 | 473.5943 | 591.2336 | 666.728 | 833.6144 | 568.1488 | 686.5182 | 367.7428 | 367.7428 | 368.5403 | 368.5403 | 370.1689 | 370.1689
2020-07-29 18:00 | No Data | No Data | No Data | No Data | 435.3807 | 474.5332 | 487.008 | 609.4286 | 479.6101 | 599.2649 | 657.5232 | 822.3323 | 567.6668 | 686.9807 | 369.2562 | 369.2562 | 370.9036 | 370.9036 | 372.6928 | 372.6928
2020-07-29 18:30 | No Data | No Data | No Data | No Data | 435.4675 | 474.8533 | 491.3303 | 614.7297 | 483.9921 | 604.5928 | 661.9343 | 828.0928 | 547.7111 | 686.878 | 372.5967 | 372.5967 | 374.5836 | 374.5836 | 376.0615 | 376.0615
2020-07-29 19:00 | No Data | No Data | No Data | No Data | 435.4124 | 474.2694 | 489.5709 | 611.8802 | 483.0353 | 602.743 | 701.9972 | 878.7073 | 555.715 | 688.7792 | 371.2732 | 371.2732 | 373.2957 | 373.2957 | 378.467 | 378.467
2020-07-29 19:30 | No Data | No Data | No Data | No Data | 438.357 | 476.9573 | 492.3802 | 615.6002 | 485.3515 | 605.8286 | 663.5685 | 830.551 | 551.3389 | 688.4451 | 373.5871 | 373.5871 | 375.1266 | 375.1266 | 381.4391 | 381.4391
2020-07-29 20:00 | No Data | No Data | No Data | No Data | 440.7146 | 479.1177 | 503.2764 | 629.4417 | 494.9383 | 618.0565 | 657.805 | 823.3629 | 550.9228 | 688.4195 | 379.7316 | 379.7316 | 381.2124 | 381.2124 | 383.546 | 383.546
2020-07-29 20:30 | No Data | No Data | No Data | No Data | 438.6003 | 476.575 | 503.5688 | 629.8307 | 494.6881 | 617.646 | 628.3254 | 786.3297 | 551.7093 | 689.0104 | 382.5028 | 382.5028 | 383.7856 | 383.7856 | 383.4906 | 383.4906
2020-07-29 21:00 | No Data | No Data | No Data | No Data | 441.2529 | 479.1575 | 505.7115 | 631.3705 | 496.6996 | 619.071 | 628.1395 | 786.0518 | 555.1741 | 690.2693 | 384.5402 | 384.5402 | 385.9535 | 385.9535 | 384.418 | 384.418
2020-07-29 21:30 | No Data | No Data | No Data | No Data | 444.1459 | 481.6516 | 504.2501 | 628.9175 | 496.0263 | 617.5681 | 650.5541 | 814.1879 | 617.0731 | 689.0874 | 383.3648 | 383.3648 | 385.1485 | 385.1485 | 386.385 | 386.385
2020-07-29 22:00 | No Data | No Data | No Data | No Data | 446.9118 | 483.7664 | 509.6369 | 635.8745 | 500.0177 | 622.7421 | 670.4628 | 839.0959 | 627.5081 | 689.2672 | 387.1575 | 387.1575 | 387.9925 | 387.9925 | 387.7487 | 387.7487
2020-07-29 22:30 | No Data | No Data | No Data | No Data | 446.5981 | 483.5667 | 510.1265 | 636.2738 | 501.1366 | 623.8859 | 654.337 | 818.8712 | 572.9867 | 689.0361 | 386.4096 | 386.4096 | 387.6202 | 387.6202 | 385.6393 | 385.6393
2020-07-29 23:00 | No Data | No Data | No Data | No Data | 448.6252 | 485.2375 | 510.6643 | 637.064 | 502.2343 | 625.2847 | 644.7475 | 806.8428 | 579.1511 | 688.4709 | 385.9922 | 385.9922 | 387.161 | 387.161 | 385.506 | 385.506
2020-07-29 23:30 | No Data | No Data | No Data | No Data | 444.1336 | 481.2917 | 508.2382 | 634.5755 | 500.7332 | 624.1714 | 632.0219 | 790.8831 | 588.9625 | 687.8029 | 382.0045 | 382.0045 | 383.6257 | 383.6257 | 382.294 | 382.294
2020-07-30 | No Data | No Data | No Data | No Data | 446.8608 | 483.7462 | 510.6506 | 637.9366 | 500.8786 | 624.5997 | 629.1595 | 787.1067 | 559.8962 | 688.8305 | 383.7381 | 383.7381 | 384.6029 | 384.6029 | 380.3243 | 380.3243
2020-07-30 00:30 | No Data | No Data | No Data | No Data | 447.3725 | 483.7446 | 512.046 | 640.5116 | 502.7495 | 627.9645 | 667.5876 | 835.5722 | 618.8923 | 689.0875 | 382.4545 | 382.4545 | 383.6117 | 383.6117 | 381.0026 | 381.0026
2020-07-30 01:00 | No Data | No Data | No Data | No Data | 453.0511 | 489.2286 | 517.1471 | 646.6566 | 507.0262 | 633.0242 | 658.9405 | 824.665 | 646.3367 | 690.0125 | 383.1571 | 383.1571 | 383.777 | 383.777 | 383.2365 | 383.2365
2020-07-30 01:30 | No Data | No Data | No Data | No Data | 455.8469 | 491.7012 | 544.8724 | 680.9321 | 532.7673 | 664.69 | 703.4098 | 880.3577 | 689.8839 | 689.8839 | 384.5849 | 384.5849 | 384.8328 | 384.8328 | 384.5417 | 384.5417
2020-07-30 02:00 | No Data | No Data | No Data | No Data | 458.9523 | 494.5096 | 513.3438 | 641.4745 | 501.3413 | 625.3635 | 649.2955 | 812.5025 | 641.3297 | 690.0123 | 386.2417 | 386.2417 | 386.366 | 386.366 | 386.7678 | 386.7678
2020-07-30 02:30 | No Data | No Data | No Data | No Data | 459.0861 | 494.4224 | 514.5343 | 643.7547 | 503.3595 | 628.7469 | 637.9438 | 798.2894 | 562.5129 | 689.6526 | 387.3074 | 387.3074 | 387.5983 | 387.5983 | 386.8925 | 386.8925
2020-07-30 03:00 | No Data | No Data | No Data | No Data | 460.6382 | 495.827 | 515.4396 | 645.426 | 504.3498 | 630.6373 | 636.1282 | 796.1938 | 563.3745 | 689.7555 | 387.3123 | 387.3123 | 387.8117 | 387.8117 | 387.0171 | 387.0171
2020-07-30 03:30 | No Data | No Data | No Data | No Data | 460.6769 | 496.3678 | 546.7094 | 684.7131 | 535.7178 | 669.9942 | 637.6816 | 798.142 | 564.686 | 689.9353 | 386.6293 | 386.6293 | 387.6277 | 387.6277 | 388.4554 | 388.4554
2020-07-30 04:00 | No Data | No Data | No Data | No Data | 461.8441 | 497.3228 | 533.8849 | 668.6485 | 523.5316 | 654.856 | 666.9783 | 834.8444 | 633.7433 | 690.3207 | 386.1717 | 386.1717 | 387.3365 | 387.3365 | 387.6138 | 387.6138
2020-07-30 04:30 | No Data | No Data | No Data | No Data | 463.3867 | 498.4837 | 517.596 | 648.3173 | 507.3244 | 634.6362 | 628.5262 | 786.6793 | 599.2747 | 689.9352 | 386.0469 | 386.0469 | 387.1701 | 387.1701 | 387.3365 | 387.3365
2020-07-30 05:00 | No Data | No Data | No Data | No Data | 461.6744 | 496.807 | 514.7167 | 644.7811 | 506.7389 | 634.3008 | 636.864 | 797.2148 | 564.1478 | 688.8049 | 385.1632 | 385.1632 | 386.9576 | 386.9576 | 387.5279 | 387.5279
2020-07-30 05:30 | No Data | No Data | No Data | No Data | 462.2704 | 497.3821 | 529.4163 | 663.0872 | 521.5861 | 652.9438 | 712.6428 | 892.1809 | 564.6609 | 688.959 | 385.5779 | 385.5779 | 388.048 | 388.048 | 388.662 | 388.662
2020-07-30 06:00 | No Data | No Data | No Data | No Data | 460.8961 | 495.8704 | 516.1222 | 646.4707 | 509.3099 | 637.6342 | 676.9647 | 847.3898 | 613.6755 | 688.9076 | 384.3639 | 384.3639 | 387.0014 | 387.0014 | 387.4201 | 387.4201
2020-07-30 06:30 | No Data | No Data | No Data | No Data | 457.0455 | 491.6296 | 515.8782 | 646.1119 | 510.9242 | 639.7251 | 687.7339 | 860.9149 | 562.1038 | 687.6744 | 384.9888 | 384.9888 | 388.0646 | 388.0646 | 386.2959 | 386.2959
2020-07-30 07:00 | No Data | No Data | No Data | No Data | 452.3798 | 486.2578 | 516.935 | 647.426 | 512.6721 | 641.9384 | 646.436 | 809.3091 | 562.296 | 686.5439 | 385.2019 | 385.2019 | 388.3721 | 388.3721 | 385.1252 | 385.1252
2020-07-30 07:30 | No Data | No Data | No Data | No Data | 455.4678 | 490.3275 | 516.8282 | 646.8356 | 511.7203 | 640.5025 | 697.9253 | 873.6967 | 562.1351 | 686.544 | 385.4133 | 385.4133 | 388.4144 | 388.4144 | 384.2888 | 384.2888
2020-07-30 08:00 | No Data | No Data | No Data | No Data | 453.9145 | 491.5331 | 516.4111 | 645.7789 | 509.7252 | 637.4087 | 662.4153 | 828.7206 | 558.0539 | 686.6725 | 388.4153 | 388.4153 | 390.8747 | 390.8747 | 384.3595 | 384.3595
2020-07-30 08:30 | No Data | No Data | No Data | No Data | 453.8872 | 494.8956 | 513.9414 | 642.4513 | 505.9967 | 632.4478 | 626.6672 | 783.5728 | 551.0317 | 687.3403 | 389.623 | 389.623 | 391.4865 | 391.4865 | 383.9492 | 383.9492
2020-07-30 09:00 | No Data | No Data | No Data | No Data | 447.2733 | 491.9726 | 508.398 | 634.0627 | 499.9892 | 623.7832 | 625.5116 | 781.5833 | 538.1519 | 687.0063 | 388.0394 | 388.0394 | 389.6434 | 389.6434 | 382.5276 | 382.5276
2020-07-30 09:30 | No Data | No Data | No Data | No Data | 442.9993 | 491.4099 | 512.0836 | 636.8035 | 503.8658 | 627.0768 | 659.9541 | 823.7509 | 535.0056 | 685.2593 | 383.6129 | 383.6129 | 385.5511 | 385.5511 | 381.4098 | 381.4098
2020-07-30 10:00 | No Data | No Data | No Data | No Data | 434.9828 | 487.6282 | 499.122 | 620.4171 | 490.3259 | 609.9329 | 612.2988 | 763.7161 | 537.1064 | 687.5974 | 380.4244 | 380.4244 | 382.4057 | 382.4057 | 380.1812 | 380.1812
2020-07-30 10:30 | No Data | No Data | No Data | No Data | 432.0102 | 488.6923 | 493.284 | 613.7388 | 484.3498 | 603.0156 | 603.5441 | 752.5573 | 535.9073 | 685.6784 | 378.5337 | 378.5337 | 380.4625 | 380.4625 | 381.5631 | 381.5631
2020-07-30 11:00 | No Data | No Data | No Data | No Data | 424.9064 | 484.3946 | 484.7439 | 603.8912 | 476.433 | 593.8907 | 589.7702 | 735.5165 | 533.5212 | 682.7408 | 375.1404 | 375.1404 | 377.0928 | 377.0928 | 378.0011 | 378.0011
2020-07-30 11:30 | No Data | No Data | No Data | No Data | 419.8938 | 481.0702 | 475.9314 | 593.5283 | 467.8933 | 583.6862 | 596.0204 | 744.2742 | 531.4908 | 680.509 | 374.8058 | 374.8058 | 376.0221 | 376.0221 | 376.9545 | 376.9545
2020-07-30 12:00 | No Data | No Data | No Data | No Data | 416.1078 | 477.4748 | 531.9122 | 664.113 | 523.171 | 653.3568 | 602.0598 | 752.242 | 652.2828 | 688.5222 | 371.9741 | 371.9741 | 374.359 | 374.359 | 374.8977 | 374.8977
2020-07-30 12:30 | No Data | No Data | No Data | No Data | 416.5415 | 478.2385 | 531.6246 | 663.7896 | 522.3918 | 652.4395 | 629.8929 | 787.0123 | 577.8912 | 688.7791 | 371.3687 | 371.3687 | 373.2577 | 373.2577 | 375.8404 | 375.8404
2020-07-30 13:00 | No Data | No Data | No Data | No Data | 413.9019 | 475.9322 | 544.6892 | 680.7205 | 535.6377 | 669.481 | 666.0872 | 832.9379 | 525.9749 | 673.8312 | 370.3797 | 370.3797 | 372.064 | 372.064 | 373.1503 | 373.1503
2020-07-30 13:30 | No Data | No Data | No Data | No Data | 414.1831 | 475.4287 | 574.3886 | 717.6689 | 564.812 | 705.8115 | 613.9341 | 766.8919 | 534.7621 | 684.7889 | 368.9731 | 368.9731 | 370.63 | 370.63 | 372.5866 | 372.5866
2020-07-30 14:00 | No Data | No Data | No Data | No Data | 417.5852 | 477.4096 | 556.9613 | 695.7393 | 547.7834 | 684.4856 | 642.8094 | 803.4553 | 688.8305 | 688.8305 | 368.4466 | 368.4466 | 370.284 | 370.284 | 373.1101 | 373.1101
2020-07-30 14:30 | No Data | No Data | No Data | No Data | 417.1354 | 475.1263 | 549.8665 | 687.5262 | 540.4841 | 675.8043 | 668.8533 | 836.7222 | 688.368 | 688.368 | 367.5346 | 367.5346 | 369.1686 | 369.1686 | 371.3479 | 371.3479
2020-07-30 15:00 | No Data | No Data | No Data | No Data | 420.1569 | 475.8528 | 512.8002 | 639.5011 | 505.712 | 631.1413 | 569.8286 | 711.7068 | 624.7963 | 691.2455 | 366.68 | 366.68 | 368.4315 | 368.4315 | 371.1473 | 371.1473
2020-07-30 15:30 | No Data | No Data | No Data | No Data | 422.6582 | 475.4662 | 584.5906 | 731.1431 | 575.7177 | 720.098 | 640.9386 | 801.8839 | 679.1745 | 691.3997 | 366.6459 | 366.6459 | 368.038 | 368.038 | 370.5723 | 370.5723
2020-07-30 16:00 | No Data | No Data | No Data | No Data | 424.3558 | 474.0287 | 527.2748 | 659.0292 | 517.0201 | 646.097 | 679.699 | 850.2815 | 659.0328 | 688.5222 | 368.9391 | 368.9391 | 369.617 | 369.617 | 371.3923 | 371.3923
2020-07-30 16:30 | No Data | No Data | No Data | No Data | 426.8882 | 472.7186 | 610.819 | 764.7846 | 598.6737 | 749.2529 | 665.0493 | 832.2229 | 666.7118 | 688.5736 | 369.6218 | 369.6218 | 370.3789 | 370.3789 | 371.6875 | 371.6875
2020-07-30 17:00 | No Data | No Data | No Data | No Data | 431.8138 | 473.2762 | 540.6199 | 677.2669 | 531.1914 | 664.8894 | 628.2203 | 786.467 | 604.3978 | 687.5974 | 368.4207 | 368.4207 | 369.7366 | 369.7366 | 373.022 | 373.022
2020-07-30 17:30 | No Data | No Data | No Data | No Data | 436.0699 | 474.2133 | 560.6464 | 702.1848 | 551.6273 | 690.1824 | 635.2953 | 795.1926 | 552.5696 | 687.5716 | 368.4146 | 368.4146 | 369.4137 | 369.4137 | 372.7013 | 372.7013
2020-07-30 18:00 | No Data | No Data | No Data | No Data | 437.9718 | 475.7021 | 486.1377 | 608.6794 | 478.3709 | 598.074 | 672.1278 | 841.3075 | 553.9346 | 687.3148 | 369.733 | 369.733 | 371.0582 | 371.0582 | 375.1773 | 375.1773
2020-07-30 18:30 | No Data | No Data | No Data | No Data | 440.7737 | 477.302 | 488.1294 | 611.2709 | 480.8911 | 601.4509 | 651.032 | 814.8716 | 555.7888 | 687.1349 | 371.0171 | 371.0171 | 372.7516 | 372.7516 | 379.2202 | 379.2202
2020-07-30 19:00 | No Data | No Data | No Data | No Data | 444.4589 | 480.8 | 528.478 | 661.9123 | 520.5593 | 651.2705 | 682.8168 | 854.6749 | 555.6054 | 687.3917 | 371.88 | 371.88 | 374.0237 | 374.0237 | 380.7912 | 380.7912
2020-07-30 19:30 | No Data | No Data | No Data | No Data | 447.9633 | 483.9721 | 494.1105 | 618.9346 | 486.8724 | 609.2214 | 687.4393 | 860.6334 | 556.9489 | 688.0855 | 374.4084 | 374.4084 | 376.5651 | 376.5651 | 383.3253 | 383.3253
2020-07-30 20:00 | No Data | No Data | No Data | No Data | 446.7879 | 482.0294 | 497.6642 | 623.3383 | 490.0404 | 613.1049 | 715.1266 | 895.2976 | 557.6416 | 687.4946 | 376.4379 | 376.4379 | 378.6063 | 378.6063 | 383.044 | 383.044
2020-07-30 20:30 | No Data | No Data | No Data | No Data | 450.1852 | 485.2952 | 501.1318 | 627.7416 | 492.9749 | 616.801 | 683.6387 | 855.851 | 557.8084 | 687.7001 | 378.5691 | 378.5691 | 380.8283 | 380.8283 | 384.7401 | 384.7401
2020-07-30 21:00 | No Data | No Data | No Data | No Data | 453.1495 | 488.059 | 503.8128 | 631.1539 | 495.6118 | 620.2953 | 680.2111 | 851.6532 | 559.1445 | 687.9056 | 380.2914 | 380.2914 | 382.5585 | 382.5585 | 385.6019 | 385.6019
2020-07-30 21:30 | No Data | No Data | No Data | No Data | 452.9196 | 487.3557 | 506.5352 | 634.5519 | 498.0277 | 623.2436 | 687.2782 | 860.4485 | 572.0974 | 687.0063 | 381.503 | 381.503 | 384.0701 | 384.0701 | 385.7694 | 385.7694
2020-07-30 22:00 | No Data | No Data | No Data | No Data | 457.2102 | 491.6766 | 504.2922 | 631.684 | 496.5832 | 621.3857 | 683.5335 | 855.8016 | 602.9911 | 689.1646 | 380.6115 | 380.6115 | 383.2524 | 383.2524 | 389.2651 | 389.2651
2020-07-30 22:30 | No Data | No Data | No Data | No Data | 460.9105 | 494.9107 | 512.9608 | 642.5645 | 505.0289 | 631.9937 | 626.1281 | 783.7328 | 561.0938 | 689.3444 | 385.2269 | 385.2269 | 387.8169 | 387.8169 | 390.5442 | 390.5442
2020-07-30 23:00 | No Data | No Data | No Data | No Data | 462.35 | 496.2002 | 513.041 | 642.7515 | 505.1807 | 632.184 | 655.3415 | 820.4199 | 562.6892 | 690.3464 | 385.4934 | 385.4934 | 387.9586 | 387.9586 | 393.0193 | 393.0193
2020-07-30 23:30 | No Data | No Data | No Data | No Data | 463.5012 | 496.089 | 511.9966 | 641.402 | 504.6808 | 631.6823 | 625.6654 | 783.1541 | 562.2196 | 689.293 | 384.9502 | 384.9502 | 386.8722 | 386.8722 | 391.3213 | 391.3213
2020-07-31 | No Data | No Data | No Data | No Data | 459.6066 | 493.6726 | 517.8415 | 648.6295 | 509.457 | 637.6311 | 637.7587 | 798.3904 | 582.7585 | 690.9373 | 387.9695 | 387.9695 | 389.9728 | 389.9728 | 393.8077 | 393.8077
2020-07-31 00:30 | No Data | No Data | No Data | No Data | 468.0239 | 501.3978 | 515.8403 | 646.1363 | 508.1353 | 635.816 | 689.3051 | 863.0679 | 574.6568 | 691.8365 | 390.3469 | 390.3469 | 392.5458 | 392.5458 | 392.745 | 392.745
2020-07-31 01:00 | No Data | No Data | No Data | No Data | 475.252 | 508.0764 | 517.1171 | 647.6468 | 509.1456 | 637.0986 | 686.1769 | 859.1616 | 566.6205 | 692.299 | 387.9253 | 387.9253 | 389.7742 | 389.7742 | 392.3287 | 392.3287
2020-07-31 01:30 | No Data | No Data | No Data | No Data | 474.3942 | 507.0026 | 518.3531 | 649.2946 | 509.8681 | 637.946 | 740.4526 | 927.1125 | 570.4412 | 691.6053 | 388.476 | 388.476 | 390.5952 | 390.5952 | 393.78 | 393.78
2020-07-31 02:00 | No Data | No Data | No Data | No Data | 475.2162 | 507.4837 | 519.7087 | 651.095 | 511.7825 | 640.4213 | 661.7558 | 828.5455 | 592.0001 | 691.1685 | 389.3353 | 389.3353 | 391.1494 | 391.1494 | 394.82 | 394.82
2020-07-31 02:30 | No Data | No Data | No Data | No Data | 478.6323 | 510.7968 | 518.6452 | 649.6877 | 511.3201 | 639.8552 | 744.6451 | 932.4997 | 566.3238 | 691.9907 | 388.4777 | 388.4777 | 391.0909 | 391.0909 | 395.7988 | 395.7988
2020-07-31 03:00 | No Data | No Data | No Data | No Data | 478.8991 | 511.0815 | 517.4307 | 648.1822 | 510.0982 | 638.4078 | 694.9863 | 870.2654 | 586.6564 | 692.2733 | 387.9289 | 387.9289 | 390.4119 | 390.4119 | 396.7216 | 396.7216
2020-07-31 03:30 | No Data | No Data | No Data | No Data | 481.0821 | 512.8676 | 519.2177 | 650.4362 | 511.8012 | 640.5969 | 664.9295 | 832.6157 | 567.0723 | 692.4274 | 388.8993 | 388.8993 | 391.487 | 391.487 | 397.3672 | 397.3672
2020-07-31 04:00 | No Data | No Data | No Data | No Data | 480.4599 | 512.2941 | 520.3058 | 651.8134 | 512.69 | 641.7374 | 653.7746 | 818.602 | 566.6304 | 691.8879 | 389.3909 | 389.3909 | 391.6714 | 391.6714 | 396.8718 | 396.8718
2020-07-31 04:30 | No Data | No Data | No Data | No Data | 479.5995 | 511.3814 | 525.0153 | 657.7008 | 516.9519 | 647.0949 | 664.1013 | 831.5633 | 566.4622 | 691.7337 | 392.0643 | 392.0643 | 394.2323 | 394.2323 | 396.0594 | 396.0594
2020-07-31 05:00 | No Data | No Data | No Data | No Data | 478.6252 | 510.2305 | 528.4516 | 661.999 | 519.2564 | 649.7671 | 692.3615 | 866.8679 | 574.8213 | 691.1943 | 394.2393 | 394.2393 | 395.9156 | 395.9156 | 398.0215 | 398.0215
2020-07-31 05:30 | No Data | No Data | No Data | No Data | 476.9577 | 508.2635 | 529.9323 | 663.6716 | 520.624 | 651.1968 | 644.8086 | 807.1016 | 565.8415 | 690.3464 | 395.0612 | 395.0612 | 396.258 | 396.258 | 394.7497 | 394.7497
2020-07-31 06:00 | No Data | No Data | No Data | No Data | 474.8241 | 506.1961 | 530.1185 | 663.9545 | 520.8555 | 651.5555 | 658.0741 | 823.6998 | 565.7875 | 689.704 | 395.3531 | 395.3531 | 396.6363 | 396.6363 | 395.7516 | 395.7516
2020-07-31 06:30 | No Data | No Data | No Data | No Data | 477.1275 | 508.7485 | 531.7198 | 666.2526 | 521.9732 | 653.2735 | 675.2698 | 845.4879 | 566.9046 | 691.0658 | 396.096 | 396.096 | 396.8668 | 396.8668 | 395.9656 | 395.9656
2020-07-31 07:00 | No Data | No Data | No Data | No Data | 474.6288 | 505.723 | 529.6749 | 663.5249 | 521.2408 | 652.3015 | 649.6003 | 813.24 | 565.7114 | 689.0361 | 394.7683 | 394.7683 | 395.5392 | 395.5392 | 394.4934 | 394.4934
2020-07-31 07:30 | No Data | No Data | No Data | No Data | 469.0949 | 501.9266 | 532.4504 | 667.0305 | 523.2801 | 654.9809 | 658.0141 | 823.6642 | 579.1418 | 688.7021 | 396.8299 | 396.8299 | 397.9058 | 397.9058 | 393.1546 | 393.1546
2020-07-31 08:00 | No Data | No Data | No Data | No Data | 463.9309 | 499.8553 | 524.6682 | 657.0636 | 516.5436 | 646.1345 | 640.8272 | 802.0161 | 554.8448 | 686.21 | 393.7945 | 393.7945 | 395.0698 | 395.0698 | 388.3712 | 388.3712
2020-07-31 08:30 | No Data | No Data | No Data | No Data | 464.1664 | 504.1978 | 520.2333 | 651.5289 | 511.6432 | 640.4133 | 661.4537 | 827.5807 | 546.2246 | 687.9056 | 393.4594 | 393.4594 | 394.7389 | 394.7389 | 387.5048 | 387.5048
2020-07-31 09:00 | No Data | No Data | No Data | No Data | 454.3917 | 498.7988 | 509.3997 | 634.9584 | 499.5696 | 622.877 | 670.6475 | 835.1187 | 541.2485 | 686.8008 | 388.7559 | 388.7559 | 388.7833 | 388.7833 | 380.8601 | 380.8601
2020-07-31 09:30 | No Data | No Data | No Data | No Data | 449.8481 | 498.3282 | 496.169 | 619.692 | 487.9427 | 609.5912 | 612.6459 | 763.4862 | 546.3168 | 688.0341 | 382.0619 | 382.0619 | 383.3889 | 383.3889 | 381.2307 | 381.2307
2020-07-31 10:00 | No Data | No Data | No Data | No Data | 433.074 | 488.1431 | 544.0436 | 678.8139 | 534.6334 | 667.3735 | 595.351 | 741.7453 | 547.0812 | 688.1882 | 378.187 | 378.187 | 379.6227 | 379.6227 | 380.2865 | 380.2865
2020-07-31 10:30 | No Data | No Data | No Data | No Data | 425.413 | 483.418 | 569.8702 | 710.968 | 559.3137 | 698.0247 | 600.6003 | 749.1066 | 542.0645 | 688.2654 | 374.7335 | 374.7335 | 376.645 | 376.645 | 380.4468 | 380.4468
2020-07-31 11:00 | No Data | No Data | No Data | No Data | 420.7754 | 481.1714 | 526.8146 | 657.6927 | 517.1595 | 645.7986 | 672.5501 | 840.6567 | 538.8979 | 688.3167 | 373.7655 | 373.7655 | 375.5871 | 375.5871 | 379.4743 | 379.4743
2020-07-31 11:30 | No Data | No Data | No Data | No Data | 417.5603 | 480.3141 | 555.9625 | 694.4044 | 545.8318 | 681.8318 | 675.3438 | 843.914 | 545.7078 | 689.9867 | 372.4646 | 372.4646 | 374.3595 | 374.3595 | 377.7843 | 377.7843
2020-07-31 12:00 | No Data | No Data | No Data | No Data | 412.2649 | 475.4691 | 511.3801 | 638.16 | 501.9184 | 626.5594 | 671.3074 | 838.265 | 672.3427 | 689.0874 | 371.3054 | 371.3054 | 372.4305 | 372.4305 | 376.6182 | 376.6182
2020-07-31 12:30 | No Data | No Data | No Data | No Data | 411.766 | 474.9491 | 537.6061 | 670.6959 | 527.4966 | 658.3114 | 668.7067 | 834.3876 | 645.3 | 688.9846 | 370.7335 | 370.7335 | 371.4148 | 371.4148 | 375.3928 | 375.3928
2020-07-31 13:00 | No Data | No Data | No Data | No Data | 411.0167 | 474.2392 | 482.7253 | 602.2313 | 473.9999 | 591.5732 | 666.6136 | 832.5046 | 600.1971 | 689.5756 | 369.3895 | 369.3895 | 370.1886 | 370.1886 | 374.2799 | 374.2799
2020-07-31 13:30 | No Data | No Data | No Data | No Data | 406.7751 | 470.2746 | 496.7715 | 617.4423 | 486.3792 | 605.0189 | 663.8256 | 827.7935 | 688.7792 | 688.7792 | 368.1379 | 368.1379 | 368.7751 | 368.7751 | 372.5061 | 372.5061
2020-07-31 14:00 | No Data | No Data | No Data | No Data | 411.643 | 473.1709 | 473.4501 | 589.9056 | 467.9748 | 583.5763 | 665.4974 | 831.5476 | 689.8582 | 689.8582 | 364.2754 | 364.2754 | 367.1823 | 367.1823 | 372.6403 | 372.6403
2020-07-31 14:30 | No Data | No Data | No Data | No Data | 410.008 | 470.0502 | 459.8711 | 573.0869 | 454.809 | 567.1774 | 664.2954 | 830.0412 | 688.4195 | 688.4195 | 362.7792 | 362.7792 | 365.8755 | 365.8755 | 371.0805 | 371.0805
2020-07-31 15:00 | No Data | No Data | No Data | No Data | 413.4087 | 470.6064 | 471.7517 | 588.0482 | 466.5064 | 581.8988 | 665.5071 | 831.433 | 621.1439 | 688.3937 | 362.0778 | 362.0778 | 365.1687 | 365.1687 | 371.0404 | 371.0404
2020-07-31 15:30 | No Data | No Data | No Data | No Data | 417.9154 | 471.9826 | 489.238 | 610.5279 | 484.2345 | 604.7108 | 669.696 | 836.9509 | 658.7226 | 688.6508 | 362.3889 | 362.3889 | 365.4429 | 365.4429 | 370.9066 | 370.9066
2020-07-31 16:00 | No Data | No Data | No Data | No Data | 420.4244 | 471.0632 | 504.5099 | 628.8414 | 498.2101 | 621.4093 | 670.3801 | 837.5236 | 611.3315 | 688.1625 | 361.998 | 361.998 | 364.6605 | 364.6605 | 369.0823 | 369.0823
2020-07-31 16:30 | No Data | No Data | No Data | No Data | 422.716 | 469.6873 | 469.1614 | 587.3048 | 462.9185 | 579.3468 | 675.6808 | 845.9738 | 580.2355 | 688.368 | 363.0227 | 363.0227 | 365.8718 | 365.8718 | 370.3496 | 370.3496
2020-07-31 17:00 | No Data | No Data | No Data | No Data | 431.9861 | 473.5789 | 472.9256 | 592.3123 | 467.1688 | 584.517 | 681.3731 | 853.0778 | 545.6003 | 687.8799 | 363.9799 | 363.9799 | 366.3179 | 366.3179 | 370.638 | 370.638
2020-07-31 17:30 | No Data | No Data | No Data | No Data | 438.3447 | 475.8299 | 476.1222 | 596.019 | 471.4915 | 589.6905 | 653.8682 | 818.5574 | 552.1943 | 688.1369 | 363.4798 | 363.4798 | 366.303 | 366.303 | 371.7106 | 371.7106
2020-07-31 18:00 | No Data | No Data | No Data | No Data | 437.9331 | 474.774 | 479.0992 | 599.5117 | 474.9717 | 593.7136 | 668.2057 | 836.5357 | 551.7612 | 687.4431 | 365.0284 | 365.0284 | 368.2293 | 368.2293 | 375.1773 | 375.1773
2020-07-31 18:30 | No Data | No Data | No Data | No Data | 441.8267 | 478.679 | 485.8565 | 607.0609 | 482.7515 | 602.5295 | 644.0246 | 806.1201 | 554.59 | 690.4234 | 368.5636 | 368.5636 | 372.046 | 372.046 | 376.4862 | 376.4862
2020-07-31 19:00 | No Data | No Data | No Data | No Data | 445.1092 | 481.7804 | 489.2323 | 610.6718 | 485.5887 | 605.2352 | 601.5648 | 752.6287 | 554.4921 | 689.4214 | 370.7868 | 370.7868 | 374.4084 | 374.4084 | 378.8376 | 378.8376
2020-07-31 19:30 | No Data | No Data | No Data | No Data | 445.8443 | 481.9893 | 493.8936 | 615.3553 | 490.2976 | 609.9017 | 611.4153 | 764.7971 | 633.4328 | 688.0341 | 373.3336 | 373.3336 | 377.1046 | 377.1046 | 379.9155 | 379.9155
2020-07-31 20:00 | No Data | No Data | No Data | No Data | 446.8398 | 482.6904 | 496.7861 | 618.0129 | 493.181 | 612.5247 | 644.782 | 806.8022 | 661.9984 | 688.4195 | 375.2831 | 375.2831 | 379.0282 | 379.0282 | 381.2582 | 381.2582
2020-07-31 20:30 | No Data | No Data | No Data | No Data | 443.8757 | 480.619 | 498.8632 | 619.9742 | 494.8203 | 613.8323 | 636.6204 | 796.2245 | 553.8516 | 688.625 | 376.5435 | 376.5435 | 380.4052 | 380.4052 | 385.1588 | 385.1588
2020-07-31 21:00 | No Data | No Data | No Data | No Data | 446.6881 | 483.0734 | 501.5808 | 622.7277 | 497.417 | 616.4273 | 630.001 | 788.1161 | 556.5422 | 689.1389 | 378.6866 | 378.6866 | 382.5009 | 382.5009 | 387.7689 | 387.7689
2020-07-31 21:30 | No Data | No Data | No Data | No Data | 445.2606 | 481.8055 | 499.1639 | 619.8071 | 495.7079 | 614.4792 | 634.6689 | 794.2029 | 584.0032 | 689.1902 | 376.7592 | 376.7592 | 380.8719 | 380.8719 | 388.1233 | 388.1233
2020-07-31 22:00 | No Data | No Data | No Data | No Data | 446.0091 | 482.6154 | 503.411 | 623.2506 | 499.3866 | 617.2438 | 650.6238 | 813.8864 | 644.3081 | 688.9076 | 379.3026 | 379.3026 | 383.5841 | 383.5841 | 389.2424 | 389.2424
2020-07-31 22:30 | No Data | No Data | No Data | No Data | 450.3014 | 486.1236 | 504.3896 | 624.34 | 500.4442 | 618.3573 | 631.2798 | 789.9516 | 575.1157 | 689.3187 | 382.4642 | 382.4642 | 386.3294 | 386.3294 | 390.7486 | 390.7486
2020-07-31 23:00 | No Data | No Data | No Data | No Data | 448.9086 | 485.3021 | 505.8117 | 626.1277 | 501.6653 | 619.6778 | 622.3536 | 778.5309 | 610.3511 | 689.2416 | 382.2823 | 382.2823 | 386.3866 | 386.3866 | 390.019 | 390.019
2020-07-31 23:30 | No Data | No Data | No Data | No Data | 447.9435 | 484.1557 | 513.7663 | 636.0664 | 510.033 | 630.2464 | 659.7488 | 825.5327 | 613.5645 | 689.1389 | 380.3344 | 380.3344 | 383.9631 | 383.9631 | 389.639 | 389.639
2020-08-01 | No Data | No Data | No Data | No Data | 449.591 | 485.9364 | 522.0229 | 645.5317 | 518.5305 | 640.02 | 633.4033 | 792.7792 | 620.9618 | 690.3978 | 380.4711 | 380.4711 | 384.2229 | 384.2229 | 391.8779 | 391.8779
2020-08-01 00:30 | No Data | No Data | No Data | No Data | 446.732 | 483.1898 | 532.0144 | 659.6342 | 528.172 | 653.9853 | 681.9185 | 853.637 | 572.4852 | 690.3464 | 380.7014 | 380.7014 | 384.4077 | 384.4077 | 392.2187 | 392.2187
2020-08-01 01:00 | No Data | No Data | No Data | No Data | 444.1425 | 480.9428 | 511.7459 | 635.3041 | 507.9576 | 629.4903 | 628.9952 | 787.251 | 614.7247 | 689.8839 | 382.2517 | 382.2517 | 386.0161 | 386.0161 | 392.251 | 392.251
2020-08-01 01:30 | No Data | No Data | No Data | No Data | 445.6826 | 482.1237 | 509.0461 | 630.5363 | 504.8332 | 624.4885 | 629.0613 | 787.2717 | 610.088 | 689.7554 | 382.35 | 382.35 | 386.0317 | 386.0317 | 390.8253 | 390.8253
2020-08-01 02:00 | No Data | No Data | No Data | No Data | 448.5608 | 484.4815 | 509.4743 | 627.3601 | 505.1836 | 620.7072 | 635.7878 | 795.6479 | 584.1683 | 689.37 | 382.9813 | 382.9813 | 386.2763 | 386.2763 | 391.0752 | 391.0752
2020-08-01 02:30 | No Data | No Data | No Data | No Data | 449.3409 | 485.3581 | 511.1706 | 629.8397 | 506.5223 | 622.7736 | 684.8085 | 857.051 | 560.6063 | 689.704 | 383.7937 | 383.7937 | 387.3198 | 387.3198 | 391.8704 | 391.8704
2020-08-01 03:00 | No Data | No Data | No Data | No Data | 449.9752 | 485.941 | 511.8997 | 628.7596 | 507.5361 | 621.7665 | 675.8962 | 845.9136 | 561.122 | 689.8582 | 385.0237 | 385.0237 | 388.6035 | 388.6035 | 392.3093 | 392.3093
2020-08-01 03:30 | No Data | No Data | No Data | No Data | 449.6786 | 485.0477 | 513.031 | 629.2709 | 508.9098 | 622.6362 | 662.055 | 828.5541 | 588.8937 | 689.4471 | 384.6178 | 384.6178 | 388.2523 | 388.2523 | 391.1862 | 391.1862
2020-08-01 04:00 | No Data | No Data | No Data | No Data | 452.4041 | 487.388 | 514.629 | 631.1904 | 510.6438 | 624.85 | 639.386 | 800.1442 | 561.3524 | 689.5243 | 385.8433 | 385.8433 | 389.5175 | 389.5175 | 390.9765 | 390.9765
2020-08-01 04:30 | No Data | No Data | No Data | No Data | 449.4386 | 484.7556 | 548.3919 | 674.2338 | 544.0521 | 667.5333 | 650.9703 | 814.6917 | 561.2687 | 689.3958 | 385.8393 | 385.8393 | 389.4742 | 389.4742 | 391.463 | 391.463
2020-08-01 05:00 | No Data | No Data | No Data | No Data | 449.7258 | 485.0988 | 558.5701 | 685.7806 | 554.1375 | 678.855 | 746.0829 | 934.0242 | 593.0846 | 689.1902 | 386.5314 | 386.5314 | 389.9618 | 389.9618 | 390.7779 | 390.7779
2020-08-01 05:30 | No Data | No Data | No Data | No Data | 449.0429 | 484.1957 | 557.29 | 683.482 | 553.2483 | 677.3967 | 669.9932 | 838.6297 | 560.8922 | 688.9076 | 386.6406 | 386.6406 | 390.1867 | 390.1867 | 389.0742 | 389.0742
2020-08-01 06:00 | No Data | No Data | No Data | No Data | 449.8911 | 484.9443 | 544.9598 | 670.1526 | 540.6147 | 663.3286 | 664.3125 | 831.5046 | 574.93 | 688.8049 | 386.7799 | 386.7799 | 390.6367 | 390.6367 | 390.8525 | 390.8525
2020-08-01 06:30 | No Data | No Data | No Data | No Data | 447.3814 | 483.1738 | 561.1953 | 693.8656 | 556.1118 | 686.2307 | 664.4146 | 831.5121 | 562.5426 | 689.2416 | 387.8701 | 387.8701 | 391.2658 | 391.2658 | 389.3096 | 389.3096
2020-08-01 07:00 | No Data | No Data | No Data | No Data | 443.3113 | 479.9037 | 573.1723 | 715.2527 | 566.6786 | 706.1801 | 649.7637 | 811.4415 | 634.5225 | 689.1646 | 388.5069 | 388.5069 | 391.5205 | 391.5205 | 391.3237 | 391.3237
2020-08-01 07:30 | No Data | No Data | No Data | No Data | 437.8292 | 476.7683 | 520.403 | 652.0038 | 533.9584 | 668.5601 | 677.2587 | 848.044 | 589.2576 | 689.7297 | 388.0758 | 388.0758 | 391.4441 | 391.4441 | 389.5981 | 389.5981
2020-08-01 08:00 | No Data | No Data | No Data | No Data | 432.2032 | 474.8719 | 509.0027 | 637.7205 | 522.0743 | 653.6611 | 677.4969 | 848.4149 | 632.5493 | 689.3958 | 387.8763 | 387.8763 | 391.0444 | 391.0444 | 388.8493 | 388.8493
2020-08-01 08:30 | No Data | No Data | No Data | No Data | 431.3152 | 476.4691 | 525.4643 | 658.345 | 538.7392 | 674.5542 | 638.7277 | 799.8295 | 626.3462 | 689.2159 | 384.9977 | 384.9977 | 388.2785 | 388.2785 | 387.2606 | 387.2606
2020-08-01 09:00 | No Data | No Data | No Data | No Data | 425.0318 | 474.3036 | 536.313 | 671.9371 | 550.0812 | 688.7625 | 685.1416 | 857.8968 | 632.0532 | 689.0104 | 380.8368 | 380.8368 | 383.7338 | 383.7338 | 384.1808 | 384.1808
2020-08-01 09:30 | No Data | No Data | No Data | No Data | 421.3885 | 474.1319 | 546.8326 | 685.1169 | 561.4115 | 702.976 | 706.6366 | 884.8698 | 568.503 | 690.7574 | 377.4822 | 377.4822 | 380.1266 | 380.1266 | 381.7189 | 381.7189
2020-08-01 10:00 | No Data | No Data | No Data | No Data | 414.9284 | 472.0006 | 568.5744 | 712.3569 | 583.8639 | 731.1216 | 695.0428 | 870.3653 | 587.5059 | 690.6547 | 374.2128 | 374.2128 | 377.6876 | 377.6876 | 378.6142 | 378.6142
2020-08-01 10:30 | No Data | No Data | No Data | No Data | 408.4551 | 468.9933 | 554.8008 | 695.1002 | 569.946 | 713.6646 | 685.7368 | 858.7141 | 538.1494 | 689.7333 | 371.6242 | 371.6242 | 374.7093 | 374.7093 | 377.0818 | 377.0818
2020-08-01 11:00 | No Data | No Data | No Data | No Data | 403.9065 | 467.3253 | 591.7496 | 741.3926 | 607.6295 | 760.9124 | 674.0286 | 844.0791 | 533.8623 | 684.2142 | 367.4702 | 367.4702 | 370.4845 | 370.4845 | 374.7637 | 374.7637
2020-08-01 11:30 | No Data | No Data | No Data | No Data | 398.2148 | 463.8633 | 592.7248 | 742.6144 | 608.9636 | 762.575 | 664.406 | 832.017 | 617.5015 | 691.1428 | 363.7649 | 363.7649 | 367.2312 | 367.2312 | 373.1851 | 373.1851
2020-08-01 12:00 | No Data | No Data | No Data | No Data | 397.3036 | 463.7643 | 583.4318 | 730.9714 | 599.3117 | 750.4763 | 659.1459 | 825.4236 | 690.8089 | 690.7574 | 362.1266 | 362.1266 | 365.2445 | 365.2445 | 370.1711 | 370.1711
2020-08-01 12:30 | No Data | No Data | No Data | No Data | 394.767 | 461.5902 | 550.3839 | 689.5663 | 565.2238 | 707.7547 | 654.3962 | 819.5928 | 690.8088 | 690.8088 | 360.4644 | 360.4644 | 363.6219 | 363.6219 | 369.4645 | 369.4645
2020-08-01 13:00 | No Data | No Data | No Data | No Data | 392.1049 | 459.3141 | 545.5714 | 683.5369 | 560.6937 | 702.0753 | 651.2498 | 815.4816 | 605.6581 | 691.2455 | 358.9384 | 358.9384 | 362.3965 | 362.3965 | 368.271 | 368.271
2020-08-01 13:30 | No Data | No Data | No Data | No Data | 389.4637 | 455.5335 | 506.9441 | 635.1414 | 520.8658 | 652.1337 | 649.8942 | 813.7683 | 680.7821 | 690.5519 | 358.2839 | 358.2839 | 361.578 | 361.578 | 366.5789 | 366.5789
2020-08-01 14:00 | No Data | No Data | No Data | No Data | 386.9392 | 451.8919 | 555.0228 | 695.3784 | 570.0864 | 713.8504 | 651.2166 | 815.3959 | 620.6559 | 690.1666 | 357.3557 | 357.3557 | 360.8449 | 360.8449 | 364.5954 | 364.5954
2020-08-01 14:30 | No Data | No Data | No Data | No Data | 392.6379 | 455.166 | 568.3248 | 712.0441 | 583.8085 | 731.0518 | 651.3635 | 815.61 | 600.04 | 690.7318 | 358.2897 | 358.2897 | 360.9095 | 360.9095 | 365.5186 | 365.5186
2020-08-01 15:00 | No Data | No Data | No Data | No Data | 395.9405 | 456.2762 | 575.1075 | 720.5421 | 590.7123 | 739.7062 | 653.9465 | 818.8332 | 673.6303 | 690.8345 | 358.7706 | 358.7706 | 361.4678 | 361.4678 | 365.4668 | 365.4668
2020-08-01 15:30 | No Data | No Data | No Data | No Data | 400.1078 | 457.688 | 545.3018 | 683.0578 | 539.4573 | 675.3527 | 653.6122 | 818.4587 | 652.1603 | 690.7317 | 357.1998 | 357.1998 | 360.4707 | 360.4707 | 366.8465 | 366.8465
2020-08-01 16:00 | No Data | No Data | No Data | No Data | 405.8141 | 459.2883 | 523.4283 | 655.6277 | 518.3882 | 648.9579 | 657.5652 | 823.1894 | 669.0391 | 690.3721 | 356.8991 | 356.8991 | 360.3248 | 360.3248 | 368.143 | 368.143
2020-08-01 16:30 | No Data | No Data | No Data | No Data | 409.8688 | 459.1975 | 537.773 | 673.1583 | 533.3284 | 667.1252 | 663.7374 | 831.1205 | 689.8325 | 689.8325 | 357.3947 | 357.3947 | 360.7505 | 360.7505 | 366.811 | 366.811
2020-08-01 17:00 | No Data | No Data | No Data | No Data | 416.0547 | 460.7298 | 525.3215 | 656.829 | 521.0991 | 650.9014 | 668.4446 | 836.7443 | 594.4945 | 688.7791 | 357.219 | 357.219 | 360.8924 | 360.8924 | 369.2246 | 369.2246
2020-08-01 17:30 | No Data | No Data | No Data | No Data | 423.7267 | 463.9745 | 490.2098 | 611.9612 | 485.4442 | 605.0448 | 678.0216 | 848.4332 | 546.1705 | 688.5479 | 359.3967 | 359.3967 | 362.502 | 362.502 | 373.2715 | 373.2715
2020-08-01 18:00 | No Data | No Data | No Data | No Data | 420.4816 | 460.2292 | 474.1845 | 591.966 | 469.6655 | 585.4171 | 664.307 | 831.1619 | 541.0559 | 687.6487 | 362.5719 | 362.5719 | 365.111 | 365.111 | 372.7013 | 372.7013
2020-08-01 18:30 | No Data | No Data | No Data | No Data | 427.1545 | 466.7637 | 478.4171 | 596.4756 | 474.2118 | 590.2019 | 686.8432 | 859.4778 | 541.6625 | 688.3167 | 364.6976 | 364.6976 | 367.7751 | 367.7751 | 374.4637 | 374.4637
2020-08-01 19:00 | No Data | No Data | No Data | No Data | 431.2386 | 470.3916 | 480.8497 | 598.8779 | 477.1342 | 593.3352 | 604.5923 | 756.1815 | 543.1927 | 688.7278 | 366.3158 | 366.3158 | 369.8878 | 369.8878 | 377.9409 | 377.9409
2020-08-01 19:30 | No Data | No Data | No Data | No Data | 432.3539 | 471.6458 | 483.9659 | 602.3168 | 480.0035 | 596.4214 | 642.7326 | 803.4556 | 550.7956 | 688.959 | 368.1953 | 368.1953 | 371.9487 | 371.9487 | 379.8957 | 379.8957
2020-08-01 20:00 | No Data | No Data | No Data | No Data | 439.0711 | 477.1491 | 486.6313 | 602.8248 | 483.1857 | 597.3969 | 672.5771 | 840.7835 | 545.5029 | 689.1645 | 369.5144 | 369.5144 | 373.8554 | 373.8554 | 381.4511 | 381.4511
2020-08-01 20:30 | No Data | No Data | No Data | No Data | 448.1545 | 484.8325 | 488.5112 | 604.8768 | 485.162 | 599.3983 | 683.8793 | 855.5754 | 547.1516 | 689.7812 | 370.769 | 370.769 | 374.9162 | 374.9162 | 383.2137 | 383.2137
2020-08-01 21:00 | No Data | No Data | No Data | No Data | 451.004 | 487.8867 | 494.2674 | 610.4439 | 491.7005 | 606.1307 | 650.2249 | 813.9114 | 546.2447 | 691.0658 | 371.7769 | 371.7769 | 376.3836 | 376.3836 | 385.2096 | 385.2096
2020-08-01 21:30 | No Data | No Data | No Data | No Data | 447.2676 | 484.5384 | 491.6749 | 607.8513 | 488.9025 | 603.2178 | 611.8279 | 765.6777 | 546.5749 | 689.9611 | 372.5404 | 372.5404 | 376.9121 | 376.9121 | 384.8034 | 384.8034
2020-08-01 22:00 | No Data | No Data | No Data | No Data | 444.158 | 481.6648 | 516.7465 | 640.1492 | 513.0144 | 634.5117 | 607.9879 | 760.6145 | 546.6903 | 689.4986 | 373.2095 | 373.2095 | 377.6257 | 377.6257 | 385.9822 | 385.9822
2020-08-01 22:30 | No Data | No Data | No Data | No Data | 444.5229 | 482.0962 | 495.1174 | 611.2765 | 491.6527 | 605.7361 | 712.7479 | 891.8859 | 551.2986 | 689.1902 | 373.8026 | 373.8026 | 378.1897 | 378.1897 | 386.1852 | 386.1852
2020-08-01 23:00 | No Data | No Data | No Data | No Data | 447.5698 | 484.9366 | 496.0227 | 614.4845 | 492.448 | 608.8501 | 632.9943 | 791.6471 | 565.2878 | 689.37 | 375.0662 | 375.0662 | 379.425 | 379.425 | 387.2146 | 387.2146
2020-08-01 23:30 | No Data | No Data | No Data | No Data | 448.499 | 485.2748 | 500.6441 | 620.0197 | 496.9407 | 614.2603 | 623.5014 | 780.0586 | 623.058 | 689.0618 | 375.4066 | 375.4066 | 379.2339 | 379.2339 | 386.0683 | 386.0683
2020-08-02 | No Data | No Data | No Data | No Data | 438.9944 | 478.059 | 503.5308 | 620.9424 | 500.3491 | 615.7472 | 637.2446 | 797.538 | 638.0839 | 689.5243 | 375.7642 | 375.7642 | 380.09 | 380.09 | 388.0964 | 388.0964
2020-08-02 00:30 | No Data | No Data | No Data | No Data | 437.1107 | 476.7968 | 523.2151 | 645.7012 | 519.9175 | 640.5162 | 654.1162 | 818.7358 | 632.8002 | 689.7297 | 377.4211 | 377.4211 | 381.764 | 381.764 | 387.981 | 387.981
2020-08-02 01:00 | No Data | No Data | No Data | No Data | 438.5122 | 477.7957 | 517.0199 | 639.1417 | 513.6609 | 633.6783 | 633.907 | 793.3707 | 596.0003 | 689.9097 | 377.6524 | 377.6524 | 381.6272 | 381.6272 | 387.4622 | 387.4622
2020-08-02 01:30 | No Data | No Data | No Data | No Data | 448.6989 | 486.2668 | 521.842 | 646.2004 | 518.5515 | 640.9963 | 655.9544 | 820.9351 | 604.8555 | 690.2693 | 378.2307 | 378.2307 | 382.2936 | 382.2936 | 387.215 | 387.215
2020-08-02 02:00 | No Data | No Data | No Data | No Data | 447.9017 | 485.4741 | 532.4601 | 662.902 | 527.7982 | 656.0415 | 621.6797 | 776.4608 | 623.7983 | 689.0618 | 379.7913 | 379.7913 | 383.6175 | 383.6175 | 387.1953 | 387.1953
2020-08-02 02:30 | No Data | No Data | No Data | No Data | 456.5416 | 493.1014 | 515.6847 | 642.5544 | 510.6555 | 635.3672 | 684.0759 | 854.7585 | 635.1612 | 689.5499 | 379.9678 | 379.9678 | 383.9583 | 383.9583 | 388.4108 | 388.4108
2020-08-02 03:00 | No Data | No Data | No Data | No Data | 450.0896 | 487.8455 | 527.5388 | 658.2554 | 522.1353 | 650.5596 | 623.3879 | 778.1716 | 585.613 | 689.4471 | 381.4145 | 381.4145 | 385.3067 | 385.3067 | 389.7638 | 389.7638
2020-08-02 03:30 | No Data | No Data | No Data | No Data | 452.2192 | 489.5823 | 535.6431 | 668.7776 | 530.58 | 661.513 | 629.6008 | 785.5868 | 677.4706 | 689.9866 | 381.9611 | 381.9611 | 385.898 | 385.898 | 391.1326 | 391.1326
2020-08-02 04:00 | No Data | No Data | No Data | No Data | 450.6588 | 488.4984 | 533.9482 | 666.8652 | 529.1108 | 660.0027 | 620.3442 | 774.0554 | 620.1136 | 690.1923 | 382.7657 | 382.7657 | 386.4704 | 386.4704 | 391.7598 | 391.7598
2020-08-02 04:30 | No Data | No Data | No Data | No Data | 451.8578 | 489.5391 | 541.975 | 677.0094 | 537.3556 | 670.2674 | 623.6715 | 778.2852 | 645.2852 | 690.0894 | 382.5567 | 382.5567 | 386.5122 | 386.5122 | 391.6652 | 391.6652
2020-08-02 05:00 | No Data | No Data | No Data | No Data | 453.2943 | 490.5977 | 536.2 | 669.7213 | 531.3116 | 662.6641 | 631.7717 | 788.4754 | 646.3997 | 689.8325 | 383.1326 | 383.1326 | 387.1929 | 387.1929 | 391.7843 | 391.7843
2020-08-02 05:30 | No Data | No Data | No Data | No Data | 451.9689 | 489.0644 | 537.0313 | 670.7234 | 532.4387 | 664.0575 | 675.9426 | 843.9822 | 628.1797 | 689.5499 | 382.7704 | 382.7704 | 386.8318 | 386.8318 | 391.4819 | 391.4819
2020-08-02 06:00 | No Data | No Data | No Data | No Data | 454.6255 | 491.2391 | 522.535 | 653.0647 | 518.3072 | 646.9453 | 688.7959 | 860.6796 | 637.168 | 689.9097 | 383.8351 | 383.8351 | 387.652 | 387.652 | 391.7237 | 391.7237
2020-08-02 06:30 | No Data | No Data | No Data | No Data | 454.3025 | 491.0984 | 530.8194 | 663.1483 | 526.2999 | 656.582 | 667.0828 | 833.1299 | 613.0144 | 689.6526 | 383.0088 | 383.0088 | 387.2553 | 387.2553 | 391.5348 | 391.5348
2020-08-02 07:00 | No Data | No Data | No Data | No Data | 453.6422 | 490.0731 | 543.5952 | 679.1364 | 539.1207 | 672.6619 | 679.5264 | 848.7024 | 636.3052 | 689.1389 | 382.7574 | 382.7574 | 386.779 | 386.779 | 390.7367 | 390.7367
2020-08-02 07:30 | No Data | No Data | No Data | No Data | 453.4376 | 491.736 | 532.3328 | 665.6646 | 527.982 | 659.4534 | 662.2134 | 827.5767 | 653.2231 | 689.6526 | 383.3872 | 383.3872 | 387.2707 | 387.2707 | 391.5834 | 391.5834
2020-08-02 08:00 | No Data | No Data | No Data | No Data | 451.4407 | 492.5865 | 541.662 | 677.978 | 537.5576 | 672.3815 | 647.2735 | 809.5872 | 584.0461 | 689.5756 | 384.0734 | 384.0734 | 388.27 | 388.27 | 391.6225 | 391.6225
2020-08-02 08:30 | No Data | No Data | No Data | No Data | 441.772 | 487.5059 | 533.8519 | 668.6485 | 529.5172 | 662.9341 | 646.7973 | 809.5344 | 616.2026 | 690.295 | 383.859 | 383.859 | 387.6273 | 387.6273 | 390.8991 | 390.8991
2020-08-02 09:00 | No Data | No Data | No Data | No Data | 430.1052 | 481.0668 | 521.5159 | 652.7309 | 517.1489 | 647.3677 | 625.6982 | 783.23 | 596.8325 | 690.038 | 378.795 | 378.795 | 382.6209 | 382.6209 | 387.5557 | 387.5557
2020-08-02 09:30 | No Data | No Data | No Data | No Data | 428.1376 | 481.7593 | 525.3334 | 657.1807 | 520.771 | 651.7385 | 594.7599 | 744.2662 | 641.3647 | 690.2949 | 373.9128 | 373.9128 | 377.3828 | 377.3828 | 384.5723 | 384.5723
2020-08-02 10:00 | No Data | No Data | No Data | No Data | 425.1357 | 481.1867 | 559.2595 | 699.8396 | 554.5309 | 694.1074 | 633.1392 | 792.5244 | 619.9912 | 689.7812 | 369.6158 | 369.6158 | 373.9461 | 373.9461 | 381.9961 | 381.9961
2020-08-02 10:30 | No Data | No Data | No Data | No Data | 419.849 | 479.427 | 520.2354 | 650.8092 | 516.4571 | 646.326 | 675.236 | 845.1982 | 561.5724 | 690.963 | 366.8909 | 366.8909 | 370.5401 | 370.5401 | 379.1851 | 379.1851
2020-08-02 11:00 | No Data | No Data | No Data | No Data | 413.0406 | 475.9576 | 487.2753 | 609.8849 | 482.9294 | 604.4911 | 663.2302 | 830.2899 | 612.8612 | 691.5796 | 364.3026 | 364.3026 | 367.8742 | 367.8742 | 376.4261 | 376.4261
2020-08-02 11:30 | No Data | No Data | No Data | No Data | 408.8671 | 474.1382 | 532.9526 | 667.7269 | 547.3271 | 685.3192 | 654.5217 | 819.6413 | 619.3771 | 690.7831 | 361.4651 | 361.4651 | 365.3713 | 365.3713 | 372.9098 | 372.9098
2020-08-02 12:00 | No Data | No Data | No Data | No Data | 405.9482 | 472.3608 | 505.1479 | 632.8909 | 521.3962 | 652.7945 | 651.8131 | 815.9363 | 632.0139 | 692.0163 | 359.8551 | 359.8551 | 363.823 | 363.823 | 370.3293 | 370.3293
2020-08-02 12:30 | No Data | No Data | No Data | No Data | 404.6878 | 471.5374 | 540.3669 | 677.0164 | 555.8021 | 695.9423 | 646.7225 | 809.8193 | 613.3044 | 691.0915 | 358.5155 | 358.5155 | 362.3912 | 362.3912 | 369.2816 | 369.2816
2020-08-02 13:00 | No Data | No Data | No Data | No Data | 406.1613 | 472.3348 | 542.5788 | 679.7875 | 557.2603 | 697.7716 | 645.5359 | 808.3911 | 630.3987 | 690.8088 | 359.3846 | 359.3846 | 363.2556 | 363.2556 | 368.6615 | 368.6615
2020-08-02 13:30 | No Data | No Data | No Data | No Data | 408.3824 | 473.5657 | 559.5984 | 701.1111 | 574.7938 | 719.7508 | 646.3278 | 809.3835 | 630.5347 | 690.9373 | 360.4235 | 360.4235 | 363.7061 | 363.7061 | 367.9679 | 367.9679
2020-08-02 14:00 | No Data | No Data | No Data | No Data | 410.1888 | 473.3133 | 581.6629 | 728.7553 | 597.7625 | 748.5433 | 647.3953 | 810.6797 | 595.0836 | 690.8346 | 360.378 | 360.378 | 362.3693 | 362.3693 | 364.7736 | 364.7736
2020-08-02 14:30 | No Data | No Data | No Data | No Data | 411.5649 | 472.8287 | 561.3101 | 702.9485 | 552.463 | 691.5861 | 648.9318 | 812.3629 | 516.5783 | 662.1782 | 360.2746 | 360.2746 | 362.8087 | 362.8087 | 365.8169 | 365.8169
2020-08-02 15:00 | No Data | No Data | No Data | No Data | 414.3755 | 473.0775 | 578.8527 | 724.8684 | 569.6191 | 713.0504 | 652.1299 | 816.3369 | 565.3432 | 691.0915 | 360.2495 | 360.2495 | 362.6663 | 362.6663 | 364.4204 | 364.4204
2020-08-02 15:30 | No Data | No Data | No Data | No Data | 416.4308 | 472.1981 | 535.3094 | 670.2533 | 527.3373 | 660.0789 | 654.1909 | 818.4854 | 542.0963 | 690.7061 | 359.2246 | 359.2246 | 361.5221 | 361.5221 | 363.407 | 363.407
2020-08-02 16:00 | No Data | No Data | No Data | No Data | 417.6972 | 470.1631 | 525.1194 | 657.3377 | 517.1527 | 647.2275 | 657.0983 | 822.3122 | 568.6389 | 690.0123 | 358.739 | 358.739 | 360.9962 | 360.9962 | 362.8092 | 362.8092
2020-08-02 16:30 | No Data | No Data | No Data | No Data | 420.7577 | 469.3651 | 514.5104 | 644.2166 | 509.4325 | 637.7988 | 661.0129 | 827.2234 | 541.8011 | 689.3958 | 356.6374 | 356.6374 | 359.8286 | 359.8286 | 363.0521 | 363.0521
2020-08-02 17:00 | No Data | No Data | No Data | No Data | 426.9257 | 470.3693 | 515.7141 | 645.5154 | 511.4066 | 639.5265 | 635.4636 | 795.5645 | 528.9427 | 677.9117 | 356.8438 | 356.8438 | 360.1187 | 360.1187 | 365.5799 | 365.5799
2020-08-02 17:30 | No Data | No Data | No Data | No Data | 430.4391 | 469.6444 | 467.1952 | 584.215 | 462.5522 | 577.4946 | 630.059 | 788.5941 | 611.5839 | 688.7535 | 358.919 | 358.919 | 361.3063 | 361.3063 | 370.6187 | 370.6187
2020-08-02 18:00 | No Data | No Data | No Data | No Data | 428.8507 | 466.7946 | 469.1964 | 586.4501 | 466.5421 | 582.4902 | 588.0486 | 735.9141 | 543.5538 | 688.5737 | 359.442 | 359.442 | 362.3602 | 362.3602 | 371.5016 | 371.5016
2020-08-02 18:30 | No Data | No Data | No Data | No Data | 438.3249 | 476.5301 | 476.17 | 594.3126 | 473.3958 | 590.1568 | 595.0578 | 744.4579 | 609.9107 | 691.04 | 363.4392 | 363.4392 | 366.3859 | 366.3859 | 374.4948 | 374.4948
2020-08-02 19:00 | No Data | No Data | No Data | No Data | 442.0848 | 480.7175 | 484.3263 | 605.9794 | 480.7493 | 600.887 | 625.6198 | 782.8504 | 652.9517 | 691.0658 | 367.9532 | 367.9532 | 371.3837 | 371.3837 | 375.8222 | 375.8222
2020-08-02 19:30 | No Data | No Data | No Data | No Data | 443.6931 | 481.054 | 486.3138 | 608.2543 | 483.072 | 603.5082 | 666.2315 | 833.7508 | 643.206 | 690.0638 | 369.0695 | 369.0695 | 372.5548 | 372.5548 | 376.7325 | 376.7325
2020-08-02 20:00 | No Data | No Data | No Data | No Data | 445.5867 | 483.25 | 488.7071 | 610.8884 | 485.2079 | 605.8124 | 657.2797 | 822.7966 | 641.5349 | 690.9373 | 370.6494 | 370.6494 | 374.0609 | 374.0609 | 377.9338 | 377.9338
2020-08-02 20:30 | No Data | No Data | No Data | No Data | 451.6673 | 488.3708 | 492.4611 | 615.1196 | 489.7476 | 611.0552 | 686.772 | 859.8918 | 622.6935 | 691.5796 | 372.4995 | 372.4995 | 376.543 | 376.543 | 379.6271 | 379.6271
2020-08-02 21:00 | No Data | No Data | No Data | No Data | 452.6547 | 489.5959 | 497.8479 | 621.5637 | 495.2607 | 617.5698 | 660.28 | 826.7413 | 576.0316 | 692.5045 | 375.723 | 375.723 | 379.5956 | 379.5956 | 379.7363 | 379.7363
2020-08-02 21:30 | No Data | No Data | No Data | No Data | 455.0891 | 491.6361 | 496.6746 | 620.3084 | 493.9428 | 616.0378 | 641.913 | 803.6328 | 634.7546 | 692.4275 | 375.2482 | 375.2482 | 379.1969 | 379.1969 | 379.1707 | 379.1707
2020-08-02 22:00 | No Data | No Data | No Data | No Data | 456.7641 | 493.6894 | 498.3936 | 622.8117 | 495.5371 | 618.4916 | 683.8549 | 856.1851 | 609.0841 | 693.1726 | 379.0735 | 379.0735 | 383.0182 | 383.0182 | 380.4255 | 380.4255
2020-08-02 22:30 | No Data | No Data | No Data | No Data | 455.5927 | 492.1109 | 501.5742 | 626.9028 | 498.0362 | 621.5776 | 657.0837 | 822.209 | 651.1516 | 691.6823 | 378.3711 | 378.3711 | 382.2521 | 382.2521 | 380.6196 | 380.6196
2020-08-02 23:00 | No Data | No Data | No Data | No Data | 455.2987 | 491.69 | 502.0804 | 626.9878 | 498.4732 | 621.4844 | 647.7302 | 810.4986 | 584.973 | 690.0894 | 378.3041 | 378.3041 | 382.2033 | 382.2033 | 381.19 | 381.19
2020-08-02 23:30 | No Data | No Data | No Data | No Data | 450.9297 | 486.2969 | 497.0995 | 621.1248 | 493.0493 | 615.2339 | 685.9094 | 857.6405 | 556.829 | 686.4926 | 375.2139 | 375.2139 | 378.9256 | 378.9256 | 378.5714 | 378.5714
2020-08-03 | No Data | No Data | No Data | No Data | 453.5506 | 489.2581 | 500.8244 | 625.8087 | 496.471 | 619.6209 | 696.8839 | 871.5507 | 559.5671 | 687.5203 | 377.6849 | 377.6849 | 381.189 | 381.189 | 381.7326 | 381.7326
2020-08-03 00:30 | No Data | No Data | No Data | No Data | 456.4589 | 492.1922 | 502.3012 | 627.2501 | 498.4776 | 621.5211 | 719.2307 | 900.1441 | 560.3409 | 688.4195 | 378.4031 | 378.4031 | 382.2618 | 382.2618 | 382.7908 | 382.7908
2020-08-03 01:00 | No Data | No Data | No Data | No Data | 457.4097 | 493.3869 | 506.1838 | 632.3336 | 501.6377 | 625.7783 | 651.9366 | 815.5444 | 557.2836 | 688.5992 | 380.7894 | 380.7894 | 384.6235 | 384.6235 | 383.8811 | 383.8811
2020-08-03 01:30 | No Data | No Data | No Data | No Data | 456.1974 | 492.0834 | 507.9544 | 635.1231 | 503.3099 | 628.5042 | 717.0168 | 897.0615 | 555.8492 | 688.0084 | 381.8753 | 381.8753 | 385.5405 | 385.5405 | 383.5044 | 383.5044
2020-08-03 02:00 | No Data | No Data | No Data | No Data | 456.6182 | 492.5672 | 506.6787 | 633.5193 | 501.4482 | 626.0922 | 689.4871 | 862.385 | 559.6581 | 687.3661 | 381.2103 | 381.2103 | 384.9223 | 384.9223 | 385.6391 | 385.6391
2020-08-03 02:30 | No Data | No Data | No Data | No Data | 456.5677 | 492.5443 | 508.2444 | 635.6428 | 503.2083 | 628.6316 | 661.2864 | 826.9747 | 560.8785 | 687.7515 | 381.9296 | 381.9296 | 385.7757 | 385.7757 | 388.1388 | 388.1388
2020-08-03 03:00 | No Data | No Data | No Data | No Data | 457.6454 | 493.5055 | 517.1642 | 646.9778 | 512.2961 | 640.1121 | 634.6309 | 793.5381 | 563.9307 | 690.0124 | 382.2789 | 382.2789 | 386.2513 | 386.2513 | 390.3027 | 390.3027
2020-08-03 03:30 | No Data | No Data | No Data | No Data | 458.9306 | 494.7557 | 554.3944 | 693.6011 | 548.8842 | 685.902 | 630.8285 | 788.8723 | 562.5007 | 690.0125 | 383.3728 | 383.3728 | 387.2707 | 387.2707 | 391.8754 | 391.8754
2020-08-03 04:00 | No Data | No Data | No Data | No Data | 458.6504 | 494.5891 | 528.7638 | 661.0701 | 523.5342 | 653.6791 | 657.5306 | 822.3613 | 563.3632 | 690.2179 | 383.9474 | 383.9474 | 387.8083 | 387.8083 | 392.6089 | 392.6089
2020-08-03 04:30 | No Data | No Data | No Data | No Data | 460.6165 | 495.8344 | 540.1546 | 674.1417 | 535.0215 | 666.8472 | 681.1647 | 852.5216 | 564.9755 | 688.4709 | 384.5075 | 384.5075 | 388.2763 | 388.2763 | 392.5403 | 392.5403
2020-08-03 05:00 | No Data | No Data | No Data | No Data | 459.8556 | 494.9159 | 533.6573 | 665.1264 | 529.0775 | 658.278 | 649.9574 | 813.5012 | 559.7734 | 688.6765 | 383.8357 | 383.8357 | 387.5716 | 387.5716 | 391.7126 | 391.7126
2020-08-03 05:30 | No Data | No Data | No Data | No Data | 460.4304 | 495.3694 | 539.4034 | 672.1462 | 534.8462 | 665.4821 | 665.1713 | 832.6919 | 566.5648 | 689.3958 | 384.8704 | 384.8704 | 388.6022 | 388.6022 | 392.5648 | 392.5648
2020-08-03 06:00 | No Data | No Data | No Data | No Data | 458.7929 | 493.5729 | 512.5637 | 637.0955 | 509.2541 | 631.8929 | 678.9487 | 849.9671 | 567.7214 | 689.3958 | 384.17 | 384.17 | 387.662 | 387.662 | 391.1743 | 391.1743
2020-08-03 06:30 | No Data | No Data | No Data | No Data | 454.9088 | 489.2664 | 527.7007 | 655.9477 | 524.8082 | 651.2979 | 672.7657 | 842.1794 | 565.8942 | 688.2139 | 382.8812 | 382.8812 | 386.3716 | 386.3716 | 388.3014 | 388.3014
2020-08-03 07:00 | No Data | No Data | No Data | No Data | 455.7916 | 489.8963 | 541.0375 | 674.6531 | 538.1959 | 670.2526 | 644.8723 | 807.084 | 565.4495 | 687.5716 | 383.0734 | 383.0734 | 386.5681 | 386.5681 | 386.9491 | 386.9491
2020-08-03 07:30 | No Data | No Data | No Data | No Data | 455.1515 | 491.6694 | 510.4423 | 636.8217 | 507.5293 | 632.4642 | 633.5051 | 792.8879 | 608.4916 | 688.0855 | 383.7021 | 383.7021 | 387.4523 | 387.4523 | 388.5083 | 388.5083
2020-08-03 08:00 | No Data | No Data | No Data | No Data | 448.858 | 488.887 | 589.9419 | 737.4806 | 586.6539 | 732.7374 | 646.6005 | 809.4261 | 570.2352 | 687.212 | 381.3329 | 381.3329 | 384.8964 | 384.8964 | 384.8484 | 384.8484
2020-08-03 08:30 | No Data | No Data | No Data | No Data | 443.8864 | 488.3631 | 533.5764 | 667.7617 | 530.0154 | 662.8188 | 613.9147 | 768.4758 | 551.2771 | 688.2139 | 379.7058 | 379.7058 | 383.79 | 383.79 | 384.534 | 384.534
2020-08-03 09:00 | No Data | No Data | No Data | No Data | 440.0688 | 487.9561 | 492.3858 | 615.8475 | 488.745 | 610.6582 | 607.2615 | 760.1516 | 550.3333 | 687.8029 | 378.2273 | 378.2273 | 382.5446 | 382.5446 | 382.0422 | 382.0422
2020-08-03 09:30 | No Data | No Data | No Data | No Data | 434.6023 | 486.5254 | 483.6538 | 604.9903 | 479.8173 | 599.4186 | 603.235 | 755.0655 | 545.3365 | 687.5203 | 375.213 | 375.213 | 379.5518 | 379.5518 | 382.2605 | 382.2605
2020-08-03 10:00 | No Data | No Data | No Data | No Data | 428.2588 | 484.0746 | 492.8396 | 616.5383 | 488.8685 | 610.8071 | 629.0367 | 787.3029 | 582.524 | 689.9611 | 373.1752 | 373.1752 | 378.0152 | 378.0152 | 382.3956 | 382.3956
2020-08-03 10:30 | No Data | No Data | No Data | No Data | 422.3136 | 479.7854 | 474.7078 | 594.3503 | 470.2201 | 588.2036 | 593.1601 | 742.4664 | 580.8868 | 689.0104 | 372.1493 | 372.1493 | 376.5453 | 376.5453 | 378.0559 | 378.0559
2020-08-03 11:00 | No Data | No Data | No Data | No Data | 418.1439 | 477.7874 | 510.5496 | 639.0793 | 505.9373 | 632.6478 | 598.7109 | 749.1842 | 649.9586 | 687.7257 | 369.6563 | 369.6563 | 373.8652 | 373.8652 | 376.3994 | 376.3994
2020-08-03 11:30 | No Data | No Data | No Data | No Data | 416.8931 | 478.0809 | 485.2646 | 607.676 | 480.7346 | 601.4913 | 577.8962 | 723.4363 | 663.4607 | 688.2139 | 367.715 | 367.715 | 371.3745 | 371.3745 | 373.8636 | 373.8636
2020-08-03 12:00 | No Data | No Data | No Data | No Data | 414.8576 | 476.7651 | 512.938 | 642.3505 | 508.151 | 635.8851 | 597.3883 | 747.8777 | 688.1368 | 688.1368 | 365.1942 | 365.1942 | 368.8302 | 368.8302 | 371.9175 | 371.9175
2020-08-03 12:30 | No Data | No Data | No Data | No Data | 414.0616 | 476.1212 | 490.1537 | 613.7463 | 485.7394 | 607.6277 | 607.5621 | 760.5994 | 688.1625 | 688.1625 | 364.29 | 364.29 | 368.0374 | 368.0374 | 371.0094 | 371.0094
2020-08-03 13:00 | No Data | No Data | No Data | No Data | 417.821 | 478.7839 | 511.1763 | 640.0696 | 507.1955 | 634.5626 | 585.8732 | 733.4711 | 679.2739 | 691.2455 | 364.5128 | 364.5128 | 368.2213 | 368.2213 | 371.2501 | 371.2501
2020-08-03 13:30 | No Data | No Data | No Data | No Data | 415.1738 | 475.5187 | 453.1617 | 567.4023 | 449.9488 | 562.8274 | 653.8169 | 818.7566 | 531.2691 | 680.6027 | 361.4734 | 361.4734 | 364.8321 | 364.8321 | 371.0896 | 371.0896
2020-08-03 14:00 | No Data | No Data | No Data | No Data | 417.755 | 476.0759 | 492.0891 | 616.1564 | 487.7112 | 610.1649 | 616.2916 | 771.6108 | 531.8419 | 681.0247 | 361.8503 | 361.8503 | 365.2524 | 365.2524 | 371.0496 | 371.0496
2020-08-03 14:30 | No Data | No Data | No Data | No Data | 417.4263 | 474.3916 | 458.6855 | 574.1537 | 454.8265 | 568.6665 | 659.2802 | 825.4092 | 682.6863 | 689.9095 | 360.6364 | 360.6364 | 364.227 | 364.227 | 370.702 | 370.702
2020-08-03 15:00 | No Data | No Data | No Data | No Data | 420.4989 | 474.8913 | 511.4169 | 640.2214 | 506.7896 | 633.752 | 658.4929 | 824.3192 | 680.0969 | 689.0361 | 359.724 | 359.724 | 363.1458 | 363.1458 | 370.6485 | 370.6485
2020-08-03 15:30 | No Data | No Data | No Data | No Data | 420.8142 | 472.7513 | 500.1511 | 625.0714 | 495.45 | 618.316 | 663.4969 | 830.28 | 640.1776 | 687.0321 | 360.1124 | 360.1124 | 363.4643 | 363.4643 | 369.6993 | 369.6993
2020-08-03 16:00 | No Data | No Data | No Data | No Data | 426.3091 | 474.8972 | 517.8326 | 647.4452 | 512.4391 | 639.7864 | 668.5842 | 836.293 | 609.1629 | 686.3384 | 360.8661 | 360.8661 | 363.87 | 363.87 | 368.7902 | 368.7902
2020-08-03 16:30 | No Data | No Data | No Data | No Data | 436.0861 | 478.9529 | 537.4438 | 671.4349 | 532.1332 | 663.86 | 677.325 | 846.7508 | 683.3363 | 686.9293 | 362.192 | 362.192 | 365.2503 | 365.2503 | 369.3098 | 369.3098
2020-08-03 17:00 | No Data | No Data | No Data | No Data | 442.3974 | 481.946 | 471.591 | 588.6823 | 466.6498 | 581.392 | 681.2073 | 851.8517 | 683.0951 | 686.21 | 362.5495 | 362.5495 | 365.0517 | 365.0517 | 370.5868 | 370.5868
2020-08-03 17:30 | No Data | No Data | No Data | No Data | 444.6779 | 480.8651 | 510.9805 | 638.0358 | 504.7682 | 629.2309 | 686.5657 | 858.2228 | 684.0004 | 684.0004 | 363.5094 | 363.5094 | 366.6977 | 366.6977 | 372.7643 | 372.7643
2020-08-03 18:00 | No Data | No Data | No Data | No Data | 446.5299 | 481.8845 | 478.4811 | 596.7623 | 473.9228 | 590.0026 | 692.1694 | 866.1642 | 685.6448 | 685.6448 | 364.7831 | 364.7831 | 367.7423 | 367.7423 | 372.3614 | 372.3614
2020-08-03 18:30 | No Data | No Data | No Data | No Data | 451.041 | 486.5845 | 481.0968 | 599.4566 | 477.0876 | 593.3226 | 663.7949 | 830.98 | 656.4465 | 687.4175 | 366.2355 | 366.2355 | 369.1654 | 369.1654 | 374.305 | 374.305
2020-08-03 19:00 | No Data | No Data | No Data | No Data | 453.7776 | 489.3346 | 548.1631 | 684.4458 | 543.4212 | 677.5493 | 639.6661 | 800.5569 | 627.7026 | 687.4946 | 367.684 | 367.684 | 370.9064 | 370.9064 | 376.7216 | 376.7216
2020-08-03 19:30 | No Data | No Data | No Data | No Data | 453.2337 | 488.5474 | 536.9105 | 672.1332 | 531.0955 | 664.2963 | 699.9236 | 876.2706 | 621.8036 | 687.6744 | 369.4697 | 369.4697 | 372.7011 | 372.7011 | 378.9243 | 378.9243
2020-08-03 20:00 | No Data | No Data | No Data | No Data | 451.1427 | 486.0619 | 536.2965 | 669.0328 | 531.5434 | 662.2839 | 630.8898 | 789.5695 | 687.5203 | 687.5203 | 370.5895 | 370.5895 | 373.9966 | 373.9966 | 379.2321 | 379.2321
2020-08-03 20:30 | No Data | No Data | No Data | No Data | 453.7253 | 488.123 | 527.0822 | 657.9981 | 522.3641 | 651.2662 | 627.4329 | 785.2542 | 665.8845 | 687.289 | 370.9948 | 370.9948 | 374.771 | 374.771 | 379.3584 | 379.3584
2020-08-03 21:00 | No Data | No Data | No Data | No Data | 454.9872 | 489.4156 | 492.1724 | 614.6044 | 487.4264 | 607.7774 | 660.8851 | 827.2286 | 661.3852 | 687.2376 | 372.6523 | 372.6523 | 376.4857 | 376.4857 | 381.3021 | 381.3021
2020-08-03 21:30 | No Data | No Data | No Data | No Data | 457.547 | 491.5545 | 493.3455 | 616.3049 | 488.3378 | 609.2111 | 620.3116 | 776.2389 | 671.2792 | 687.0834 | 373.3984 | 373.3984 | 377.239 | 377.239 | 383.0488 | 383.0488
2020-08-03 22:00 | No Data | No Data | No Data | No Data | 459.0557 | 492.7599 | 579.178 | 723.548 | 573.0435 | 715.104 | 673.3273 | 842.5475 | 570.5357 | 687.7001 | 372.5761 | 372.5761 | 376.3218 | 376.3218 | 385.097 | 385.097
2020-08-03 22:30 | No Data | No Data | No Data | No Data | 458.5573 | 491.8152 | 547.2306 | 682.1306 | 541.5594 | 674.1422 | 707.1191 | 884.7847 | 606.8855 | 687.4688 | 374.0871 | 374.0871 | 378.0744 | 378.0744 | 385.469 | 385.469
2020-08-03 23:00 | No Data | No Data | No Data | No Data | 455.6029 | 489.1479 | 571.1293 | 709.3733 | 565.5263 | 701.2324 | 716.7976 | 896.8376 | 686.9807 | 686.9807 | 374.7362 | 374.7362 | 378.6764 | 378.6764 | 385.0239 | 385.0239
2020-08-03 23:30 | No Data | No Data | No Data | No Data | 452.3921 | 486.1435 | 583.8492 | 724.013 | 579.5742 | 717.7488 | 720.23 | 901.4991 | 686.878 | 686.878 | 374.9539 | 374.9539 | 378.6349 | 378.6349 | 383.2458 | 383.2458
2020-08-04 | No Data | No Data | No Data | No Data | 453.5618 | 487.3048 | 538.4429 | 665.744 | 534.9263 | 660.3547 | 691.4555 | 865.4323 | 687.2377 | 687.2377 | 375.9076 | 375.9076 | 379.8041 | 379.8041 | 384.7672 | 384.7672
2020-08-04 00:30 | No Data | No Data | No Data | No Data | 456.6191 | 490.3663 | 626.1166 | 775.3809 | 621.7357 | 768.838 | 723.8348 | 905.9983 | 687.7258 | 687.7258 | 376.3371 | 376.3371 | 380.093 | 380.093 | 385.2959 | 385.2959
2020-08-04 01:00 | No Data | No Data | No Data | No Data | 459.7221 | 493.38 | 640.481 | 793.2585 | 636.4813 | 787.144 | 726.0606 | 908.1628 | 688.0084 | 688.0084 | 377.3632 | 377.3632 | 381.2087 | 381.2087 | 385.5516 | 385.5516
2020-08-04 01:30 | No Data | No Data | No Data | No Data | 459.5411 | 492.87 | 584.5648 | 722.5341 | 581.3751 | 717.5896 | 688.0598 | 860.5753 | 688.0855 | 688.0855 | 378.5493 | 378.5493 | 382.8442 | 382.8442 | 385.9789 | 385.9789
2020-08-04 02:00 | No Data | No Data | No Data | No Data | 460.5574 | 493.4299 | 539.1013 | 665.7785 | 537.8283 | 663.2249 | 732.8355 | 916.8581 | 688.5736 | 688.5736 | 378.1731 | 378.1731 | 382.601 | 382.601 | 385.6306 | 385.6306
2020-08-04 02:30 | No Data | No Data | No Data | No Data | 463.5386 | 496.0678 | 507.9824 | 626.3385 | 505.2338 | 621.9131 | 733.7032 | 918.5021 | 689.0618 | 689.0618 | 379.9442 | 379.9442 | 384.1973 | 384.1973 | 386.4983 | 386.4983
2020-08-04 03:00 | No Data | No Data | No Data | No Data | 465.5669 | 498.177 | 505.6908 | 626.2932 | 503.5329 | 622.7559 | 736.0496 | 921.389 | 689.4728 | 689.4728 | 379.9491 | 379.9491 | 384.5429 | 384.5429 | 387.6634 | 387.6634
2020-08-04 03:30 | No Data | No Data | No Data | No Data | 464.8429 | 497.2799 | 514.673 | 635.6207 | 513.4407 | 633.0625 | 739.2777 | 924.9606 | 689.7554 | 689.7554 | 380.5095 | 380.5095 | 385.157 | 385.157 | 387.3654 | 387.3654
2020-08-04 04:00 | No Data | No Data | No Data | No Data | 468.318 | 500.7216 | 508.3812 | 629.4905 | 506.7461 | 626.5745 | 740.9333 | 927.1282 | 689.704 | 689.704 | 381.5701 | 381.5701 | 386.0162 | 386.0162 | 388.8038 | 388.8038
2020-08-04 04:30 | No Data | No Data | No Data | No Data | 467.8337 | 499.9912 | 509.1544 | 630.3354 | 507.616 | 627.2386 | 740.5872 | 926.1302 | 688.9846 | 688.9846 | 381.9738 | 381.9738 | 386.6356 | 386.6356 | 389.4905 | 389.4905
2020-08-04 05:00 | No Data | No Data | No Data | No Data | 466.6581 | 498.494 | 508.6184 | 629.6871 | 507.5367 | 627.0593 | 659.277 | 824.8473 | 688.6764 | 688.6764 | 381.5936 | 381.5936 | 386.1749 | 386.1749 | 387.5879 | 387.5879
2020-08-04 05:30 | No Data | No Data | No Data | No Data | 465.4302 | 497.1492 | 512.4791 | 636.0256 | 510.7019 | 633.0197 | 695.7644 | 870.0847 | 688.3424 | 688.3424 | 383.3145 | 383.3145 | 387.9988 | 387.9988 | 389.5544 | 389.5544
2020-08-04 06:00 | No Data | No Data | No Data | No Data | 467.9579 | 499.4347 | 649.5312 | 810.0739 | 647.2025 | 806.5817 | 661.4412 | 825.6409 | 687.7515 | 687.7515 | 382.4449 | 382.4449 | 386.9889 | 386.9889 | 392.0738 | 392.0738
2020-08-04 06:30 | No Data | No Data | No Data | No Data | 460.7019 | 491.2993 | 583.2689 | 727.416 | 581.0273 | 724.2114 | 685.7749 | 855.1722 | 686.0045 | 686.0045 | 383.677 | 383.677 | 387.646 | 387.646 | 391.0816 | 391.0816
2020-08-04 07:00 | No Data | No Data | No Data | No Data | 463.7443 | 494.1541 | 580.5987 | 724.0342 | 578.9742 | 721.5356 | 746.9745 | 932.0985 | 686.4926 | 686.4926 | 383.7805 | 383.7805 | 387.9658 | 387.9658 | 392.2505 | 392.2505
2020-08-04 07:30 | No Data | No Data | No Data | No Data | 455.7585 | 488.8297 | 595.7954 | 743.3652 | 593.1497 | 739.575 | 738.9291 | 924.1103 | 686.1842 | 686.1842 | 384.7951 | 384.7951 | 388.776 | 388.776 | 392.542 | 392.542
2020-08-04 08:00 | No Data | No Data | No Data | No Data | 457.7061 | 494.026 | 560.2623 | 700.2737 | 559.4758 | 698.8914 | 657.2305 | 820.4827 | 688.7021 | 688.7021 | 384.9691 | 384.9691 | 389.0388 | 389.0388 | 392.1671 | 392.1671
2020-08-04 08:30 | No Data | No Data | No Data | No Data | 455.4706 | 495.2098 | 570.1765 | 713.704 | 568.5251 | 711.4681 | 678.9695 | 847.0416 | 688.9077 | 688.9077 | 384.6733 | 384.6733 | 388.2928 | 388.2928 | 390.991 | 390.991
2020-08-04 09:00 | No Data | No Data | No Data | No Data | 444.3431 | 489.0184 | 576.4033 | 720.5235 | 572.5547 | 715.2548 | 658.1804 | 823.8873 | 689.7297 | 689.7297 | 384.4929 | 384.4929 | 388.1524 | 388.1524 | 391.5887 | 391.5887
2020-08-04 09:30 | No Data | No Data | No Data | No Data | 447.024 | 493.7433 | 609.2665 | 763.0109 | 604.7368 | 757.096 | 722.2486 | 903.5242 | 690.5005 | 690.5005 | 383.369 | 383.369 | 386.6593 | 386.6593 | 391.4912 | 391.4912