2020-08-04 10:00 | No Data | No Data | No Data | No Data | 442.5477 | 492.2071 | 624.8311 | 782.616 | 622.082 | 779.1204 | 716.3967 | 895.9194 | 690.6033 | 690.6033 | 380.1139 | 380.1139 | 384.3286 | 384.3286 | 388.5462 | 388.5462
2020-08-04 10:30 | No Data | No Data | No Data | No Data | 437.5922 | 490.3217 | 663.3224 | 830.8823 | 659.2038 | 825.59 | 711.0384 | 888.969 | 691.04 | 691.04 | 379.6665 | 379.6665 | 383.1435 | 383.1435 | 385.5708 | 385.5708
2020-08-04 11:00 | No Data | No Data | No Data | No Data | 428.3485 | 482.2531 | 654.809 | 819.3861 | 650.6603 | 813.818 | 707.2019 | 885.1667 | 691.4512 | 691.4512 | 379.6402 | 379.6402 | 382.6253 | 382.6253 | 383.8143 | 383.8143
2020-08-04 11:30 | No Data | No Data | No Data | No Data | 428.1062 | 483.2671 | 640.241 | 801.4031 | 635.4887 | 795.108 | 702.4172 | 878.9564 | 691.6567 | 691.6567 | 377.9584 | 377.9584 | 380.6386 | 380.6386 | 381.7794 | 381.7794
2020-08-04 12:00 | No Data | No Data | No Data | No Data | 426.7331 | 482.1023 | 610.7373 | 764.84 | 605.9556 | 758.5757 | 695.3911 | 869.4333 | 690.629 | 690.629 | 376.5379 | 376.5379 | 379.043 | 379.043 | 380.7073 | 380.7073
2020-08-04 12:30 | No Data | No Data | No Data | No Data | 430.0206 | 486.715 | 668.2599 | 836.9622 | 662.9036 | 829.9879 | 696.8961 | 871.3455 | 692.5559 | 692.5559 | 377.2301 | 377.2301 | 379.7371 | 379.7371 | 381.148 | 381.148
2020-08-04 13:00 | No Data | No Data | No Data | No Data | 432.5503 | 489.9548 | 677.1733 | 847.6782 | 673.4178 | 842.6708 | 697.306 | 872.6887 | 694.7911 | 694.7911 | 376.423 | 376.423 | 379.9099 | 379.9099 | 383.4495 | 383.4495
2020-08-04 13:30 | No Data | No Data | No Data | No Data | 431.6125 | 488.572 | 643.0505 | 804.2706 | 640.4744 | 800.7545 | 695.7809 | 870.7147 | 694.1745 | 694.1745 | 374.3256 | 374.3256 | 377.8878 | 377.8878 | 380.6582 | 380.6582
2020-08-04 14:00 | No Data | No Data | No Data | No Data | 431.7105 | 487.3094 | 636.1142 | 796.7015 | 635.3928 | 795.7941 | 692.6793 | 865.0573 | 693.121 | 693.121 | 370.8392 | 370.8392 | 374.9568 | 374.9568 | 377.9952 | 377.9952
2020-08-04 14:30 | No Data | No Data | No Data | No Data | 431.7607 | 485.6637 | 573.4813 | 717.1487 | 572.9952 | 716.3029 | 693.2489 | 865.2243 | 692.8386 | 692.8386 | 370.4206 | 370.4206 | 374.0829 | 374.0829 | 378.1313 | 378.1313
2020-08-04 15:00 | No Data | No Data | No Data | No Data | 434.3962 | 485.4246 | 607.3473 | 759.8742 | 606.8013 | 758.9769 | 695.7157 | 868.063 | 693.7635 | 693.7635 | 370.2026 | 370.2026 | 373.8579 | 373.8579 | 378.3218 | 378.3218
2020-08-04 15:30 | No Data | No Data | No Data | No Data | 434.3582 | 481.7608 | 635.7972 | 796.0676 | 634.8238 | 794.7601 | 698.7648 | 870.4034 | 692.4531 | 692.4531 | 369.8762 | 369.8762 | 373.2085 | 373.2085 | 377.9003 | 377.9003
2020-08-04 16:00 | No Data | No Data | No Data | No Data | 438.0922 | 482.1943 | 598.0914 | 748.8112 | 597.2947 | 747.7855 | 703.1061 | 875.7576 | 692.0934 | 692.0934 | 370.3005 | 370.3005 | 373.3101 | 373.3101 | 377.3678 | 377.3678
2020-08-04 16:30 | No Data | No Data | No Data | No Data | 441.6625 | 481.9694 | 596.5251 | 745.3525 | 595.5002 | 743.765 | 705.6352 | 879.2981 | 692.5302 | 692.5302 | 370.2241 | 370.2241 | 373.1054 | 373.1054 | 376.9309 | 376.9309
2020-08-04 17:00 | No Data | No Data | No Data | No Data | 449.603 | 486.6752 | 582.4212 | 727.5981 | 580.4048 | 724.501 | 709.2733 | 887.3695 | 693.6092 | 693.6092 | 370.5693 | 370.5693 | 373.8554 | 373.8554 | 378.9915 | 378.9915
2020-08-04 17:30 | No Data | No Data | No Data | No Data | 453.6672 | 487.1042 | 552.3423 | 690.0149 | 550.4659 | 687.2678 | 716.7932 | 897.6515 | 692.967 | 692.967 | 371.8007 | 371.8007 | 374.8966 | 374.8966 | 380.7375 | 380.7375
2020-08-04 18:00 | No Data | No Data | No Data | No Data | 452.8426 | 486.0594 | 536.1715 | 669.4396 | 534.6013 | 666.9991 | 680.929 | 851.6014 | 692.6074 | 692.6074 | 372.3017 | 372.3017 | 375.2403 | 375.2403 | 382.3056 | 382.3056
2020-08-04 18:30 | No Data | No Data | No Data | No Data | 453.2443 | 486.5219 | 496.9435 | 620.4548 | 496.2628 | 619.2404 | 622.6543 | 777.2742 | 692.6587 | 692.6587 | 374.9366 | 374.9366 | 378.2692 | 378.2692 | 385.9084 | 385.9084
2020-08-04 19:00 | No Data | No Data | No Data | No Data | 454.7577 | 488.2094 | 497.3914 | 620.1892 | 497.3461 | 619.68 | 644.7064 | 804.6588 | 693.301 | 693.301 | 374.9644 | 374.9644 | 378.7536 | 378.7536 | 389.3886 | 389.3886
2020-08-04 19:30 | No Data | No Data | No Data | No Data | 453.9107 | 487.0806 | 500.0868 | 622.8453 | 500.1654 | 622.4243 | 638.3843 | 797.2339 | 693.2496 | 693.2496 | 376.3942 | 376.3942 | 380.3266 | 380.3266 | 389.5183 | 389.5183
2020-08-04 20:00 | No Data | No Data | No Data | No Data | 457.4357 | 491.053 | 503.0105 | 627.3882 | 503.0302 | 626.9133 | 736.3878 | 919.6741 | 692.967 | 692.967 | 378.1804 | 378.1804 | 382.4618 | 382.4618 | 392.5089 | 392.5089
2020-08-04 20:30 | No Data | No Data | No Data | No Data | 457.4644 | 490.2455 | 588.0678 | 732.8868 | 588.0805 | 732.5585 | 736.9855 | 920.9918 | 693.0698 | 693.0698 | 378.1649 | 378.1649 | 382.6697 | 382.6697 | 391.6198 | 391.6198
2020-08-04 21:00 | No Data | No Data | No Data | No Data | 460.1653 | 492.9777 | 564.3074 | 703.9751 | 563.9869 | 703.1914 | 738.7853 | 923.0599 | 693.0183 | 693.0183 | 379.2023 | 379.2023 | 383.5911 | 383.5911 | 393.5108 | 393.5108
2020-08-04 21:30 | No Data | No Data | No Data | No Data | 463.6067 | 496.2634 | 534.7509 | 667.4313 | 533.8432 | 665.8802 | 699.1063 | 872.8052 | 692.8641 | 692.8641 | 380.5902 | 380.5902 | 384.7257 | 384.7257 | 393.8546 | 393.8546
2020-08-04 22:00 | No Data | No Data | No Data | No Data | 463.9332 | 496.8615 | 510.6221 | 636.5701 | 510.0438 | 635.4357 | 725.3015 | 906.8051 | 693.2238 | 693.2238 | 382.8558 | 382.8558 | 387.5595 | 387.5595 | 394.6133 | 394.6133
2020-08-04 22:30 | No Data | No Data | No Data | No Data | 463.4449 | 496.1518 | 514.9444 | 642.3179 | 513.338 | 639.9881 | 751.6493 | 940.9761 | 693.2753 | 693.2753 | 385.4337 | 385.4337 | 389.8132 | 389.8132 | 394.5658 | 394.5658
2020-08-04 23:00 | No Data | No Data | No Data | No Data | 465.5259 | 498.1873 | 516.0884 | 643.5357 | 514.7368 | 641.3223 | 753.5677 | 943.3817 | 693.6606 | 693.6606 | 385.9864 | 385.9864 | 390.5703 | 390.5703 | 395.4411 | 395.4411
2020-08-04 23:30 | No Data | No Data | No Data | No Data | 463.2694 | 496.2733 | 514.8751 | 641.6124 | 514.0765 | 640.0396 | 752.9949 | 942.1789 | 693.121 | 693.121 | 384.9642 | 384.9642 | 389.1072 | 389.1072 | 394.0149 | 394.0149
2020-08-05 | No Data | No Data | No Data | No Data | 463.363 | 496.7143 | 566.145 | 706.1542 | 564.8758 | 704.0443 | 742.4036 | 929.1922 | 629.1264 | 693.7377 | 386.4288 | 386.4288 | 390.6659 | 390.6659 | 395.8632 | 395.8632
2020-08-05 00:30 | No Data | No Data | No Data | No Data | 460.9524 | 493.8336 | 562.707 | 701.9138 | 561.0826 | 699.3356 | 675.4073 | 845.7611 | 636.6068 | 692.9413 | 386.2593 | 386.2593 | 389.7632 | 389.7632 | 393.024 | 393.024
2020-08-05 01:00 | No Data | No Data | No Data | No Data | 459.9295 | 493.0678 | 544.5596 | 678.2154 | 542.7346 | 675.2322 | 660.2402 | 826.8054 | 600.6316 | 693.1982 | 387.1062 | 387.1062 | 390.7267 | 390.7267 | 393.8471 | 393.8471
2020-08-05 01:30 | No Data | No Data | No Data | No Data | 459.7412 | 492.7938 | 585.9969 | 731.2214 | 584.4345 | 728.7137 | 646.1245 | 809.1386 | 693.0184 | 693.0184 | 387.4223 | 387.4223 | 390.6249 | 390.6249 | 391.3488 | 391.3488
2020-08-05 02:00 | No Data | No Data | No Data | No Data | 461.2981 | 493.8535 | 519.6825 | 648.3632 | 519.1974 | 647.3919 | 691.7938 | 866.0296 | 693.301 | 693.301 | 387.3925 | 387.3925 | 390.3741 | 390.3741 | 391.0107 | 391.0107
2020-08-05 02:30 | No Data | No Data | No Data | No Data | 459.2363 | 492.7638 | 525.0057 | 654.5773 | 524.3419 | 653.3258 | 676.0551 | 846.4087 | 693.8918 | 693.8918 | 390.4266 | 390.4266 | 394.5449 | 394.5449 | 392.7262 | 392.7262
2020-08-05 03:00 | No Data | No Data | No Data | No Data | 458.8901 | 492.5505 | 524.7194 | 650.3683 | 524.5032 | 649.3375 | 756.7078 | 947.4523 | 693.0955 | 693.0955 | 390.5356 | 390.5356 | 394.8758 | 394.8758 | 392.4292 | 392.4292
2020-08-05 03:30 | No Data | No Data | No Data | No Data | 459.6019 | 492.8728 | 525.8421 | 650.0424 | 525.5214 | 648.5849 | 770.5093 | 964.6241 | 692.8899 | 692.8899 | 392.8314 | 392.8314 | 396.7761 | 396.7761 | 392.5015 | 392.5015
2020-08-05 04:00 | No Data | No Data | No Data | No Data | 459.1465 | 492.3845 | 527.7286 | 654.8671 | 527.7501 | 654.2449 | 773.2684 | 967.6976 | 693.1725 | 693.1725 | 393.6469 | 393.6469 | 397.7632 | 397.7632 | 391.9437 | 391.9437
2020-08-05 04:30 | No Data | No Data | No Data | No Data | 461.0399 | 494.0399 | 529.3126 | 657.6337 | 529.1304 | 656.8662 | 731.1189 | 914.5638 | 692.5815 | 692.5815 | 393.4941 | 393.4941 | 397.4745 | 397.4745 | 393.5455 | 393.5455
2020-08-05 05:00 | No Data | No Data | No Data | No Data | 460.5205 | 493.2668 | 529.1863 | 659.3616 | 527.9427 | 657.1616 | 772.8232 | 967.9054 | 692.4531 | 692.4531 | 396.82 | 396.82 | 400.9164 | 400.9164 | 393.3863 | 393.3863
2020-08-05 05:30 | No Data | No Data | No Data | No Data | 458.1666 | 491.0227 | 530.67 | 660.3116 | 529.2439 | 657.7691 | 775.473 | 971.2493 | 692.6329 | 692.6329 | 395.5465 | 395.5465 | 399.8913 | 399.8913 | 393.8552 | 393.8552
2020-08-05 06:00 | No Data | No Data | No Data | No Data | 460.7797 | 493.3598 | 530.196 | 662.4298 | 528.7084 | 660.1392 | 774.077 | 969.5332 | 692.8899 | 692.8899 | 394.8491 | 394.8491 | 398.7062 | 398.7062 | 393.2262 | 393.2262
2020-08-05 06:30 | No Data | No Data | No Data | No Data | 461.8577 | 494.0864 | 526.1887 | 657.0853 | 525.0798 | 655.3244 | 696.7524 | 872.2841 | 692.2732 | 692.2732 | 395.5031 | 395.5031 | 399.4568 | 399.4568 | 392.1761 | 392.1761
2020-08-05 07:00 | No Data | No Data | No Data | No Data | 462.3522 | 494.6457 | 528.4214 | 661.1125 | 526.904 | 658.9355 | 770.9612 | 964.4152 | 664.4361 | 692.2733 | 391.9688 | 391.9688 | 395.2866 | 395.2866 | 391.7022 | 391.7022
2020-08-05 07:30 | No Data | No Data | No Data | No Data | 462.5425 | 497.476 | 524.577 | 656.0402 | 523.5512 | 654.5624 | 766.8073 | 959.8951 | 606.9563 | 692.5303 | 395.099 | 395.099 | 399.3128 | 399.3128 | 393.2671 | 393.2671
2020-08-05 08:00 | No Data | No Data | No Data | No Data | 456.825 | 495.4376 | 521.5544 | 652.9886 | 520.7155 | 651.9222 | 762.045 | 953.3525 | 667.6797 | 692.0677 | 391.2012 | 391.2012 | 395.5919 | 395.5919 | 391.2947 | 391.2947
2020-08-05 08:30 | No Data | No Data | No Data | No Data | 450.1235 | 492.7098 | 565.5942 | 708.3754 | 563.3106 | 705.4662 | 693.1781 | 866.0365 | 691.8108 | 691.8108 | 391.2218 | 391.2218 | 394.8984 | 394.8984 | 390.3487 | 390.3487
2020-08-05 09:00 | No Data | No Data | No Data | No Data | 449.1275 | 495.0845 | 553.1569 | 692.7222 | 549.7787 | 688.2458 | 655.156 | 820.2344 | 692.1191 | 692.1191 | 389.7893 | 389.7893 | 393.8793 | 393.8793 | 390.1163 | 390.1163
2020-08-05 09:30 | No Data | No Data | No Data | No Data | 441.9362 | 491.646 | 504.4966 | 631.858 | 501.3386 | 627.7656 | 733.3423 | 918.0221 | 692.5815 | 692.5815 | 386.8569 | 386.8569 | 391.0099 | 391.0099 | 389.1625 | 389.1625
2020-08-05 10:00 | No Data | No Data | No Data | No Data | 442.0168 | 495.5295 | 497.1151 | 622.5433 | 495.1115 | 620.0158 | 724.6741 | 907.2887 | 695.4077 | 695.4077 | 383.792 | 383.792 | 387.7317 | 387.7317 | 388.6575 | 388.6575
2020-08-05 10:30 | No Data | No Data | No Data | No Data | 441.3575 | 496.6701 | 522.7045 | 654.0239 | 520.0095 | 650.8983 | 715.2799 | 894.855 | 695.9472 | 695.9472 | 381.6533 | 381.6533 | 384.9406 | 384.9406 | 388.7194 | 388.7194
2020-08-05 11:00 | No Data | No Data | No Data | No Data | 438.3416 | 495.6806 | 527.1354 | 659.5352 | 524.2621 | 656.2181 | 709.1707 | 887.1378 | 696.384 | 696.384 | 379.6812 | 379.6812 | 382.5381 | 382.5381 | 384.8214 | 384.8214
2020-08-05 11:30 | No Data | No Data | No Data | No Data | 434.5257 | 493.412 | 518.4963 | 648.6475 | 515.1546 | 644.7302 | 700.2213 | 875.7579 | 695.382 | 695.382 | 377.1403 | 377.1403 | 379.9784 | 379.9784 | 381.6215 | 381.6215
2020-08-05 12:00 | No Data | No Data | No Data | No Data | 431.1281 | 490.7684 | 585.1851 | 732.69 | 581.8094 | 728.5696 | 695.7787 | 870.0148 | 696.1528 | 696.1528 | 375.3102 | 375.3102 | 377.9299 | 377.9299 | 378.5302 | 378.5302
2020-08-05 12:30 | No Data | No Data | No Data | No Data | 431.2168 | 491.3195 | 565.9833 | 707.4815 | 562.1998 | 703.1039 | 695.718 | 868.0234 | 695.4333 | 695.4333 | 375.3511 | 375.3511 | 377.5205 | 377.5205 | 378.4346 | 378.4346
2020-08-05 13:00 | No Data | No Data | No Data | No Data | 429.7169 | 489.8223 | 533.7648 | 667.7794 | 530.7901 | 664.3244 | 692.3549 | 865.3626 | 696.1527 | 696.1527 | 373.9981 | 373.9981 | 376.4857 | 376.4857 | 378.6257 | 378.6257
2020-08-05 13:30 | No Data | No Data | No Data | No Data | 433.345 | 491.7141 | 585.6691 | 733.374 | 582.5769 | 729.5942 | 694.8477 | 868.8979 | 666.2643 | 696.5639 | 374.4843 | 374.4843 | 377.342 | 377.342 | 379.0694 | 379.0694
2020-08-05 14:00 | No Data | No Data | No Data | No Data | 437.8754 | 494.9486 | 476.3608 | 596.5551 | 474.5968 | 594.2175 | 691.9922 | 866.5325 | 696.4868 | 696.4868 | 372.2738 | 372.2738 | 375.8092 | 375.8092 | 377.0572 | 377.0572
2020-08-05 14:30 | No Data | No Data | No Data | No Data | 432.9645 | 489.2734 | 562.4658 | 704.5086 | 559.491 | 700.6411 | 696.8682 | 872.7014 | 630.0242 | 695.5876 | 373.7729 | 373.7729 | 377.1178 | 377.1178 | 378.3621 | 378.3621
2020-08-05 15:00 | No Data | No Data | No Data | No Data | 434.1685 | 488.1338 | 569.9399 | 713.2528 | 566.9772 | 709.7324 | 698.2344 | 871.8072 | 695.1508 | 695.2278 | 373.2682 | 373.2682 | 375.7925 | 375.7925 | 376.8527 | 376.8527
2020-08-05 15:30 | No Data | No Data | No Data | No Data | 443.7106 | 494.1423 | 526.098 | 658.8578 | 524.2136 | 656.325 | 699.9252 | 876.6534 | 696.641 | 696.641 | 372.0911 | 372.0911 | 375.583 | 375.583 | 378.8924 | 378.8924
2020-08-05 16:00 | No Data | No Data | No Data | No Data | 436.6728 | 484.1128 | 502.0282 | 628.55 | 499.0257 | 624.8232 | 701.6682 | 878.2593 | 687.5915 | 695.1251 | 372.1515 | 372.1515 | 374.9508 | 374.9508 | 379.2691 | 379.2691
2020-08-05 16:30 | No Data | No Data | No Data | No Data | 447.6972 | 490.3446 | 483.9994 | 605.7803 | 481.8488 | 602.6128 | 705.7696 | 884.0502 | 695.0995 | 695.0995 | 371.6242 | 371.6242 | 375.0746 | 375.0746 | 377.3015 | 377.3015
2020-08-05 17:00 | No Data | No Data | No Data | No Data | 449.3123 | 488.1299 | 549.4917 | 686.7892 | 546.7802 | 682.8329 | 711.1901 | 890.6289 | 693.2753 | 693.2753 | 371.9247 | 371.9247 | 375.019 | 375.019 | 376.0136 | 376.0136
2020-08-05 17:30 | No Data | No Data | No Data | No Data | 453.5307 | 488.1958 | 513.4741 | 641.0453 | 510.6639 | 636.6685 | 715.7495 | 895.8483 | 692.1962 | 692.1962 | 371.82 | 371.82 | 374.6516 | 374.6516 | 378.2926 | 378.2926
2020-08-05 18:00 | No Data | No Data | No Data | No Data | 455.8548 | 490.6733 | 494.7112 | 617.6897 | 492.1994 | 613.7954 | 712.7275 | 892.5018 | 691.9136 | 691.9136 | 373.912 | 373.912 | 376.6158 | 376.6158 | 382.1447 | 382.1447
2020-08-05 18:30 | No Data | No Data | No Data | No Data | 459.579 | 493.7688 | 499.8914 | 624.4741 | 497.1445 | 620.2179 | 729.2432 | 913.1312 | 691.9647 | 693.3524 | 376.8249 | 376.8249 | 379.8808 | 379.8808 | 385.6324 | 385.6324
2020-08-05 19:00 | No Data | No Data | No Data | No Data | 457.9092 | 492.0401 | 502.5887 | 627.874 | 500.0505 | 623.925 | 733.1285 | 918.101 | 678.4551 | 693.8405 | 378.3965 | 378.3965 | 381.5059 | 381.5059 | 386.8341 | 386.8341
2020-08-05 19:30 | No Data | No Data | No Data | No Data | 461.3266 | 495.0067 | 503.7372 | 629.1089 | 501.6995 | 625.8033 | 735.7659 | 921.3362 | 651.2272 | 694.714 | 379.3544 | 379.3544 | 382.6364 | 382.6364 | 388.1178 | 388.1178
2020-08-05 20:00 | No Data | No Data | No Data | No Data | 464.7139 | 498.2915 | 509.512 | 635.8806 | 507.9333 | 633.0918 | 744.1671 | 931.7775 | 677.4766 | 695.4333 | 382.4642 | 382.4642 | 386.0668 | 386.0668 | 390.1187 | 390.1187
2020-08-05 20:30 | No Data | No Data | No Data | No Data | 467.5312 | 500.7134 | 509.2424 | 635.7313 | 506.8992 | 632.3256 | 738.8425 | 925.103 | 687.4828 | 694.9196 | 382.2954 | 382.2954 | 386.0209 | 386.0209 | 392.3958 | 392.3958
2020-08-05 21:00 | No Data | No Data | No Data | No Data | 470.908 | 504.5193 | 513.019 | 640.3132 | 511.4063 | 637.55 | 678.4966 | 849.6733 | 696.795 | 696.795 | 384.8282 | 384.8282 | 388.6443 | 388.6443 | 394.7434 | 394.7434
2020-08-05 21:30 | No Data | No Data | No Data | No Data | 468.7939 | 502.2178 | 515.5024 | 643.0908 | 513.5152 | 639.7863 | 643.442 | 805.6743 | 660.5424 | 695.4847 | 386.038 | 386.038 | 389.6718 | 389.6718 | 394.149 | 394.149
2020-08-05 22:00 | No Data | No Data | No Data | No Data | 466.4361 | 500.0116 | 518.8224 | 647.9564 | 516.2266 | 643.97 | 704.7527 | 882.2787 | 619.7395 | 695.5105 | 387.9006 | 387.9006 | 391.7198 | 391.7198 | 394.6837 | 394.6837
2020-08-05 22:30 | No Data | No Data | No Data | No Data | 468.3099 | 501.7987 | 522.6356 | 652.2495 | 520.2969 | 648.4822 | 694.1053 | 869.0629 | 582.799 | 696.05 | 390.07 | 390.07 | 393.9954 | 393.9954 | 397.8032 | 397.8032
2020-08-05 23:00 | No Data | No Data | No Data | No Data | 467.0848 | 500.4232 | 523.0383 | 652.925 | 520.1361 | 648.438 | 653.9556 | 818.2552 | 592.2612 | 694.7397 | 390.4663 | 390.4663 | 394.4821 | 394.4821 | 396.0597 | 396.0597
2020-08-05 23:30 | No Data | No Data | No Data | No Data | 460.0184 | 493.3199 | 524.7853 | 655.694 | 521.952 | 651.4757 | 764.2509 | 956.9281 | 692.6074 | 692.6074 | 390.9344 | 390.9344 | 393.5052 | 393.5052 | 389.9985 | 389.9985
2020-08-06 | No Data | No Data | No Data | No Data | 462.0418 | 495.0824 | 525.3929 | 656.5693 | 522.6538 | 652.5463 | 765.7808 | 958.9753 | 693.3946 | 693.8148 | 392.608 | 392.608 | 395.4019 | 395.4019 | 390.7916 | 390.7916
2020-08-06 00:30 | No Data | No Data | No Data | No Data | 464.7891 | 497.8687 | 524.4896 | 655.5638 | 522.0404 | 651.8798 | 761.6628 | 953.5132 | 647.5986 | 695.0994 | 391.4811 | 391.4811 | 394.3511 | 394.3511 | 391.9886 | 391.9886
2020-08-06 01:00 | No Data | No Data | No Data | No Data | 466.9665 | 500.2722 | 526.1567 | 658.2139 | 525.5618 | 657.046 | 750.3398 | 938.9205 | 583.817 | 698.2338 | 391.5782 | 391.5782 | 394.7458 | 394.7458 | 393.2439 | 393.2439
2020-08-06 01:30 | No Data | No Data | No Data | No Data | 468.1296 | 501.637 | 527.9301 | 660.4348 | 529.3811 | 662.0692 | 695.7037 | 870.3615 | 586.7819 | 701.6766 | 392.7444 | 392.7444 | 395.6476 | 395.6476 | 393.9064 | 393.9064
2020-08-06 02:00 | No Data | No Data | No Data | No Data | 468.4466 | 502.3259 | 527.0413 | 658.7379 | 528.3558 | 659.867 | 672.7375 | 840.8148 | 627.8768 | 700.6746 | 392.6911 | 392.6911 | 395.6905 | 395.6905 | 394.1092 | 394.1092
2020-08-06 02:30 | No Data | No Data | No Data | No Data | 465.6837 | 499.6818 | 530.5759 | 663.4955 | 532.2213 | 665.1887 | 780.6047 | 976.5961 | 586.3307 | 701.1371 | 394.5157 | 394.5157 | 397.5615 | 397.5615 | 395.1313 | 395.1313
2020-08-06 03:00 | No Data | No Data | No Data | No Data | 466.1339 | 500.3901 | 535.5885 | 670.4513 | 537.9817 | 673.4596 | 788.8112 | 987.6157 | 588.6924 | 702.5758 | 397.3625 | 397.3625 | 400.1761 | 400.1761 | 396.8146 | 396.8146
2020-08-06 03:30 | No Data | No Data | No Data | No Data | 465.7169 | 500.1041 | 532.5424 | 666.6147 | 535.2363 | 669.9414 | 785.0444 | 982.8083 | 702.139 | 702.139 | 395.9998 | 395.9998 | 399.0642 | 399.0642 | 394.8685 | 394.8685
2020-08-06 04:00 | No Data | No Data | No Data | No Data | 466.3343 | 500.5729 | 532.2754 | 666.3531 | 532.3632 | 666.2627 | 712.6561 | 891.9878 | 587.9644 | 698.8762 | 395.5834 | 395.5834 | 398.6887 | 398.6887 | 395.6021 | 395.6021
2020-08-06 04:30 | No Data | No Data | No Data | No Data | 467.5421 | 501.5156 | 532.5302 | 666.6916 | 533.1555 | 667.325 | 726.6931 | 909.6306 | 592.424 | 698.5936 | 395.5956 | 395.5956 | 399.051 | 399.051 | 394.4928 | 394.4928
2020-08-06 05:00 | No Data | No Data | No Data | No Data | 468.1556 | 501.9516 | 531.2705 | 664.9825 | 532.2393 | 666.0352 | 712.1879 | 891.3385 | 587.1785 | 699.8525 | 394.4867 | 394.4867 | 397.8492 | 397.8492 | 394.9462 | 394.9462
2020-08-06 05:30 | No Data | No Data | No Data | No Data | 467.1168 | 500.6779 | 531.0163 | 664.4579 | 526.8448 | 658.5868 | 689.7812 | 863.3234 | 578.7465 | 692.0678 | 395.0951 | 395.0951 | 398.2496 | 398.2496 | 395.1856 | 395.1856
2020-08-06 06:00 | No Data | No Data | No Data | No Data | 468.5818 | 501.9326 | 531.034 | 664.8533 | 527.8969 | 660.4548 | 693.5862 | 868.399 | 580.2766 | 694.3544 | 395.0173 | 395.0173 | 398.2064 | 398.2064 | 395.4924 | 395.4924
2020-08-06 06:30 | No Data | No Data | No Data | No Data | 465.9101 | 498.6365 | 559.3956 | 699.995 | 555.5661 | 694.6516 | 658.1638 | 823.5404 | 578.4748 | 690.8345 | 394.6437 | 394.6437 | 397.9775 | 397.9775 | 393.1882 | 393.1882
2020-08-06 07:00 | No Data | No Data | No Data | No Data | 463.1922 | 495.4532 | 531.0886 | 665.0035 | 527.0935 | 659.5003 | 657.8763 | 823.4523 | 577.2567 | 689.9353 | 394.7221 | 394.7221 | 397.7954 | 397.7954 | 395.9199 | 395.9199
2020-08-06 07:30 | No Data | No Data | No Data | No Data | 462.847 | 497.5081 | 528.2222 | 661.0644 | 526.2188 | 658.0778 | 743.8438 | 930.7031 | 576.6008 | 691.9651 | 393.453 | 393.453 | 397.0828 | 397.0828 | 395.8997 | 395.8997
2020-08-06 08:00 | No Data | No Data | No Data | No Data | 457.7437 | 495.6599 | 556.3737 | 696.2067 | 552.9355 | 691.3511 | 684.7744 | 856.4234 | 562.5857 | 688.9333 | 392.9872 | 392.9872 | 396.6567 | 396.6567 | 396.1269 | 396.1269
2020-08-06 08:30 | No Data | No Data | No Data | No Data | 448.5228 | 490.5026 | 558.2496 | 698.6469 | 553.7606 | 692.337 | 663.6261 | 830.2641 | 554.9833 | 687.957 | 391.7658 | 391.7658 | 395.2806 | 395.2806 | 392.5859 | 392.5859
2020-08-06 09:00 | No Data | No Data | No Data | No Data | 448.9791 | 495.0983 | 549.3088 | 687.7674 | 545.3105 | 682.309 | 633.7545 | 793.3346 | 550.5341 | 690.5262 | 388.7791 | 388.7791 | 392.7463 | 392.7463 | 390.4218 | 390.4218
2020-08-06 09:30 | No Data | No Data | No Data | No Data | 444.2675 | 494.0296 | 593.9139 | 743.9589 | 589.6683 | 738.3986 | 655.7786 | 821.2437 | 550.2734 | 691.2969 | 386.6337 | 386.6337 | 390.401 | 390.401 | 388.0622 | 388.0622
2020-08-06 10:00 | No Data | No Data | No Data | No Data | 441.1917 | 494.6015 | 493.3184 | 617.6686 | 490.5394 | 613.8492 | 488.3823 | 611.3688 | 693.0441 | 693.0441 | 381.9025 | 381.9025 | 386.0161 | 386.0161 | 388.3651 | 388.3651
2020-08-06 10:30 | No Data | No Data | No Data | No Data | 436.3316 | 492.8117 | 589.7169 | 738.5497 | 586.7876 | 734.5708 | 625.4539 | 783.1579 | 550.4243 | 692.8384 | 379.3493 | 379.3493 | 384.2997 | 384.2997 | 387.6693 | 387.6693
2020-08-06 11:00 | No Data | No Data | No Data | No Data | 433.1538 | 491.8459 | 548.8406 | 687.1298 | 546.2925 | 683.5348 | 620.9168 | 777.5284 | 693.5579 | 693.5579 | 378.4126 | 378.4126 | 383.1816 | 383.1816 | 386.0292 | 386.0292
2020-08-06 11:30 | No Data | No Data | No Data | No Data | 423.9776 | 484.2678 | 481.0029 | 602.2447 | 479.063 | 599.436 | 664.6699 | 832.4943 | 640.6831 | 693.2753 | 377.1216 | 377.1216 | 381.5855 | 381.5855 | 383.4455 | 383.4455
2020-08-06 12:00 | No Data | No Data | No Data | No Data | 424.5728 | 485.5237 | 554.7931 | 694.3221 | 551.2793 | 690.1014 | 703.23 | 879.3266 | 562.2079 | 693.8918 | 376.0442 | 376.0442 | 379.6995 | 379.6995 | 381.1096 | 381.1096
2020-08-06 12:30 | No Data | No Data | No Data | No Data | 423.2558 | 484.3657 | 564.268 | 706.7678 | 561.2071 | 702.8024 | 701.3315 | 878.1852 | 694.2516 | 694.2516 | 374.8599 | 374.8599 | 378.5847 | 378.5847 | 380.2903 | 380.2903
2020-08-06 13:00 | No Data | No Data | No Data | No Data | 422.4445 | 483.5687 | 581.4741 | 728.1021 | 577.0729 | 722.6159 | 698.4443 | 874.5361 | 554.4026 | 693.8662 | 375.1465 | 375.1465 | 378.3801 | 378.3801 | 378.9532 | 378.9532
2020-08-06 13:30 | No Data | No Data | No Data | No Data | 425.0253 | 484.6043 | 595.7227 | 745.4443 | 590.6897 | 739.3348 | 695.0891 | 870.0551 | 550.2263 | 693.1982 | 375.2693 | 375.2693 | 378.2164 | 378.2164 | 376.9002 | 376.9002
2020-08-06 14:00 | No Data | No Data | No Data | No Data | 424.3746 | 483.1216 | 602.2982 | 754.29 | 598.0386 | 748.9336 | 697.4472 | 873.2708 | 547.3204 | 693.7377 | 373.8549 | 373.8549 | 376.9955 | 376.9955 | 377.1994 | 377.1994
2020-08-06 14:30 | No Data | No Data | No Data | No Data | 427.1985 | 483.9333 | 567.9197 | 711.3645 | 563.949 | 706.213 | 696.2311 | 871.7635 | 578.2013 | 691.8879 | 373.4062 | 373.4062 | 376.9955 | 376.9955 | 377.6617 | 377.6617
2020-08-06 15:00 | No Data | No Data | No Data | No Data | 430.5662 | 484.5868 | 544.3996 | 681.8459 | 540.9181 | 677.2172 | 698.0482 | 874.1435 | 555.9872 | 692.1191 | 371.9482 | 371.9482 | 375.4445 | 375.4445 | 376.3525 | 376.3525
2020-08-06 15:30 | No Data | No Data | No Data | No Data | 436.3527 | 487.0419 | 648.9929 | 812.9617 | 644.8893 | 807.6576 | 699.426 | 875.7546 | 690.963 | 690.963 | 373.3852 | 373.3852 | 376.6079 | 376.6079 | 377.1654 | 377.1654
2020-08-06 16:00 | No Data | No Data | No Data | No Data | 438.7613 | 486.2523 | 562.0386 | 703.2867 | 559.4133 | 699.4724 | 703.724 | 881.2857 | 669.9196 | 691.2713 | 372.4061 | 372.4061 | 375.9552 | 375.9552 | 375.8736 | 375.8736
2020-08-06 16:30 | No Data | No Data | No Data | No Data | 439.6292 | 483.8988 | 571.2205 | 713.6517 | 567.7 | 708.4265 | 705.5461 | 883.2815 | 553.3005 | 690.0894 | 371.9155 | 371.9155 | 375.5061 | 375.5061 | 376.811 | 376.811
2020-08-06 17:00 | No Data | No Data | No Data | No Data | 446.761 | 486.3475 | 595.0118 | 745.1305 | 590.301 | 738.8609 | 710.4833 | 889.601 | 558.9019 | 690.8859 | 372.8562 | 372.8562 | 376.1187 | 376.1187 | 378.4068 | 378.4068
2020-08-06 17:30 | No Data | No Data | No Data | No Data | 447.1023 | 482.71 | 591.2035 | 740.4589 | 586.3651 | 734.1092 | 678.9975 | 850.0613 | 563.3019 | 689.8582 | 373.6026 | 373.6026 | 376.1358 | 376.1358 | 377.4796 | 377.4796
2020-08-06 18:00 | No Data | No Data | No Data | No Data | 446.6228 | 482.1523 | 577.3787 | 722.6541 | 573.4768 | 717.9394 | 717.415 | 897.2015 | 566.5586 | 689.8582 | 373.0831 | 373.0831 | 376.3152 | 376.3152 | 380.8863 | 380.8863
2020-08-06 18:30 | No Data | No Data | No Data | No Data | 448.1778 | 483.6629 | 574.2297 | 719.1877 | 571.3738 | 715.4446 | 719.3517 | 900.6072 | 690.372 | 690.372 | 373.1926 | 373.1926 | 376.7578 | 376.7578 | 381.8452 | 381.8452
2020-08-06 19:00 | No Data | No Data | No Data | No Data | 452.1178 | 487.5782 | 603.0651 | 754.5781 | 601.6525 | 752.4573 | 721.6034 | 903.0899 | 597.0965 | 691.7081 | 373.4693 | 373.4693 | 377.4076 | 377.4076 | 383.8535 | 383.8535
2020-08-06 19:30 | No Data | No Data | No Data | No Data | 450.1266 | 486.1335 | 614.4514 | 768.4171 | 613.3003 | 766.7241 | 722.7835 | 903.6815 | 691.7851 | 691.7851 | 373.7101 | 373.7101 | 377.6914 | 377.6914 | 384.815 | 384.815
2020-08-06 20:00 | No Data | No Data | No Data | No Data | 451.4348 | 487.5857 | 598.8057 | 749.0159 | 597.3824 | 747.0776 | 724.17 | 905.7737 | 692.5302 | 692.5302 | 374.0856 | 374.0856 | 378.4832 | 378.4832 | 385.8575 | 385.8575
2020-08-06 20:30 | No Data | No Data | No Data | No Data | 454.9288 | 490.4013 | 632.38 | 790.6708 | 631.13 | 788.8102 | 724.3307 | 906.0507 | 692.8384 | 692.8384 | 374.3497 | 374.3497 | 378.2366 | 378.2366 | 386.3763 | 386.3763
2020-08-06 21:00 | No Data | No Data | No Data | No Data | 453.153 | 488.8615 | 669.1353 | 836.73 | 667.3793 | 834.1348 | 725.1927 | 907.2591 | 690.6547 | 690.6547 | 375.0296 | 375.0296 | 379.289 | 379.289 | 387.4077 | 387.4077
2020-08-06 21:30 | No Data | No Data | No Data | No Data | 452.1337 | 488.0337 | 648.1075 | 810.0437 | 646.4557 | 807.5683 | 726.8384 | 908.9971 | 690.7318 | 690.7318 | 375.7013 | 375.7013 | 380.1164 | 380.1164 | 388.7639 | 388.7639
2020-08-06 22:00 | No Data | No Data | No Data | No Data | 454.5407 | 490.5637 | 635.1801 | 792.8825 | 633.8074 | 790.7607 | 728.4503 | 909.7081 | 691.2971 | 691.2971 | 376.1062 | 376.1062 | 380.6476 | 380.6476 | 390.6004 | 390.6004
2020-08-06 22:30 | No Data | No Data | No Data | No Data | 453.5282 | 488.8613 | 610.2708 | 761.8677 | 609.2881 | 760.2108 | 728.0615 | 908.7771 | 690.2949 | 690.2949 | 375.8173 | 375.8173 | 380.1522 | 380.1522 | 388.136 | 388.136
2020-08-06 23:00 | No Data | No Data | No Data | No Data | 453.2208 | 488.3355 | 549.8048 | 686.4769 | 548.3009 | 684.0814 | 729.1967 | 910.3569 | 690.2436 | 690.2436 | 376.3214 | 376.3214 | 380.4708 | 380.4708 | 388.5342 | 388.5342
2020-08-06 23:30 | No Data | No Data | No Data | No Data | 451.9634 | 487.0574 | 505.0644 | 631.8555 | 503.1717 | 629.2036 | 729.1475 | 910.8026 | 689.8068 | 689.8068 | 376.718 | 376.718 | 379.8614 | 379.8614 | 386.9229 | 386.9229
2020-08-07 | No Data | No Data | No Data | No Data | 455.0521 | 490.0448 | 554.9382 | 693.8984 | 553.0857 | 691.2257 | 731.7835 | 913.8996 | 690.6804 | 690.6804 | 377.4109 | 377.4109 | 381.1403 | 381.1403 | 388.3227 | 388.3227
2020-08-07 00:30 | No Data | No Data | No Data | No Data | 456.1116 | 491.183 | 558.451 | 697.3855 | 557.4477 | 695.6664 | 670.0135 | 836.234 | 607.288 | 690.9373 | 377.9938 | 377.9938 | 382.0632 | 382.0632 | 388.4143 | 388.4143
2020-08-07 01:00 | No Data | No Data | No Data | No Data | 460.0025 | 494.9727 | 528.5367 | 660.5354 | 526.8823 | 658.0791 | 734.3192 | 916.8296 | 574.1531 | 691.2969 | 378.4662 | 378.4662 | 382.0798 | 382.0798 | 388.7814 | 388.7814
2020-08-07 01:30 | No Data | No Data | No Data | No Data | 458.8507 | 493.4081 | 594.5083 | 742.5905 | 592.8603 | 740.0709 | 734.5793 | 915.375 | 596.6169 | 690.4492 | 378.2586 | 378.2586 | 381.706 | 381.706 | 388.1811 | 388.1811
2020-08-07 02:00 | No Data | No Data | No Data | No Data | 459.0807 | 493.6554 | 554.4308 | 691.4583 | 553.5275 | 689.7833 | 736.3011 | 918.2895 | 690.295 | 690.295 | 378.5589 | 378.5589 | 382.0117 | 382.0117 | 388.1141 | 388.1141
2020-08-07 02:30 | No Data | No Data | No Data | No Data | 461.7209 | 495.9741 | 603.0898 | 753.5515 | 600.9123 | 750.3456 | 737.4073 | 921.9277 | 690.963 | 690.963 | 379.7475 | 379.7475 | 383.3316 | 383.3316 | 388.4653 | 388.4653
2020-08-07 03:00 | No Data | No Data | No Data | No Data | 466.1262 | 499.3648 | 616.2332 | 770.0875 | 613.8004 | 766.7158 | 735.8727 | 920.0617 | 690.6033 | 690.6033 | 378.907 | 378.907 | 382.5687 | 382.5687 | 388.3022 | 388.3022
2020-08-07 03:30 | No Data | No Data | No Data | No Data | 467.3992 | 500.7999 | 608.5436 | 760.6796 | 607.1252 | 758.4807 | 738.1274 | 921.7999 | 690.7318 | 690.7318 | 379.694 | 379.694 | 383.6136 | 383.6136 | 389.073 | 389.073
2020-08-07 04:00 | No Data | No Data | No Data | No Data | 460.9891 | 495.5118 | 643.6041 | 804.4961 | 642.4839 | 802.7035 | 738.7929 | 921.7598 | 690.5776 | 690.5776 | 379.7653 | 379.7653 | 383.6451 | 383.6451 | 388.5873 | 388.5873
2020-08-07 04:30 | No Data | No Data | No Data | No Data | 458.4034 | 493.2214 | 628.9296 | 786.1866 | 627.4378 | 783.9542 | 740.3273 | 923.1923 | 690.3978 | 690.3978 | 380.3122 | 380.3122 | 384.3652 | 384.3652 | 387.9848 | 387.9848
2020-08-07 05:00 | No Data | No Data | No Data | No Data | 459.59 | 494.1054 | 607.248 | 759.1959 | 605.4951 | 756.7114 | 742.298 | 924.4061 | 690.0894 | 690.0894 | 381.6541 | 381.6541 | 385.4234 | 385.4234 | 387.9709 | 387.9709
2020-08-07 05:30 | No Data | No Data | No Data | No Data | 460.2863 | 494.1766 | 512.1431 | 639.6371 | 510.9298 | 637.7524 | 746.5266 | 929.6672 | 628.9684 | 689.7554 | 383.3993 | 383.3993 | 386.8762 | 386.8762 | 387.0923 | 387.0923
2020-08-07 06:00 | No Data | No Data | No Data | No Data | 457.7811 | 491.8702 | 538.1099 | 672.3002 | 536.5801 | 669.9547 | 749.18 | 933.1091 | 613.1344 | 689.293 | 384.7071 | 384.7071 | 388.0832 | 388.0832 | 385.7531 | 385.7531
2020-08-07 06:30 | No Data | No Data | No Data | No Data | 455.3569 | 488.821 | 601.726 | 752.545 | 599.773 | 749.8135 | 748.579 | 931.1844 | 688.2653 | 688.2653 | 385.2549 | 385.2549 | 388.1318 | 388.1318 | 383.9248 | 383.9248
2020-08-07 07:00 | No Data | No Data | No Data | No Data | 448.7664 | 482.8846 | 678.1641 | 848.8355 | 675.2744 | 844.8091 | 748.1974 | 930.7883 | 675.5682 | 687.2377 | 385.6902 | 385.6902 | 388.7795 | 388.7795 | 382.3391 | 382.3391
2020-08-07 07:30 | No Data | No Data | No Data | No Data | 444.1488 | 481.3074 | 685.8647 | 858.6571 | 682.4623 | 854.1399 | 745.4235 | 930.1312 | 627.0367 | 687.7001 | 385.3024 | 385.3024 | 388.6422 | 388.6422 | 381.8771 | 381.8771
2020-08-07 08:00 | No Data | No Data | No Data | No Data | 441.518 | 482.4504 | 697.4284 | 873.4998 | 694.098 | 869.2155 | 740.186 | 922.0704 | 571.2116 | 687.5973 | 384.9641 | 384.9641 | 388.3885 | 388.3885 | 382.8467 | 382.8467
2020-08-07 08:30 | No Data | No Data | No Data | No Data | 435.3201 | 479.508 | 683.1642 | 855.5734 | 680.3152 | 851.8717 | 734.9132 | 915.7728 | 622.6942 | 688.0084 | 383.6566 | 383.6566 | 386.9437 | 386.9437 | 381.5676 | 381.5676
2020-08-07 09:00 | No Data | No Data | No Data | No Data | 430.5312 | 477.6921 | 676.0336 | 845.3257 | 673.6537 | 841.9579 | 729.4921 | 911.6049 | 603.2375 | 688.0341 | 383.3616 | 383.3616 | 387.1123 | 387.1123 | 381.4003 | 381.4003
2020-08-07 09:30 | No Data | No Data | No Data | No Data | 423.4031 | 473.5049 | 719.1516 | 898.8281 | 716.7131 | 895.3372 | 724.1212 | 905.4554 | 629.6093 | 688.0084 | 383.5302 | 383.5302 | 387.1966 | 387.1966 | 380.7288 | 380.7288
2020-08-07 10:00 | No Data | No Data | No Data | No Data | 420.4934 | 473.6335 | 685.7625 | 856.7416 | 682.5337 | 852.2656 | 717.5228 | 898.2975 | 688.8049 | 688.8049 | 384.2888 | 384.2888 | 387.9972 | 387.9972 | 381.6931 | 381.6931
2020-08-07 10:30 | No Data | No Data | No Data | No Data | 415.9142 | 471.2308 | 717.633 | 895.0791 | 714.4564 | 890.644 | 710.8201 | 889.7416 | 689.0104 | 689.0104 | 384.0359 | 384.0359 | 388.0394 | 388.0394 | 381.4218 | 381.4218
2020-08-07 11:00 | No Data | No Data | No Data | No Data | 413.2085 | 470.2012 | 686.4182 | 856.0974 | 683.1274 | 851.4984 | 707.406 | 885.6804 | 620.2105 | 688.9077 | 383.9095 | 383.9095 | 387.913 | 387.913 | 381.0135 | 381.0135
2020-08-07 11:30 | No Data | No Data | No Data | No Data | 414.2448 | 472.7732 | 687.5864 | 859.4171 | 683.8333 | 854.2299 | 704.9683 | 882.7194 | 652.0443 | 689.2416 | 384.2077 | 384.2077 | 388.2079 | 388.2079 | 381.2404 | 381.2404
2020-08-07 12:00 | No Data | No Data | No Data | No Data | 412.7695 | 471.9547 | 645.2314 | 806.5416 | 641.9149 | 801.8947 | 704.9196 | 882.6271 | 594.1395 | 688.8818 | 383.3724 | 383.3724 | 387.4503 | 387.4503 | 380.5501 | 380.5501
2020-08-07 12:30 | No Data | No Data | No Data | No Data | 412.1898 | 471.5381 | 667.6481 | 834.4489 | 664.0011 | 829.3535 | 704.7065 | 882.376 | 545.861 | 688.959 | 382.9122 | 382.9122 | 386.7172 | 386.7172 | 379.5171 | 379.5171
2020-08-07 13:00 | No Data | No Data | No Data | No Data | 413.7735 | 472.9244 | 644.0975 | 802.5618 | 641.033 | 798.1004 | 707.9677 | 886.3834 | 545.7147 | 689.7812 | 382.7445 | 382.7445 | 386.6454 | 386.6454 | 379.7971 | 379.7971
2020-08-07 13:30 | No Data | No Data | No Data | No Data | 412.3366 | 470.8326 | 654.8641 | 814.6855 | 651.4451 | 809.5938 | 710.517 | 889.5971 | 689.1645 | 689.1645 | 381.0662 | 381.0662 | 384.8297 | 384.8297 | 379.7419 | 379.7419
2020-08-07 14:00 | No Data | No Data | No Data | No Data | 414.5391 | 471.813 | 588.6946 | 729.8562 | 586.5823 | 726.4884 | 711.6086 | 890.718 | 688.8819 | 688.8819 | 379.7923 | 379.7923 | 383.9631 | 383.9631 | 382.3076 | 382.3076
2020-08-07 14:30 | No Data | No Data | No Data | No Data | 416.6374 | 472.0272 | 567.1633 | 703.6817 | 564.8363 | 699.8533 | 712.0545 | 891.492 | 688.5737 | 688.5737 | 378.9525 | 378.9525 | 383.1168 | 383.1168 | 384.2346 | 384.2346
2020-08-07 15:00 | No Data | No Data | No Data | No Data | 417.9993 | 471.3779 | 546.0634 | 675.4722 | 544.2546 | 672.1813 | 713.6707 | 893.5515 | 689.0361 | 689.0361 | 378.2677 | 378.2677 | 382.4855 | 382.4855 | 384.9295 | 384.9295
2020-08-07 15:30 | No Data | No Data | No Data | No Data | 420.3432 | 470.8535 | 527.7382 | 650.8983 | 525.6193 | 647.0944 | 716.4532 | 896.991 | 688.959 | 688.959 | 378.2109 | 378.2109 | 382.5362 | 382.5362 | 383.3346 | 383.3346
2020-08-07 16:00 | No Data | No Data | No Data | No Data | 422.7765 | 470.4223 | 492.9369 | 607.8384 | 491.2948 | 604.7032 | 719.5074 | 900.8528 | 688.7534 | 688.7534 | 378.0141 | 378.0141 | 382.1293 | 382.1293 | 383.3763 | 383.3763
2020-08-07 16:30 | No Data | No Data | No Data | No Data | 426.7535 | 471.0164 | 494.6425 | 609.1141 | 493.2021 | 606.2277 | 722.5652 | 904.5806 | 689.3187 | 689.3187 | 377.6201 | 377.6201 | 381.8971 | 381.8971 | 383.766 | 383.766
2020-08-07 17:00 | No Data | No Data | No Data | No Data | 428.9432 | 469.7056 | 498.5692 | 615.1121 | 496.8426 | 612.1399 | 727.3418 | 910.7213 | 690.3978 | 690.3978 | 378.217 | 378.217 | 382.1047 | 382.1047 | 383.5573 | 383.5573
2020-08-07 17:30 | No Data | No Data | No Data | No Data | 431.0872 | 468.2494 | 517.8981 | 640.2914 | 516.1611 | 637.4518 | 732.2785 | 916.9097 | 690.2179 | 690.2179 | 378.2586 | 378.2586 | 382.4121 | 382.4121 | 383.7242 | 383.7242
2020-08-07 18:00 | No Data | No Data | No Data | No Data | 432.2613 | 469.077 | 503.8949 | 624.8873 | 501.6976 | 621.2838 | 732.195 | 916.6916 | 690.4748 | 690.4748 | 378.3933 | 378.3933 | 382.3786 | 382.3786 | 383.6407 | 383.6407
2020-08-07 18:30 | No Data | No Data | No Data | No Data | 433.7873 | 470.6628 | 500.6792 | 615.6833 | 499.7119 | 613.5533 | 731.7727 | 915.5167 | 690.4492 | 690.4492 | 377.6148 | 377.6148 | 381.9467 | 381.9467 | 384.1695 | 384.1695
2020-08-07 19:00 | No Data | No Data | No Data | No Data | 435.7205 | 472.7209 | 501.161 | 615.1225 | 500.187 | 613.3621 | 732.8732 | 916.9633 | 691.0915 | 691.0915 | 377.8536 | 377.8536 | 382.5446 | 382.5446 | 385.5748 | 385.5748
2020-08-07 19:30 | No Data | No Data | No Data | No Data | 437.965 | 474.5994 | 500.0663 | 612.4202 | 499.262 | 610.7371 | 731.8459 | 916.037 | 691.4768 | 691.4768 | 377.3087 | 377.3087 | 382.3278 | 382.3278 | 386.3679 | 386.3679
2020-08-07 20:00 | No Data | No Data | No Data | No Data | 438.8383 | 474.9929 | 500.5561 | 614.4406 | 499.623 | 612.0792 | 732.0085 | 916.0363 | 691.04 | 691.04 | 377.6148 | 377.6148 | 382.4937 | 382.4937 | 386.2287 | 386.2287
2020-08-07 20:30 | No Data | No Data | No Data | No Data | 439.8159 | 475.9846 | 500.7598 | 615.8817 | 499.8802 | 613.7461 | 732.0541 | 915.8194 | 691.3227 | 691.3227 | 377.7076 | 377.7076 | 382.601 | 382.601 | 387.215 | 387.215
2020-08-07 21:00 | No Data | No Data | No Data | No Data | 439.2599 | 475.4835 | 501.3654 | 614.8691 | 500.3743 | 612.8383 | 732.6019 | 916.8654 | 690.5262 | 690.5262 | 378.3103 | 378.3103 | 383.0843 | 383.0843 | 386.8855 | 386.8855
2020-08-07 21:30 | No Data | No Data | No Data | No Data | 438.151 | 474.4603 | 500.8093 | 613.6688 | 499.5508 | 611.231 | 731.7185 | 915.8391 | 690.9117 | 690.9117 | 377.9467 | 377.9467 | 383.2576 | 383.2576 | 387.0551 | 387.0551
2020-08-07 22:00 | No Data | No Data | No Data | No Data | 435.568 | 471.5895 | 501.0536 | 614.0939 | 499.8159 | 611.4251 | 732.1522 | 916.3217 | 690.629 | 690.629 | 378.075 | 378.075 | 383.5508 | 383.5508 | 386.0398 | 386.0398
2020-08-07 22:30 | No Data | No Data | No Data | No Data | 437.9145 | 474.1301 | 500.3951 | 610.2604 | 499.1452 | 607.8333 | 731.7456 | 916.2563 | 690.9116 | 690.9116 | 377.7017 | 377.7017 | 383.0945 | 383.0945 | 386.3716 | 386.3716
2020-08-07 23:00 | No Data | No Data | No Data | No Data | 440.5387 | 476.3891 | 500.1088 | 608.9762 | 498.8341 | 606.4098 | 731.6913 | 916.218 | 691.2713 | 691.2713 | 377.4113 | 377.4113 | 382.9286 | 382.9286 | 385.8462 | 385.8462
2020-08-07 23:30 | No Data | No Data | No Data | No Data | 439.9001 | 475.4285 | 499.0408 | 605.6395 | 497.9394 | 603.1299 | 730.7967 | 915.1122 | 690.8088 | 690.8088 | 376.8305 | 376.8305 | 381.8915 | 381.8915 | 383.938 | 383.938
2020-08-08 | No Data | No Data | No Data | No Data | 440.9726 | 476.6889 | 499.8484 | 606.6431 | 498.7008 | 604.314 | 732.1407 | 916.8103 | 691.4512 | 691.4512 | 377.038 | 377.038 | 382.3478 | 382.3478 | 384.823 | 384.823
2020-08-08 00:30 | No Data | No Data | No Data | No Data | 441.1341 | 476.999 | 499.7375 | 605.5015 | 498.5793 | 603.1484 | 731.978 | 916.563 | 691.1428 | 691.1428 | 376.0417 | 376.0417 | 381.2513 | 381.2513 | 384.3936 | 384.3936
2020-08-08 01:00 | No Data | No Data | No Data | No Data | 441.7766 | 477.7959 | 499.7824 | 605.1495 | 498.7526 | 602.588 | 732.3455 | 917.0674 | 691.22 | 691.22 | 375.6696 | 375.6696 | 381.334 | 381.334 | 384.7795 | 384.7795
2020-08-08 01:30 | No Data | No Data | No Data | No Data | 441.5449 | 477.6777 | 541.6172 | 662.3923 | 540.6469 | 660.2067 | 734.0977 | 919.2635 | 691.6053 | 691.6053 | 375.7523 | 375.7523 | 381.334 | 381.334 | 384.9173 | 384.9173
2020-08-08 02:00 | No Data | No Data | No Data | No Data | 440.9206 | 477.1436 | 551.3283 | 673.2621 | 550.1453 | 670.6486 | 736.3266 | 922.071 | 691.5026 | 691.5026 | 376.1658 | 376.1658 | 381.6234 | 381.6234 | 385.124 | 385.124
2020-08-08 02:30 | No Data | No Data | No Data | No Data | 440.305 | 476.5461 | 593.772 | 728.1548 | 592.3695 | 725.1586 | 737.5807 | 923.6011 | 691.04 | 691.04 | 375.8763 | 375.8763 | 381.1686 | 381.1686 | 382.9051 | 382.9051
2020-08-08 03:00 | No Data | No Data | No Data | No Data | 440.3927 | 476.4419 | 523.6639 | 636.4301 | 522.4082 | 633.629 | 738.2269 | 924.3815 | 691.2971 | 691.2971 | 377.1624 | 377.1624 | 382.3478 | 382.3478 | 384.2284 | 384.2284
2020-08-08 03:30 | No Data | No Data | No Data | No Data | 441.7116 | 477.9244 | 569.4355 | 697.2053 | 568.4088 | 694.973 | 738.0718 | 924.2585 | 691.5796 | 691.5796 | 377.4943 | 377.4943 | 382.6382 | 382.6382 | 384.8091 | 384.8091
2020-08-08 04:00 | No Data | No Data | No Data | No Data | 440.5792 | 476.9392 | 503.9229 | 613.5644 | 502.9157 | 611.2593 | 737.7583 | 923.8509 | 691.5539 | 691.5539 | 377.5358 | 377.5358 | 382.7626 | 382.7626 | 384.9336 | 384.9336
2020-08-08 04:30 | No Data | No Data | No Data | No Data | 440.6219 | 477.0613 | 503.1092 | 613.8491 | 501.6954 | 610.9319 | 735.7916 | 921.3715 | 691.4512 | 691.4512 | 377.8262 | 377.8262 | 383.0945 | 383.0945 | 384.9384 | 384.9384
2020-08-08 05:00 | No Data | No Data | No Data | No Data | 441.3658 | 477.5911 | 523.6176 | 640.4598 | 522.5604 | 638.0974 | 737.3167 | 923.3113 | 691.3652 | 691.965 | 377.9091 | 377.9091 | 383.2605 | 383.2605 | 385.459 | 385.459
2020-08-08 05:30 | No Data | No Data | No Data | No Data | 441.1195 | 477.531 | 504.1635 | 615.2612 | 502.7685 | 612.2924 | 737.1464 | 923.0978 | 676.4406 | 691.7851 | 378.0751 | 378.0751 | 383.5093 | 383.5093 | 385.6941 | 385.6941
2020-08-08 06:00 | No Data | No Data | No Data | No Data | 440.4613 | 476.6123 | 503.6048 | 613.3596 | 502.0204 | 610.2719 | 735.2471 | 920.7034 | 691.5281 | 691.5281 | 377.8676 | 377.8676 | 383.2605 | 383.2605 | 385.2931 | 385.2931
2020-08-08 06:30 | No Data | No Data | No Data | No Data | 439.2512 | 475.2069 | 505.2352 | 617.2476 | 503.894 | 614.5157 | 736.1629 | 921.8511 | 691.5795 | 691.5795 | 377.7432 | 377.7432 | 382.4723 | 382.4723 | 382.9009 | 382.9009
2020-08-08 07:00 | No Data | No Data | No Data | No Data | 438.1936 | 474.0904 | 506.0597 | 619.1154 | 504.7887 | 616.5658 | 735.2433 | 920.6402 | 691.0915 | 691.0915 | 377.7017 | 377.7017 | 382.1404 | 382.1404 | 382.0574 | 382.0574
2020-08-08 07:30 | No Data | No Data | No Data | No Data | 435.8744 | 474.451 | 535.9147 | 661.4277 | 534.2662 | 658.4967 | 731.6039 | 916.0781 | 657.2251 | 691.2713 | 377.9091 | 377.9091 | 382.5967 | 382.5967 | 382.7073 | 382.7073
2020-08-08 08:00 | No Data | No Data | No Data | No Data | 429.9257 | 471.8333 | 565.6889 | 700.9872 | 563.9918 | 698.3009 | 726.7872 | 910.0696 | 690.6547 | 690.6547 | 377.6187 | 377.6187 | 382.0574 | 382.0574 | 381.3246 | 381.3246
2020-08-08 08:30 | No Data | No Data | No Data | No Data | 427.1807 | 472.568 | 572.8779 | 710.9907 | 571.5649 | 708.5198 | 722.3056 | 904.3458 | 690.5005 | 690.5005 | 376.3311 | 376.3311 | 380.6725 | 380.6725 | 379.7628 | 379.7628
2020-08-08 09:00 | No Data | No Data | No Data | No Data | 423.384 | 471.9799 | 574.6127 | 712.7804 | 573.1059 | 710.2254 | 718.0374 | 899.0719 | 690.3207 | 690.3207 | 375.9176 | 375.9176 | 380.6725 | 380.6725 | 379.6801 | 379.6801
2020-08-08 09:30 | No Data | No Data | No Data | No Data | 420.789 | 471.9925 | 594.6651 | 738.2296 | 593.5102 | 736.095 | 713.7152 | 893.6378 | 690.629 | 690.629 | 376.1244 | 376.1244 | 380.7138 | 380.7138 | 379.4391 | 379.4391
2020-08-08 10:00 | No Data | No Data | No Data | No Data | 417.5323 | 471.2786 | 596.6032 | 743.178 | 595.0256 | 740.6206 | 710.186 | 888.7695 | 690.1666 | 690.1666 | 375.3053 | 375.3053 | 379.8802 | 379.8802 | 378.9323 | 378.9323
2020-08-08 10:30 | No Data | No Data | No Data | No Data | 416.0429 | 472.5235 | 546.7288 | 679.7933 | 545.2512 | 677.2758 | 704.8677 | 882.2424 | 690.7061 | 690.7061 | 375.6763 | 375.6763 | 380.1687 | 380.1687 | 379.839 | 379.839
2020-08-08 11:00 | No Data | No Data | No Data | No Data | 411.5774 | 469.7998 | 586.1111 | 729.677 | 584.0901 | 726.5034 | 700.5898 | 876.956 | 690.6547 | 690.6547 | 375.9648 | 375.9648 | 380.3748 | 380.3748 | 377.7851 | 377.7851
2020-08-08 11:30 | No Data | No Data | No Data | No Data | 410.7891 | 470.0265 | 575.4055 | 714.9838 | 573.2408 | 711.6272 | 698.8625 | 874.8984 | 690.4492 | 690.4492 | 375.9648 | 375.9648 | 380.4984 | 380.4984 | 376.2186 | 376.2186
2020-08-08 12:00 | No Data | No Data | No Data | No Data | 408.5818 | 468.9421 | 565.7341 | 702.5054 | 564.0191 | 699.8498 | 696.0695 | 871.4312 | 690.7061 | 690.7061 | 375.7999 | 375.7999 | 380.3748 | 380.3748 | 377.3716 | 377.3716
2020-08-08 12:30 | No Data | No Data | No Data | No Data | 407.6749 | 468.6742 | 585.0383 | 728.787 | 582.8683 | 725.5261 | 694.1306 | 869.1313 | 690.8859 | 690.8859 | 375.7999 | 375.7999 | 380.4572 | 380.4572 | 375.5003 | 375.5003
2020-08-08 13:00 | No Data | No Data | No Data | No Data | 409.9407 | 470.8412 | 526.192 | 654.3343 | 524.1032 | 651.215 | 692.8053 | 867.4695 | 690.8602 | 690.8602 | 375.0964 | 375.0964 | 379.6567 | 379.6567 | 374.1215 | 374.1215
2020-08-08 13:30 | No Data | No Data | No Data | No Data | 412.5609 | 473.0696 | 550.8761 | 683.4976 | 548.5156 | 679.7142 | 689.2849 | 862.9926 | 691.1428 | 691.1428 | 374.932 | 374.932 | 379.6567 | 379.6567 | 374.1429 | 374.1429
2020-08-08 14:00 | No Data | No Data | No Data | No Data | 414.8936 | 474.075 | 593.3263 | 737.5465 | 591.0559 | 733.9164 | 697.9636 | 873.9711 | 691.4769 | 691.4769 | 375.0142 | 375.0142 | 379.7389 | 379.7389 | 376.7799 | 376.7799
2020-08-08 14:30 | No Data | No Data | No Data | No Data | 415.536 | 473.4217 | 565.4401 | 702.6279 | 562.2979 | 697.8161 | 697.4109 | 872.6843 | 691.1172 | 691.1172 | 375.0142 | 375.0142 | 379.8621 | 379.8621 | 376.0002 | 376.0002
2020-08-08 15:00 | No Data | No Data | No Data | No Data | 419.1857 | 474.4491 | 555.333 | 689.3113 | 552.8741 | 685.5095 | 701.2356 | 877.7783 | 690.9373 | 690.9373 | 374.5212 | 374.5212 | 379.5745 | 379.5745 | 376.2663 | 376.2663
2020-08-08 15:30 | No Data | No Data | No Data | No Data | 422.5525 | 475.1533 | 548.7678 | 682.6509 | 546.0481 | 678.3809 | 705.5101 | 883.011 | 690.7574 | 690.7574 | 374.7267 | 374.7267 | 379.5745 | 379.5745 | 377.2175 | 377.2175
2020-08-08 16:00 | No Data | No Data | No Data | No Data | 424.5959 | 474.0656 | 529.7006 | 660.7212 | 526.4133 | 655.8535 | 709.7775 | 887.8756 | 689.6785 | 689.6785 | 374.7267 | 374.7267 | 379.1637 | 379.1637 | 377.0498 | 377.0498
2020-08-08 16:30 | No Data | No Data | No Data | No Data | 426.0172 | 472.1295 | 534.4524 | 666.2154 | 531.4288 | 661.5271 | 716.6119 | 896.5478 | 689.4985 | 689.4985 | 374.4801 | 374.4801 | 378.8761 | 378.8761 | 376.6481 | 376.6481
2020-08-08 17:00 | No Data | No Data | No Data | No Data | 428.2128 | 470.5542 | 526.8406 | 656.7249 | 523.6979 | 651.7521 | 718.6755 | 898.7087 | 689.2673 | 689.2673 | 374.0693 | 374.0693 | 378.4242 | 378.4242 | 376.1875 | 376.1875
2020-08-08 17:30 | No Data | No Data | No Data | No Data | 431.1179 | 469.3591 | 531.0674 | 663.4607 | 527.6691 | 658.6018 | 723.3839 | 905.4872 | 688.8306 | 688.8306 | 376.0245 | 376.0245 | 379.8582 | 379.8582 | 376.8904 | 376.8904
2020-08-08 18:00 | No Data | No Data | No Data | No Data | 435.4498 | 473.3941 | 499.0201 | 623.1066 | 496.3973 | 619.0983 | 726.5373 | 909.5327 | 689.293 | 689.293 | 375.4887 | 375.4887 | 379.1986 | 379.1986 | 376.6983 | 376.6983
2020-08-08 18:30 | No Data | No Data | No Data | No Data | 439.045 | 477.0845 | 512.837 | 639.96 | 510.2156 | 635.9102 | 727.1755 | 910.2222 | 587.1979 | 689.7555 | 376.7809 | 376.7809 | 381.0409 | 381.0409 | 378.4106 | 378.4106
2020-08-08 19:00 | No Data | No Data | No Data | No Data | 443.5383 | 481.7486 | 505.4443 | 631.5045 | 502.4498 | 626.9341 | 710.302 | 888.835 | 558.3673 | 690.7061 | 377.0704 | 377.0704 | 381.289 | 381.289 | 379.9993 | 379.9993
2020-08-08 19:30 | No Data | No Data | No Data | No Data | 440.8823 | 478.8995 | 512.4391 | 639.4258 | 509.9552 | 635.4049 | 691.5126 | 864.9551 | 557.5782 | 689.8839 | 376.4914 | 376.4914 | 380.8754 | 380.8754 | 379.567 | 379.567
2020-08-08 20:00 | No Data | No Data | No Data | No Data | 442.696 | 480.8697 | 541.3589 | 676.5146 | 537.6838 | 671.1275 | 730.4368 | 913.4192 | 558.5219 | 689.0617 | 376.905 | 376.905 | 381.4545 | 381.4545 | 380.8982 | 380.8982
2020-08-08 20:30 | No Data | No Data | No Data | No Data | 444.275 | 482.123 | 531.1598 | 663.0701 | 527.7381 | 657.9266 | 665.9812 | 831.9908 | 569.2908 | 689.0618 | 378.1107 | 378.1107 | 382.7167 | 382.7167 | 381.9069 | 381.9069
2020-08-08 21:00 | No Data | No Data | No Data | No Data | 446.7636 | 484.4189 | 522.0336 | 651.3549 | 518.5623 | 646.0969 | 702.132 | 877.1805 | 558.2764 | 689.2416 | 378.6896 | 378.6896 | 383.4089 | 383.4089 | 382.2919 | 382.2919
2020-08-08 21:30 | No Data | No Data | No Data | No Data | 446.2069 | 483.6451 | 535.9963 | 669.123 | 532.1702 | 663.5078 | 675.6012 | 844.1122 | 689.0618 | 689.0104 | 378.9286 | 378.9286 | 383.6257 | 383.6257 | 382.4455 | 382.4455
2020-08-08 22:00 | No Data | No Data | No Data | No Data | 446.5229 | 484.0151 | 519.8871 | 648.5718 | 516.4068 | 643.2543 | 701.0301 | 875.5907 | 679.2289 | 689.6526 | 379.3493 | 379.3493 | 384.0334 | 384.0334 | 382.5248 | 382.5248
2020-08-08 22:30 | No Data | No Data | No Data | No Data | 448.1161 | 485.6352 | 536.7496 | 669.6528 | 532.9078 | 663.8944 | 686.9783 | 857.6431 | 689.4728 | 689.4728 | 379.3801 | 379.3801 | 384.1665 | 384.1665 | 382.4645 | 382.4645
2020-08-08 23:00 | No Data | No Data | No Data | No Data | 448.9694 | 486.4531 | 534.0457 | 666.3107 | 530.384 | 660.8134 | 655.475 | 818.0273 | 583.4574 | 688.8563 | 378.979 | 378.979 | 383.8916 | 383.8916 | 382.2824 | 382.2824
2020-08-08 23:30 | No Data | No Data | No Data | No Data | 446.8135 | 484.217 | 539.5063 | 673.3652 | 536.9608 | 669.4442 | 733.0262 | 915.5908 | 688.9333 | 688.9333 | 378.9374 | 378.9374 | 383.1423 | 383.1423 | 380.1454 | 380.1454
2020-08-09 | No Data | No Data | No Data | No Data | 447.6509 | 485.1667 | 529.7834 | 660.6672 | 527.048 | 656.2748 | 733.8806 | 916.1599 | 656.4417 | 689.4214 | 378.979 | 378.979 | 383.6002 | 383.6002 | 381.6383 | 381.6383
2020-08-09 00:30 | No Data | No Data | No Data | No Data | 447.775 | 485.1727 | 547.3867 | 681.9763 | 545.0001 | 678.0421 | 733.7262 | 915.2234 | 593.4768 | 688.4452 | 378.4794 | 378.4794 | 383.2255 | 383.2255 | 382.2003 | 382.2003
2020-08-09 01:00 | No Data | No Data | No Data | No Data | 448.144 | 485.6653 | 527.7607 | 657.098 | 525.1019 | 652.735 | 733.9079 | 915.4028 | 689.1902 | 689.1902 | 378.8958 | 378.8958 | 383.85 | 383.85 | 383.6492 | 383.6492
2020-08-09 01:30 | No Data | No Data | No Data | No Data | 447.7618 | 485.1092 | 505.0445 | 628.0522 | 502.2481 | 623.5069 | 717.4308 | 894.4053 | 689.6785 | 689.6785 | 379.4786 | 379.4786 | 384.0582 | 384.0582 | 383.8121 | 383.8121
2020-08-09 02:00 | No Data | No Data | No Data | No Data | 447.3632 | 484.6066 | 518.4642 | 645.1606 | 515.5659 | 640.4559 | 718.2365 | 895.5035 | 689.7298 | 689.7298 | 379.6451 | 379.6451 | 384.3496 | 384.3496 | 384.9365 | 384.9365
2020-08-09 02:30 | No Data | No Data | No Data | No Data | 447.7453 | 484.529 | 513.4265 | 636.1107 | 510.2922 | 630.7877 | 724.5148 | 901.2563 | 613.8152 | 690.449 | 379.5619 | 379.5619 | 384.183 | 384.183 | 383.9562 | 383.9562
2020-08-09 03:00 | No Data | No Data | No Data | No Data | 447.7285 | 484.2676 | 504.6856 | 624.4348 | 500.7362 | 618.2692 | 733.8695 | 912.8461 | 605.2181 | 690.6547 | 379.2704 | 379.2704 | 383.7667 | 383.7667 | 382.4762 | 382.4762
2020-08-09 03:30 | No Data | No Data | No Data | No Data | 449.6123 | 486.1319 | 514.8607 | 637.1669 | 520.0697 | 642.8099 | 731.5978 | 911.6494 | 617.1492 | 690.4748 | 370.6109 | 370.6109 | 379.4786 | 379.4786 | 381.8553 | 381.8553
2020-08-09 04:00 | No Data | No Data | No Data | No Data | 449.6317 | 486.0493 | 518.3333 | 641.8008 | 523.9523 | 647.9243 | 731.1315 | 911.2839 | 686.2095 | 690.4748 | 370.6109 | 370.6109 | 379.3537 | 379.3537 | 381.3033 | 381.3033
2020-08-09 04:30 | No Data | No Data | No Data | No Data | 449.215 | 485.6071 | 500.4935 | 617.2577 | 508.4695 | 626.2967 | 730.4529 | 910.8807 | 690.1923 | 690.1923 | 368.7375 | 368.7375 | 378.1047 | 378.1047 | 381.1043 | 381.1043
2020-08-09 05:00 | No Data | No Data | No Data | No Data | 449.9136 | 486.2851 | 487.9172 | 600.9407 | 496.201 | 610.1489 | 729.4991 | 910.2215 | 690.0124 | 690.0124 | 367.5717 | 367.5717 | 377.6052 | 377.6052 | 380.9074 | 380.9074
2020-08-09 05:30 | No Data | No Data | No Data | No Data | 449.5784 | 485.9228 | 503.2906 | 619.2853 | 512.0046 | 629.386 | 729.7075 | 911.6502 | 690.7061 | 690.7061 | 367.5717 | 367.5717 | 377.6468 | 377.6468 | 381.3126 | 381.3126
2020-08-09 06:00 | No Data | No Data | No Data | No Data | 449.6769 | 485.7209 | 519.0032 | 635.1915 | 529.129 | 646.7549 | 731.6518 | 915.6406 | 690.9373 | 690.9373 | 367.1555 | 367.1555 | 377.397 | 377.397 | 380.8587 | 380.8587
2020-08-09 06:30 | No Data | No Data | No Data | No Data | 449.0958 | 485.1957 | 518.6141 | 634.8004 | 528.6892 | 646.3575 | 732.3537 | 916.6808 | 691.1428 | 691.1428 | 367.6967 | 367.6967 | 377.6884 | 377.6884 | 381.0516 | 381.0516
2020-08-09 07:00 | No Data | No Data | No Data | No Data | 448.5236 | 484.8859 | 503.7363 | 616.9374 | 513.071 | 627.6684 | 731.1152 | 915.069 | 691.374 | 691.374 | 367.8632 | 367.8632 | 378.1047 | 378.1047 | 381.9204 | 381.9204
2020-08-09 07:30 | No Data | No Data | No Data | No Data | 447.178 | 486.1119 | 523.1705 | 643.8942 | 532.8297 | 655.3889 | 732.4871 | 917.1429 | 691.3483 | 691.3483 | 368.113 | 368.113 | 378.3545 | 378.3545 | 382.4871 | 382.4871
2020-08-09 08:00 | No Data | No Data | No Data | No Data | 442.7199 | 485.1872 | 518.657 | 641.4606 | 528.4588 | 653.2722 | 729.525 | 913.7861 | 691.4768 | 691.4768 | 369.7483 | 369.7483 | 379.9832 | 379.9832 | 382.2615 | 382.2615
2020-08-09 08:30 | No Data | No Data | No Data | No Data | 434.9237 | 481.0755 | 520.8472 | 643.9558 | 530.9713 | 656.1086 | 721.1141 | 903.2539 | 691.5282 | 691.5282 | 368.67 | 368.67 | 378.7049 | 378.7049 | 381.5899 | 381.5899
2020-08-09 09:00 | No Data | No Data | No Data | No Data | 427.1094 | 476.7578 | 518.0353 | 641.4828 | 527.6008 | 652.9782 | 713.3633 | 893.5408 | 691.04 | 691.04 | 365.9198 | 365.9198 | 376.0958 | 376.0958 | 376.1079 | 376.1079
2020-08-09 09:30 | No Data | No Data | No Data | No Data | 424.4012 | 477.2882 | 545.2208 | 677.8449 | 555.4434 | 690.4809 | 704.6774 | 882.4957 | 691.5539 | 691.5539 | 363.7503 | 363.7503 | 373.8191 | 373.8191 | 376.8518 | 376.8518
2020-08-09 10:00 | No Data | No Data | No Data | No Data | 422.3877 | 477.3485 | 539.6762 | 670.3392 | 549.4302 | 682.551 | 698.9734 | 875.2924 | 691.3741 | 691.3741 | 362.8548 | 362.8548 | 372.9306 | 372.9306 | 376.0983 | 376.0983
2020-08-09 10:30 | No Data | No Data | No Data | No Data | 414.4922 | 471.7777 | 551.4969 | 684.996 | 562.094 | 698.1195 | 694.6459 | 870.0532 | 690.8345 | 690.8345 | 361.1773 | 361.1773 | 371.1374 | 371.1374 | 374.6051 | 374.6051
2020-08-09 11:00 | No Data | No Data | No Data | No Data | 411.4602 | 470.5287 | 528.2715 | 654.6677 | 539.4921 | 668.573 | 691.9766 | 866.2746 | 690.8088 | 690.8088 | 359.3539 | 359.3539 | 369.4851 | 369.4851 | 372.8484 | 372.8484
2020-08-09 11:30 | No Data | No Data | No Data | No Data | 405.9503 | 467.5346 | 559.6951 | 696.3918 | 571.6788 | 711.491 | 686.9907 | 859.9221 | 691.1685 | 691.1685 | 357.9994 | 357.9994 | 367.8931 | 367.8931 | 370.8967 | 370.8967
2020-08-09 12:00 | No Data | No Data | No Data | No Data | 407.8525 | 470.1075 | 561.1 | 698.3625 | 573.2074 | 713.5828 | 685.7555 | 858.3543 | 633.3007 | 691.2969 | 358.2832 | 358.2832 | 368.4608 | 368.4608 | 372.1125 | 372.1125
2020-08-09 12:30 | No Data | No Data | No Data | No Data | 404.6138 | 467.4908 | 532.422 | 660.9601 | 543.4868 | 674.8746 | 683.8729 | 856.4695 | 562.76 | 691.2971 | 355.9433 | 355.9433 | 366.0521 | 366.0521 | 371.3548 | 371.3548
2020-08-09 13:00 | No Data | No Data | No Data | No Data | 404.9325 | 467.634 | 550.0329 | 681.6501 | 561.2322 | 695.464 | 684.0272 | 856.7761 | 691.6053 | 691.6053 | 354.9376 | 354.9376 | 365.0913 | 365.0913 | 370.6965 | 370.6965
2020-08-09 13:30 | No Data | No Data | No Data | No Data | 409.2709 | 471.3671 | 541.4506 | 670.7686 | 552.2598 | 684.0038 | 683.4944 | 856.1186 | 691.8622 | 691.8622 | 355.2988 | 355.2988 | 365.5729 | 365.5729 | 371.6464 | 371.6464
2020-08-09 14:00 | No Data | No Data | No Data | No Data | 409.6883 | 470.3848 | 568.4628 | 705.0927 | 579.7497 | 718.8823 | 683.6141 | 855.9802 | 691.8108 | 691.8108 | 355.0179 | 355.0179 | 365.4525 | 365.4525 | 370.7233 | 370.7233
2020-08-09 14:30 | No Data | No Data | No Data | No Data | 412.7169 | 471.1387 | 532.823 | 658.0734 | 543.1486 | 670.7764 | 685.0633 | 857.2554 | 691.6567 | 691.6567 | 354.8975 | 354.8975 | 365.2518 | 365.2518 | 371.2718 | 371.2718
2020-08-09 15:00 | No Data | No Data | No Data | No Data | 416.9435 | 473.0239 | 548.5383 | 680.2137 | 558.6381 | 692.5257 | 686.8747 | 858.5859 | 691.4254 | 691.4254 | 352.4499 | 352.4499 | 362.8125 | 362.8125 | 368.7644 | 368.7644
2020-08-09 15:30 | No Data | No Data | No Data | No Data | 421.8809 | 475.5976 | 553.034 | 687.6071 | 563.6013 | 700.5992 | 689.6456 | 863.4473 | 691.7851 | 691.7851 | 356.4265 | 356.4265 | 366.8173 | 366.8173 | 373.382 | 373.382
2020-08-09 16:00 | No Data | No Data | No Data | No Data | 424.11 | 474.2854 | 524.1282 | 649.7223 | 534.0577 | 661.8801 | 694.2207 | 869.3622 | 691.7852 | 691.7852 | 355.2379 | 355.2379 | 365.3131 | 365.3131 | 371.3608 | 371.3608
2020-08-09 16:30 | No Data | No Data | No Data | No Data | 429.1806 | 475.2653 | 517.849 | 642.1996 | 527.7539 | 654.483 | 696.9975 | 873.0309 | 691.6309 | 691.6309 | 356.8081 | 356.8081 | 366.7172 | 366.7172 | 372.2491 | 372.2491
2020-08-09 17:00 | No Data | No Data | No Data | No Data | 432.312 | 474.2377 | 519.6799 | 643.6908 | 529.7092 | 656.0911 | 706.3033 | 884.6929 | 691.3997 | 691.3997 | 359.1937 | 359.1937 | 368.7241 | 368.7241 | 373.0769 | 373.0769
2020-08-09 17:30 | No Data | No Data | No Data | No Data | 439.9955 | 477.9154 | 524.5459 | 648.037 | 535.0211 | 660.6796 | 710.8533 | 890.3546 | 690.9373 | 690.9373 | 358.3826 | 358.3826 | 367.8318 | 367.8318 | 371.5358 | 371.5358
2020-08-09 18:00 | No Data | No Data | No Data | No Data | 439.698 | 476.9257 | 511.7342 | 632.5499 | 521.6933 | 644.6658 | 711.5207 | 890.9658 | 690.4748 | 690.4748 | 359.718 | 359.718 | 369.2529 | 369.2529 | 373.6412 | 373.6412
2020-08-09 18:30 | No Data | No Data | No Data | No Data | 444.2692 | 481.5015 | 484.4649 | 598.2686 | 493.2416 | 608.8043 | 713.2648 | 892.8748 | 690.8859 | 690.8859 | 360.8488 | 360.8488 | 370.7284 | 370.7284 | 376.7352 | 376.7352
2020-08-09 19:00 | No Data | No Data | No Data | No Data | 447.3795 | 484.5184 | 482.2609 | 593.0167 | 491.8346 | 604.521 | 717.5712 | 898.6572 | 691.6053 | 691.6053 | 362.0161 | 362.0161 | 372.1734 | 372.1734 | 378.3973 | 378.3973
2020-08-09 19:30 | No Data | No Data | No Data | No Data | 446.2558 | 483.1021 | 479.1436 | 590.4196 | 488.7543 | 602.2084 | 719.2268 | 900.2928 | 690.7574 | 690.7574 | 362.9415 | 362.9415 | 372.8716 | 372.8716 | 379.3931 | 379.3931
2020-08-09 20:00 | No Data | No Data | No Data | No Data | 445.0038 | 481.6316 | 513.2634 | 632.4531 | 523.4588 | 644.7451 | 721.9221 | 903.78 | 690.7318 | 690.7318 | 363.8957 | 363.8957 | 373.9731 | 373.9731 | 379.8792 | 379.8792
2020-08-09 20:30 | No Data | No Data | No Data | No Data | 447.3912 | 483.7304 | 517.9205 | 637.0908 | 527.8301 | 648.5885 | 723.7675 | 906.0591 | 690.6804 | 690.6804 | 364.4902 | 364.4902 | 374.7511 | 374.7511 | 381.015 | 381.015
2020-08-09 21:00 | No Data | No Data | No Data | No Data | 449.3745 | 485.6681 | 490.3419 | 605.121 | 500.1631 | 616.9825 | 724.6512 | 906.9783 | 690.629 | 690.629 | 364.8895 | 364.8895 | 375.362 | 375.362 | 381.6548 | 381.6548
2020-08-09 21:30 | No Data | No Data | No Data | No Data | 452.4956 | 488.4243 | 531.8112 | 658.5556 | 542.5853 | 671.92 | 720.5869 | 901.5803 | 690.6033 | 690.6033 | 364.3382 | 364.3382 | 374.9232 | 374.9232 | 382.7152 | 382.7152
2020-08-09 22:00 | No Data | No Data | No Data | No Data | 451.8673 | 487.78 | 504.017 | 623.2991 | 514.2301 | 635.7134 | 723.7794 | 905.8929 | 690.0894 | 690.0894 | 364.7929 | 364.7929 | 375.4276 | 375.4276 | 383.3366 | 383.3366
2020-08-09 22:30 | No Data | No Data | No Data | No Data | 452.0822 | 488.4167 | 484.8714 | 600.1047 | 494.3099 | 611.4836 | 727.7717 | 910.771 | 659.8781 | 690.0638 | 366.4183 | 366.4183 | 376.9737 | 376.9737 | 384.0508 | 384.0508
2020-08-09 23:00 | No Data | No Data | No Data | No Data | 450.0764 | 486.4954 | 519.4111 | 644.6212 | 529.4883 | 657.1073 | 725.5461 | 908.1425 | 689.5756 | 689.5756 | 365.2896 | 365.2896 | 375.9908 | 375.9908 | 383.6494 | 383.6494
2020-08-09 23:30 | No Data | No Data | No Data | No Data | 448.1586 | 484.2173 | 487.3996 | 602.8033 | 497.3246 | 614.9115 | 728.1187 | 911.7432 | 613.101 | 689.37 | 366.0002 | 366.0002 | 376.2406 | 376.2406 | 381.0379 | 381.0379
2020-08-10 | No Data | No Data | No Data | No Data | 450.7307 | 486.621 | 490.72 | 606.0295 | 500.5755 | 617.7712 | 705.9111 | 884.0693 | 565.6237 | 689.1902 | 366.9156 | 366.9156 | 377.3906 | 377.3906 | 381.9404 | 381.9404
2020-08-10 00:30 | No Data | No Data | No Data | No Data | 450.3592 | 486.3847 | 504.9681 | 623.9197 | 515.7255 | 636.7126 | 732.64 | 917.3188 | 566.845 | 689.2674 | 367.3098 | 367.3098 | 377.9233 | 377.9233 | 382.9171 | 382.9171
2020-08-10 01:00 | No Data | No Data | No Data | No Data | 450.0696 | 486.3506 | 512.513 | 631.759 | 523.5044 | 644.8234 | 733.6081 | 918.7329 | 567.8169 | 690.4492 | 367.7209 | 367.7209 | 378.426 | 378.426 | 384.4041 | 384.4041
2020-08-10 01:30 | No Data | No Data | No Data | No Data | 449.7068 | 486.1304 | 545.1254 | 674.3785 | 556.5275 | 688.3189 | 736.8425 | 922.453 | 659.9912 | 690.7318 | 369.0493 | 369.0493 | 379.6985 | 379.6985 | 385.418 | 385.418
2020-08-10 02:00 | No Data | No Data | No Data | No Data | 450.4944 | 486.7039 | 545.61 | 674.7909 | 557.3084 | 689.0711 | 739.1663 | 925.3136 | 614.018 | 690.5776 | 370.1146 | 370.1146 | 380.956 | 380.956 | 386.3832 | 386.3832
2020-08-10 02:30 | No Data | No Data | No Data | No Data | 451.6674 | 487.8711 | 492.9456 | 609.2616 | 503.0467 | 621.3277 | 736.1542 | 921.884 | 675.1351 | 690.5262 | 371.2318 | 371.2318 | 382.3108 | 382.3108 | 387.5567 | 387.5567
2020-08-10 03:00 | No Data | No Data | No Data | No Data | 454.4207 | 490.4341 | 527.4926 | 653.2168 | 538.1023 | 666.0138 | 742.7498 | 930.2031 | 639.4119 | 690.7574 | 371.9265 | 371.9265 | 382.9385 | 382.9385 | 388.3751 | 388.3751
2020-08-10 03:30 | No Data | No Data | No Data | No Data | 456.5072 | 492.0054 | 567.6025 | 705.1919 | 579.1419 | 719.1999 | 744.0963 | 931.8255 | 688.2413 | 690.3978 | 372.0844 | 372.0844 | 382.6422 | 382.6422 | 386.4654 | 386.4654
2020-08-10 04:00 | No Data | No Data | No Data | No Data | 455.2775 | 490.8847 | 539.9443 | 671.9346 | 551.1439 | 685.7238 | 746.153 | 934.3188 | 660.7168 | 690.3978 | 372.8088 | 372.8088 | 383.4749 | 383.4749 | 386.5629 | 386.5629
2020-08-10 04:30 | No Data | No Data | No Data | No Data | 456.7054 | 492.189 | 498.639 | 618.5818 | 508.6009 | 630.6678 | 747.7332 | 936.5089 | 652.6102 | 690.4234 | 373.6573 | 373.6573 | 384.3353 | 384.3353 | 386.9744 | 386.9744
2020-08-10 05:00 | No Data | No Data | No Data | No Data | 458.2204 | 493.1583 | 498.1662 | 618.8682 | 508.7047 | 631.8832 | 749.4053 | 937.8198 | 685.1351 | 690.3464 | 373.6531 | 373.6531 | 384.3966 | 384.3966 | 386.4313 | 386.4313
2020-08-10 05:30 | No Data | No Data | No Data | No Data | 456.5441 | 491.4835 | 505.0504 | 628.6561 | 515.0107 | 641.2369 | 750.3248 | 939.1572 | 656.4838 | 690.4235 | 374.5887 | 374.5887 | 385.2609 | 385.2609 | 385.6985 | 385.6985
2020-08-10 06:00 | No Data | No Data | No Data | No Data | 456.8438 | 491.6088 | 512.4245 | 638.3464 | 523.228 | 651.9138 | 751.3251 | 940.3262 | 688.2941 | 689.9353 | 374.4646 | 374.4646 | 385.0655 | 385.0655 | 385.5998 | 385.5998
2020-08-10 06:30 | No Data | No Data | No Data | No Data | 462.4944 | 495.7234 | 500.8495 | 624.4742 | 510.9359 | 637.2632 | 752.3226 | 941.7579 | 646.043 | 689.2673 | 375.1027 | 375.1027 | 385.2498 | 385.2498 | 385.6834 | 385.6834
2020-08-10 07:00 | No Data | No Data | No Data | No Data | 463.7538 | 496.6989 | 501.342 | 625.386 | 511.7157 | 638.5678 | 753.2419 | 942.2204 | 653.2551 | 689.5499 | 375.3156 | 375.3156 | 385.6454 | 385.6454 | 384.7007 | 384.7007
2020-08-10 07:30 | No Data | No Data | No Data | No Data | 464.2494 | 499.3578 | 500.146 | 624.6252 | 510.3403 | 637.705 | 751.1502 | 939.2267 | 655.2379 | 689.0875 | 376.0888 | 376.0888 | 386.0509 | 386.0509 | 384.1496 | 384.1496
2020-08-10 08:00 | No Data | No Data | No Data | No Data | 455.4063 | 494.7114 | 531.0037 | 664.41 | 540.4934 | 676.7057 | 744.6492 | 930.9249 | 630.2921 | 689.6014 | 376.4209 | 376.4209 | 386.7932 | 386.7932 | 383.8367 | 383.8367
2020-08-10 08:30 | No Data | No Data | No Data | No Data | 449.7105 | 492.664 | 489.3171 | 611.9326 | 497.8599 | 623.2399 | 732.5236 | 914.8994 | 654.3384 | 689.1902 | 374.551 | 374.551 | 384.8619 | 384.8619 | 381.4142 | 381.4142
2020-08-10 09:00 | No Data | No Data | No Data | No Data | 440.1515 | 488.0593 | 511.5443 | 638.4484 | 520.3252 | 650.14 | 721.8635 | 901.1683 | 608.3463 | 689.0361 | 371.7892 | 371.7892 | 382.1471 | 382.1471 | 379.9196 | 379.9196
2020-08-10 09:30 | No Data | No Data | No Data | No Data | 431.3277 | 483.9849 | 536.7341 | 667.7249 | 545.6769 | 679.666 | 710.6061 | 886.5587 | 630.9702 | 689.1645 | 368.9283 | 368.9283 | 379.2123 | 379.2123 | 373.5478 | 373.5478
2020-08-10 10:00 | No Data | No Data | No Data | No Data | 429.7457 | 485.4131 | 516.5739 | 642.165 | 524.7738 | 653.2502 | 701.8604 | 876.1295 | 641.2036 | 689.5243 | 366.5908 | 366.5908 | 376.9664 | 376.9664 | 376.8109 | 376.8109
2020-08-10 10:30 | No Data | No Data | No Data | No Data | 426.2637 | 485.191 | 496.3089 | 617.519 | 503.9668 | 627.8832 | 649.2942 | 810.9136 | 607.6694 | 690.1152 | 364.8131 | 364.8131 | 375.4156 | 375.4156 | 376.6532 | 376.6532
2020-08-10 11:00 | No Data | No Data | No Data | No Data | 426.8174 | 487.3913 | 479.9544 | 597.2881 | 487.4553 | 607.4758 | 599.7172 | 748.6569 | 612.2189 | 691.0914 | 362.4513 | 362.4513 | 373.0153 | 373.0153 | 376.7089 | 376.7089
2020-08-10 11:30 | No Data | No Data | No Data | No Data | 421.6367 | 484.4945 | 456.021 | 567.9866 | 463.2979 | 577.8975 | 634.8527 | 793.5671 | 555.4981 | 691.1172 | 360.353 | 360.353 | 370.8894 | 370.8894 | 374.9177 | 374.9177
2020-08-10 12:00 | No Data | No Data | No Data | No Data | 422.067 | 485.4868 | 449.691 | 557.6346 | 456.2359 | 566.642 | 671.1965 | 837.5289 | 605.2149 | 690.7574 | 356.6653 | 356.6653 | 366.84 | 366.84 | 373.7242 | 373.7242
2020-08-10 12:30 | No Data | No Data | No Data | No Data | 415.2935 | 479.7463 | 445.0793 | 553.0476 | 451.6414 | 562.1476 | 664.8612 | 830.587 | 549.5591 | 690.3207 | 354.2446 | 354.2446 | 364.2326 | 364.2326 | 374.1971 | 374.1971
2020-08-10 13:00 | No Data | No Data | No Data | No Data | 415.0416 | 479.327 | 444.9168 | 552.9565 | 451.3292 | 561.7892 | 664.483 | 830.3109 | 526.1011 | 673.2361 | 354.1256 | 354.1256 | 364.0457 | 364.0457 | 373.1447 | 373.1447
2020-08-10 13:30 | No Data | No Data | No Data | No Data | 413.3967 | 477.4604 | 443.6454 | 551.5696 | 450.4329 | 560.9524 | 659.6804 | 824.1685 | 519.8912 | 665.172 | 352.9087 | 352.9087 | 362.9805 | 362.9805 | 373.4573 | 373.4573
2020-08-10 14:00 | No Data | No Data | No Data | No Data | 417.5257 | 479.3032 | 444.7071 | 554.0504 | 452.0564 | 564.1068 | 665.1541 | 831.5778 | 550.705 | 689.1389 | 352.5897 | 352.5897 | 362.8415 | 362.8415 | 370.5669 | 370.5669
2020-08-10 14:30 | No Data | No Data | No Data | No Data | 417.4405 | 477.9731 | 527.1721 | 657.6721 | 535.585 | 668.9103 | 664.1343 | 830.1017 | 541.245 | 689.2673 | 351.6507 | 351.6507 | 361.9127 | 361.9127 | 370.8595 | 370.8595
2020-08-10 15:00 | No Data | No Data | No Data | No Data | 419.3938 | 477.5525 | 442.8871 | 552.885 | 450.3707 | 562.9763 | 662.4813 | 828.8163 | 593.9974 | 689.5243 | 349.8456 | 349.8456 | 360.1736 | 360.1736 | 371.2318 | 371.2318
2020-08-10 15:30 | No Data | No Data | No Data | No Data | 422.3898 | 477.6023 | 501.5546 | 626.5249 | 510.0012 | 637.7842 | 665.0939 | 831.7781 | 636.7476 | 689.5756 | 349.5834 | 349.5834 | 359.863 | 359.863 | 371.6174 | 371.6174
2020-08-10 16:00 | No Data | No Data | No Data | No Data | 425.9612 | 477.6108 | 492.2547 | 614.8002 | 500.046 | 625.2328 | 669.0808 | 836.8608 | 657.341 | 689.4985 | 349.8818 | 349.8818 | 360.0457 | 360.0457 | 371.7237 | 371.7237
2020-08-10 16:30 | No Data | No Data | No Data | No Data | 429.4013 | 477.3404 | 519.3004 | 649.5328 | 527.3668 | 660.1425 | 674.7759 | 844.6592 | 589.7399 | 689.4215 | 350.9969 | 350.9969 | 360.737 | 360.737 | 371.1254 | 371.1254
2020-08-10 17:00 | No Data | No Data | No Data | No Data | 431.9154 | 475.2031 | 518.3063 | 648.7294 | 526.3184 | 659.2037 | 680.1332 | 851.8322 | 619.1716 | 689.5499 | 351.8142 | 351.8142 | 361.3644 | 361.3644 | 371.418 | 371.418
2020-08-10 17:30 | No Data | No Data | No Data | No Data | 437.7225 | 476.0284 | 466.6693 | 583.5268 | 474.1599 | 593.2092 | 687.2528 | 860.82 | 595.7146 | 689.0104 | 352.3838 | 352.3838 | 361.7627 | 361.7627 | 371.3504 | 371.3504
2020-08-10 18:00 | No Data | No Data | No Data | No Data | 439.1502 | 476.0523 | 464.0374 | 580.3536 | 471.0241 | 589.4684 | 686.4855 | 859.888 | 548.8583 | 688.3167 | 354.4261 | 354.4261 | 363.2364 | 363.2364 | 373.4436 | 373.4436
2020-08-10 18:30 | No Data | No Data | No Data | No Data | 444.2748 | 480.6353 | 467.3823 | 584.4991 | 474.4096 | 593.6722 | 683.3276 | 855.8801 | 549.9803 | 688.7278 | 356.1195 | 356.1195 | 365.0345 | 365.0345 | 375.806 | 375.806
2020-08-10 19:00 | No Data | No Data | No Data | No Data | 446.116 | 482.4202 | 490.9384 | 612.7928 | 499.0344 | 623.011 | 652.9167 | 817.7448 | 552.105 | 688.959 | 357.3387 | 357.3387 | 366.702 | 366.702 | 379.5155 | 379.5155
2020-08-10 19:30 | No Data | No Data | No Data | No Data | 445.4264 | 482.3608 | 472.6308 | 589.6808 | 479.946 | 599.0046 | 667.3947 | 835.9011 | 553.1428 | 689.2159 | 359.2217 | 359.2217 | 368.6238 | 368.6238 | 383.178 | 383.178
2020-08-10 20:00 | No Data | No Data | No Data | No Data | 453.8061 | 489.1978 | 476.4139 | 594.7414 | 483.9636 | 604.4666 | 628.0464 | 786.549 | 609.0746 | 689.5756 | 361.3886 | 361.3886 | 370.9236 | 370.9236 | 385.7643 | 385.7643
2020-08-10 20:30 | No Data | No Data | No Data | No Data | 458.3685 | 493.0847 | 477.2762 | 595.4875 | 485.2705 | 605.7477 | 641.2333 | 802.8665 | 554.3867 | 689.7812 | 361.8287 | 361.8287 | 371.7677 | 371.7677 | 387.0165 | 387.0165
2020-08-10 21:00 | No Data | No Data | No Data | No Data | 455.5966 | 490.0711 | 480.1064 | 598.843 | 488.0141 | 608.9103 | 680.1805 | 851.764 | 556.8545 | 689.9095 | 363.4551 | 363.4551 | 373.0876 | 373.0876 | 385.9677 | 385.9677
2020-08-10 21:30 | No Data | No Data | No Data | No Data | 461.1353 | 494.7697 | 481.5696 | 599.9028 | 489.5905 | 610.1434 | 661.2766 | 828.0677 | 678.7214 | 690.0638 | 364.2217 | 364.2217 | 374.2674 | 374.2674 | 388.6109 | 388.6109
2020-08-10 22:00 | No Data | No Data | No Data | No Data | 459.4326 | 493.5803 | 481.74 | 597.4113 | 490.0019 | 607.5086 | 685.6176 | 858.462 | 635.4123 | 690.5776 | 364.4716 | 364.4716 | 374.4667 | 374.4667 | 387.6545 | 387.6545
2020-08-10 22:30 | No Data | No Data | No Data | No Data | 460.798 | 494.4395 | 484.8654 | 599.5356 | 494.2611 | 611.0333 | 625.7518 | 783.0581 | 640.4382 | 690.3978 | 363.2137 | 363.2137 | 373.2643 | 373.2643 | 391.2094 | 391.2094
2020-08-10 23:00 | No Data | No Data | No Data | No Data | 460.0641 | 493.9061 | 487.4393 | 603.0399 | 496.9862 | 614.7231 | 672.7031 | 841.2156 | 558.4673 | 690.6033 | 364.5853 | 364.5853 | 374.5113 | 374.5113 | 389.7839 | 389.7839
2020-08-10 23:30 | No Data | No Data | No Data | No Data | 460.4453 | 493.7772 | 489.6804 | 607.0903 | 498.9941 | 618.6158 | 615.3478 | 768.4566 | 587.9933 | 689.9866 | 364.9455 | 364.9455 | 374.3972 | 374.3972 | 388.4688 | 388.4688
2020-08-11 | No Data | No Data | No Data | No Data | 463.2165 | 496.2787 | 483.762 | 595.6012 | 493.4706 | 607.3603 | 617.8917 | 773.155 | 623.4211 | 690.6547 | 365.2874 | 365.2874 | 375.1208 | 375.1208 | 389.3112 | 389.3112
2020-08-11 00:30 | No Data | No Data | No Data | No Data | 459.0031 | 492.9904 | 484.5276 | 596.0211 | 494.7807 | 608.2914 | 623.7216 | 780.4236 | 638.4736 | 690.3721 | 365.5442 | 365.5442 | 375.7431 | 375.7431 | 389.9676 | 389.9676
2020-08-11 01:00 | No Data | No Data | No Data | No Data | 461.9119 | 495.3501 | 486.2281 | 596.9158 | 496.6201 | 609.192 | 699.9352 | 876.3484 | 568.8311 | 690.5519 | 366.4654 | 366.4654 | 376.9929 | 376.9929 | 389.0343 | 389.0343
2020-08-11 01:30 | No Data | No Data | No Data | No Data | 456.5021 | 491.1429 | 484.6803 | 594.0452 | 495.1597 | 606.5773 | 664.9817 | 832.6381 | 672.5661 | 690.5776 | 365.8148 | 365.8148 | 376.2762 | 376.2762 | 390.2542 | 390.2542
2020-08-11 02:00 | No Data | No Data | No Data | No Data | 453.7344 | 488.2628 | 486.2206 | 598.8748 | 496.1676 | 610.9337 | 641.074 | 802.2354 | 564.2037 | 690.2949 | 366.138 | 366.138 | 376.1999 | 376.1999 | 388.7894 | 388.7894
2020-08-11 02:30 | No Data | No Data | No Data | No Data | 464.4514 | 497.0369 | 485.8192 | 600.0807 | 496.5097 | 613.1608 | 627.8492 | 785.0449 | 567.897 | 690.372 | 366.0473 | 366.0473 | 376.5141 | 376.5141 | 388.4308 | 388.4308
2020-08-11 03:00 | No Data | No Data | No Data | No Data | 457.3144 | 491.1767 | 487.529 | 604.0425 | 498.4578 | 617.6491 | 670.0778 | 837.1665 | 564.9264 | 689.7554 | 366.5963 | 366.5963 | 376.6349 | 376.6349 | 387.3377 | 387.3377
2020-08-11 03:30 | No Data | No Data | No Data | No Data | 461.0368 | 493.3295 | 486.1153 | 601.905 | 496.9433 | 615.4786 | 689.9827 | 862.2109 | 624.7271 | 689.1389 | 365.5679 | 365.5679 | 375.2436 | 375.2436 | 386.8352 | 386.8352
2020-08-11 04:00 | No Data | No Data | No Data | No Data | 458.5594 | 491.2584 | 485.9832 | 601.2485 | 496.3373 | 614.0624 | 730.9883 | 913.9705 | 689.2673 | 689.2673 | 365.632 | 365.632 | 375.268 | 375.268 | 381.8326 | 381.8326
2020-08-11 04:30 | No Data | No Data | No Data | No Data | 452.333 | 485.7949 | 486.2881 | 602.0812 | 496.7384 | 615.0248 | 731.2936 | 914.2391 | 689.3444 | 689.3444 | 366.0181 | 366.0181 | 375.6152 | 375.6152 | 382.3784 | 382.3784
2020-08-11 05:00 | No Data | No Data | No Data | No Data | 456.785 | 489.1435 | 497.7271 | 616.4385 | 508.6294 | 630.0526 | 727.7265 | 909.6844 | 689.1389 | 689.1389 | 364.4443 | 364.4443 | 373.8846 | 373.8846 | 381.8804 | 381.8804
2020-08-11 05:30 | No Data | No Data | No Data | No Data | 456.7032 | 488.8131 | 500.6336 | 620.2532 | 511.4015 | 633.6159 | 723.3494 | 904.4102 | 689.1645 | 689.1645 | 362.4846 | 362.4846 | 371.8827 | 371.8827 | 381.1657 | 381.1657
2020-08-11 06:00 | No Data | No Data | No Data | No Data | 451.115 | 484.3926 | 506.687 | 628.1047 | 517.4495 | 641.6169 | 723.3494 | 904.0558 | 650.4035 | 688.8563 | 362.8968 | 362.8968 | 372.8057 | 372.8057 | 383.8179 | 383.8179
2020-08-11 06:30 | No Data | No Data | No Data | No Data | 454.0548 | 486.8623 | 547.9061 | 680.9334 | 559.6407 | 695.7759 | 720.5959 | 900.5018 | 689.4214 | 689.4214 | 361.7827 | 361.7827 | 371.8904 | 371.8904 | 386.3676 | 386.3676
2020-08-11 07:00 | No Data | No Data | No Data | No Data | 455.5577 | 487.7079 | 491.0178 | 609.313 | 501.4783 | 622.5559 | 723.1255 | 903.0754 | 689.2673 | 689.2673 | 362.6083 | 362.6083 | 372.6167 | 372.6167 | 388.0772 | 388.0772
2020-08-11 07:30 | No Data | No Data | No Data | No Data | 450.326 | 485.9978 | 523.4987 | 652.6373 | 533.3181 | 665.0665 | 720.3781 | 901.4991 | 665.7627 | 689.1132 | 364.6153 | 364.6153 | 374.81 | 374.81 | 388.9706 | 388.9706
2020-08-11 08:00 | No Data | No Data | No Data | No Data | 448.6038 | 488.5522 | 478.8208 | 595.9676 | 486.9248 | 606.3679 | 716.0854 | 896.8915 | 688.8305 | 688.8305 | 365.5237 | 365.5237 | 376.2387 | 376.2387 | 390.3112 | 390.3112
2020-08-11 08:30 | No Data | No Data | No Data | No Data | 443.8105 | 487.268 | 479.9408 | 597.3486 | 488.0123 | 607.3945 | 709.8453 | 889.0023 | 588.4086 | 687.5974 | 364.8079 | 364.8079 | 375.5448 | 375.5448 | 389.0449 | 389.0449
2020-08-11 09:00 | No Data | No Data | No Data | No Data | 436.2854 | 484.3281 | 489.885 | 610.3104 | 498.5005 | 621.213 | 705.5157 | 883.6116 | 618.459 | 688.1113 | 364.5051 | 364.5051 | 375.437 | 375.437 | 387.3077 | 387.3077
2020-08-11 09:30 | No Data | No Data | No Data | No Data | 430.2024 | 482.3365 | 511.3994 | 634.8173 | 520.3127 | 645.6403 | 697.7161 | 873.4383 | 610.7181 | 687.6487 | 362.9497 | 362.9497 | 374.3433 | 374.3433 | 385.819 | 385.819
2020-08-11 10:00 | No Data | No Data | No Data | No Data | 428.2809 | 483.4088 | 543.0825 | 675.338 | 552.7608 | 687.2105 | 691.4125 | 865.7007 | 618.2527 | 687.957 | 361.5397 | 361.5397 | 373.0335 | 373.0335 | 385.4888 | 385.4888
2020-08-11 10:30 | No Data | No Data | No Data | No Data | 421.7964 | 480.9354 | 598.3832 | 744.8494 | 609.0532 | 758.0983 | 685.1516 | 857.8346 | 608.577 | 688.702 | 359.888 | 359.888 | 371.2658 | 371.2658 | 383.8719 | 383.8719
2020-08-11 11:00 | No Data | No Data | No Data | No Data | 416.5271 | 478.9039 | 602.6172 | 749.7531 | 613.3829 | 762.9203 | 678.9272 | 849.8401 | 607.9005 | 688.0855 | 358.5792 | 358.5792 | 370.0583 | 370.0583 | 383.655 | 383.655
2020-08-11 11:30 | No Data | No Data | No Data | No Data | 403.0472 | 468.2903 | 574.21 | 714.0527 | 583.8203 | 725.7134 | 675.9903 | 846.1589 | 567.1976 | 687.2377 | 358.2047 | 358.2047 | 369.2895 | 369.2895 | 382.5419 | 382.5419
2020-08-11 12:00 | No Data | No Data | No Data | No Data | 402.5008 | 467.9289 | 562.5065 | 699.3292 | 571.8929 | 710.6102 | 673.7874 | 843.2834 | 652.772 | 687.0063 | 357.8777 | 357.8777 | 368.6635 | 368.6635 | 380.4402 | 380.4402
2020-08-11 12:30 | No Data | No Data | No Data | No Data | 398.8269 | 464.9135 | 586.4659 | 730.4445 | 596.0887 | 742.2205 | 674.0377 | 843.9182 | 687.4946 | 687.4946 | 358.006 | 358.006 | 369.0695 | 369.0695 | 380.8055 | 380.8055
2020-08-11 13:00 | No Data | No Data | No Data | No Data | 395.4155 | 461.1073 | 572.9776 | 712.019 | 582.8004 | 723.8643 | 668.638 | 836.759 | 644.7425 | 686.955 | 355.752 | 355.752 | 366.9416 | 366.9416 | 380.408 | 380.408
2020-08-11 13:30 | No Data | No Data | No Data | No Data | 397.6517 | 462.2899 | 631.4709 | 786.7388 | 642.2303 | 799.9876 | 669.9753 | 838.7745 | 648.5844 | 688.0598 | 355.7245 | 355.7245 | 366.5349 | 366.5349 | 379.4866 | 379.4866
2020-08-11 14:00 | No Data | No Data | No Data | No Data | 402.5998 | 465.3384 | 589.0661 | 733.2447 | 598.9481 | 745.3259 | 670.0985 | 838.8613 | 538.691 | 687.3404 | 355.5671 | 355.5671 | 366.3906 | 366.3906 | 379.3841 | 379.3841
2020-08-11 14:30 | No Data | No Data | No Data | No Data | 404.895 | 465.0351 | 602.4615 | 749.0195 | 611.7738 | 760.1528 | 671.0883 | 839.7458 | 599.773 | 687.212 | 355.7744 | 355.7744 | 365.9615 | 365.9615 | 379.2287 | 379.2287
2020-08-11 15:00 | No Data | No Data | No Data | No Data | 409.846 | 466.4077 | 580.3802 | 720.3555 | 588.7627 | 730.5167 | 673.6351 | 843.1667 | 584.571 | 686.7495 | 355.3753 | 355.3753 | 365.8996 | 365.8996 | 378.441 | 378.441
2020-08-11 15:30 | No Data | No Data | No Data | No Data | 413.4292 | 465.9147 | 570.4733 | 710.015 | 582.0535 | 724.343 | 678.7992 | 848.9619 | 655.4464 | 687.0835 | 353.9658 | 353.9658 | 364.4558 | 364.4558 | 376.9336 | 376.9336
2020-08-11 16:00 | No Data | No Data | No Data | No Data | 416.8653 | 465.959 | 542.2816 | 674.8947 | 552.5989 | 687.8025 | 684.3217 | 856.5394 | 687.8799 | 687.8799 | 354.736 | 354.736 | 365.1047 | 365.1047 | 377.3546 | 377.3546
2020-08-11 16:30 | No Data | No Data | No Data | No Data | 419.1142 | 464.5941 | 560.7524 | 698.7369 | 571.0614 | 711.5686 | 690.3838 | 864.3243 | 687.5974 | 687.5974 | 355.9085 | 355.9085 | 365.9955 | 365.9955 | 376.5941 | 376.5941
2020-08-11 17:00 | No Data | No Data | No Data | No Data | 421.7027 | 463.4291 | 519.0807 | 645.9157 | 527.8824 | 656.73 | 694.2578 | 869.2675 | 687.3661 | 687.3661 | 356.0522 | 356.0522 | 366.1766 | 366.1766 | 376.0645 | 376.0645
2020-08-11 17:30 | No Data | No Data | No Data | No Data | 429.8415 | 467.2121 | 537.9172 | 667.7975 | 546.7705 | 678.6888 | 699.2344 | 875.6245 | 687.4689 | 687.4689 | 356.7915 | 356.7915 | 366.5611 | 366.5611 | 378.7147 | 378.7147
2020-08-11 18:00 | No Data | No Data | No Data | No Data | 432.6298 | 469.547 | 563.9199 | 697.7067 | 573.5776 | 709.4749 | 701.0413 | 877.7094 | 687.6487 | 687.6487 | 356.8564 | 356.8564 | 366.8243 | 366.8243 | 378.5364 | 378.5364
2020-08-11 18:30 | No Data | No Data | No Data | No Data | 432.269 | 469.1554 | 509.1064 | 628.0073 | 517.9998 | 638.6121 | 702.5131 | 879.5548 | 687.8029 | 687.8029 | 357.0061 | 357.0061 | 367.1464 | 367.1464 | 378.7747 | 378.7747
2020-08-11 19:00 | No Data | No Data | No Data | No Data | 432.4411 | 469.8371 | 470.0332 | 575.9246 | 478.1109 | 585.4616 | 704.2494 | 881.8969 | 687.9056 | 687.9056 | 357.7323 | 357.7323 | 367.812 | 367.812 | 380.0383 | 380.0383
2020-08-11 19:30 | No Data | No Data | No Data | No Data | 433.8973 | 471.455 | 509.3055 | 625.2465 | 518.8865 | 636.6196 | 703.97 | 881.5739 | 688.2653 | 688.2653 | 357.1955 | 357.1955 | 367.7727 | 367.7727 | 381.0641 | 381.0641
2020-08-11 20:00 | No Data | No Data | No Data | No Data | 434.6612 | 472.1777 | 486.1807 | 597.3229 | 495.4684 | 608.3223 | 705.8382 | 883.6198 | 688.3167 | 688.3167 | 357.8468 | 357.8468 | 368.3574 | 368.3574 | 381.3549 | 381.3549
2020-08-11 20:30 | No Data | No Data | No Data | No Data | 438.2693 | 475.4197 | 535.7607 | 660.2876 | 545.6975 | 672.2924 | 704.7319 | 882.1965 | 688.7791 | 688.7791 | 357.8439 | 357.8439 | 368.5427 | 368.5427 | 382.2463 | 382.2463
2020-08-11 21:00 | No Data | No Data | No Data | No Data | 435.6836 | 472.4748 | 543.1815 | 670.2208 | 552.9581 | 682.1292 | 704.6223 | 882.3496 | 688.3167 | 688.3167 | 357.8203 | 357.8203 | 368.5022 | 368.5022 | 382.1777 | 382.1777
2020-08-11 21:30 | No Data | No Data | No Data | No Data | 433.8665 | 470.7838 | 576.4457 | 713.6617 | 587.6993 | 727.4118 | 707.4952 | 885.1661 | 688.0341 | 688.0341 | 358.3923 | 358.3923 | 369.0635 | 369.0635 | 382.2463 | 382.2463
2020-08-11 22:00 | No Data | No Data | No Data | No Data | 435.262 | 472.2563 | 582.6199 | 720.0394 | 593.5199 | 733.3395 | 708.8797 | 887.2858 | 688.1625 | 688.1625 | 359.0022 | 359.0022 | 369.87 | 369.87 | 382.3835 | 382.3835
2020-08-11 22:30 | No Data | No Data | No Data | No Data | 438.8715 | 476.1792 | 539.5851 | 665.4642 | 550.2126 | 678.202 | 713.3655 | 892.9301 | 688.4709 | 688.4709 | 360.6304 | 360.6304 | 371.5103 | 371.5103 | 382.4246 | 382.4246
2020-08-11 23:00 | No Data | No Data | No Data | No Data | 438.4308 | 476.1288 | 554.6767 | 683.7361 | 565.7266 | 697.0368 | 714.0017 | 893.8906 | 688.3424 | 688.3424 | 360.0764 | 360.0764 | 371.2546 | 371.2546 | 382.8252 | 382.8252
2020-08-11 23:30 | No Data | No Data | No Data | No Data | 436.8851 | 474.1655 | 539.0325 | 663.656 | 550.0078 | 676.7811 | 713.1953 | 893.053 | 688.4195 | 688.4195 | 359.4443 | 359.4443 | 369.9969 | 369.9969 | 380.5248 | 380.5248
2020-08-12 | No Data | No Data | No Data | No Data | 437.8254 | 475.1861 | 519.1337 | 636.7801 | 529.7759 | 649.4679 | 712.5786 | 892.3229 | 688.5992 | 688.5992 | 359.552 | 359.552 | 370.2475 | 370.2475 | 381.7495 | 381.7495
2020-08-12 00:30 | No Data | No Data | No Data | No Data | 439.0732 | 476.8624 | 527.0672 | 648.9072 | 536.9902 | 660.9585 | 713.1841 | 893.1097 | 688.6723 | 688.8819 | 360.2365 | 360.2365 | 370.9965 | 370.9965 | 381.9672 | 381.9672
2020-08-12 01:00 | No Data | No Data | No Data | No Data | 439.9366 | 477.8362 | 561.8657 | 691.3094 | 572.9385 | 704.5386 | 711.7859 | 891.3295 | 688.959 | 688.959 | 359.6549 | 359.6549 | 370.9694 | 370.9694 | 383.6484 | 383.6484
2020-08-12 01:30 | No Data | No Data | No Data | No Data | 442.0109 | 479.5855 | 533.8781 | 655.4066 | 544.4974 | 668.255 | 711.9512 | 891.6044 | 688.9846 | 688.9846 | 359.5885 | 359.5885 | 370.7835 | 370.7835 | 383.5521 | 383.5521
2020-08-12 02:00 | No Data | No Data | No Data | No Data | 440.6487 | 478.3935 | 523.6166 | 642.7337 | 537.9259 | 660.3513 | 711.1383 | 890.6359 | 688.3167 | 688.3167 | 356.1973 | 356.1973 | 369.5169 | 369.5169 | 382.9466 | 382.9466
2020-08-12 02:30 | No Data | No Data | No Data | No Data | 442.3699 | 479.5922 | 553.6978 | 683.2123 | 569.2876 | 702.4488 | 711.2384 | 890.5556 | 688.1883 | 688.1883 | 355.9643 | 355.9643 | 368.5826 | 368.5826 | 381.0064 | 381.0064
2020-08-12 03:00 | No Data | No Data | No Data | No Data | 443.1406 | 480.3842 | 504.3326 | 621.9689 | 518.1568 | 639.0698 | 713.1953 | 892.7265 | 688.1369 | 688.1369 | 357.0862 | 357.0862 | 369.138 | 369.138 | 380.8689 | 380.8689
2020-08-12 03:30 | No Data | No Data | No Data | No Data | 444.0692 | 481.1437 | 520.9824 | 643.8254 | 535.5078 | 661.58 | 713.3814 | 892.6424 | 687.8542 | 687.8542 | 356.6897 | 356.6897 | 368.7933 | 368.7933 | 380.3597 | 380.3597
2020-08-12 04:00 | No Data | No Data | No Data | No Data | 444.9966 | 482.0429 | 521.8091 | 647.9653 | 536.1888 | 666.244 | 714.0356 | 892.6418 | 688.0084 | 688.0084 | 356.9634 | 356.9634 | 368.7463 | 368.7463 | 379.768 | 379.768
2020-08-12 04:30 | No Data | No Data | No Data | No Data | 446.1065 | 483.1047 | 473.0967 | 583.3916 | 486.5331 | 599.8425 | 716.9044 | 896.781 | 688.3424 | 688.3424 | 358.0856 | 358.0856 | 370.4676 | 370.4676 | 381.2816 | 381.2816
2020-08-12 05:00 | No Data | No Data | No Data | No Data | 446.6501 | 483.3786 | 477.8047 | 587.6888 | 490.9036 | 603.969 | 717.9717 | 898.4667 | 687.8799 | 687.8799 | 358.5222 | 358.5222 | 370.9375 | 370.9375 | 381.034 | 381.034
2020-08-12 05:30 | No Data | No Data | No Data | No Data | 447.4169 | 484.2085 | 489.4699 | 604.039 | 503.3361 | 621.2274 | 720.3448 | 901.1472 | 688.4451 | 688.4451 | 359.7924 | 359.7924 | 372.3199 | 372.3199 | 381.7908 | 381.7908
2020-08-12 06:00 | No Data | No Data | No Data | No Data | 445.8468 | 482.7884 | 477.3593 | 590.5478 | 490.1892 | 606.6976 | 722.1657 | 903.1545 | 685.1166 | 688.0341 | 360.6402 | 360.6402 | 373.0192 | 373.0192 | 382.066 | 382.066
2020-08-12 06:30 | No Data | No Data | No Data | No Data | 444.2681 | 481.3165 | 497.6953 | 617.0706 | 508.1468 | 630.0501 | 721.715 | 903.0292 | 687.8542 | 687.8542 | 362.855 | 362.855 | 373.8281 | 373.8281 | 381.3229 | 381.3229
2020-08-12 07:00 | No Data | No Data | No Data | No Data | 440.0028 | 476.4948 | 512.2277 | 635.8218 | 522.6388 | 648.8842 | 721.2639 | 902.9609 | 656.2719 | 688.2396 | 362.7455 | 362.7455 | 372.847 | 372.847 | 381.0295 | 381.0295
2020-08-12 07:30 | No Data | No Data | No Data | No Data | 435.7015 | 475.4082 | 511.0751 | 634.6476 | 521.4689 | 647.397 | 717.2112 | 897.8626 | 625.4385 | 688.0084 | 363.0478 | 363.0478 | 373.688 | 373.688 | 381.0789 | 381.0789
2020-08-12 08:00 | No Data | No Data | No Data | No Data | 434.9588 | 479.1011 | 544.7821 | 678.5299 | 555.4719 | 691.8441 | 708.9747 | 887.3254 | 587.195 | 688.3682 | 361.9038 | 361.9038 | 372.1677 | 372.1677 | 381.4887 | 381.4887
2020-08-12 08:30 | No Data | No Data | No Data | No Data | 432.0463 | 479.6658 | 561.4214 | 701.0303 | 572.3419 | 714.991 | 702.0344 | 878.7388 | 620.8823 | 688.3424 | 360.7985 | 360.7985 | 371.0322 | 371.0322 | 380.8955 | 380.8955
2020-08-12 09:00 | No Data | No Data | No Data | No Data | 432.7782 | 485.4596 | 563.2621 | 704.8495 | 565.7151 | 707.8973 | 696.9438 | 872.2129 | 688.8563 | 688.8563 | 366.99 | 366.99 | 373.9921 | 373.9921 | 379.4542 | 379.4542
2020-08-12 09:30 | No Data | No Data | No Data | No Data | 427.4204 | 484.3962 | 550.0763 | 688.7877 | 551.8858 | 691.2856 | 688.1429 | 859.8754 | 624.4971 | 688.5222 | 365.0993 | 365.0993 | 371.4611 | 371.4611 | 376.8091 | 376.8091
2020-08-12 10:00 | No Data | No Data | No Data | No Data | 425.5052 | 486.5075 | 588.1448 | 736.4802 | 589.9995 | 738.9757 | 677.7914 | 848.2111 | 633.5093 | 689.6526 | 362.6477 | 362.6477 | 369.5433 | 369.5433 | 377.1845 | 377.1845
2020-08-12 10:30 | No Data | No Data | No Data | No Data | 416.9739 | 479.8867 | 589.0445 | 737.6644 | 591.0106 | 740.3156 | 671.0366 | 840.0692 | 597.1606 | 688.702 | 361.0594 | 361.0594 | 368.0909 | 368.0909 | 376.7093 | 376.7093
2020-08-12 11:00 | No Data | No Data | No Data | No Data | 407.1908 | 472.8447 | 608.9328 | 762.5253 | 611.4563 | 765.8376 | 667.4847 | 835.5802 | 648.7313 | 688.5737 | 360.3944 | 360.3944 | 367.332 | 367.332 | 376.6686 | 376.6686
2020-08-12 11:30 | No Data | No Data | No Data | No Data | 405.8951 | 471.3919 | 583.4927 | 730.3477 | 586.3492 | 734.3226 | 664.8817 | 830.9728 | 613.8365 | 688.1625 | 358.9893 | 358.9893 | 365.8391 | 365.8391 | 374.3914 | 374.3914
2020-08-12 12:00 | No Data | No Data | No Data | No Data | 401.9712 | 469.2615 | 559.7134 | 700.4651 | 562.9349 | 704.929 | 659.8021 | 824.8608 | 649.1556 | 688.6508 | 357.2124 | 357.2124 | 364.0508 | 364.0508 | 372.1636 | 372.1636
2020-08-12 12:30 | No Data | No Data | No Data | No Data | 402.4579 | 470.2973 | 573.8602 | 718.4819 | 576.5095 | 722.1375 | 656.3119 | 820.8888 | 553.7429 | 688.6251 | 356.5345 | 356.5345 | 363.368 | 363.368 | 371.7694 | 371.7694
2020-08-12 13:00 | No Data | No Data | No Data | No Data | 400.2686 | 468.469 | 550.6557 | 689.4708 | 553.8218 | 693.7478 | 659.2975 | 824.8373 | 602.3895 | 689.0874 | 356.9485 | 356.9485 | 363.9967 | 363.9967 | 370.622 | 370.622
2020-08-12 13:30 | No Data | No Data | No Data | No Data | 401.5131 | 468.377 | 536.8974 | 672.0872 | 540.9518 | 677.5963 | 659.4249 | 824.692 | 672.7706 | 689.0618 | 355.6713 | 355.6713 | 362.6359 | 362.6359 | 369.127 | 369.127
2020-08-12 14:00 | No Data | No Data | No Data | No Data | 401.4875 | 467.149 | 553.6718 | 692.4428 | 557.497 | 697.7596 | 655.2452 | 818.1957 | 659.9084 | 688.3938 | 353.2434 | 353.2434 | 360.1248 | 360.1248 | 369.0603 | 369.0603
2020-08-12 14:30 | No Data | No Data | No Data | No Data | 405.4163 | 467.9856 | 531.4963 | 665.4352 | 534.8082 | 669.9274 | 655.7391 | 820.5925 | 669.9427 | 689.1902 | 353.2974 | 353.2974 | 360.3208 | 360.3208 | 368.724 | 368.724
2020-08-12 15:00 | No Data | No Data | No Data | No Data | 414.8962 | 475.2831 | 584.5444 | 731.6519 | 589.2413 | 737.9882 | 659.3124 | 824.6028 | 689.2673 | 689.2673 | 352.7515 | 352.7515 | 360.0158 | 360.0158 | 367.8728 | 367.8728
2020-08-12 15:30 | No Data | No Data | No Data | No Data | 417.0544 | 473.227 | 577.3985 | 722.9824 | 581.0416 | 727.7565 | 664.7922 | 832.355 | 689.1646 | 689.1646 | 353.6389 | 353.6389 | 360.9157 | 360.9157 | 367.9885 | 367.9885
2020-08-12 16:00 | No Data | No Data | No Data | No Data | 419.9252 | 472.8146 | 527.6274 | 660.4813 | 531.3895 | 665.6434 | 664.8058 | 831.6714 | 645.7433 | 689.4728 | 352.1955 | 352.1955 | 359.0905 | 359.0905 | 368.4713 | 368.4713
2020-08-12 16:30 | No Data | No Data | No Data | No Data | 421.2921 | 470.0981 | 565.8588 | 708.0244 | 569.4344 | 712.9124 | 670.3608 | 837.0894 | 680.399 | 688.6764 | 353.2022 | 353.2022 | 359.9513 | 359.9513 | 367.8462 | 367.8462
2020-08-12 17:00 | No Data | No Data | No Data | No Data | 425.9751 | 470.6541 | 511.6836 | 640.3878 | 515.1335 | 644.8718 | 679.0063 | 849.2393 | 689.1902 | 689.2416 | 355.1374 | 355.1374 | 361.989 | 361.989 | 369.5987 | 369.5987
2020-08-12 17:30 | No Data | No Data | No Data | No Data | 429.6304 | 469.5529 | 480.6594 | 601.7604 | 481.7438 | 603.3831 | 684.579 | 857.2238 | 687.957 | 687.957 | 356.8473 | 356.8473 | 363.2401 | 363.2401 | 370.4081 | 370.4081
2020-08-12 18:00 | No Data | No Data | No Data | No Data | 436.8475 | 475.7701 | 515.0716 | 644.938 | 517.325 | 647.9543 | 694.1889 | 869.4497 | 689.1902 | 689.1902 | 359.4106 | 359.4106 | 366.3824 | 366.3824 | 370.5554 | 370.5554
2020-08-12 18:30 | No Data | No Data | No Data | No Data | 438.0057 | 476.612 | 527.2968 | 659.9487 | 529.3875 | 662.6116 | 712.8116 | 892.707 | 689.0361 | 689.0361 | 361.9624 | 361.9624 | 368.817 | 368.817 | 371.4244 | 371.4244
2020-08-12 19:00 | No Data | No Data | No Data | No Data | 444.4354 | 483.0521 | 517.418 | 647.4962 | 519.7158 | 650.3428 | 713.3163 | 893.3636 | 689.7298 | 689.7298 | 363.344 | 363.344 | 370.3438 | 370.3438 | 374.255 | 374.255
2020-08-12 19:30 | No Data | No Data | No Data | No Data | 432.5287 | 470.6886 | 483.9062 | 605.7984 | 485.5411 | 607.8741 | 711.4339 | 890.9932 | 688.2653 | 688.2653 | 365.9774 | 365.9774 | 373.1862 | 373.1862 | 376.9467 | 376.9467
2020-08-12 20:00 | No Data | No Data | No Data | No Data | 435.8211 | 474.3449 | 485.1985 | 607.4514 | 486.6553 | 609.3757 | 677.8993 | 848.8927 | 618.7904 | 688.1625 | 366.1403 | 366.1403 | 373.5934 | 373.5934 | 378.1821 | 378.1821
2020-08-12 20:30 | No Data | No Data | No Data | No Data | 440.5016 | 479.4391 | 500.7746 | 627.0435 | 502.1248 | 628.8322 | 712.6522 | 892.5319 | 598.2382 | 688.6764 | 366.2625 | 366.2625 | 373.6342 | 373.6342 | 378.7387 | 378.7387
2020-08-12 21:00 | No Data | No Data | No Data | No Data | 441.809 | 480.4175 | 504.6021 | 631.396 | 505.9359 | 633.012 | 702.4583 | 879.5925 | 561.0438 | 688.7534 | 366.2218 | 366.2218 | 373.3084 | 373.3084 | 378.8066 | 378.8066
2020-08-12 21:30 | No Data | No Data | No Data | No Data | 441.218 | 479.5552 | 531.2834 | 664.3864 | 533.1125 | 666.5538 | 668.1042 | 836.4932 | 559.1097 | 688.291 | 366.0589 | 366.0589 | 372.9418 | 372.9418 | 378.6301 | 378.6301
2020-08-12 22:00 | No Data | No Data | No Data | No Data | 435.937 | 475.6685 | 514.673 | 643.9389 | 515.9191 | 645.3624 | 656.1306 | 821.5906 | 557.9805 | 688.3938 | 366.3032 | 366.3032 | 373.3898 | 373.3898 | 378.9016 | 378.9016
2020-08-12 22:30 | No Data | No Data | No Data | No Data | 433.0253 | 472.7953 | 559.4447 | 699.7291 | 560.5345 | 700.9604 | 656.3823 | 821.7819 | 583.6291 | 687.546 | 366.3032 | 366.3032 | 373.3084 | 373.3084 | 378.6437 | 378.6437
2020-08-12 23:00 | No Data | No Data | No Data | No Data | 433.5741 | 473.204 | 507.1992 | 633.6589 | 508.2656 | 634.5339 | 655.3305 | 820.3591 | 554.7275 | 687.2119 | 366.344 | 366.344 | 373.3491 | 373.3491 | 378.4129 | 378.4129
2020-08-12 23:30 | No Data | No Data | No Data | No Data | 434.2916 | 472.8271 | 491.4028 | 612.8245 | 493.7098 | 615.5147 | 619.2113 | 774.965 | 554.686 | 687.2119 | 365.3665 | 365.3665 | 371.2313 | 371.2313 | 373.2812 | 373.2812
2020-08-13 | No Data | No Data | No Data | No Data | 439.1044 | 477.4317 | 486.8419 | 608.0414 | 488.6676 | 609.9634 | 627.1524 | 785.2573 | 554.8105 | 687.3917 | 366.6357 | 366.6357 | 372.6422 | 372.6422 | 375.4751 | 375.4751
2020-08-13 00:30 | No Data | No Data | No Data | No Data | 440.8333 | 479.1841 | 497.9437 | 622.1971 | 499.9943 | 624.5603 | 675.0568 | 845.2565 | 555.5876 | 687.8542 | 368.0247 | 368.0247 | 374.2554 | 374.2554 | 378.0752 | 378.0752
2020-08-13 01:00 | No Data | No Data | No Data | No Data | 439.8112 | 478.4925 | 522.3556 | 652.1501 | 524.8279 | 654.8914 | 621.9424 | 778.3273 | 555.1838 | 687.7772 | 369.1375 | 369.1375 | 375.424 | 375.424 | 378.4837 | 378.4837
2020-08-13 01:30 | No Data | No Data | No Data | No Data | 440.7285 | 479.3163 | 499.4265 | 621.9995 | 501.4763 | 624.0538 | 659.1584 | 825.0441 | 570.4575 | 687.957 | 369.0228 | 369.0228 | 375.2649 | 375.2649 | 380.0223 | 380.0223
2020-08-13 02:00 | No Data | No Data | No Data | No Data | 440.7834 | 479.4865 | 500.4035 | 622.0895 | 502.6562 | 624.278 | 719.0036 | 900.2247 | 628.5239 | 688.5737 | 369.1623 | 369.1623 | 374.9953 | 374.9953 | 378.6687 | 378.6687
2020-08-13 02:30 | No Data | No Data | No Data | No Data | 441.6779 | 480.1544 | 491.8644 | 611.2759 | 493.8429 | 613.0759 | 719.9932 | 901.4491 | 651.7269 | 688.6508 | 369.3753 | 369.3753 | 375.3774 | 375.3774 | 378.706 | 378.706
2020-08-13 03:00 | No Data | No Data | No Data | No Data | 443.596 | 481.7382 | 512.5164 | 636.8593 | 515.0125 | 639.4372 | 717.7301 | 898.5953 | 680.7019 | 688.8563 | 369.7685 | 369.7685 | 375.7358 | 375.7358 | 378.2832 | 378.2832
2020-08-13 03:30 | No Data | No Data | No Data | No Data | 444.2765 | 482.2597 | 513.6467 | 635.6527 | 516.4957 | 638.4901 | 683.616 | 855.3391 | 688.8305 | 688.8305 | 370.1201 | 370.1201 | 375.8878 | 375.8878 | 378.262 | 378.262
2020-08-13 04:00 | No Data | No Data | No Data | No Data | 445.8061 | 483.4878 | 502.7896 | 622.8094 | 505.5255 | 625.4195 | 724.5616 | 906.7458 | 607.9051 | 688.5223 | 370.7084 | 370.7084 | 376.609 | 376.609 | 381.0596 | 381.0596
2020-08-13 04:30 | No Data | No Data | No Data | No Data | 445.5979 | 483.3337 | 506.4714 | 627.2968 | 509.1625 | 629.8942 | 724.481 | 906.4461 | 597.1865 | 688.625 | 370.9302 | 370.9302 | 376.6673 | 376.6673 | 380.2484 | 380.2484
2020-08-13 05:00 | No Data | No Data | No Data | No Data | 450.0932 | 486.5886 | 522.013 | 647.4105 | 524.9294 | 650.3787 | 724.825 | 906.8552 | 620.317 | 688.625 | 371.0435 | 371.0435 | 376.825 | 376.825 | 380.2622 | 380.2622
2020-08-13 05:30 | No Data | No Data | No Data | No Data | 450.4279 | 487.0483 | 506.7039 | 628.1184 | 509.4319 | 630.7919 | 724.6903 | 906.7779 | 612.5291 | 688.702 | 371.0588 | 371.0588 | 377.0483 | 377.0483 | 380.3647 | 380.3647
2020-08-13 06:00 | No Data | No Data | No Data | No Data | 450.1212 | 487.1284 | 517.0151 | 643.1718 | 519.21 | 645.3615 | 726.0336 | 908.9729 | 685.4283 | 688.4195 | 372.0892 | 372.0892 | 377.9507 | 377.9507 | 381.5752 | 381.5752
2020-08-13 06:30 | No Data | No Data | No Data | No Data | 443.8953 | 481.4223 | 499.0323 | 622.58 | 500.7883 | 624.392 | 726.2283 | 909.3455 | 663.4371 | 687.623 | 372.1337 | 372.1337 | 377.7263 | 377.7263 | 380.3944 | 380.3944
2020-08-13 07:00 | No Data | No Data | No Data | No Data | 445.5884 | 482.1255 | 514.1301 | 641.5328 | 516.7495 | 644.612 | 681.4777 | 852.3929 | 663.8252 | 687.7001 | 372.1776 | 372.1776 | 377.816 | 377.816 | 379.4649 | 379.4649
2020-08-13 07:30 | No Data | No Data | No Data | No Data | 437.0557 | 476.1758 | 516.306 | 645.6373 | 518.8093 | 648.6467 | 686.3054 | 858.7602 | 611.541 | 687.7772 | 372.2045 | 372.2045 | 377.5513 | 377.5513 | 378.297 | 378.297
2020-08-13 08:00 | No Data | No Data | No Data | No Data | 427.1856 | 470.556 | 521.8769 | 653.4052 | 523.5648 | 655.6877 | 697.7872 | 873.1226 | 609.8238 | 686.621 | 371.4831 | 371.4831 | 376.6173 | 376.6173 | 376.0022 | 376.0022
2020-08-13 08:30 | No Data | No Data | No Data | No Data | 423.7905 | 471.4472 | 486.998 | 609.4861 | 490.1577 | 613.6132 | 705.7693 | 880.505 | 626.9873 | 687.3148 | 368.6985 | 368.6985 | 374.1309 | 374.1309 | 376.1326 | 376.1326
2020-08-13 09:00 | No Data | No Data | No Data | No Data | 417.1624 | 469.3918 | 523.9072 | 655.7378 | 527.2986 | 660.3671 | 696.8628 | 867.673 | 634.6816 | 687.2632 | 365.5199 | 365.5199 | 370.8694 | 370.8694 | 375.1082 | 375.1082
2020-08-13 09:30 | No Data | No Data | No Data | No Data | 412.4431 | 469.2883 | 527.4197 | 659.5923 | 529.6398 | 662.8891 | 687.0393 | 857.9185 | 639.1615 | 687.1091 | 363.4963 | 363.4963 | 368.9416 | 368.9416 | 374.5428 | 374.5428
2020-08-13 10:00 | No Data | No Data | No Data | No Data | 406.3273 | 467.0699 | 533.892 | 667.6347 | 536.2821 | 671.0944 | 676.7516 | 845.4375 | 620.329 | 687.4175 | 360.9329 | 360.9329 | 366.3979 | 366.3979 | 371.1385 | 371.1385
2020-08-13 10:30 | No Data | No Data | No Data | No Data | 402.0385 | 465.3729 | 528.2266 | 660.6039 | 530.433 | 663.8565 | 667.2798 | 834.4236 | 565.575 | 687.4175 | 358.4883 | 358.4883 | 363.8543 | 363.8543 | 367.7977 | 367.7977
2020-08-13 11:00 | No Data | No Data | No Data | No Data | 393.9489 | 460.5722 | 563.3676 | 705.4439 | 566.3367 | 709.389 | 660.2489 | 825.4785 | 617.0714 | 688.2911 | 356.2682 | 356.2682 | 361.4419 | 361.4419 | 366.0406 | 366.0406
2020-08-13 11:30 | No Data | No Data | No Data | No Data | 391.6111 | 459.0448 | 557.9401 | 698.5552 | 561.0876 | 702.7408 | 653.9841 | 816.9742 | 664.9876 | 688.1113 | 354.204 | 354.204 | 359.5095 | 359.5095 | 364.6057 | 364.6057
2020-08-13 12:00 | No Data | No Data | No Data | No Data | 387.6929 | 456.2443 | 586.6119 | 734.4033 | 589.7341 | 738.6711 | 649.9916 | 811.7337 | 687.4175 | 687.4175 | 353.4226 | 353.4226 | 358.634 | 358.634 | 363.3257 | 363.3257
2020-08-13 12:30 | No Data | No Data | No Data | No Data | 388.6627 | 456.2734 | 564.9229 | 707.2428 | 567.6652 | 711.0601 | 644.1393 | 804.7889 | 666.5761 | 687.4175 | 351.4937 | 351.4937 | 356.7534 | 356.7534 | 362.3044 | 362.3044
2020-08-13 13:00 | No Data | No Data | No Data | No Data | 385.2824 | 453.4142 | 583.6885 | 730.6309 | 586.355 | 734.3548 | 641.2676 | 800.7325 | 592.6097 | 687.1606 | 350.1422 | 350.1422 | 355.3443 | 355.3443 | 362.1726 | 362.1726
2020-08-13 13:30 | No Data | No Data | No Data | No Data | 384.2851 | 451.7387 | 592.2072 | 741.5142 | 594.9206 | 745.022 | 641.1029 | 802.2742 | 628.5536 | 688.702 | 350.3709 | 350.3709 | 355.9119 | 355.9119 | 362.2871 | 362.2871
2020-08-13 14:00 | No Data | No Data | No Data | No Data | 391.144 | 456.5374 | 595.2736 | 745.1924 | 598.0889 | 748.7921 | 646.1654 | 808.824 | 611.3118 | 689.2415 | 351.3266 | 351.3266 | 356.7665 | 356.7665 | 362.4971 | 362.4971
2020-08-13 14:30 | No Data | No Data | No Data | No Data | 392.5249 | 456.2123 | 541.2161 | 677.3016 | 543.8835 | 680.5379 | 650.3557 | 814.2213 | 581.9255 | 689.4985 | 352.0238 | 352.0238 | 357.4341 | 357.4341 | 362.6284 | 362.6284
2020-08-13 15:00 | No Data | No Data | No Data | No Data | 394.7651 | 455.8921 | 506.6982 | 632.8266 | 509.5309 | 636.2333 | 655.5886 | 820.6027 | 592.7889 | 689.4728 | 352.3142 | 352.3142 | 357.7296 | 357.7296 | 360.6204 | 360.6204
2020-08-13 15:30 | No Data | No Data | No Data | No Data | 399.5504 | 457.0469 | 530.174 | 663.2927 | 532.3462 | 665.8886 | 676.3298 | 846.9227 | 616.8849 | 689.2159 | 354.1211 | 354.1211 | 359.3988 | 359.3988 | 362.8648 | 362.8648
2020-08-13 16:00 | No Data | No Data | No Data | No Data | 402.5816 | 457.2359 | 456.5504 | 570.4822 | 458.2893 | 572.579 | 671.3077 | 840.5856 | 641.851 | 688.3937 | 352.7066 | 352.7066 | 358.122 | 358.122 | 361.9416 | 361.9416
2020-08-13 16:30 | No Data | No Data | No Data | No Data | 403.6483 | 454.4531 | 455.4604 | 569.9081 | 457.105 | 571.8061 | 669.8077 | 838.7642 | 596.3853 | 687.5716 | 352.2357 | 352.2357 | 357.6511 | 357.6511 | 360.5027 | 360.5027
2020-08-13 17:00 | No Data | No Data | No Data | No Data | 403.1242 | 449.5667 | 458.5878 | 573.2018 | 460.2141 | 575.1526 | 674.4162 | 844.5132 | 537.1592 | 687.5459 | 353.2718 | 353.2718 | 358.7849 | 358.7849 | 360.3207 | 360.3207
2020-08-13 17:30 | No Data | No Data | No Data | No Data | 411.6442 | 453.1605 | 460.5169 | 575.2766 | 462.4526 | 577.545 | 677.9781 | 848.8882 | 544.1735 | 687.7001 | 353.4875 | 353.4875 | 359.0082 | 359.0082 | 362.8893 | 362.8893
2020-08-13 18:00 | No Data | No Data | No Data | No Data | 417.4169 | 457.7213 | 465.4864 | 581.5873 | 467.6594 | 584.1572 | 685.6554 | 858.5432 | 545.9489 | 688.1625 | 355.7927 | 355.7927 | 361.1516 | 361.1516 | 366.6217 | 366.6217
2020-08-13 18:30 | No Data | No Data | No Data | No Data | 421.8277 | 461.5875 | 467.24 | 583.4119 | 469.3983 | 585.9102 | 687.7097 | 861.0087 | 617.1026 | 688.8049 | 356.8254 | 356.8254 | 362.3408 | 362.3408 | 367.8828 | 367.8828
2020-08-13 19:00 | No Data | No Data | No Data | No Data | 433.0567 | 473.0592 | 467.8442 | 583.9135 | 469.65 | 585.8623 | 688.5696 | 861.7756 | 548.2512 | 689.37 | 357.2921 | 357.2921 | 363.1506 | 363.1506 | 370.0852 | 370.0852
2020-08-13 19:30 | No Data | No Data | No Data | No Data | 425.8252 | 465.3752 | 484.7693 | 604.5257 | 487.2754 | 607.3895 | 670.9487 | 839.9238 | 602.4949 | 688.4709 | 359.4526 | 359.4526 | 365.2321 | 365.2321 | 369.7508 | 369.7508
2020-08-13 20:00 | No Data | No Data | No Data | No Data | 428.2922 | 467.8166 | 468.2182 | 582.145 | 470.7735 | 584.7164 | 632.7432 | 792.1746 | 639.395 | 688.5223 | 357.5558 | 357.5558 | 363.4193 | 363.4193 | 371.0966 | 371.0966
2020-08-13 20:30 | No Data | No Data | No Data | No Data | 432.4632 | 471.5025 | 503.1414 | 624.0241 | 506.7601 | 628.0413 | 588.9371 | 735.6534 | 550.4446 | 688.2653 | 357.6754 | 357.6754 | 363.6985 | 363.6985 | 370.5091 | 370.5091
2020-08-13 21:00 | No Data | No Data | No Data | No Data | 433.0119 | 472.5525 | 482.2136 | 596.9369 | 485.5636 | 600.6423 | 600.2455 | 751.0203 | 548.9115 | 688.3682 | 358.8897 | 358.8897 | 365.2205 | 365.2205 | 370.7908 | 370.7908
2020-08-13 21:30 | No Data | No Data | No Data | No Data | 434.6373 | 473.5738 | 474.985 | 588.5032 | 477.9044 | 591.5807 | 606.3927 | 758.6883 | 548.5631 | 687.9828 | 361.3782 | 361.3782 | 367.6672 | 367.6672 | 372.8094 | 372.8094
2020-08-13 22:00 | No Data | No Data | No Data | No Data | 435.9889 | 475.2336 | 477.5963 | 591.4143 | 480.8798 | 594.8443 | 618.5169 | 773.5558 | 550.0075 | 688.2654 | 362.9974 | 362.9974 | 369.5149 | 369.5149 | 374.1961 | 374.1961
2020-08-13 22:30 | No Data | No Data | No Data | No Data | 442.241 | 481.8586 | 479.1261 | 592.34 | 482.5679 | 595.9002 | 637.4278 | 797.6431 | 551.2517 | 688.9077 | 363.6905 | 363.6905 | 370.2241 | 370.2241 | 375.8725 | 375.8725
2020-08-13 23:00 | No Data | No Data | No Data | No Data | 435.8663 | 474.3574 | 480.4427 | 596.176 | 484.282 | 600.5233 | 648.1981 | 810.1341 | 594.5765 | 688.8305 | 364.444 | 364.444 | 370.4648 | 370.4648 | 375.7719 | 375.7719
2020-08-13 23:30 | No Data | No Data | No Data | No Data | 438.3486 | 476.7646 | 481.1307 | 596.8789 | 484.821 | 601.0532 | 665.304 | 832.4584 | 561.7673 | 688.4195 | 363.6328 | 363.6328 | 369.8133 | 369.8133 | 372.4834 | 372.4834
2020-08-14 | No Data | No Data | No Data | No Data | 439.8815 | 478.4685 | 483.0368 | 600.4515 | 486.369 | 603.8862 | 640.3888 | 801.7098 | 591.9716 | 687.6743 | 363.8767 | 363.8767 | 369.732 | 369.732 | 372.89 | 372.89
2020-08-14 00:30 | No Data | No Data | No Data | No Data | 442.9944 | 480.9762 | 483.0267 | 595.5135 | 486.7286 | 599.4378 | 611.3881 | 765.3629 | 552.6858 | 689.1389 | 363.9581 | 363.9581 | 370.0166 | 370.0166 | 373.7981 | 373.7981
2020-08-14 01:00 | No Data | No Data | No Data | No Data | 441.5266 | 479.5616 | 523.6969 | 650.6688 | 526.7664 | 653.7761 | 619.4118 | 775.1553 | 552.5267 | 687.957 | 363.1084 | 363.1084 | 369.2511 | 369.2511 | 375.0506 | 375.0506
2020-08-14 01:30 | No Data | No Data | No Data | No Data | 442.4419 | 480.3044 | 479.9181 | 592.6224 | 483.6714 | 596.4321 | 626.5058 | 783.9188 | 553.9682 | 688.5994 | 364.0196 | 364.0196 | 370.281 | 370.281 | 375.2487 | 375.2487
2020-08-14 02:00 | No Data | No Data | No Data | No Data | 445.3822 | 482.7432 | 480.9557 | 593.5818 | 484.363 | 596.7861 | 697.8795 | 873.7723 | 551.3211 | 689.0104 | 364.9801 | 364.9801 | 371.3954 | 371.3954 | 377.7389 | 377.7389
2020-08-14 02:30 | No Data | No Data | No Data | No Data | 448.711 | 485.5042 | 482.7777 | 600.3303 | 484.813 | 602.1272 | 659.9351 | 824.704 | 559.9466 | 688.6508 | 365.9111 | 365.9111 | 372.2201 | 372.2201 | 378.3077 | 378.3077
2020-08-14 03:00 | No Data | No Data | No Data | No Data | 450.6772 | 487.2545 | 485.6288 | 604.2372 | 486.8332 | 605.1357 | 624.2941 | 778.9813 | 611.5685 | 688.3682 | 367.48 | 367.48 | 373.83 | 373.83 | 379.7543 | 379.7543
2020-08-14 03:30 | No Data | No Data | No Data | No Data | 451.7963 | 488.2855 | 496.8657 | 618.6614 | 498.2531 | 619.6354 | 617.8663 | 771.3945 | 555.2163 | 687.7772 | 367.8575 | 367.8575 | 374.1716 | 374.1716 | 379.7953 | 379.7953
2020-08-14 04:00 | No Data | No Data | No Data | No Data | 451.4247 | 488.073 | 486.3896 | 605.3043 | 488.2842 | 606.8929 | 675.0214 | 844.0601 | 555.8131 | 687.6487 | 368.0133 | 368.0133 | 374.472 | 374.472 | 379.7131 | 379.7131
2020-08-14 04:30 | No Data | No Data | No Data | No Data | 453.3411 | 489.6119 | 487.1342 | 607.5182 | 488.3846 | 608.2714 | 661.067 | 825.9357 | 631.5948 | 686.878 | 368.4872 | 368.4872 | 374.631 | 374.631 | 379.7406 | 379.7406
2020-08-14 05:00 | No Data | No Data | No Data | No Data | 451.4517 | 488.0109 | 488.0768 | 608.5112 | 489.7772 | 609.9891 | 681.6373 | 852.3922 | 581.2506 | 687.4175 | 369.0213 | 369.0213 | 375.2717 | 375.2717 | 380.5697 | 380.5697
2020-08-14 05:30 | No Data | No Data | No Data | No Data | 444.7298 | 482.3564 | 489.1923 | 610.3271 | 490.4886 | 611.407 | 629.3636 | 786.8759 | 586.5028 | 688.3167 | 369.4393 | 369.4393 | 375.7769 | 375.7769 | 381.1508 | 381.1508
2020-08-14 06:00 | No Data | No Data | No Data | No Data | 444.947 | 482.2007 | 487.2248 | 607.4435 | 488.9701 | 609.1901 | 678.6421 | 848.7635 | 589.3127 | 688.291 | 368.3657 | 368.3657 | 374.2615 | 374.2615 | 379.888 | 379.888
2020-08-14 06:30 | No Data | No Data | No Data | No Data | 440.7607 | 477.9453 | 485.5299 | 604.3383 | 487.9541 | 606.6733 | 627.6971 | 784.6127 | 624.9677 | 687.6487 | 367.5284 | 367.5284 | 373.3407 | 373.3407 | 378.6558 | 378.6558
2020-08-14 07:00 | No Data | No Data | No Data | No Data | 443.8757 | 480.619 | 490.0687 | 610.2894 | 492.1692 | 612.3696 | 667.5703 | 834.9457 | 557.032 | 688.1111 | 369.8419 | 369.8419 | 375.5362 | 375.5362 | 379.2119 | 379.2119
2020-08-14 07:30 | No Data | No Data | No Data | No Data | 441.156 | 481.0056 | 484.773 | 604.3959 | 486.3401 | 605.6735 | 605.617 | 757.1232 | 554.603 | 687.5716 | 368.4298 | 368.4298 | 374.1852 | 374.1852 | 377.5185 | 377.5185
2020-08-14 08:00 | No Data | No Data | No Data | No Data | 436.1669 | 479.5656 | 498.8842 | 621.1125 | 501.5756 | 623.9527 | 616.5258 | 771.8241 | 630.6845 | 687.0835 | 368.6417 | 368.6417 | 374.3606 | 374.3606 | 377.0551 | 377.0551
2020-08-14 08:30 | No Data | No Data | No Data | No Data | 426.4707 | 475.2928 | 478.2747 | 596.7427 | 480.4129 | 598.9858 | 659.1478 | 824.9772 | 548.7116 | 687.8029 | 368.0281 | 368.0281 | 373.6161 | 373.6161 | 375.5704 | 375.5704
2020-08-14 09:00 | No Data | No Data | No Data | No Data | 421.4001 | 473.6006 | 476.8368 | 595.3734 | 479.0594 | 597.8853 | 697.7773 | 873.4879 | 540.6691 | 687.6487 | 366.7836 | 366.7836 | 372.6829 | 372.6829 | 375.6877 | 375.6877
2020-08-14 09:30 | No Data | No Data | No Data | No Data | 415.5161 | 471.8458 | 504.2818 | 630.632 | 506.4825 | 633.2366 | 688.1526 | 861.5148 | 534.324 | 683.4351 | 364.0581 | 364.0581 | 369.955 | 369.955 | 372.0697 | 372.0697
2020-08-14 10:00 | No Data | No Data | No Data | No Data | 412.2368 | 472.4808 | 577.7237 | 722.5226 | 579.8977 | 724.9937 | 682.1069 | 853.2156 | 558.7225 | 687.8542 | 363.0702 | 363.0702 | 368.9883 | 368.9883 | 372.3526 | 372.3526
2020-08-14 10:30 | No Data | No Data | No Data | No Data | 413.968 | 476.5545 | 526.225 | 658.196 | 528.3259 | 660.6929 | 680.0024 | 850.9869 | 575.2201 | 688.7535 | 362.1578 | 362.1578 | 368.218 | 368.218 | 371.7195 | 371.7195
2020-08-14 11:00 | No Data | No Data | No Data | No Data | 410.2781 | 475.0654 | 518.1832 | 648.322 | 519.8951 | 650.2689 | 675.6805 | 845.7087 | 639.2837 | 688.5994 | 362.4406 | 362.4406 | 368.3392 | 368.3392 | 372.0157 | 372.0157
2020-08-14 11:30 | No Data | No Data | No Data | No Data | 401.3235 | 469.1749 | 523.6476 | 655.4866 | 525.2191 | 657.3705 | 670.6804 | 839.7698 | 622.1951 | 688.6764 | 362.805 | 362.805 | 368.6215 | 368.6215 | 372.2986 | 372.2986
2020-08-14 12:00 | No Data | No Data | No Data | No Data | 400.0346 | 467.8896 | 527.3046 | 659.9368 | 528.9625 | 661.9842 | 669.1486 | 837.8795 | 605.6581 | 688.8049 | 361.8029 | 361.8029 | 367.5631 | 367.5631 | 371.8003 | 371.8003
2020-08-14 12:30 | No Data | No Data | No Data | No Data | 396.6234 | 465.5862 | 496.2494 | 621.2734 | 497.6406 | 622.9979 | 663.0131 | 830.2181 | 625.174 | 688.8049 | 359.8898 | 359.8898 | 365.4161 | 365.4161 | 371.8542 | 371.8542
2020-08-14 13:00 | No Data | No Data | No Data | No Data | 397.0741 | 465.8081 | 497.4454 | 622.8543 | 498.7859 | 624.6201 | 663.7307 | 831.2009 | 586.322 | 688.4965 | 359.9507 | 359.9507 | 365.5587 | 365.5587 | 371.6428 | 371.6428
2020-08-14 13:30 | No Data | No Data | No Data | No Data | 395.728 | 463.9244 | 526.9303 | 659.8455 | 528.2391 | 661.5469 | 661.5918 | 828.4244 | 567.0991 | 688.7791 | 359.2645 | 359.2645 | 364.9831 | 364.9831 | 370.4917 | 370.4917
2020-08-14 14:00 | No Data | No Data | No Data | No Data | 406.9654 | 471.8295 | 499.7749 | 625.7579 | 500.5784 | 626.8389 | 663.7808 | 831.2764 | 597.2217 | 688.7791 | 359.3393 | 359.3393 | 364.7717 | 364.7717 | 370.6946 | 370.6946
2020-08-14 14:30 | No Data | No Data | No Data | No Data | 409.4226 | 472.566 | 452.7212 | 566.9255 | 453.3435 | 567.7039 | 664.2156 | 831.8344 | 537.3035 | 688.3201 | 359.1513 | 359.1513 | 364.7755 | 364.7755 | 372.1967 | 372.1967
2020-08-14 15:00 | No Data | No Data | No Data | No Data | 409.8019 | 470.7555 | 453.3704 | 567.4276 | 454.6655 | 569.0685 | 666.086 | 834.1519 | 637.0696 | 689.1902 | 357.9526 | 357.9526 | 363.6388 | 363.6388 | 372.3223 | 372.3223
2020-08-14 15:30 | No Data | No Data | No Data | No Data | 412.6082 | 470.6649 | 455.6867 | 570.5484 | 456.6105 | 571.8757 | 669.1731 | 838.0966 | 636.6136 | 688.5737 | 357.9749 | 357.9749 | 363.4241 | 363.4241 | 372.8932 | 372.8932
2020-08-14 16:00 | No Data | No Data | No Data | No Data | 413.9635 | 468.7122 | 458.1297 | 573.481 | 459.0802 | 574.7635 | 672.5824 | 842.3214 | 588.4116 | 688.1111 | 357.7936 | 357.7936 | 363.2412 | 363.2412 | 373.0382 | 373.0382
2020-08-14 16:30 | No Data | No Data | No Data | No Data | 413.2298 | 464.7974 | 459.0566 | 574.6378 | 460.311 | 576.2617 | 674.4901 | 844.6611 | 589.3295 | 687.3917 | 356.6436 | 356.6436 | 362.239 | 362.239 | 371.9107 | 371.9107
2020-08-14 17:00 | No Data | No Data | No Data | No Data | 421.7321 | 468.2733 | 464.0625 | 580.8391 | 465.0773 | 582.0212 | 681.6056 | 853.4667 | 583.9946 | 687.3661 | 357.502 | 357.502 | 362.7951 | 362.7951 | 371.8463 | 371.8463
2020-08-14 17:30 | No Data | No Data | No Data | No Data | 419.0316 | 462.2149 | 491.0033 | 613.5743 | 492.182 | 614.6794 | 686.3732 | 858.3369 | 546.9593 | 687.9056 | 357.6254 | 357.6254 | 362.7389 | 362.7389 | 371.767 | 371.767
2020-08-14 18:00 | No Data | No Data | No Data | No Data | 425.9496 | 466.7219 | 470.1605 | 587.7612 | 471.045 | 588.4147 | 650.7263 | 814.1758 | 686.9036 | 686.9036 | 358.3993 | 358.3993 | 363.6305 | 363.6305 | 372.178 | 372.178
2020-08-14 18:30 | No Data | No Data | No Data | No Data | 428.5086 | 468.6656 | 472.9043 | 591.6986 | 473.955 | 592.7864 | 659.4579 | 825.3843 | 549.9642 | 687.2634 | 360.2349 | 360.2349 | 365.8122 | 365.8122 | 374.0687 | 374.0687
2020-08-14 19:00 | No Data | No Data | No Data | No Data | 432.8082 | 472.6345 | 479.651 | 599.8974 | 480.8329 | 601.0505 | 672.2896 | 841.6063 | 551.1009 | 686.878 | 361.6812 | 361.6812 | 367.3639 | 367.3639 | 375.334 | 375.334
2020-08-14 19:30 | No Data | No Data | No Data | No Data | 438.8533 | 477.9426 | 477.9043 | 598.0812 | 479.3648 | 599.7078 | 665.1055 | 832.6685 | 666.1763 | 686.8266 | 363.181 | 363.181 | 369.1706 | 369.1706 | 376.8198 | 376.8198
2020-08-14 20:00 | No Data | No Data | No Data | No Data | 439.6641 | 478.6019 | 479.4779 | 600.1729 | 481.3667 | 602.5805 | 631.2859 | 790.532 | 553.2529 | 688.959 | 364.1407 | 364.1407 | 370.326 | 370.326 | 378.2487 | 378.2487
2020-08-14 20:30 | No Data | No Data | No Data | No Data | 444.8237 | 483.1176 | 509.2644 | 637.1323 | 511.6073 | 639.882 | 663.8774 | 831.3433 | 551.5679 | 689.2673 | 364.1407 | 364.1407 | 370.3056 | 370.3056 | 378.7614 | 378.7614
2020-08-14 21:00 | No Data | No Data | No Data | No Data | 448.764 | 486.7319 | 478.5114 | 598.348 | 480.4874 | 600.653 | 633.7944 | 793.459 | 550.2501 | 688.8306 | 363.3992 | 363.3992 | 369.8394 | 369.8394 | 379.5276 | 379.5276
2020-08-14 21:30 | No Data | No Data | No Data | No Data | 443.2367 | 481.4668 | 479.6571 | 600.1039 | 481.4561 | 602.2002 | 636.4104 | 796.7905 | 547.7847 | 686.955 | 364.214 | 364.214 | 370.4471 | 370.4471 | 378.4398 | 378.4398
2020-08-14 22:00 | No Data | No Data | No Data | No Data | 444.6924 | 482.3516 | 480.5806 | 600.9594 | 482.0385 | 602.4695 | 659.6547 | 825.631 | 579.5315 | 686.4669 | 364.6747 | 364.6747 | 371.0547 | 371.0547 | 379.2544 | 379.2544
2020-08-14 22:30 | No Data | No Data | No Data | No Data | 443.119 | 480.672 | 482.9518 | 603.9919 | 484.5369 | 605.5839 | 600.1743 | 750.7494 | 551.9652 | 685.7475 | 365.2014 | 365.2014 | 371.4962 | 371.4962 | 378.4269 | 378.4269
2020-08-14 23:00 | No Data | No Data | No Data | No Data | 441.9114 | 479.9231 | 535.2769 | 669.7705 | 537.1858 | 671.9546 | 605.3774 | 757.5751 | 598.7891 | 686.1072 | 365.4809 | 365.4809 | 371.6762 | 371.6762 | 378.8642 | 378.8642
2020-08-14 23:30 | No Data | No Data | No Data | No Data | 443.9412 | 480.69 | 537.1121 | 672.2224 | 538.8362 | 674.2608 | 602.0508 | 753.4037 | 551.4133 | 685.4906 | 365.8057 | 365.8057 | 371.8494 | 371.8494 | 377.3145 | 377.3145
2020-08-15 | No Data | No Data | No Data | No Data | 446.7162 | 483.5944 | 484.8653 | 606.9133 | 487.0266 | 609.5403 | 610.7864 | 764.4623 | 552.3016 | 686.21 | 367.0458 | 367.0458 | 373.3156 | 373.3156 | 378.6631 | 378.6631
2020-08-15 00:30 | No Data | No Data | No Data | No Data | 446.9128 | 484.3942 | 488.9908 | 612.2411 | 490.6386 | 614.2882 | 646.432 | 809.3233 | 592.4342 | 686.621 | 369.265 | 369.265 | 375.9355 | 375.9355 | 379.8661 | 379.8661
2020-08-15 01:00 | No Data | No Data | No Data | No Data | 452.8231 | 489.1537 | 490.111 | 613.6118 | 491.2753 | 615.0413 | 628.2072 | 786.3833 | 554.4697 | 686.955 | 370.1946 | 370.1946 | 376.0884 | 376.0884 | 378.481 | 378.481
2020-08-15 01:30 | No Data | No Data | No Data | No Data | 450.4406 | 487.1725 | 491.3833 | 615.1374 | 492.7487 | 616.7137 | 632.8624 | 792.0257 | 555.546 | 687.8029 | 370.4419 | 370.4419 | 376.3357 | 376.3357 | 379.116 | 379.116
2020-08-15 02:00 | No Data | No Data | No Data | No Data | 449.0608 | 486.3392 | 491.679 | 615.4522 | 492.9058 | 616.827 | 616.8751 | 771.9285 | 555.806 | 688.548 | 370.5656 | 370.5656 | 376.583 | 376.583 | 379.7718 | 379.7718
2020-08-15 02:30 | No Data | No Data | No Data | No Data | 449.0776 | 486.6414 | 493.135 | 617.2778 | 494.7709 | 619.1932 | 636.9052 | 797.0934 | 556.2622 | 689.1132 | 370.9365 | 370.9365 | 377.0776 | 377.0776 | 381.7646 | 381.7646
2020-08-15 03:00 | No Data | No Data | No Data | No Data | 450.3249 | 487.6021 | 493.4949 | 617.6919 | 494.5475 | 618.8 | 615.9031 | 770.8952 | 556.1893 | 688.6507 | 370.8129 | 370.8129 | 376.9128 | 376.9128 | 381.6388 | 381.6388
2020-08-15 03:30 | No Data | No Data | No Data | No Data | 452.7434 | 489.7268 | 493.936 | 618.2047 | 494.6969 | 619.0017 | 651.1129 | 815.0682 | 556.0856 | 688.3682 | 370.9955 | 370.9955 | 377.2199 | 377.2199 | 381.878 | 381.878
2020-08-15 04:00 | No Data | No Data | No Data | No Data | 457.5831 | 493.574 | 497.6732 | 622.9379 | 498.7448 | 623.9404 | 621.5704 | 778.0216 | 555.4043 | 688.5479 | 370.9955 | 370.9955 | 377.2199 | 377.2199 | 381.878 | 381.878
2020-08-15 04:30 | No Data | No Data | No Data | No Data | 456.3797 | 492.5143 | 498.2843 | 623.6376 | 499.0678 | 624.424 | 624.6216 | 781.9218 | 571.7992 | 688.3937 | 371.0367 | 371.0367 | 377.2199 | 377.2199 | 382.2078 | 382.2078
2020-08-15 05:00 | No Data | No Data | No Data | No Data | 461.2535 | 496.2879 | 497.466 | 622.6898 | 498.3581 | 623.6086 | 626.2706 | 784.0594 | 558.1349 | 688.4709 | 371.284 | 371.284 | 377.2199 | 377.2199 | 382.0429 | 382.0429
2020-08-15 05:30 | No Data | No Data | No Data | No Data | 459.0544 | 494.4855 | 500.0121 | 625.9551 | 501.0807 | 627.1749 | 628.9216 | 787.5248 | 558.5378 | 688.4965 | 371.1604 | 371.1604 | 377.1375 | 377.1375 | 381.8918 | 381.8918
2020-08-15 06:00 | No Data | No Data | No Data | No Data | 462.5271 | 497.1323 | 496.7856 | 621.8734 | 497.6997 | 622.9086 | 637.1169 | 797.7833 | 558.9337 | 689.0875 | 372.2553 | 372.2553 | 378.3755 | 378.3755 | 382.8829 | 382.8829
2020-08-15 06:30 | No Data | No Data | No Data | No Data | 461.5023 | 496.1614 | 496.0387 | 620.9744 | 497.1209 | 622.2988 | 619.2536 | 775.3794 | 558.0013 | 688.3937 | 371.8831 | 371.8831 | 377.8379 | 377.8379 | 382.0696 | 382.0696
2020-08-15 07:00 | No Data | No Data | No Data | No Data | 462.7361 | 496.9348 | 497.6383 | 622.9453 | 499.1322 | 624.7462 | 647.0441 | 810.1995 | 559.1097 | 688.3423 | 371.4696 | 371.4696 | 377.507 | 377.507 | 381.0634 | 381.0634
2020-08-15 07:30 | No Data | No Data | No Data | No Data | 457.5654 | 495.1116 | 489.5939 | 612.8387 | 491.6433 | 615.3394 | 612.3633 | 766.7963 | 588.6351 | 688.7534 | 370.4183 | 370.4183 | 376.3543 | 376.3543 | 379.707 | 379.707
2020-08-15 08:00 | No Data | No Data | No Data | No Data | 450.82 | 492.0974 | 510.1324 | 638.7743 | 512.1088 | 641.2921 | 606.8154 | 759.8565 | 549.1415 | 688.3682 | 370.5832 | 370.5832 | 376.5192 | 376.5192 | 379.3635 | 379.3635
2020-08-15 08:30 | No Data | No Data | No Data | No Data | 441.0332 | 487.0278 | 482.4042 | 603.4012 | 483.8064 | 605.6027 | 610.5744 | 764.048 | 545.2275 | 687.957 | 370.2947 | 370.2947 | 376.1482 | 376.1482 | 379.1436 | 379.1436
2020-08-15 09:00 | No Data | No Data | No Data | No Data | 434.2182 | 484.0955 | 473.6316 | 591.4449 | 475.7524 | 594.6654 | 638.4941 | 797.211 | 540.9767 | 687.7772 | 366.234 | 366.234 | 372.1421 | 372.1421 | 378.0414 | 378.0414
2020-08-15 09:30 | No Data | No Data | No Data | No Data | 429.5571 | 483.1141 | 527.4236 | 658.3389 | 529.0453 | 660.9562 | 623.5643 | 778.7348 | 539.7241 | 687.8542 | 364.5554 | 364.5554 | 370.3152 | 370.3152 | 376.2699 | 376.2699
2020-08-15 10:00 | No Data | No Data | No Data | No Data | 420.2667 | 478.1591 | 521.1957 | 650.3141 | 522.9273 | 653.1109 | 580.0815 | 724.6384 | 534.5611 | 684.7233 | 363.2484 | 363.2484 | 369.1295 | 369.1295 | 375.3192 | 375.3192
2020-08-15 10:30 | No Data | No Data | No Data | No Data | 413.5635 | 475.1537 | 522.3932 | 652.0496 | 523.6727 | 654.2296 | 574.6741 | 718.2026 | 533.2836 | 683.1181 | 361.7974 | 361.7974 | 367.5704 | 367.5704 | 373.9723 | 373.9723
2020-08-15 11:00 | No Data | No Data | No Data | No Data | 411.7491 | 475.8387 | 509.087 | 635.6115 | 510.5101 | 637.9692 | 583.3209 | 729.0282 | 531.4203 | 680.6425 | 360.5572 | 360.5572 | 366.5457 | 366.5457 | 373.1183 | 373.1183
2020-08-15 11:30 | No Data | No Data | No Data | No Data | 411.209 | 475.8394 | 524.4778 | 654.4713 | 526.0029 | 657.1507 | 570.5811 | 712.192 | 565.9802 | 688.6508 | 359.2283 | 359.2283 | 365.5362 | 365.5362 | 374.0657 | 374.0657
2020-08-15 12:00 | No Data | No Data | No Data | No Data | 409.6492 | 475.3349 | 539.4807 | 674.0855 | 541.3151 | 676.9407 | 590.887 | 738.6204 | 536.2283 | 686.9186 | 360.1939 | 360.1939 | 366.3295 | 366.3295 | 372.7766 | 372.7766
2020-08-15 12:30 | No Data | No Data | No Data | No Data | 407.4248 | 473.774 | 525.9696 | 657.1738 | 527.3749 | 659.4048 | 588.011 | 734.7935 | 589.0869 | 689.2415 | 360.9189 | 360.9189 | 367.1486 | 367.1486 | 373.3709 | 373.3709
2020-08-15 13:00 | No Data | No Data | No Data | No Data | 405.0952 | 471.9247 | 539.5766 | 674.5723 | 541.5472 | 677.518 | 648.3693 | 811.0977 | 645.7169 | 688.3423 | 357.4879 | 357.4879 | 363.4228 | 363.4228 | 372.3501 | 372.3501
2020-08-15 13:30 | No Data | No Data | No Data | No Data | 409.3855 | 474.4125 | 531.731 | 664.6265 | 533.0504 | 666.7399 | 646.9016 | 808.9726 | 668.2714 | 689.0361 | 359.5467 | 359.5467 | 365.4285 | 365.4285 | 371.2768 | 371.2768
2020-08-15 14:00 | No Data | No Data | No Data | No Data | 404.2181 | 468.7886 | 536.0117 | 669.3911 | 538.1686 | 672.666 | 657.1724 | 820.5019 | 653.129 | 687.9056 | 355.1705 | 355.1705 | 360.8818 | 360.8818 | 368.1896 | 368.1896
2020-08-15 14:30 | No Data | No Data | No Data | No Data | 409.7759 | 471.6197 | 531.4191 | 663.2787 | 532.7592 | 665.5516 | 642.3141 | 802.3957 | 659.361 | 688.7792 | 355.6068 | 355.6068 | 361.1991 | 361.1991 | 369.4879 | 369.4879
2020-08-15 15:00 | No Data | No Data | No Data | No Data | 414.9786 | 474.0362 | 566.6169 | 707.0366 | 567.3621 | 708.6014 | 651.1934 | 812.7984 | 661.12 | 687.2376 | 357.705 | 357.705 | 362.9613 | 362.9613 | 370.1411 | 370.1411
2020-08-15 15:30 | No Data | No Data | No Data | No Data | 420.1546 | 475.2838 | 572.7764 | 716.7361 | 573.4116 | 717.9419 | 668.6863 | 837.1218 | 659.7747 | 687.5716 | 358.0147 | 358.0147 | 363.4081 | 363.4081 | 369.9481 | 369.9481
2020-08-15 16:00 | No Data | No Data | No Data | No Data | 421.4601 | 473.5518 | 603.9058 | 755.4485 | 605.4365 | 757.79 | 671.8431 | 840.6664 | 662.6898 | 687.0836 | 356.6007 | 356.6007 | 362.2073 | 362.2073 | 368.994 | 368.994
2020-08-15 16:30 | No Data | No Data | No Data | No Data | 424.9626 | 473.398 | 564.2916 | 706.0943 | 565.0508 | 707.4386 | 642.3358 | 804.0258 | 687.0321 | 687.0321 | 358.1609 | 358.1609 | 363.6147 | 363.6147 | 369.2891 | 369.2891
2020-08-15 17:00 | No Data | No Data | No Data | No Data | 426.961 | 471.1085 | 523.9282 | 656.008 | 525.075 | 657.6937 | 686.0098 | 859.0872 | 657.0889 | 686.955 | 359.7844 | 359.7844 | 365.223 | 365.223 | 369.8947 | 369.8947
2020-08-15 17:30 | No Data | No Data | No Data | No Data | 432.9464 | 472.3822 | 513.6704 | 642.9748 | 514.8224 | 644.3185 | 691.8984 | 866.3698 | 546.162 | 686.5182 | 359.6495 | 359.6495 | 364.9756 | 364.9756 | 371.4609 | 371.4609
2020-08-15 18:00 | No Data | No Data | No Data | No Data | 434.3539 | 471.9969 | 622.8156 | 778.506 | 625.1602 | 781.2203 | 689.1047 | 862.8362 | 550.0386 | 687.3661 | 362.0623 | 362.0623 | 367.3061 | 367.3061 | 371.2064 | 371.2064
2020-08-15 18:30 | No Data | No Data | No Data | No Data | 437.4575 | 475.2153 | 491.7257 | 613.9398 | 493.9093 | 616.1264 | 706.312 | 884.4235 | 569.0245 | 687.3917 | 363.8528 | 363.8528 | 369.3313 | 369.3313 | 371.9787 | 371.9787
2020-08-15 19:00 | No Data | No Data | No Data | No Data | 440.4196 | 478.2167 | 483.196 | 603.5031 | 484.9751 | 605.4244 | 708.4643 | 886.981 | 551.5551 | 687.2377 | 364.9678 | 364.9678 | 370.5833 | 370.5833 | 374.2065 | 374.2065
2020-08-15 19:30 | No Data | No Data | No Data | No Data | 445.1092 | 482.8394 | 489.9601 | 611.6494 | 491.8355 | 613.56 | 696.3735 | 871.6221 | 553.1908 | 687.3661 | 365.2652 | 365.2652 | 371.2111 | 371.2111 | 376.4961 | 376.4961
2020-08-15 20:00 | No Data | No Data | No Data | No Data | 446.2276 | 484.0527 | 488.1049 | 609.2769 | 490.1553 | 611.5226 | 709.1815 | 887.7402 | 561.3916 | 688.1625 | 365.2882 | 365.2882 | 371.6183 | 371.6183 | 378.0376 | 378.0376
2020-08-15 20:30 | No Data | No Data | No Data | No Data | 444.0442 | 481.7287 | 483.059 | 603.6915 | 484.9154 | 605.7055 | 710.8607 | 890.0497 | 555.4651 | 688.0856 | 366.0459 | 366.0459 | 371.959 | 371.959 | 379.1188 | 379.1188
2020-08-15 21:00 | No Data | No Data | No Data | No Data | 447.3185 | 484.9489 | 498.2135 | 622.8427 | 499.9899 | 624.9448 | 711.3291 | 890.6983 | 556.0831 | 687.9828 | 366.5235 | 366.5235 | 372.5656 | 372.5656 | 379.9909 | 379.9909
2020-08-15 21:30 | No Data | No Data | No Data | No Data | 446.597 | 483.9258 | 596.7524 | 746.3519 | 599.3399 | 749.4363 | 697.0106 | 872.7489 | 555.6262 | 687.3148 | 365.7837 | 365.7837 | 371.9807 | 371.9807 | 381.4428 | 381.4428
2020-08-15 22:00 | No Data | No Data | No Data | No Data | 447.6917 | 484.9272 | 525.9452 | 657.632 | 528.2128 | 660.2852 | 715.6865 | 896.204 | 560.8008 | 687.8029 | 368.1445 | 368.1445 | 374.1944 | 374.1944 | 381.4973 | 381.4973
2020-08-15 22:30 | No Data | No Data | No Data | No Data | 449.5225 | 486.5664 | 526.3411 | 657.9877 | 528.3436 | 660.289 | 716.998 | 897.8051 | 596.3008 | 687.6487 | 368.3906 | 368.3906 | 374.49 | 374.49 | 380.3922 | 380.3922
2020-08-15 23:00 | No Data | No Data | No Data | No Data | 449.8593 | 486.8167 | 512.505 | 640.2011 | 515.0695 | 643.1832 | 717.0381 | 897.8841 | 571.5104 | 687.8799 | 367.9066 | 367.9066 | 374.4899 | 374.4899 | 380.6472 | 380.6472
2020-08-15 23:30 | No Data | No Data | No Data | No Data | 443.7583 | 480.5544 | 538.2674 | 672.8228 | 541.1069 | 676.1555 | 631.3714 | 790.4567 | 565.7882 | 687.0577 | 368.1262 | 368.1262 | 374.1266 | 374.1266 | 380.8533 | 380.8533
2020-08-16 | No Data | No Data | No Data | No Data | 445.9977 | 482.9868 | 508.6902 | 635.7374 | 511.7723 | 639.5158 | 609.1848 | 762.6377 | 559.2744 | 687.1091 | 367.5945 | 367.5945 | 373.8332 | 373.8332 | 382.7694 | 382.7694
2020-08-16 00:30 | No Data | No Data | No Data | No Data | 447.4609 | 484.5362 | 559.5164 | 699.008 | 563.0425 | 703.1258 | 629.4301 | 787.9333 | 561.0671 | 687.9313 | 367.3655 | 367.3655 | 373.6796 | 373.6796 | 384.0418 | 384.0418
2020-08-16 01:00 | No Data | No Data | No Data | No Data | 449.7463 | 486.5546 | 550.9471 | 688.1364 | 554.0779 | 691.7849 | 656.1587 | 821.4659 | 561.5697 | 687.5459 | 368.0621 | 368.0621 | 374.4667 | 374.4667 | 384.9723 | 384.9723
2020-08-16 01:30 | No Data | No Data | No Data | No Data | 449.9572 | 486.9576 | 563.8718 | 704.1356 | 567.4428 | 708.3873 | 671.9133 | 841.2515 | 562.5448 | 688.2653 | 368.9866 | 368.9866 | 375.5537 | 375.5537 | 385.9643 | 385.9643
2020-08-16 02:00 | No Data | No Data | No Data | No Data | 451.9281 | 488.9149 | 559.9822 | 699.0988 | 563.2403 | 702.8465 | 623.0535 | 780.0745 | 563.9921 | 689.0875 | 370.7022 | 370.7022 | 377.313 | 377.313 | 384.6294 | 384.6294
2020-08-16 02:30 | No Data | No Data | No Data | No Data | 451.5036 | 488.3857 | 549.9352 | 686.3123 | 553.1581 | 690.0267 | 618.5325 | 774.4066 | 660.9235 | 688.8819 | 371.9703 | 371.9703 | 378.6038 | 378.6038 | 384.7036 | 384.7036
2020-08-16 03:00 | No Data | No Data | No Data | No Data | 450.6403 | 487.6267 | 539.374 | 672.0878 | 542.9546 | 676.2189 | 650.512 | 814.4173 | 630.8801 | 689.293 | 372.6514 | 372.6514 | 379.6867 | 379.6867 | 384.6487 | 384.6487
2020-08-16 03:30 | No Data | No Data | No Data | No Data | 451.4761 | 488.5312 | 552.6733 | 689.8306 | 555.8181 | 693.4539 | 626.1234 | 783.9393 | 563.4995 | 688.959 | 373.6221 | 373.6221 | 380.6599 | 380.6599 | 385.7097 | 385.7097
2020-08-16 04:00 | No Data | No Data | No Data | No Data | 450.6264 | 487.5067 | 531.777 | 663.6623 | 534.3407 | 666.4297 | 718.5067 | 899.709 | 613.5024 | 688.7278 | 373.6638 | 373.6638 | 380.5765 | 380.5765 | 384.8421 | 384.8421
2020-08-16 04:30 | No Data | No Data | No Data | No Data | 450.9276 | 487.7975 | 542.4738 | 676.6792 | 545.0578 | 679.5187 | 702.5071 | 879.6069 | 624.6167 | 688.8819 | 374.8409 | 374.8409 | 381.5895 | 381.5895 | 384.0429 | 384.0429
2020-08-16 05:00 | No Data | No Data | No Data | No Data | 450.0643 | 487.1086 | 565.6662 | 706.0149 | 568.1353 | 708.6542 | 734.0784 | 919.1248 | 672.843 | 689.0361 | 374.8827 | 374.8827 | 381.7299 | 381.7299 | 383.6492 | 383.6492
2020-08-16 05:30 | No Data | No Data | No Data | No Data | 449.9134 | 486.9102 | 563.5658 | 702.7214 | 566.249 | 705.6678 | 724.9979 | 907.7557 | 689.293 | 689.293 | 375.2147 | 375.2147 | 381.8582 | 381.8582 | 382.7555 | 382.7555
2020-08-16 06:00 | No Data | No Data | No Data | No Data | 450.3965 | 487.0145 | 561.4894 | 699.7552 | 564.2751 | 702.7095 | 737.2202 | 923.1609 | 689.2416 | 689.2416 | 376.0968 | 376.0968 | 382.6737 | 382.6737 | 382.5912 | 382.5912
2020-08-16 06:30 | No Data | No Data | No Data | No Data | 450.7398 | 487.2471 | 579.3589 | 722.9653 | 581.7031 | 725.4271 | 737.1022 | 922.6577 | 683.1301 | 689.2159 | 376.9935 | 376.9935 | 383.4159 | 383.4159 | 383.5929 | 383.5929
2020-08-16 07:00 | No Data | No Data | No Data | No Data | 450.1297 | 486.4462 | 604.9098 | 754.9799 | 607.6824 | 758.0141 | 737.3136 | 922.9047 | 661.1588 | 688.8563 | 376.7781 | 376.7781 | 383.3315 | 383.3315 | 383.2191 | 383.2191
2020-08-16 07:30 | No Data | No Data | No Data | No Data | 444.5968 | 484.4466 | 576.4712 | 718.9678 | 578.9941 | 721.7542 | 732.8885 | 917.3543 | 657.1692 | 689.3444 | 377.6907 | 377.6907 | 384.3518 | 384.3518 | 383.3757 | 383.3757
2020-08-16 08:00 | No Data | No Data | No Data | No Data | 439.6416 | 482.8777 | 562.2302 | 701.9212 | 565.0369 | 705.1329 | 728.0814 | 911.6973 | 558.1317 | 689.1646 | 377.4566 | 377.4566 | 383.9746 | 383.9746 | 381.4236 | 381.4236
2020-08-16 08:30 | No Data | No Data | No Data | No Data | 434.3775 | 481.0878 | 574.9095 | 718.2745 | 577.4328 | 721.1658 | 671.3479 | 840.5427 | 688.9846 | 688.9846 | 376.2351 | 376.2351 | 382.6461 | 382.6461 | 379.5634 | 379.5634
2020-08-16 09:00 | No Data | No Data | No Data | No Data | 433.0671 | 483.5398 | 587.7688 | 735.0709 | 590.147 | 737.9824 | 715.125 | 895.4449 | 626.303 | 689.4214 | 374.2189 | 374.2189 | 380.592 | 380.592 | 378.7528 | 378.7528
2020-08-16 09:30 | No Data | No Data | No Data | No Data | 427.4646 | 481.3876 | 528.717 | 661.4422 | 531.1986 | 664.5786 | 705.6469 | 883.6457 | 689.6013 | 689.6013 | 371.6869 | 371.6869 | 377.7272 | 377.7272 | 378.1502 | 378.1502
2020-08-16 10:00 | No Data | No Data | No Data | No Data | 422.4344 | 479.076 | 589.084 | 737.3951 | 591.4917 | 740.4151 | 696.8902 | 872.7106 | 689.3701 | 689.3701 | 369.7114 | 369.7114 | 375.5537 | 375.5537 | 376.5873 | 376.5873
2020-08-16 10:30 | No Data | No Data | No Data | No Data | 416.4174 | 476.1721 | 580.7027 | 726.9206 | 582.8688 | 729.7092 | 689.6517 | 863.4573 | 684.3452 | 689.293 | 367.962 | 367.962 | 373.7339 | 373.7339 | 375.4565 | 375.4565
2020-08-16 11:00 | No Data | No Data | No Data | No Data | 413.2309 | 475.4223 | 580.9261 | 727.3551 | 583.4879 | 730.7001 | 685.4158 | 857.9708 | 641.9697 | 689.4215 | 367.0951 | 367.0951 | 372.8703 | 372.8703 | 376.3885 | 376.3885
2020-08-16 11:30 | No Data | No Data | No Data | No Data | 411.533 | 475.3188 | 611.418 | 765.5659 | 613.6432 | 768.4071 | 678.6874 | 849.6603 | 689.2673 | 689.2673 | 365.3655 | 365.3655 | 371.0755 | 371.0755 | 375.8928 | 375.8928
2020-08-16 12:00 | No Data | No Data | No Data | No Data | 414.4725 | 478.4587 | 565.5143 | 707.8743 | 567.9386 | 711.0344 | 679.2692 | 850.3359 | 639.2574 | 689.5499 | 365.6052 | 365.6052 | 371.6228 | 371.6228 | 376.3781 | 376.3781
2020-08-16 12:30 | No Data | No Data | No Data | No Data | 411.2821 | 476.5885 | 560.5504 | 701.8578 | 562.8987 | 704.9014 | 674.5989 | 844.7543 | 626.9702 | 689.6013 | 364.1714 | 364.1714 | 370.0618 | 370.0618 | 375.3483 | 375.3483
2020-08-16 13:00 | No Data | No Data | No Data | No Data | 408.9736 | 474.2843 | 542.8843 | 679.7103 | 545.6046 | 683.1838 | 677.4989 | 848.0046 | 689.3958 | 689.3958 | 364.4616 | 364.4616 | 370.6705 | 370.6705 | 374.1642 | 374.1642
2020-08-16 13:30 | No Data | No Data | No Data | No Data | 410.3381 | 474.7895 | 502.6169 | 629.187 | 504.9962 | 632.2185 | 674.7155 | 844.7634 | 689.4471 | 689.4471 | 363.0859 | 363.0859 | 369.1077 | 369.1077 | 374.4893 | 374.4893
2020-08-16 14:00 | No Data | No Data | No Data | No Data | 405.8342 | 470.3587 | 524.8945 | 657.1882 | 527.0575 | 660.1778 | 675.4168 | 845.5598 | 688.8819 | 688.8819 | 362.5215 | 362.5215 | 368.7432 | 368.7432 | 373.8473 | 373.8473
2020-08-16 14:30 | No Data | No Data | No Data | No Data | 408.0148 | 470.5033 | 505.8582 | 633.3375 | 508.1236 | 636.3907 | 674.658 | 844.5724 | 689.2416 | 689.2416 | 361.5823 | 361.5823 | 367.6597 | 367.6597 | 372.34 | 372.34
2020-08-16 15:00 | No Data | No Data | No Data | No Data | 415.2412 | 473.6627 | 560.5239 | 701.7929 | 563.2482 | 705.4168 | 676.2986 | 845.9662 | 689.6013 | 689.6013 | 360.7981 | 360.7981 | 366.8636 | 366.8636 | 371.642 | 371.642
2020-08-16 15:30 | No Data | No Data | No Data | No Data | 420.4845 | 475.7391 | 505.3056 | 631.7132 | 507.7609 | 634.6127 | 681.9658 | 854.0022 | 689.8582 | 689.8582 | 362.2058 | 362.2058 | 368.1055 | 368.1055 | 373.2143 | 373.2143
2020-08-16 16:00 | No Data | No Data | No Data | No Data | 422.7449 | 474.2532 | 511.3336 | 639.7516 | 514.0659 | 643.2532 | 683.3228 | 855.7568 | 625.7072 | 689.5243 | 360.5371 | 360.5371 | 366.6043 | 366.6043 | 372.4197 | 372.4197
2020-08-16 16:30 | No Data | No Data | No Data | No Data | 427.7728 | 475.0563 | 515.2238 | 643.8738 | 518.4146 | 647.7219 | 688.7221 | 862.4576 | 689.4985 | 689.4985 | 360.4964 | 360.4964 | 366.329 | 366.329 | 371.5848 | 371.5848
2020-08-16 17:00 | No Data | No Data | No Data | No Data | 432.7117 | 476.4532 | 503.4704 | 628.0925 | 505.9735 | 630.8353 | 691.4791 | 865.716 | 670.8018 | 689.1389 | 360.5171 | 360.5171 | 366.6847 | 366.6847 | 371.4905 | 371.4905
2020-08-16 17:30 | No Data | No Data | No Data | No Data | 435.5903 | 475.1251 | 473.278 | 586.3552 | 475.7069 | 588.5001 | 698.4363 | 873.6544 | 688.6763 | 688.6763 | 361.2169 | 361.2169 | 367.0625 | 367.0625 | 370.0226 | 370.0226
2020-08-16 18:00 | No Data | No Data | No Data | No Data | 436.178 | 473.6466 | 477.3692 | 592.1888 | 479.9852 | 594.5767 | 704.6223 | 881.2161 | 570.3402 | 687.8285 | 362.401 | 362.401 | 368.4005 | 368.4005 | 371.1814 | 371.1814
2020-08-16 18:30 | No Data | No Data | No Data | No Data | 443.5259 | 480.6254 | 478.1915 | 592.9994 | 481.0555 | 595.7249 | 706.5722 | 883.0349 | 557.793 | 688.2139 | 362.8867 | 362.8867 | 369.1854 | 369.1854 | 375.0239 | 375.0239
2020-08-16 19:00 | No Data | No Data | No Data | No Data | 447.099 | 484.0391 | 480.8257 | 594.938 | 483.8493 | 597.671 | 710.8334 | 888.0993 | 558.9073 | 688.5737 | 364.2206 | 364.2206 | 371.0958 | 371.0958 | 376.4319 | 376.4319
2020-08-16 19:30 | No Data | No Data | No Data | No Data | 452.5964 | 489.3584 | 481.1355 | 597.2618 | 484.0708 | 600.0989 | 710.5074 | 888.5765 | 559.7292 | 688.7278 | 364.7172 | 364.7172 | 371.7742 | 371.7742 | 378.8309 | 378.8309
2020-08-16 20:00 | No Data | No Data | No Data | No Data | 453.6067 | 490.2767 | 489.5013 | 607.1061 | 491.9535 | 609.3044 | 722.4098 | 902.801 | 571.183 | 689.1389 | 369.8345 | 369.8345 | 376.6766 | 376.6766 | 380.1459 | 380.1459
2020-08-16 20:30 | No Data | No Data | No Data | No Data | 455.3737 | 491.8055 | 501.2011 | 620.343 | 504.1832 | 623.1356 | 724.9882 | 906.6171 | 561.9981 | 689.4985 | 370.3921 | 370.3921 | 377.3049 | 377.3049 | 380.7377 | 380.7377
2020-08-16 21:00 | No Data | No Data | No Data | No Data | 457.316 | 493.5589 | 491.5745 | 609.6626 | 494.5463 | 612.4359 | 710.4207 | 888.7889 | 563.0596 | 689.37 | 370.8639 | 370.8639 | 377.8506 | 377.8506 | 381.402 | 381.402
2020-08-16 21:30 | No Data | No Data | No Data | No Data | 458.7519 | 494.8689 | 493.2095 | 612.748 | 496.0583 | 615.5352 | 727.7267 | 910.9564 | 591.906 | 689.2416 | 372.0134 | 372.0134 | 378.8849 | 378.8849 | 383.2595 | 383.2595
2020-08-16 22:00 | No Data | No Data | No Data | No Data | 461.535 | 497.5975 | 495.1919 | 615.9445 | 497.6765 | 618.4507 | 686.473 | 859.0601 | 564.0762 | 689.1902 | 373.0677 | 373.0677 | 380.2229 | 380.2229 | 384.587 | 384.587
2020-08-16 22:30 | No Data | No Data | No Data | No Data | 460.2739 | 495.8663 | 496.4091 | 618.3328 | 498.4227 | 620.1967 | 666.0337 | 832.9404 | 648.3091 | 687.7772 | 373.8013 | 373.8013 | 380.6378 | 380.6378 | 383.9836 | 383.9836
2020-08-16 23:00 | No Data | No Data | No Data | No Data | 459.9225 | 495.5918 | 498.8752 | 621.8942 | 500.9182 | 623.7433 | 709.616 | 887.8059 | 687.8029 | 687.8029 | 375.1122 | 375.1122 | 381.9735 | 381.9735 | 385.0315 | 385.0315
2020-08-16 23:30 | No Data | No Data | No Data | No Data | 458.8531 | 494.1686 | 501.6218 | 625.9378 | 503.5503 | 627.775 | 652.93 | 816.5053 | 601.0082 | 687.4431 | 376.7601 | 376.7601 | 383.1486 | 383.1486 | 383.1594 | 383.1594
2020-08-17 | No Data | No Data | No Data | No Data | 460.3642 | 495.9047 | 499.8609 | 623.3956 | 501.4439 | 624.7337 | 715.4133 | 894.1422 | 621.5173 | 687.7001 | 375.883 | 375.883 | 382.1992 | 382.1992 | 385.7108 | 385.7108
2020-08-17 00:30 | No Data | No Data | No Data | No Data | 460.3419 | 495.8054 | 518.9578 | 648.2081 | 520.3636 | 649.4537 | 695.1517 | 869.1104 | 628.0869 | 687.3661 | 376.3516 | 376.3516 | 382.7585 | 382.7585 | 383.4749 | 383.4749
2020-08-17 01:00 | No Data | No Data | No Data | No Data | 460.5705 | 496.0516 | 500.9713 | 625.6359 | 502.3883 | 626.7871 | 665.3345 | 831.6403 | 593.2373 | 687.2634 | 376.0754 | 376.0754 | 382.367 | 382.367 | 382.9392 | 382.9392
2020-08-17 01:30 | No Data | No Data | No Data | No Data | 461.6827 | 496.9169 | 499.5275 | 623.7159 | 500.8296 | 624.8033 | 724.0284 | 905.0511 | 564.0898 | 686.8523 | 375.3596 | 375.3596 | 381.7656 | 381.7656 | 383.3174 | 383.3174
2020-08-17 02:00 | No Data | No Data | No Data | No Data | 460.8953 | 496.3317 | 500.3237 | 625.2521 | 501.339 | 626.0261 | 735.4923 | 919.8578 | 568.094 | 687.3661 | 375.862 | 375.862 | 382.1424 | 382.1424 | 384.2821 | 384.2821
2020-08-17 02:30 | No Data | No Data | No Data | No Data | 461.2785 | 496.8142 | 502.2654 | 628.2509 | 503.2813 | 629.1783 | 672.0012 | 840.6323 | 574.4608 | 687.7515 | 377.3293 | 377.3293 | 383.5839 | 383.5839 | 384.3074 | 384.3074
2020-08-17 03:00 | No Data | No Data | No Data | No Data | 462.2522 | 497.5951 | 506.2679 | 633.1196 | 507.4837 | 634.1296 | 660.15 | 825.5812 | 594.5129 | 687.3917 | 379.3703 | 379.3703 | 385.9571 | 385.9571 | 384.8839 | 384.8839
2020-08-17 03:30 | No Data | No Data | No Data | No Data | 463.0085 | 498.3092 | 504.8569 | 631.348 | 505.6681 | 632.0975 | 671.7156 | 840.1752 | 565.923 | 687.1091 | 378.5074 | 378.5074 | 385.2057 | 385.2057 | 385.1469 | 385.1469
2020-08-17 04:00 | No Data | No Data | No Data | No Data | 462.5043 | 497.8331 | 504.87 | 631.7527 | 506.0575 | 632.9863 | 635.7007 | 795.2501 | 602.4069 | 687.3917 | 378.526 | 378.526 | 384.9681 | 384.9681 | 385.3498 | 385.3498
2020-08-17 04:30 | No Data | No Data | No Data | No Data | 461.1318 | 496.8218 | 506.9763 | 634.6161 | 508.1319 | 635.8685 | 650.6921 | 814.3049 | 587.1232 | 687.546 | 379.8117 | 379.8117 | 386.0153 | 386.0153 | 385.6355 | 385.6355
2020-08-17 05:00 | No Data | No Data | No Data | No Data | 465.3315 | 500.1464 | 506.8357 | 634.5115 | 508.3667 | 636.3868 | 664.6848 | 832.0117 | 648.9291 | 688.9847 | 379.7811 | 379.7811 | 385.9863 | 385.9863 | 386.1908 | 386.1908
2020-08-17 05:30 | No Data | No Data | No Data | No Data | 460.4878 | 495.9626 | 508.1819 | 636.2334 | 509.7056 | 638.1238 | 668.665 | 837.0759 | 569.4742 | 689.1902 | 380.4519 | 380.4519 | 386.6257 | 386.6257 | 386.5186 | 386.5186
2020-08-17 06:00 | No Data | No Data | No Data | No Data | 457.6161 | 493.3724 | 520.1407 | 651.2746 | 521.7589 | 653.3506 | 638.3444 | 799.145 | 567.7637 | 689.4471 | 381.0475 | 381.0475 | 386.9796 | 386.9796 | 385.6556 | 385.6556
2020-08-17 06:30 | No Data | No Data | No Data | No Data | 455.9786 | 491.4727 | 543.7228 | 680.8529 | 545.4714 | 683.0936 | 635.7742 | 795.9411 | 610.2188 | 688.368 | 381.291 | 381.291 | 386.7242 | 386.7242 | 385.305 | 385.305
2020-08-17 07:00 | No Data | No Data | No Data | No Data | 455.6584 | 491.2543 | 509.7353 | 637.8322 | 510.8055 | 639.6104 | 634.8049 | 794.8245 | 568.9095 | 688.3682 | 380.9841 | 380.9841 | 385.9865 | 385.9865 | 385.4228 | 385.4228
2020-08-17 07:30 | No Data | No Data | No Data | No Data | 449.2117 | 488.1443 | 505.9149 | 633.0314 | 507.5449 | 635.5906 | 630.7925 | 789.842 | 563.8214 | 687.4432 | 380.5387 | 380.5387 | 385.9252 | 385.9252 | 382.7001 | 382.7001
2020-08-17 08:00 | No Data | No Data | No Data | No Data | 445.0786 | 487.3391 | 502.7387 | 628.6667 | 504.351 | 631.2004 | 636.6635 | 797.0246 | 545.4898 | 687.0321 | 379.0249 | 379.0249 | 384.9888 | 384.9888 | 383.1546 | 383.1546
2020-08-17 08:30 | No Data | No Data | No Data | No Data | 437.1131 | 483.5469 | 491.6469 | 611.4374 | 492.5343 | 613.5156 | 627.7254 | 784.0156 | 583.6583 | 686.1072 | 375.6979 | 375.6979 | 381.3185 | 381.3185 | 382.1594 | 382.1594
2020-08-17 09:00 | No Data | No Data | No Data | No Data | 433.6768 | 483.3905 | 478.7707 | 593.5187 | 480.1056 | 596.0584 | 629.705 | 784.9318 | 543.1576 | 686.2356 | 369.1758 | 369.1758 | 374.9648 | 374.9648 | 381.3352 | 381.3352
2020-08-17 09:30 | No Data | No Data | No Data | No Data | 431.7246 | 485.0954 | 549.6978 | 684.054 | 551.6274 | 687.0969 | 653.3462 | 814.7319 | 541.8754 | 686.7495 | 365.5632 | 365.5632 | 371.6641 | 371.6641 | 380.416 | 380.416
2020-08-17 10:00 | No Data | No Data | No Data | No Data | 428.2506 | 485.3386 | 561.9726 | 698.3835 | 564.1399 | 701.8172 | 590.4622 | 734.3526 | 600.4628 | 686.5696 | 361.0905 | 361.0905 | 367.2471 | 367.2471 | 378.8969 | 378.8969
2020-08-17 10:30 | No Data | No Data | No Data | No Data | 423.2742 | 482.8452 | 564.3822 | 696.3292 | 565.0972 | 697.9187 | 651.7188 | 807.9137 | 538.2343 | 684.0665 | 358.8624 | 358.8624 | 364.5824 | 364.5824 | 377.644 | 377.644
2020-08-17 11:00 | No Data | No Data | No Data | No Data | 420.3859 | 482.5124 | 582.6963 | 723.6473 | 584.8057 | 727.0036 | 665.3414 | 827.5847 | 534.6826 | 681.1829 | 358.7094 | 358.7094 | 365.2971 | 365.2971 | 377.8576 | 377.8576
2020-08-17 11:30 | No Data | No Data | No Data | No Data | 412.2243 | 476.1574 | 622.496 | 772.0671 | 624.3126 | 775.1907 | 658.4965 | 815.9105 | 584.0108 | 684.6171 | 356.0248 | 356.0248 | 361.6602 | 361.6602 | 372.6111 | 372.6111
2020-08-17 12:00 | No Data | No Data | No Data | No Data | 413.2123 | 477.5276 | 639.6753 | 797.3307 | 643.6636 | 803.0105 | 655.9281 | 816.2879 | 659.2795 | 685.953 | 355.2994 | 355.2994 | 361.7957 | 361.7957 | 371.2032 | 371.2032
2020-08-17 12:30 | No Data | No Data | No Data | No Data | 411.6965 | 476.7133 | 637.996 | 796.6119 | 642.2751 | 802.6857 | 653.83 | 812.7307 | 634.4668 | 686.7238 | 355.0029 | 355.0029 | 361.1593 | 361.1593 | 370.074 | 370.074
2020-08-17 13:00 | No Data | No Data | No Data | No Data | 406.7733 | 473.2523 | 607.8748 | 760.3335 | 610.9446 | 764.6302 | 656.694 | 819.3986 | 688.0855 | 688.0855 | 356.7022 | 356.7022 | 363.106 | 363.106 | 370.8925 | 370.8925
2020-08-17 13:30 | No Data | No Data | No Data | No Data | 410.902 | 475.5343 | 617.3975 | 772.499 | 620.6036 | 776.9892 | 655.578 | 819.2575 | 688.1368 | 688.1368 | 355.5149 | 355.5149 | 361.6677 | 361.6677 | 370.4108 | 370.4108
2020-08-17 14:00 | No Data | No Data | No Data | No Data | 408.6897 | 473.0446 | 589.5994 | 738.0766 | 591.3286 | 740.6556 | 660.1983 | 825.8672 | 649.2719 | 688.5737 | 357.9 | 357.9 | 363.79 | 363.79 | 370.7186 | 370.7186
2020-08-17 14:30 | No Data | No Data | No Data | No Data | 412.7935 | 474.743 | 661.2615 | 828.1429 | 663.3848 | 831.008 | 660.3876 | 826.2457 | 688.7791 | 688.7791 | 356.8023 | 356.8023 | 362.874 | 362.874 | 371.1602 | 371.1602
2020-08-17 15:00 | No Data | No Data | No Data | No Data | 412.7026 | 472.2475 | 663.2275 | 830.6204 | 666.2591 | 834.5878 | 663.3066 | 828.6708 | 638.436 | 688.0598 | 356.326 | 356.326 | 361.9215 | 361.9215 | 370.0362 | 370.0362
2020-08-17 15:30 | No Data | No Data | No Data | No Data | 412.1595 | 469.2106 | 656.8182 | 822.1108 | 659.8979 | 826.3705 | 664.2247 | 826.8316 | 628.0745 | 687.212 | 355.0355 | 355.0355 | 360.2618 | 360.2618 | 368.0024 | 368.0024
2020-08-17 16:00 | No Data | No Data | No Data | No Data | 416.711 | 469.2611 | 648.3197 | 810.4858 | 652.1526 | 815.87 | 667.1492 | 827.5029 | 536.5391 | 680.7812 | 352.6774 | 352.6774 | 358.1001 | 358.1001 | 366.4504 | 366.4504
2020-08-17 16:30 | No Data | No Data | No Data | No Data | 418.8564 | 467.3176 | 633.1169 | 792.2639 | 636.921 | 797.4252 | 673.0021 | 838.0009 | 619.7654 | 686.8523 | 353.9938 | 353.9938 | 358.9236 | 358.9236 | 367.7973 | 367.7973
2020-08-17 17:00 | No Data | No Data | No Data | No Data | 423.4538 | 467.7478 | 600.2817 | 751.6663 | 603.5486 | 755.9694 | 678.4546 | 846.306 | 562.2371 | 688.0855 | 354.5262 | 354.5262 | 359.7555 | 359.7555 | 369.4175 | 369.4175
2020-08-17 17:30 | No Data | No Data | No Data | No Data | 427.9921 | 467.8294 | 594.4601 | 743.5234 | 598.4446 | 748.4463 | 687.5023 | 858.6254 | 629.4077 | 688.5222 | 356.2466 | 356.2466 | 361.6973 | 361.6973 | 371.4752 | 371.4752
2020-08-17 18:00 | No Data | No Data | No Data | No Data | 435.4574 | 472.8286 | 546.3187 | 682.5172 | 549.5934 | 686.519 | 692.1669 | 865.833 | 608.8204 | 688.4709 | 357.6406 | 357.6406 | 363.2711 | 363.2711 | 372.4683 | 372.4683
2020-08-17 18:30 | No Data | No Data | No Data | No Data | 435.4834 | 472.928 | 498.2935 | 620.002 | 501.7454 | 624.0327 | 704.2642 | 878.5219 | 555.7951 | 688.1111 | 362.0755 | 362.0755 | 367.6528 | 367.6528 | 374.3701 | 374.3701
2020-08-17 19:00 | No Data | No Data | No Data | No Data | 437.0246 | 474.7091 | 477.2414 | 594.2992 | 481.0724 | 598.7146 | 692.0192 | 865.2767 | 613.2629 | 688.8563 | 361.8235 | 361.8235 | 368.2399 | 368.2399 | 375.8741 | 375.8741
2020-08-17 19:30 | No Data | No Data | No Data | No Data | 441.7904 | 479.1682 | 486.6606 | 606.6072 | 490.2819 | 610.8624 | 672.3674 | 841.7189 | 611.7731 | 689.2159 | 363.4378 | 363.4378 | 370.0401 | 370.0401 | 376.9444 | 376.9444
2020-08-17 20:00 | No Data | No Data | No Data | No Data | 443.6699 | 481.2068 | 525.1436 | 655.4878 | 528.8286 | 659.9063 | 704.6651 | 882.3876 | 618.2441 | 689.1902 | 361.9633 | 361.9633 | 368.5636 | 368.5636 | 376.044 | 376.044
2020-08-17 20:30 | No Data | No Data | No Data | No Data | 447.9724 | 485.6222 | 541.6841 | 675.5374 | 545.9621 | 680.715 | 703.7363 | 881.1164 | 689.6784 | 689.6784 | 361.4258 | 361.4258 | 368.0171 | 368.0171 | 376.8287 | 376.8287
2020-08-17 21:00 | No Data | No Data | No Data | No Data | 446.3985 | 484.282 | 519.9407 | 648.1201 | 524.1823 | 653.2573 | 704.415 | 881.7592 | 685.0016 | 689.7297 | 361.5253 | 361.5253 | 368.1992 | 368.1992 | 377.622 | 377.622
2020-08-17 21:30 | No Data | No Data | No Data | No Data | 446.0244 | 484.266 | 552.2715 | 689.4883 | 556.7109 | 694.8159 | 706.8217 | 884.6625 | 606.768 | 689.0361 | 362.4372 | 362.4372 | 369.4134 | 369.4134 | 378.3392 | 378.3392
2020-08-17 22:00 | No Data | No Data | No Data | No Data | 445.8556 | 483.6118 | 510.3841 | 635.3282 | 514.621 | 640.3989 | 694.6326 | 868.9995 | 688.702 | 688.702 | 362.3785 | 362.3785 | 369.3934 | 369.3934 | 378.8512 | 378.8512
2020-08-17 22:30 | No Data | No Data | No Data | No Data | 445.0413 | 482.7657 | 477.6668 | 592.8067 | 482.0356 | 597.8568 | 706.6946 | 884.5027 | 661.2461 | 689.627 | 362.1758 | 362.1758 | 369.1501 | 369.1501 | 378.7939 | 378.7939
2020-08-17 23:00 | No Data | No Data | No Data | No Data | 442.9717 | 481.0602 | 476.3167 | 588.7618 | 480.9548 | 594.0013 | 705.3245 | 882.3903 | 670.037 | 689.293 | 361.702 | 361.702 | 368.4624 | 368.4624 | 378.6567 | 378.6567
2020-08-17 23:30 | No Data | No Data | No Data | No Data | 440.5753 | 478.6385 | 476.4486 | 586.2846 | 480.8113 | 591.3132 | 705.2164 | 882.3264 | 688.9846 | 688.9846 | 361.5583 | 361.5583 | 367.8752 | 367.8752 | 376.3975 | 376.3975
2020-08-18 | No Data | No Data | No Data | No Data | 444.8758 | 482.4432 | 477.6266 | 585.9777 | 481.5282 | 590.0245 | 706.8787 | 884.5673 | 689.2159 | 689.2159 | 362.5813 | 362.5813 | 369.1501 | 369.1501 | 378.9727 | 378.9727
2020-08-18 00:30 | No Data | No Data | No Data | No Data | 444.8158 | 482.7638 | 478.2618 | 583.7205 | 481.7482 | 587.0716 | 707.3649 | 885.6329 | 689.4728 | 689.4728 | 363.2441 | 363.2441 | 369.8589 | 369.8589 | 379.431 | 379.431
2020-08-18 01:00 | No Data | No Data | No Data | No Data | 442.3327 | 480.9503 | 557.7397 | 684.605 | 561.691 | 688.726 | 707.7498 | 886.1791 | 689.6785 | 689.6785 | 363.4019 | 363.4019 | 370.0609 | 370.0609 | 379.541 | 379.541
2020-08-18 01:30 | No Data | No Data | No Data | No Data | 442.9789 | 481.6529 | 532.0847 | 651.7468 | 535.4982 | 655.032 | 707.5705 | 885.9543 | 689.627 | 689.627 | 363.5057 | 363.5057 | 370.0005 | 370.0005 | 380.8123 | 380.8123
2020-08-18 02:00 | No Data | No Data | No Data | No Data | 449.862 | 487.1363 | 481.9366 | 592.5021 | 484.833 | 595.2401 | 711.0005 | 890.1223 | 689.6271 | 689.6271 | 365.1306 | 365.1306 | 371.3565 | 371.3565 | 380.8167 | 380.8167
2020-08-18 02:30 | No Data | No Data | No Data | No Data | 445.2155 | 483.4242 | 505.6931 | 620.6558 | 508.5106 | 623.257 | 714.4659 | 894.5983 | 689.7812 | 689.7812 | 366.6739 | 366.6739 | 373.0273 | 373.0273 | 380.5219 | 380.5219
2020-08-18 03:00 | No Data | No Data | No Data | No Data | 442.9602 | 481.1566 | 500.1025 | 617.5343 | 503.2077 | 620.5956 | 718.3743 | 899.3691 | 689.1132 | 689.1132 | 367.8569 | 367.8569 | 374.2205 | 374.2205 | 379.7329 | 379.7329
2020-08-18 03:30 | No Data | No Data | No Data | No Data | 444.423 | 482.5541 | 490.2944 | 606.8317 | 492.9857 | 609.5493 | 722.2665 | 903.9708 | 688.9333 | 688.9333 | 369.8572 | 369.8572 | 375.541 | 375.541 | 380.8673 | 380.8673
2020-08-18 04:00 | No Data | No Data | No Data | No Data | 443.5021 | 481.7817 | 492.3614 | 610.4166 | 494.8771 | 612.8755 | 724.9059 | 906.8617 | 688.9077 | 688.9077 | 370.9609 | 370.9609 | 376.7011 | 376.7011 | 381.6654 | 381.6654
2020-08-18 04:30 | No Data | No Data | No Data | No Data | 445.0573 | 483.2161 | 519.5937 | 644.2574 | 521.782 | 646.0004 | 705.1016 | 882.7105 | 688.4709 | 688.4709 | 372.218 | 372.218 | 378.0119 | 378.0119 | 381.5158 | 381.5158
2020-08-18 05:00 | No Data | No Data | No Data | No Data | 448.9258 | 486.4058 | 515.5922 | 639.8596 | 517.5083 | 641.3523 | 729.7729 | 913.7262 | 688.2396 | 688.2396 | 372.0525 | 372.0525 | 378.2602 | 378.2602 | 382.1918 | 382.1918
2020-08-18 05:30 | No Data | No Data | No Data | No Data | 451.0316 | 488.4382 | 496.4958 | 617.4975 | 498.4943 | 619.5623 | 730.4246 | 914.1424 | 668.0773 | 688.5223 | 373.4067 | 373.4067 | 379.718 | 379.718 | 384.4653 | 384.4653
2020-08-18 06:00 | No Data | No Data | No Data | No Data | 450.8881 | 488.2119 | 558.4821 | 695.8591 | 561.4073 | 699.2357 | 724.1204 | 905.5445 | 652.8878 | 688.3167 | 370.8735 | 370.8735 | 377.1867 | 377.1867 | 385.325 | 385.325
2020-08-18 06:30 | No Data | No Data | No Data | No Data | 448.6921 | 486.1094 | 495.1831 | 617.1285 | 497.5226 | 619.9044 | 728.2615 | 910.8506 | 688.0341 | 688.0341 | 372.3994 | 372.3994 | 378.4955 | 378.4955 | 383.853 | 383.853
2020-08-18 07:00 | No Data | No Data | No Data | No Data | 449.2617 | 486.4758 | 498.6572 | 622.8445 | 500.496 | 624.9153 | 732.043 | 914.1503 | 648.668 | 688.1111 | 374.3578 | 374.3578 | 379.8533 | 379.8533 | 383.0615 | 383.0615
2020-08-18 07:30 | No Data | No Data | No Data | No Data | 444.9996 | 485.6461 | 507.8686 | 633.1952 | 510.2147 | 635.7759 | 728.3365 | 910.8411 | 687.5716 | 687.5716 | 373.9661 | 373.9661 | 379.7567 | 379.7567 | 381.8371 | 381.8371
2020-08-18 08:00 | No Data | No Data | No Data | No Data | 436.0468 | 480.7625 | 519.587 | 650.1234 | 521.0504 | 651.9694 | 721.1489 | 901.6816 | 686.9807 | 686.9807 | 374.2882 | 374.2882 | 379.7392 | 379.7392 | 381.8417 | 381.8417
2020-08-18 08:30 | No Data | No Data | No Data | No Data | 429.9829 | 478.5792 | 516.7894 | 647.0581 | 518.6642 | 649.6658 | 708.683 | 884.5743 | 686.4155 | 686.4155 | 370.4608 | 370.4608 | 375.7838 | 375.7838 | 377.5113 | 377.5113
2020-08-18 09:00 | No Data | No Data | No Data | No Data | 423.3611 | 476.2701 | 575.9557 | 720.6876 | 578.4858 | 724.2827 | 696.5391 | 868.9494 | 686.4926 | 686.4926 | 366.2837 | 366.2837 | 371.6052 | 371.6052 | 376.3549 | 376.3549
2020-08-18 09:30 | No Data | No Data | No Data | No Data | 419.9001 | 476.8138 | 566.5026 | 708.4324 | 568.5117 | 711.465 | 682.606 | 852.3837 | 687.0321 | 687.0321 | 362.9722 | 362.9722 | 368.6848 | 368.6848 | 375.6377 | 375.6377
2020-08-18 10:00 | No Data | No Data | No Data | No Data | 413.3246 | 473.7876 | 641.4506 | 802.3174 | 643.8789 | 805.8437 | 673.7653 | 841.2689 | 687.2376 | 687.2376 | 360.575 | 360.575 | 366.5137 | 366.5137 | 373.1667 | 373.1667
2020-08-18 10:30 | No Data | No Data | No Data | No Data | 412.2098 | 475.6546 | 635.844 | 795.6157 | 638.4446 | 799.3021 | 669.1936 | 835.369 | 687.7515 | 687.7515 | 359.7739 | 359.7739 | 365.9984 | 365.9984 | 373.5582 | 373.5582
2020-08-18 11:00 | No Data | No Data | No Data | No Data | 406.1571 | 472.0811 | 642.6682 | 804.5163 | 646.1649 | 809.2997 | 663.2749 | 828.4982 | 687.957 | 687.957 | 358.0041 | 358.0041 | 364.0807 | 364.0807 | 371.892 | 371.892
2020-08-18 11:30 | No Data | No Data | No Data | No Data | 405.2684 | 471.6032 | 658.8352 | 825.038 | 662.0726 | 829.3795 | 659.6238 | 824.4601 | 687.7515 | 687.7515 | 356.7979 | 356.7979 | 363.0204 | 363.0204 | 369.3183 | 369.3183
2020-08-18 12:00 | No Data | No Data | No Data | No Data | 400.5768 | 468.7723 | 653.868 | 818.5256 | 657.4374 | 823.3654 | 655.0637 | 818.8544 | 688.0598 | 688.0598 | 355.4041 | 355.4041 | 361.5242 | 361.5242 | 368.49 | 368.49
2020-08-18 12:30 | No Data | No Data | No Data | No Data | 403.1782 | 470.6187 | 652.8227 | 817.3218 | 658.2349 | 824.4835 | 655.7963 | 816.4998 | 687.4431 | 687.4431 | 354.7318 | 354.7318 | 360.7759 | 360.7759 | 365.7918 | 365.7918
2020-08-18 13:00 | No Data | No Data | No Data | No Data | 401.6455 | 469.005 | 650.3412 | 814.228 | 655.6758 | 821.3024 | 653.1345 | 814.0504 | 687.0835 | 687.0835 | 353.3857 | 353.3857 | 359.2556 | 359.2556 | 365.3382 | 365.3382
2020-08-18 13:30 | No Data | No Data | No Data | No Data | 402.0259 | 468.3503 | 650.1597 | 813.846 | 655.9105 | 821.4443 | 653.7762 | 814.3555 | 686.6724 | 686.6724 | 352.6105 | 352.6105 | 359.1132 | 359.1132 | 364.5568 | 364.5568
2020-08-18 14:00 | No Data | No Data | No Data | No Data | 401.3015 | 466.2445 | 649.0599 | 812.6406 | 656.7076 | 822.6303 | 654.4181 | 809.1636 | 670.5518 | 686.9807 | 351.3451 | 351.3451 | 358.0921 | 358.0921 | 365.2128 | 365.2128
2020-08-18 14:30 | No Data | No Data | No Data | No Data | 400.7164 | 463.611 | 649.4708 | 813.0046 | 657.3886 | 823.3748 | 655.5342 | 813.7784 | 532.4067 | 675.4479 | 350.9453 | 350.9453 | 356.9135 | 356.9135 | 364.0504 | 364.0504
2020-08-18 15:00 | No Data | No Data | No Data | No Data | 405.4181 | 465.7883 | 655.0477 | 819.9745 | 660.8347 | 827.6714 | 658.6884 | 822.4919 | 631.7774 | 687.8542 | 351.5998 | 351.5998 | 358.4001 | 358.4001 | 365.9174 | 365.9174
2020-08-18 15:30 | No Data | No Data | No Data | No Data | 402.5008 | 459.5604 | 635.3705 | 795.4147 | 643.5424 | 805.9838 | 658.1207 | 821.6345 | 687.0834 | 687.0834 | 347.7779 | 347.7779 | 354.1176 | 354.1176 | 361.929 | 361.929
2020-08-18 16:00 | No Data | No Data | No Data | No Data | 413.2225 | 466.2678 | 597.5437 | 747.8777 | 603.742 | 755.8911 | 663.2095 | 825.9747 | 687.8285 | 687.8285 | 350.5113 | 350.5113 | 357.2822 | 357.2822 | 367.4463 | 367.4463
2020-08-18 16:30 | No Data | No Data | No Data | No Data | 418.1799 | 467.6903 | 603.7347 | 755.0803 | 607.061 | 759.2053 | 671.2521 | 837.5519 | 688.3682 | 688.3682 | 354.9859 | 354.9859 | 361.3439 | 361.3439 | 370.3711 | 370.3711
2020-08-18 17:00 | No Data | No Data | No Data | No Data | 429.599 | 473.9709 | 550.1753 | 687.592 | 549.7602 | 686.7925 | 675.9815 | 846.3989 | 688.6764 | 688.6764 | 357.4908 | 357.4908 | 363.0259 | 363.0259 | 368.8338 | 368.8338
2020-08-18 17:30 | No Data | No Data | No Data | No Data | 433.5512 | 473.937 | 590.6259 | 738.5923 | 590.6138 | 738.2635 | 679.4886 | 850.6835 | 688.5992 | 688.5992 | 356.4946 | 356.4946 | 361.7895 | 361.7895 | 370.4333 | 370.4333
2020-08-18 18:00 | No Data | No Data | No Data | No Data | 441.9048 | 479.0446 | 521.8624 | 651.6219 | 522.466 | 651.8104 | 688.624 | 862.2174 | 688.8306 | 688.8306 | 358.4746 | 358.4746 | 363.4877 | 363.4877 | 369.1974 | 369.1974
2020-08-18 18:30 | No Data | No Data | No Data | No Data | 442.4325 | 479.5357 | 474.4576 | 591.322 | 474.8897 | 591.358 | 695.3275 | 870.5737 | 688.5994 | 688.5994 | 361.454 | 361.454 | 366.7657 | 366.7657 | 371.0294 | 371.0294
2020-08-18 19:00 | No Data | No Data | No Data | No Data | 446.7066 | 483.1982 | 475.0877 | 593.1603 | 475.5764 | 593.0898 | 690.6951 | 864.3997 | 687.8542 | 687.8542 | 361.622 | 361.622 | 367.5285 | 367.5285 | 374.0759 | 374.0759
2020-08-18 19:30 | No Data | No Data | No Data | No Data | 448.8334 | 485.2552 | 477.2765 | 596.2187 | 477.091 | 595.4313 | 649.1704 | 812.1068 | 687.3917 | 687.3917 | 363.1121 | 363.1121 | 368.8738 | 368.8738 | 377.5894 | 377.5894
2020-08-18 20:00 | No Data | No Data | No Data | No Data | 449.6129 | 485.8969 | 479.8417 | 600.7 | 481.034 | 602.2552 | 660.7578 | 827.3973 | 689.2159 | 689.2159 | 364.0878 | 364.0878 | 370.3659 | 370.3659 | 377.6988 | 377.6988
2020-08-18 20:30 | No Data | No Data | No Data | No Data | 450.0166 | 486.3276 | 483.8885 | 605.1083 | 485.9395 | 607.6822 | 711.8237 | 891.2874 | 688.7278 | 688.7278 | 366.3663 | 366.3663 | 372.7723 | 372.7723 | 378.3246 | 378.3246
2020-08-18 21:00 | No Data | No Data | No Data | No Data | 448.2703 | 485.0622 | 484.2323 | 604.8084 | 487.4445 | 608.762 | 714.509 | 894.4888 | 689.3444 | 689.3444 | 366.1354 | 366.1354 | 373.1686 | 373.1686 | 378.6582 | 378.6582
2020-08-18 21:30 | No Data | No Data | No Data | No Data | 445.0523 | 481.723 | 482.3014 | 601.6694 | 486.4389 | 606.7759 | 713.1313 | 891.554 | 689.0104 | 689.0104 | 365.0263 | 365.0263 | 372.0189 | 372.0189 | 380.1893 | 380.1893
2020-08-18 22:00 | No Data | No Data | No Data | No Data | 446.4559 | 483.1055 | 485.1909 | 606.2831 | 488.8529 | 610.7336 | 691.889 | 865.6736 | 689.1132 | 689.1132 | 366.9309 | 366.9309 | 373.7114 | 373.7114 | 380.1907 | 380.1907
2020-08-18 22:30 | No Data | No Data | No Data | No Data | 449.1166 | 485.845 | 486.6522 | 607.3564 | 489.9913 | 611.5178 | 718.2941 | 898.7531 | 688.9847 | 688.9847 | 367.4552 | 367.4552 | 374.6541 | 374.6541 | 381.6612 | 381.6612
2020-08-18 23:00 | No Data | No Data | No Data | No Data | 451.0369 | 487.7416 | 485.7028 | 606.9221 | 489.0096 | 611.0823 | 716.3267 | 897.0057 | 689.4215 | 689.4215 | 367.4885 | 367.4885 | 374.3173 | 374.3173 | 381.7404 | 381.7404
2020-08-18 23:30 | No Data | No Data | No Data | No Data | 448.5938 | 485.2372 | 484.9405 | 604.173 | 489.7802 | 610.1557 | 653.4391 | 815.7701 | 688.8563 | 688.8563 | 366.3405 | 366.3405 | 373.3516 | 373.3516 | 379.7232 | 379.7232
2020-08-19 | No Data | No Data | No Data | No Data | 450.6367 | 487.0378 | 512.6814 | 637.6152 | 517.6394 | 643.3794 | 715.6588 | 895.0052 | 689.4728 | 689.4728 | 365.375 | 365.375 | 372.5921 | 372.5921 | 380.604 | 380.604
2020-08-19 00:30 | No Data | No Data | No Data | No Data | 451.7091 | 488.1568 | 554.0367 | 688.2445 | 558.8798 | 693.6491 | 706.7473 | 884.9673 | 690.1151 | 690.1151 | 362.1172 | 362.1172 | 369.1501 | 369.1501 | 380.5628 | 380.5628
2020-08-19 01:00 | No Data | No Data | No Data | No Data | 454.0573 | 490.3838 | 598.3278 | 743.4067 | 604.4851 | 750.8067 | 707.1942 | 884.5121 | 689.6784 | 689.6784 | 362.0136 | 362.0136 | 368.704 | 368.704 | 381.7149 | 381.7149
2020-08-19 01:30 | No Data | No Data | No Data | No Data | 453.4464 | 489.587 | 601.3186 | 747.2925 | 607.3576 | 754.5506 | 702.3702 | 877.612 | 646.4447 | 689.1389 | 361.2567 | 361.2567 | 368.0371 | 368.0371 | 382.9797 | 382.9797
2020-08-19 02:00 | No Data | No Data | No Data | No Data | 455.0882 | 491.394 | 625.869 | 779.3516 | 631.6434 | 786.2101 | 644.7278 | 804.6208 | 689.1645 | 689.1645 | 360.8877 | 360.8877 | 367.5911 | 367.5911 | 384.7986 | 384.7986
2020-08-19 02:30 | No Data | No Data | No Data | No Data | 450.9331 | 488.1547 | 653.0277 | 812.5596 | 659.4191 | 820.2852 | 701.4232 | 876.4838 | 662.3997 | 689.4728 | 359.9903 | 359.9903 | 366.5964 | 366.5964 | 384.5739 | 384.5739
2020-08-19 03:00 | No Data | No Data | No Data | No Data | 452.7528 | 489.3249 | 668.5339 | 832.0298 | 675.1058 | 839.8631 | 661.2528 | 826.0814 | 619.0317 | 689.3187 | 360.4489 | 360.4489 | 367.2254 | 367.2254 | 384.5014 | 384.5014
2020-08-19 03:30 | No Data | No Data | No Data | No Data | 453.1813 | 489.7823 | 618.1973 | 769.076 | 624.1077 | 776.1448 | 704.2148 | 880.146 | 607.0568 | 689.7555 | 361.1489 | 361.1489 | 367.8945 | 367.8945 | 383.7871 | 383.7871
2020-08-19 04:00 | No Data | No Data | No Data | No Data | 452.4199 | 488.9594 | 587.5791 | 729.8725 | 592.6909 | 735.9487 | 706.3121 | 884.3444 | 690.038 | 690.038 | 361.8196 | 361.8196 | 368.8064 | 368.8064 | 382.6522 | 382.6522
2020-08-19 04:30 | No Data | No Data | No Data | No Data | 453.2342 | 489.5343 | 702.5706 | 876.0159 | 707.8738 | 882.4091 | 706.102 | 884.2018 | 690.1152 | 690.1152 | 362.3462 | 362.3462 | 369.1304 | 369.1304 | 382.9567 | 382.9567
2020-08-19 05:00 | No Data | No Data | No Data | No Data | 454.246 | 490.3137 | 706.2558 | 880.9565 | 712.4941 | 888.4565 | 710.6239 | 889.7503 | 689.6526 | 689.6526 | 363.9272 | 363.9272 | 370.4398 | 370.4398 | 380.8261 | 380.8261
2020-08-19 05:30 | No Data | No Data | No Data | No Data | 454.5855 | 490.3745 | 705.7289 | 879.8199 | 712.296 | 887.6981 | 710.2999 | 887.9404 | 688.7278 | 688.7278 | 363.7933 | 363.7933 | 370.0565 | 370.0565 | 380.8399 | 380.8399
2020-08-19 06:00 | No Data | No Data | No Data | No Data | 455.8101 | 491.4252 | 708.8171 | 884.6147 | 716.3447 | 893.8914 | 713.8919 | 891.1777 | 689.3958 | 689.3958 | 364.7511 | 364.7511 | 371.1811 | 371.1811 | 380.2053 | 380.2053
2020-08-19 06:30 | No Data | No Data | No Data | No Data | 451.1417 | 487.4802 | 712.2417 | 889.6448 | 718.8731 | 897.8702 | 716.7293 | 895.7099 | 689.5499 | 689.5499 | 365.8335 | 365.8335 | 372.0146 | 372.0146 | 379.1983 | 379.1983
2020-08-19 07:00 | No Data | No Data | No Data | No Data | 448.9842 | 485.9161 | 712.9628 | 892.5885 | 718.8332 | 900.0627 | 715.7314 | 891.917 | 688.5479 | 688.5479 | 365.8744 | 365.8744 | 371.8966 | 371.8966 | 378.5775 | 378.5775
2020-08-19 07:30 | No Data | No Data | No Data | No Data | 442.4338 | 483.3451 | 714.1475 | 894.355 | 717.9349 | 899.259 | 714.1271 | 890.1783 | 687.6487 | 687.6487 | 368.1673 | 368.1673 | 374.1267 | 374.1267 | 378.743 | 378.743
2020-08-19 08:00 | No Data | No Data | No Data | No Data | 438.5899 | 482.9 | 709.3679 | 888.3754 | 711.08 | 890.4978 | 707.2704 | 884.4826 | 687.1605 | 687.1605 | 369.162 | 369.162 | 374.4949 | 374.4949 | 378.7568 | 378.7568
2020-08-19 08:30 | No Data | No Data | No Data | No Data | 435.9912 | 483.8744 | 701.8188 | 878.8365 | 703.2363 | 880.7267 | 698.8932 | 873.7493 | 686.3127 | 686.3127 | 367.771 | 367.771 | 373.2504 | 373.2504 | 378.4258 | 378.4258
2020-08-19 09:00 | No Data | No Data | No Data | No Data | 437.401 | 488.6653 | 694.1859 | 868.6061 | 696.4793 | 871.2812 | 693.2421 | 867.8969 | 686.6981 | 686.6981 | 366.3774 | 366.3774 | 373.0336 | 373.0336 | 381.2262 | 381.2262
2020-08-19 09:30 | No Data | No Data | No Data | No Data | 436.8319 | 490.443 | 690.8814 | 864.7716 | 692.8548 | 867.1364 | 689.6026 | 863.3338 | 686.4669 | 686.4669 | 366.3774 | 366.3774 | 373.0336 | 373.0336 | 380.7157 | 380.7157
2020-08-19 10:00 | No Data | No Data | No Data | No Data | 433.3683 | 490.1701 | 684.1888 | 856.1119 | 687.2097 | 860.0504 | 684.0611 | 856.0802 | 686.8265 | 686.8265 | 365.3467 | 365.3467 | 372.2293 | 372.2293 | 378.3922 | 378.3922
2020-08-19 10:30 | No Data | No Data | No Data | No Data | 427.6588 | 487.0983 | 680.2834 | 851.1676 | 683.5241 | 855.1053 | 680.1691 | 851.3202 | 686.544 | 686.544 | 364.6701 | 364.6701 | 371.5613 | 371.5613 | 378.9677 | 378.9677
2020-08-19 11:00 | No Data | No Data | No Data | No Data | 433.858 | 493.7327 | 677.1245 | 847.5685 | 680.0463 | 851.3723 | 676.9733 | 846.8704 | 687.3404 | 687.3404 | 364.5021 | 364.5021 | 371.2792 | 371.2792 | 380.0503 | 380.0503
2020-08-19 11:30 | No Data | No Data | No Data | No Data | 427.6273 | 489.2391 | 671.9025 | 840.6276 | 675.1063 | 844.4747 | 672.3115 | 841.5026 | 687.7772 | 687.7772 | 363.0028 | 363.0028 | 369.8771 | 369.8771 | 379.4747 | 379.4747
2020-08-19 12:00 | No Data | No Data | No Data | No Data | 424.4788 | 487.0295 | 666.139 | 833.3018 | 669.3593 | 837.3138 | 666.5831 | 834.2996 | 687.8029 | 687.8029 | 361.2201 | 361.2201 | 368.1829 | 368.1829 | 379.6803 | 379.6803
2020-08-19 12:30 | No Data | No Data | No Data | No Data | 417.5316 | 481.0345 | 664.0615 | 831.0762 | 667.1906 | 834.9005 | 664.1064 | 830.9827 | 687.1605 | 687.1605 | 360.5968 | 360.5968 | 367.2612 | 367.2612 | 377.9734 | 377.9734
2020-08-19 13:00 | No Data | No Data | No Data | No Data | 417.9074 | 480.9611 | 661.142 | 827.3511 | 664.2288 | 831.1703 | 660.8857 | 826.9652 | 687.2634 | 687.2634 | 359.1657 | 359.1657 | 365.7258 | 365.7258 | 376.627 | 376.627
2020-08-19 13:30 | No Data | No Data | No Data | No Data | 418.2499 | 480.6943 | 662.059 | 827.3687 | 665.6143 | 831.5853 | 663.243 | 830.46 | 689.1902 | 689.1902 | 358.9846 | 358.9846 | 365.9028 | 365.9028 | 378.1043 | 378.1043
2020-08-19 14:00 | No Data | No Data | No Data | No Data | 420.0756 | 480.9225 | 679.8976 | 850.9967 | 684.1061 | 856.2773 | 681.5649 | 852.9205 | 689.4985 | 689.4985 | 364.6748 | 364.6748 | 371.5829 | 371.5829 | 378.459 | 378.459
2020-08-19 14:30 | No Data | No Data | No Data | No Data | 423.1618 | 482.4523 | 674.8808 | 844.7241 | 678.855 | 849.6656 | 676.293 | 846.2424 | 689.2416 | 689.2416 | 362.1234 | 362.1234 | 369.1401 | 369.1401 | 379.6608 | 379.6608
2020-08-19 15:00 | No Data | No Data | No Data | No Data | 420.8654 | 477.2328 | 672.3367 | 841.1478 | 675.2317 | 844.6487 | 672.2617 | 841.7217 | 687.9056 | 687.9056 | 360.1743 | 360.1743 | 367.1139 | 367.1139 | 378.7048 | 378.7048
2020-08-19 15:30 | No Data | No Data | No Data | No Data | 420.0656 | 474.5014 | 670.2539 | 837.6963 | 673.5588 | 841.4176 | 670.7816 | 839.8013 | 687.7772 | 687.7772 | 358.3965 | 358.3965 | 364.9585 | 364.9585 | 378.896 | 378.896
2020-08-19 16:00 | No Data | No Data | No Data | No Data | 424.6089 | 475.1333 | 681.4283 | 851.94 | 684.1418 | 855.0873 | 681.2474 | 852.6744 | 687.3404 | 687.3404 | 361.0993 | 361.0993 | 367.9414 | 367.9414 | 377.899 | 377.899
2020-08-19 16:30 | No Data | No Data | No Data | No Data | 430.1223 | 476.8847 | 692.197 | 866.7563 | 694.8034 | 870.0299 | 691.6194 | 864.9934 | 688.3167 | 688.3167 | 363.532 | 363.532 | 369.3082 | 369.3082 | 376.2867 | 376.2867
2020-08-19 17:00 | No Data | No Data | No Data | No Data | 437.5794 | 479.7657 | 645.0123 | 807.5567 | 648.7844 | 812.3066 | 701.9139 | 878.2938 | 689.1389 | 689.1389 | 365.4321 | 365.4321 | 371.5227 | 371.5227 | 376.5453 | 376.5453
2020-08-19 17:30 | No Data | No Data | No Data | No Data | 440.6734 | 479.1047 | 704.4687 | 882.2078 | 705.4291 | 883.3502 | 701.7725 | 878.1655 | 687.3148 | 687.3148 | 364.6785 | 364.6785 | 370.4252 | 370.4252 | 378.2196 | 378.2196
2020-08-19 18:00 | No Data | No Data | No Data | No Data | 440.0825 | 476.2003 | 708.633 | 884.975 | 709.2211 | 885.1925 | 706.1631 | 884.0627 | 686.3127 | 686.3127 | 365.757 | 365.757 | 370.9949 | 370.9949 | 376.4927 | 376.4927
2020-08-19 18:30 | No Data | No Data | No Data | No Data | 448.8504 | 484.6585 | 712.1201 | 890.4169 | 712.3065 | 890.3934 | 708.5575 | 886.7609 | 676.5954 | 687.289 | 366.7215 | 366.7215 | 371.8053 | 371.8053 | 378.4083 | 378.4083
2020-08-19 19:00 | No Data | No Data | No Data | No Data | 451.7606 | 487.8691 | 602.8851 | 751.4535 | 604.5267 | 753.1941 | 712.6808 | 891.7352 | 688.8306 | 688.8306 | 367.3101 | 367.3101 | 373.365 | 373.365 | 381.0784 | 381.0784
2020-08-19 19:30 | No Data | No Data | No Data | No Data | 454.4834 | 490.4677 | 664.6711 | 831.5294 | 669.3372 | 837.4069 | 713.2639 | 890.4661 | 689.1132 | 689.1132 | 365.8594 | 365.8594 | 372.2636 | 372.2636 | 382.11 | 382.11
2020-08-19 20:00 | No Data | No Data | No Data | No Data | 455.4325 | 491.5261 | 590.3861 | 738.7643 | 593.5245 | 742.6319 | 716.2126 | 894.7421 | 688.4451 | 688.4451 | 368.003 | 368.003 | 374.0389 | 374.0389 | 383.4404 | 383.4404
2020-08-19 20:30 | No Data | No Data | No Data | No Data | 450.127 | 485.9692 | 622.6689 | 778.7646 | 625.2062 | 781.894 | 716.0104 | 894.0344 | 688.0598 | 688.0598 | 368.0439 | 368.0439 | 374.1023 | 374.1023 | 382.9429 | 382.9429
2020-08-19 21:00 | No Data | No Data | No Data | No Data | 449.7071 | 485.5496 | 630.3541 | 787.2177 | 632.6513 | 789.8196 | 717.5687 | 897.2404 | 688.3423 | 688.3423 | 369.0875 | 369.0875 | 375.1556 | 375.1556 | 383.8551 | 383.8551
2020-08-19 21:30 | No Data | No Data | No Data | No Data | 450.6037 | 486.4499 | 596.2303 | 744.7208 | 599.0476 | 748.0153 | 718.4009 | 898.0278 | 688.1113 | 688.1113 | 369.1131 | 369.1131 | 375.475 | 375.475 | 384.5513 | 384.5513
2020-08-19 22:00 | No Data | No Data | No Data | No Data | 451.816 | 487.623 | 623.5267 | 778.4662 | 627.2096 | 782.9518 | 719.9136 | 900.212 | 688.7278 | 688.7278 | 369.1947 | 369.1947 | 376.0995 | 376.0995 | 386.0309 | 386.0309
2020-08-19 22:30 | No Data | No Data | No Data | No Data | 451.564 | 487.5158 | 614.6251 | 766.7779 | 618.818 | 771.8157 | 721.8487 | 903.0285 | 688.5992 | 688.5992 | 369.6257 | 369.6257 | 376.7117 | 376.7117 | 386.3445 | 386.3445
2020-08-19 23:00 | No Data | No Data | No Data | No Data | 453.8697 | 489.6023 | 633.5803 | 790.8857 | 637.2614 | 795.1561 | 723.899 | 905.5032 | 688.5737 | 688.5737 | 370.6566 | 370.6566 | 377.6337 | 377.6337 | 387.2544 | 387.2544
2020-08-19 23:30 | No Data | No Data | No Data | No Data | 453.7227 | 489.41 | 597.6986 | 745.2656 | 601.3448 | 749.533 | 726.8235 | 909.0506 | 688.9333 | 688.9333 | 371.4149 | 371.4149 | 377.9586 | 377.9586 | 385.213 | 385.213
2020-08-20 | No Data | No Data | No Data | No Data | 454.9109 | 490.7932 | 594.234 | 740.1839 | 598.2485 | 744.8111 | 728.5739 | 911.8228 | 689.0104 | 689.0104 | 372.0549 | 372.0549 | 378.9425 | 378.9425 | 386.3285 | 386.3285
2020-08-20 00:30 | No Data | No Data | No Data | No Data | 450.0703 | 485.4369 | 588.3526 | 732.1797 | 591.6356 | 735.7927 | 729.0004 | 912.6765 | 688.5479 | 688.5479 | 371.7927 | 371.7927 | 377.8121 | 377.8121 | 382.7744 | 382.7744
2020-08-20 01:00 | No Data | No Data | No Data | No Data | 450.8344 | 486.1632 | 598.2218 | 745.1528 | 601.7689 | 749.2206 | 730.6268 | 914.4374 | 688.3423 | 688.3423 | 372.2778 | 372.2778 | 378.5129 | 378.5129 | 383.6515 | 383.6515
2020-08-20 01:30 | No Data | No Data | No Data | No Data | 450.3163 | 485.7357 | 630.3729 | 786.4704 | 634.0628 | 790.6713 | 730.4204 | 914.3339 | 687.9828 | 687.9828 | 372.5964 | 372.5964 | 378.5436 | 378.5436 | 382.7157 | 382.7157
2020-08-20 02:00 | No Data | No Data | No Data | No Data | 449.7672 | 485.3489 | 622.5598 | 775.4501 | 626.4369 | 779.9222 | 731.3284 | 915.5431 | 662.8757 | 688.0341 | 373.0815 | 373.0815 | 379.1983 | 379.1983 | 384.133 | 384.133
2020-08-20 02:30 | No Data | No Data | No Data | No Data | 449.0867 | 484.5766 | 655.6223 | 817.1068 | 659.9557 | 822.0743 | 731.2244 | 915.3049 | 663.6251 | 687.957 | 373.012 | 373.012 | 379.0055 | 379.0055 | 383.2381 | 383.2381
2020-08-20 03:00 | No Data | No Data | No Data | No Data | 450.245 | 485.8937 | 636.6322 | 793.1333 | 640.4813 | 797.3982 | 732.4952 | 916.9165 | 687.9056 | 687.9056 | 373.8296 | 373.8296 | 379.9976 | 379.9976 | 384.326 | 384.326
2020-08-20 03:30 | No Data | No Data | No Data | No Data | 449.3902 | 485.0049 | 631.0288 | 788.218 | 634.7972 | 792.618 | 733.598 | 917.363 | 687.5717 | 687.5717 | 374.0649 | 374.0649 | 379.9442 | 379.9442 | 384.636 | 384.636
2020-08-20 04:00 | No Data | No Data | No Data | No Data | 448.9044 | 484.5143 | 615.9966 | 768.1135 | 619.2003 | 771.8301 | 734.7828 | 919.4821 | 687.8029 | 687.8029 | 374.7157 | 374.7157 | 380.6026 | 380.6026 | 384.6866 | 384.6866
2020-08-20 04:30 | No Data | No Data | No Data | No Data | 447.7665 | 483.4545 | 623.7267 | 779.655 | 628.0878 | 784.953 | 735.2841 | 918.9872 | 687.7515 | 687.7515 | 374.1024 | 374.1024 | 380.0326 | 380.0326 | 384.4593 | 384.4593
2020-08-20 05:00 | No Data | No Data | No Data | No Data | 447.7999 | 483.5242 | 634.0958 | 791.2352 | 638.1305 | 795.902 | 734.4338 | 918.9136 | 687.5974 | 687.5974 | 374.0894 | 374.0894 | 380.1015 | 380.1015 | 383.9999 | 383.9999
2020-08-20 05:30 | No Data | No Data | No Data | No Data | 449.8647 | 485.2153 | 649.4362 | 810.8582 | 653.4371 | 815.7296 | 719.4144 | 899.7969 | 685.7212 | 688.0341 | 374.8228 | 374.8228 | 381.0517 | 381.0517 | 384.2277 | 384.2277
2020-08-20 06:00 | No Data | No Data | No Data | No Data | 450.7563 | 486.0099 | 627.5892 | 784.252 | 630.4515 | 787.6219 | 663.4934 | 829.8204 | 687.8286 | 687.8286 | 375.2538 | 375.2538 | 381.428 | 381.428 | 384.4824 | 384.4824
2020-08-20 06:30 | No Data | No Data | No Data | No Data | 452.7246 | 487.7332 | 614.8297 | 768.3511 | 617.5819 | 771.6949 | 728.9876 | 911.939 | 687.7602 | 687.8799 | 375.4499 | 375.4499 | 381.3861 | 381.3861 | 384.694 | 384.694
2020-08-20 07:00 | No Data | No Data | No Data | No Data | 450.9573 | 486.55 | 609.8642 | 763.0142 | 611.337 | 764.7447 | 698.9241 | 873.1575 | 687.1605 | 687.1605 | 376.2574 | 376.2574 | 381.4843 | 381.4843 | 385.1899 | 385.1899
2020-08-20 07:30 | No Data | No Data | No Data | No Data | 446.4859 | 485.7228 | 643.1498 | 804.8394 | 644.8257 | 806.8112 | 729.1236 | 912.4736 | 633.827 | 687.0834 | 376.1758 | 376.1758 | 381.7747 | 381.7747 | 385.3072 | 385.3072
2020-08-20 08:00 | No Data | No Data | No Data | No Data | 441.4253 | 484.5115 | 618.9151 | 775.023 | 620.1584 | 776.6215 | 722.0441 | 903.6376 | 686.3127 | 686.3127 | 375.0656 | 375.0656 | 380.8615 | 380.8615 | 383.0435 | 383.0435
2020-08-20 08:30 | No Data | No Data | No Data | No Data | 439.4234 | 486.3464 | 604.6555 | 757.2302 | 606.1268 | 759.2076 | 713.2816 | 890.5793 | 686.5953 | 686.5953 | 373.1459 | 373.1459 | 378.4379 | 378.4379 | 382.8389 | 382.8389
2020-08-20 09:00 | No Data | No Data | No Data | No Data | 432.7234 | 483.4178 | 656.348 | 821.9326 | 659.241 | 825.8259 | 708.8378 | 884.2096 | 686.8522 | 686.8522 | 371.8852 | 371.8852 | 377.6021 | 377.6021 | 381.2916 | 381.2916
2020-08-20 09:30 | No Data | No Data | No Data | No Data | 428.0859 | 482.2995 | 649.3962 | 812.7578 | 650.4672 | 814.4504 | 695.2958 | 868.3644 | 686.9293 | 686.9293 | 368.9159 | 368.9159 | 374.3718 | 374.3718 | 381.0276 | 381.0276
2020-08-20 10:00 | No Data | No Data | No Data | No Data | 423.5738 | 480.7798 | 467.8244 | 584.4579 | 469.9352 | 587.6243 | 468.2441 | 582.22 | 540.0547 | 687.0835 | 365.5054 | 365.5054 | 371.4738 | 371.4738 | 379.2672 | 379.2672
2020-08-20 10:30 | No Data | No Data | No Data | No Data | 419.2453 | 478.3695 | 669.4313 | 838.2939 | 673.7598 | 844.0385 | 684.1107 | 855.1537 | 687.2119 | 687.2119 | 365.1659 | 365.1659 | 371.1623 | 371.1623 | 378.2082 | 378.2082
2020-08-20 11:00 | No Data | No Data | No Data | No Data | 416.9447 | 477.785 | 643.871 | 806.4019 | 648.9309 | 812.9015 | 678.1029 | 845.3514 | 687.1092 | 687.1092 | 362.6533 | 362.6533 | 368.8023 | 368.8023 | 375.2175 | 375.2175
2020-08-20 11:30 | No Data | No Data | No Data | No Data | 414.2869 | 477.6393 | 648.064 | 811.4044 | 653.1774 | 818.1711 | 672.7251 | 837.3519 | 687.2376 | 687.2376 | 360.7163 | 360.7163 | 367.2284 | 367.2284 | 374.3446 | 374.3446
2020-08-20 12:00 | No Data | No Data | No Data | No Data | 408.3331 | 472.1253 | 627.9789 | 783.5682 | 632.1318 | 789.4384 | 667.8417 | 826.9659 | 685.0281 | 685.0281 | 359.1952 | 359.1952 | 365.4105 | 365.4105 | 371.7545 | 371.7545
2020-08-20 12:30 | No Data | No Data | No Data | No Data | 408.6283 | 472.7976 | 661.3489 | 827.5997 | 667.8269 | 836.1833 | 672.8311 | 832.7221 | 685.9787 | 685.9787 | 360.5235 | 360.5235 | 367.6116 | 367.6116 | 373.2271 | 373.2271
2020-08-20 13:00 | No Data | No Data | No Data | No Data | 414.4178 | 479.3538 | 664.8134 | 830.5909 | 672.074 | 839.6692 | 671.4377 | 840.9406 | 697.2576 | 697.2576 | 359.6732 | 359.6732 | 366.2937 | 366.2937 | 376.636 | 376.636
2020-08-20 13:30 | No Data | No Data | No Data | No Data | 410.8685 | 474.7308 | 656.7778 | 820.5406 | 664.5901 | 830.1996 | 677.265 | 848.2443 | 696.718 | 696.718 | 361.2363 | 361.2363 | 367.769 | 367.769 | 373.9563 | 373.9563
2020-08-20 14:00 | No Data | No Data | No Data | No Data | 408.9984 | 472.2654 | 670.1124 | 837.5397 | 677.1774 | 846.3387 | 676.4953 | 847.2909 | 697.1805 | 697.1805 | 360.1548 | 360.1548 | 365.9456 | 365.9456 | 375.684 | 375.684
2020-08-20 14:30 | No Data | No Data | No Data | No Data | 410.6533 | 472.0653 | 667.3839 | 829.1443 | 675.6396 | 838.591 | 676.6544 | 847.4786 | 697.3089 | 697.3089 | 358.269 | 358.269 | 364.3645 | 364.3645 | 375.3785 | 375.3785
2020-08-20 15:00 | No Data | No Data | No Data | No Data | 422.9871 | 479.0374 | 675.2486 | 843.3448 | 683.5776 | 853.6406 | 683.1273 | 855.5556 | 697.6173 | 697.6173 | 359.6101 | 359.6101 | 366.0498 | 366.0498 | 375.891 | 375.891
2020-08-20 15:30 | No Data | No Data | No Data | No Data | 420.5532 | 475.1012 | 623.3361 | 778.2198 | 629.8172 | 786.1982 | 689.7589 | 863.8167 | 697.8485 | 697.8485 | 361.636 | 361.636 | 367.8321 | 367.8321 | 374.7484 | 374.7484
2020-08-20 16:00 | No Data | No Data | No Data | No Data | 422.4653 | 473.7744 | 641.998 | 801.6895 | 649.3056 | 810.6806 | 687.373 | 860.8271 | 696.9492 | 696.9492 | 359.7336 | 359.7336 | 366.3158 | 366.3158 | 373.4363 | 373.4363
2020-08-20 16:30 | No Data | No Data | No Data | No Data | 432.3932 | 477.8657 | 623.6961 | 778.8679 | 631.3026 | 788.3427 | 689.3934 | 863.2633 | 697.0263 | 697.0263 | 358.5283 | 358.5283 | 365.0957 | 365.0957 | 373.7818 | 373.7818
2020-08-20 17:00 | No Data | No Data | No Data | No Data | 431.5074 | 473.7662 | 690.8298 | 863.4994 | 698.3757 | 872.9008 | 697.6497 | 873.5067 | 696.9235 | 696.9235 | 359.2104 | 359.2104 | 364.8175 | 364.8175 | 372.6296 | 372.6296
2020-08-20 17:30 | No Data | No Data | No Data | No Data | 436.3597 | 474.4064 | 692.3134 | 865.7073 | 699.717 | 874.9927 | 719.3046 | 900.4176 | 696.5381 | 696.5381 | 366.0791 | 366.0791 | 371.769 | 371.769 | 373.5499 | 373.5499
2020-08-20 18:00 | No Data | No Data | No Data | No Data | 439.156 | 475.0976 | 576.9144 | 720.9824 | 580.449 | 725.2174 | 714.8911 | 893.1467 | 687.5203 | 687.5203 | 367.3041 | 367.3041 | 373.2317 | 373.2317 | 377.2519 | 377.2519
2020-08-20 18:30 | No Data | No Data | No Data | No Data | 444.3279 | 480.3842 | 530.5316 | 662.0541 | 534.6849 | 667.0086 | 716.0511 | 892.416 | 688.2653 | 688.2653 | 366.7897 | 366.7897 | 373.2095 | 373.2095 | 377.7318 | 377.7318
2020-08-20 19:00 | No Data | No Data | No Data | No Data | 443.1936 | 479.6379 | 488.1748 | 609.6525 | 491.6628 | 614.0073 | 720.1934 | 898.5425 | 688.7791 | 688.7791 | 368.4478 | 368.4478 | 375.0185 | 375.0185 | 378.4171 | 378.4171
2020-08-20 19:30 | No Data | No Data | No Data | No Data | 448.5451 | 484.8059 | 529.4462 | 661.7272 | 532.9537 | 666.2024 | 717.0788 | 893.9974 | 689.7554 | 689.7554 | 367.5837 | 367.5837 | 374.0462 | 374.0462 | 380.0346 | 380.0346
2020-08-20 20:00 | No Data | No Data | No Data | No Data | 447.5273 | 484.293 | 593.0958 | 741.4794 | 596.8646 | 746.1028 | 713.8812 | 891.6995 | 689.1389 | 689.1389 | 366.4537 | 366.4537 | 372.6931 | 372.6931 | 380.0894 | 380.0894
2020-08-20 20:30 | No Data | No Data | No Data | No Data | 443.0741 | 479.9604 | 582.7782 | 729.3407 | 586.5679 | 734.0042 | 713.9871 | 887.0699 | 688.4195 | 688.4195 | 366.4537 | 366.4537 | 372.2445 | 372.2445 | 379.1985 | 379.1985
2020-08-20 21:00 | No Data | No Data | No Data | No Data | 444.5364 | 481.2996 | 693.0051 | 866.4323 | 697.3541 | 871.6935 | 713.2675 | 887.8652 | 688.5736 | 688.5736 | 366.1561 | 366.1561 | 372.7164 | 372.7164 | 381.4442 | 381.4442
2020-08-20 21:30 | No Data | No Data | No Data | No Data | 441.359 | 478.2422 | 648.273 | 809.9774 | 652.9662 | 815.6965 | 716.8755 | 892.8676 | 688.8306 | 688.8306 | 367.8291 | 367.8291 | 374.1877 | 374.1877 | 381.7193 | 381.7193
2020-08-20 22:00 | No Data | No Data | No Data | No Data | 445.0047 | 481.6605 | 611.4504 | 763.91 | 615.5763 | 769.0312 | 719.101 | 895.3822 | 688.9846 | 688.9846 | 368.6365 | 368.6365 | 375.1371 | 375.1371 | 382.8333 | 382.8333
2020-08-20 22:30 | No Data | No Data | No Data | No Data | 447.7775 | 484.39 | 619.5534 | 774.0965 | 624.3062 | 779.9575 | 720.9833 | 898.2215 | 689.0104 | 689.0104 | 368.8996 | 368.8996 | 375.6936 | 375.6936 | 382.5033 | 382.5033
2020-08-20 23:00 | No Data | No Data | No Data | No Data | 447.2536 | 483.5816 | 590.5209 | 737.5843 | 595.3737 | 743.6688 | 721.7478 | 899.2543 | 688.5992 | 688.5992 | 369.3252 | 369.3252 | 375.824 | 375.824 | 382.5607 | 382.5607
2020-08-20 23:30 | No Data | No Data | No Data | No Data | 445.0115 | 480.8508 | 550.5368 | 687.5044 | 554.5145 | 692.5073 | 725.2561 | 903.1074 | 687.7001 | 687.7001 | 370.0786 | 370.0786 | 376.0404 | 376.0404 | 381.2352 | 381.2352
2020-08-21 | No Data | No Data | No Data | No Data | 448.627 | 484.5529 | 596.4295 | 742.9371 | 601.2545 | 748.6399 | 725.1699 | 905.4635 | 689.6526 | 689.6526 | 370.1307 | 370.1307 | 376.6333 | 376.6333 | 382.9105 | 382.9105
2020-08-21 00:30 | No Data | No Data | No Data | No Data | 447.9519 | 483.9939 | 586.6796 | 731.2095 | 591.7502 | 737.2994 | 726.6408 | 906.9343 | 689.884 | 689.884 | 370.7021 | 370.7021 | 377.2548 | 377.2548 | 382.8966 | 382.8966
2020-08-21 01:00 | No Data | No Data | No Data | No Data | 449.3969 | 485.7266 | 549.0157 | 685.2217 | 553.3937 | 690.4883 | 729.5915 | 910.292 | 689.5756 | 689.5756 | 371.7341 | 371.7341 | 378.0325 | 378.0325 | 383.3535 | 383.3535
2020-08-21 01:30 | No Data | No Data | No Data | No Data | 448.2764 | 484.7565 | 565.8864 | 707.0015 | 570.8621 | 713.1173 | 731.0212 | 911.4206 | 689.627 | 689.627 | 372.0134 | 372.0134 | 378.2115 | 378.2115 | 382.689 | 382.689
2020-08-21 02:00 | No Data | No Data | No Data | No Data | 459.9414 | 494.9422 | 563.3558 | 700.2479 | 568.3742 | 706.0297 | 732.4612 | 915.3029 | 690.5005 | 690.5005 | 372.8175 | 372.8175 | 379.8369 | 379.8369 | 384.6273 | 384.6273
2020-08-21 02:30 | No Data | No Data | No Data | No Data | 457.1055 | 491.8904 | 584.7288 | 728.7534 | 589.5804 | 734.5381 | 732.692 | 916.0478 | 690.0124 | 690.0124 | 372.4437 | 372.4437 | 379.5461 | 379.5461 | 383.3535 | 383.3535
2020-08-21 03:00 | No Data | No Data | No Data | No Data | 457.0838 | 491.8015 | 585.9265 | 729.5172 | 590.6768 | 735.0781 | 731.9312 | 915.8572 | 689.6526 | 689.6526 | 372.5267 | 372.5267 | 379.5461 | 379.5461 | 382.9243 | 382.9243
2020-08-21 03:30 | No Data | No Data | No Data | No Data | 455.7512 | 490.5009 | 586.6464 | 731.4363 | 590.4431 | 735.7977 | 730.1468 | 914.0951 | 688.702 | 688.702 | 372.4022 | 372.4022 | 379.5461 | 379.5461 | 382.5229 | 382.5229
2020-08-21 04:00 | No Data | No Data | No Data | No Data | 456.6884 | 491.3108 | 587.3112 | 732.0521 | 590.8317 | 736.01 | 731.2362 | 915.4952 | 688.291 | 688.291 | 372.8175 | 372.8175 | 379.5461 | 379.5461 | 383.0489 | 383.0489
2020-08-21 04:30 | No Data | No Data | No Data | No Data | 455.7484 | 490.0398 | 609.5616 | 760.8421 | 612.7979 | 764.5538 | 731.0067 | 915.3647 | 688.1111 | 688.1111 | 372.1945 | 372.1945 | 378.7155 | 378.7155 | 380.3492 | 380.3492
2020-08-21 05:00 | No Data | No Data | No Data | No Data | 456.9345 | 491.4736 | 602.1534 | 751.4767 | 605.6546 | 755.6338 | 679.7852 | 850.8904 | 688.3937 | 688.3937 | 372.776 | 372.776 | 379.4631 | 379.4631 | 382.7166 | 382.7166
2020-08-21 05:30 | No Data | No Data | No Data | No Data | 457.6863 | 492.1885 | 626.7287 | 782.6397 | 630.5908 | 787.2307 | 730.1739 | 913.7327 | 688.1883 | 688.1883 | 372.6514 | 372.6514 | 379.2555 | 379.2555 | 383.9545 | 383.9545
2020-08-21 06:00 | No Data | No Data | No Data | No Data | 456.3551 | 490.3344 | 617.3885 | 770.4534 | 621.9046 | 775.943 | 729.1088 | 912.429 | 688.2911 | 688.2911 | 371.9018 | 371.9018 | 378.6614 | 378.6614 | 383.4961 | 383.4961
2020-08-21 06:30 | No Data | No Data | No Data | No Data | 454.0534 | 488.0246 | 650.579 | 812.4468 | 655.0987 | 817.9464 | 728.0185 | 910.6206 | 687.7001 | 687.7001 | 371.417 | 371.417 | 377.7425 | 377.7425 | 382.135 | 382.135
2020-08-21 07:00 | No Data | No Data | No Data | No Data | 454.3697 | 489.0713 | 565.7793 | 706.1995 | 570.0837 | 711.4691 | 711.6702 | 889.1989 | 687.7001 | 687.7001 | 371.7927 | 371.7927 | 378.1442 | 378.1442 | 381.8018 | 381.8018
2020-08-21 07:30 | No Data | No Data | No Data | No Data | 448.6971 | 486.7355 | 595.8344 | 744.3717 | 600.5358 | 750.2116 | 724.1016 | 905.0654 | 687.5974 | 687.5974 | 371.4881 | 371.4881 | 377.7706 | 377.7706 | 380.9129 | 380.9129
2020-08-21 08:00 | No Data | No Data | No Data | No Data | 443.0551 | 484.8108 | 640.2191 | 801.2766 | 645.2437 | 807.6946 | 716.5226 | 893.8694 | 687.2377 | 687.2377 | 370.1148 | 370.1148 | 376.1551 | 376.1551 | 380.4823 | 380.4823
2020-08-21 08:30 | No Data | No Data | No Data | No Data | 442.6268 | 488.7998 | 657.8878 | 823.7038 | 663.6846 | 831.2492 | 709.2676 | 883.207 | 688.0084 | 688.0084 | 368.4503 | 368.4503 | 374.7191 | 374.7191 | 380.9546 | 380.9546
2020-08-21 09:00 | No Data | No Data | No Data | No Data | 438.6793 | 488.7495 | 688.5758 | 862.0797 | 694.5051 | 869.6452 | 703.3873 | 877.1485 | 688.8305 | 688.8305 | 367.9678 | 367.9678 | 374.5901 | 374.5901 | 383.7461 | 383.7461
2020-08-21 09:30 | No Data | No Data | No Data | No Data | 430.4458 | 483.4574 | 694.7411 | 869.994 | 701.2191 | 878.3739 | 698.936 | 872.4545 | 688.2396 | 688.2396 | 367.2531 | 367.2531 | 374.2026 | 374.2026 | 381.5947 | 381.5947
2020-08-21 10:00 | No Data | No Data | No Data | No Data | 426.243 | 481.8721 | 656.132 | 821.1575 | 662.2331 | 828.9877 | 699.4948 | 873.4893 | 687.957 | 687.957 | 368.769 | 368.769 | 375.9489 | 375.9489 | 381.9121 | 381.9121
2020-08-21 10:30 | No Data | No Data | No Data | No Data | 420.8302 | 478.5893 | 670.5663 | 839.504 | 678.0041 | 849.0745 | 695.3281 | 864.8661 | 687.0321 | 687.0321 | 367.21 | 367.21 | 374.6443 | 374.6443 | 379.4774 | 379.4774
2020-08-21 11:00 | No Data | No Data | No Data | No Data | 418.7494 | 479.056 | 625.1341 | 782.2971 | 631.1976 | 790.0024 | 693.7072 | 865.0721 | 687.8542 | 687.8542 | 367.1493 | 367.1493 | 374.2225 | 374.2225 | 378.2937 | 378.2937
2020-08-21 11:30 | No Data | No Data | No Data | No Data | 415.545 | 477.2913 | 617.2052 | 772.392 | 622.7592 | 779.5235 | 691.8107 | 862.512 | 687.9056 | 687.9056 | 366.426 | 366.426 | 373.3946 | 373.3946 | 377.972 | 377.972
2020-08-21 12:00 | No Data | No Data | No Data | No Data | 417.3669 | 478.7492 | 623.5711 | 780.7325 | 630.6849 | 790.0091 | 680.8843 | 846.204 | 686.878 | 686.878 | 362.8165 | 362.8165 | 369.957 | 369.957 | 374.4475 | 374.4475
2020-08-21 12:30 | No Data | No Data | No Data | No Data | 427.204 | 486.3995 | 669.1426 | 837.6452 | 675.0203 | 845.1135 | 672.1862 | 837.6678 | 687.289 | 687.289 | 361.345 | 361.345 | 368.0575 | 368.0575 | 376.2723 | 376.2723
2020-08-21 13:00 | No Data | No Data | No Data | No Data | 416.6378 | 478.4945 | 671.9522 | 841.4398 | 676.6005 | 847.4443 | 673.9811 | 842.7744 | 688.1111 | 688.1111 | 362.2246 | 362.2246 | 368.7457 | 368.7457 | 374.2385 | 374.2385
2020-08-21 13:30 | No Data | No Data | No Data | No Data | 416.5024 | 477.4598 | 672.7759 | 842.2 | 678.0847 | 848.9668 | 675.2718 | 841.4631 | 687.5459 | 687.5459 | 361.9228 | 361.9228 | 368.3206 | 368.3206 | 375.054 | 375.054
2020-08-21 14:00 | No Data | No Data | No Data | No Data | 418.0156 | 478.0976 | 677.5945 | 848.2581 | 682.2287 | 854.2155 | 679.5005 | 849.8332 | 688.7278 | 688.7278 | 363.7493 | 363.7493 | 370.6299 | 370.6299 | 376.444 | 376.444
2020-08-21 14:30 | No Data | No Data | No Data | No Data | 419.3214 | 477.0131 | 680.9569 | 852.6888 | 689.0147 | 863.1086 | 687.1172 | 854.2397 | 687.6487 | 687.6487 | 363.599 | 363.599 | 370.4502 | 370.4502 | 378.1785 | 378.1785
2020-08-21 15:00 | No Data | No Data | No Data | No Data | 437.4306 | 489.5951 | 680.2609 | 851.6214 | 686.8607 | 860.0916 | 684.2996 | 852.5899 | 688.5222 | 688.5222 | 362.0991 | 362.0991 | 369.3127 | 369.3127 | 379.2476 | 379.2476
2020-08-21 15:30 | No Data | No Data | No Data | No Data | 431.4441 | 482.6064 | 684.2748 | 856.9006 | 689.9443 | 864.3086 | 687.7753 | 857.9376 | 689.0875 | 689.0875 | 362.2164 | 362.2164 | 369.1707 | 369.1707 | 378.0008 | 378.0008
2020-08-21 16:00 | No Data | No Data | No Data | No Data | 430.6703 | 478.0658 | 689.6525 | 863.0777 | 696.9116 | 872.3102 | 694.6271 | 866.5142 | 688.8306 | 688.8306 | 363.7756 | 363.7756 | 370.7283 | 370.7283 | 377.3315 | 377.3315
2020-08-21 16:30 | No Data | No Data | No Data | No Data | 441.4408 | 484.1808 | 700.1219 | 876.7633 | 705.4456 | 883.7368 | 700.4473 | 870.8383 | 687.8286 | 687.8286 | 365.3974 | 365.3974 | 371.7899 | 371.7899 | 381.5641 | 381.5641
2020-08-21 17:00 | No Data | No Data | No Data | No Data | 440.9088 | 480.4495 | 704.3835 | 882.105 | 708.9326 | 888.0162 | 706.0475 | 881.9708 | 688.1369 | 688.1369 | 365.6016 | 365.6016 | 371.5449 | 371.5449 | 380.6064 | 380.6064
2020-08-21 17:30 | No Data | No Data | No Data | No Data | 451.5218 | 486.9017 | 693.246 | 868.1826 | 696.7227 | 872.7878 | 714.0903 | 890.9722 | 688.3167 | 688.3167 | 367.4391 | 367.4391 | 373.1745 | 373.1745 | 382.1893 | 382.1893
2020-08-21 18:00 | No Data | No Data | No Data | No Data | 458.3174 | 491.5892 | 674.0333 | 844.1386 | 676.8477 | 847.8561 | 718.0784 | 896.9165 | 688.6507 | 688.6507 | 368.4236 | 368.4236 | 374.1668 | 374.1668 | 382.4783 | 382.4783
2020-08-21 18:30 | No Data | No Data | No Data | No Data | 458.1108 | 491.4619 | 691.2418 | 865.6306 | 694.33 | 869.7847 | 718.8165 | 897.279 | 687.957 | 687.957 | 368.9569 | 368.9569 | 374.5201 | 374.5201 | 383.2572 | 383.2572
2020-08-21 19:00 | No Data | No Data | No Data | No Data | 461.9294 | 496.0048 | 632.9125 | 791.7515 | 637.5436 | 797.5933 | 723.472 | 901.7688 | 689.0361 | 689.0361 | 369.6413 | 369.6413 | 376.1282 | 376.1282 | 384.6733 | 384.6733
2020-08-21 19:30 | No Data | No Data | No Data | No Data | 458.6645 | 492.8204 | 629.7023 | 787.4402 | 634.2451 | 793.0751 | 727.5825 | 906.9258 | 688.7792 | 688.7792 | 371.1786 | 371.1786 | 377.5118 | 377.5118 | 384.9272 | 384.9272
2020-08-21 20:00 | No Data | No Data | No Data | No Data | 459.7255 | 494.024 | 609.6902 | 762.4795 | 614.0863 | 768.0907 | 730.3282 | 908.9233 | 689.4214 | 689.4214 | 371.9576 | 371.9576 | 378.2467 | 378.2467 | 386.0139 | 386.0139
2020-08-21 20:30 | No Data | No Data | No Data | No Data | 458.6789 | 492.7064 | 726.4352 | 908.5931 | 732.2272 | 915.8116 | 729.705 | 909.4175 | 688.882 | 688.882 | 371.8332 | 371.8332 | 378.5945 | 378.5945 | 387.2958 | 387.2958
2020-08-21 21:00 | No Data | No Data | No Data | No Data | 461.4344 | 495.4412 | 618.4761 | 773.7531 | 622.8562 | 779.3339 | 696.7953 | 864.5654 | 688.6507 | 688.6507 | 374.163 | 374.163 | 380.3726 | 380.3726 | 387.6879 | 387.6879
2020-08-21 21:30 | No Data | No Data | No Data | No Data | 462.9186 | 497.0992 | 622.0988 | 778.0015 | 626.329 | 783.2289 | 736.3229 | 919.8348 | 689.7812 | 689.7812 | 375.1047 | 375.1047 | 381.7866 | 381.7866 | 389.1163 | 389.1163
2020-08-21 22:00 | No Data | No Data | No Data | No Data | 462.0864 | 496.0768 | 697.4902 | 872.3118 | 702.7155 | 878.8379 | 736.2377 | 918.5795 | 689.1646 | 689.1646 | 375.0914 | 375.0914 | 381.8134 | 381.8134 | 389.6263 | 389.6263
2020-08-21 22:30 | No Data | No Data | No Data | No Data | 463.4841 | 497.7064 | 693.7813 | 868.4425 | 698.2747 | 874.1404 | 736.5417 | 916.9828 | 689.4214 | 689.4214 | 375.0212 | 375.0212 | 381.5778 | 381.5778 | 389.7385 | 389.7385
2020-08-21 23:00 | No Data | No Data | No Data | No Data | 465.8977 | 500.0721 | 680.8942 | 851.2875 | 685.5234 | 857.0367 | 738.3124 | 922.2311 | 690.2436 | 690.2436 | 375.698 | 375.698 | 382.7684 | 382.7684 | 390.987 | 390.987
2020-08-21 23:30 | No Data | No Data | No Data | No Data | 457.9412 | 491.627 | 679.587 | 849.0684 | 684.7774 | 855.385 | 739.1433 | 921.8691 | 688.5992 | 688.5992 | 375.259 | 375.259 | 381.6541 | 381.6541 | 388.1697 | 388.1697
2020-08-22 | No Data | No Data | No Data | No Data | 460.7477 | 494.2589 | 712.8384 | 889.8043 | 718.2944 | 896.4216 | 741.1813 | 925.4149 | 689.4214 | 689.4214 | 376.2799 | 376.2799 | 382.9823 | 382.9823 | 389.7318 | 389.7318
2020-08-22 00:30 | No Data | No Data | No Data | No Data | 463.1996 | 496.9846 | 673.1008 | 839.904 | 678.8707 | 846.8466 | 743.4089 | 928.1743 | 689.5499 | 689.5499 | 377.0361 | 377.0361 | 384.0166 | 384.0166 | 390.8295 | 390.8295
2020-08-22 01:00 | No Data | No Data | No Data | No Data | 463.5593 | 497.2117 | 652.7758 | 813.2494 | 658.7935 | 820.1979 | 742.9686 | 928.0827 | 689.9611 | 689.9611 | 376.4776 | 376.4776 | 383.8768 | 383.8768 | 390.9843 | 390.9843
2020-08-22 01:30 | No Data | No Data | No Data | No Data | 458.351 | 491.688 | 706.975 | 880.9174 | 713.4816 | 888.6789 | 743.4904 | 929.3163 | 689.9867 | 689.9867 | 376.7534 | 376.7534 | 384.0723 | 384.0723 | 391.8872 | 391.8872
2020-08-22 02:00 | No Data | No Data | No Data | No Data | 458.6154 | 492.0291 | 688.5027 | 856.4099 | 694.3685 | 863.1257 | 743.9842 | 930.499 | 690.0638 | 690.0638 | 377.3659 | 377.3659 | 384.5065 | 384.5065 | 392.2119 | 392.2119
2020-08-22 02:30 | No Data | No Data | No Data | No Data | 456.998 | 490.4539 | 629.4642 | 782.4615 | 635.0317 | 788.9296 | 745.8455 | 932.6489 | 689.704 | 689.704 | 378.0478 | 378.0478 | 385.4275 | 385.4275 | 391.9296 | 391.9296
2020-08-22 03:00 | No Data | No Data | No Data | No Data | 454.7497 | 488.3588 | 679.9534 | 845.7889 | 686.1907 | 853.2786 | 745.2173 | 931.8871 | 689.7812 | 689.7812 | 377.6764 | 377.6764 | 384.8398 | 384.8398 | 391.0685 | 391.0685
2020-08-22 03:30 | No Data | No Data | No Data | No Data | 463.0674 | 495.5941 | 655.977 | 817.04 | 661.1973 | 823.2659 | 746.7222 | 934.2781 | 690.3207 | 690.3207 | 378.45 | 378.45 | 385.749 | 385.749 | 392.0849 | 392.0849
2020-08-22 04:00 | No Data | No Data | No Data | No Data | 464.5815 | 496.848 | 709.6934 | 884.5985 | 715.6814 | 891.8011 | 746.9682 | 934.3959 | 689.8069 | 689.8069 | 378.6414 | 378.6414 | 385.8596 | 385.8596 | 391.8308 | 391.8308
2020-08-22 04:30 | No Data | No Data | No Data | No Data | 463.9472 | 496.4439 | 668.7743 | 833.5839 | 674.0108 | 839.8371 | 746.3342 | 934.0743 | 689.37 | 689.37 | 378.3347 | 378.3347 | 385.5089 | 385.5089 | 391.1776 | 391.1776
2020-08-22 05:00 | No Data | No Data | No Data | No Data | 463.5295 | 496.1483 | 671.584 | 836.1407 | 677.5728 | 843.2777 | 747.1586 | 934.1572 | 689.5756 | 689.5756 | 378.357 | 378.357 | 385.6615 | 385.6615 | 391.3236 | 391.3236
2020-08-22 05:30 | No Data | No Data | No Data | No Data | 460.2964 | 492.9958 | 721.8522 | 898.6599 | 728.4871 | 906.6165 | 745.5717 | 932.3325 | 689.5243 | 689.5243 | 377.4041 | 377.4041 | 384.7397 | 384.7397 | 389.5836 | 389.5836
2020-08-22 06:00 | No Data | No Data | No Data | No Data | 461.5108 | 494.1118 | 717.4958 | 893.662 | 723.2117 | 900.423 | 745.4663 | 931.9448 | 690.0638 | 690.0638 | 377.5922 | 377.5922 | 384.7133 | 384.7133 | 390.7222 | 390.7222
2020-08-22 06:30 | No Data | No Data | No Data | No Data | 460.9694 | 493.9023 | 740.3676 | 922.4878 | 746.5857 | 929.8886 | 744.5606 | 930.7496 | 689.7298 | 689.7298 | 377.3354 | 377.3354 | 384.4915 | 384.4915 | 391.2273 | 391.2273
2020-08-22 07:00 | No Data | No Data | No Data | No Data | 458.4092 | 492.2849 | 706.0406 | 879.2782 | 711.3116 | 885.4639 | 743.7143 | 931.3203 | 690.2693 | 690.2693 | 377.8028 | 377.8028 | 384.8819 | 384.8819 | 390.891 | 390.891
2020-08-22 07:30 | No Data | No Data | No Data | No Data | 452.7816 | 490.2963 | 702.6454 | 877.5731 | 708.0145 | 884.125 | 739.6306 | 925.2642 | 689.4728 | 689.4728 | 378.1208 | 378.1208 | 385.4696 | 385.4696 | 391.1544 | 391.1544
2020-08-22 08:00 | No Data | No Data | No Data | No Data | 449.3927 | 491.1095 | 731.3611 | 915.1093 | 736.8293 | 921.9586 | 734.1255 | 916.8696 | 689.1902 | 689.1902 | 377.6418 | 377.6418 | 384.5891 | 384.5891 | 391.0016 | 391.0016
2020-08-22 08:30 | No Data | No Data | No Data | No Data | 440.25 | 485.5782 | 721.9587 | 903.7291 | 728.4147 | 912.0234 | 725.7914 | 904.9917 | 688.1625 | 688.1625 | 374.5234 | 374.5234 | 381.2062 | 381.2062 | 388.1697 | 388.1697
2020-08-22 09:00 | No Data | No Data | No Data | No Data | 432.3128 | 481.4279 | 713.9984 | 893.9727 | 721.4821 | 903.6412 | 718.2162 | 894.6829 | 688.3167 | 688.3167 | 372.4522 | 372.4522 | 379.1426 | 379.1426 | 384.4367 | 384.4367
2020-08-22 09:30 | No Data | No Data | No Data | No Data | 429.3987 | 481.2496 | 704.3853 | 881.0396 | 713.6438 | 892.6453 | 710.8928 | 887.8489 | 688.5222 | 688.5222 | 370.5147 | 370.5147 | 377.8817 | 377.8817 | 384.3813 | 384.3813
2020-08-22 10:00 | No Data | No Data | No Data | No Data | 433.3998 | 488.5712 | 694.3583 | 868.3051 | 704.6683 | 881.4164 | 703.6938 | 878.9288 | 691.1942 | 691.1942 | 367.8532 | 367.8532 | 376.4195 | 376.4195 | 385.3883 | 385.3883
2020-08-22 10:30 | No Data | No Data | No Data | No Data | 430.3872 | 488.0325 | 688.8151 | 861.7234 | 698.2826 | 873.7971 | 697.065 | 870.1632 | 689.9867 | 689.9867 | 366.3858 | 366.3858 | 375.122 | 375.122 | 382.6497 | 382.6497
2020-08-22 11:00 | No Data | No Data | No Data | No Data | 425.8731 | 484.9709 | 687.6296 | 860.8556 | 692.7266 | 867.4529 | 690.5296 | 860.3099 | 690.038 | 690.038 | 368.5711 | 368.5711 | 374.6636 | 374.6636 | 381.1907 | 381.1907
2020-08-22 11:30 | No Data | No Data | No Data | No Data | 420.3386 | 482.0175 | 688.0629 | 861.6453 | 692.8757 | 867.9457 | 689.9171 | 857.7126 | 689.5499 | 689.5499 | 368.9078 | 368.9078 | 374.3436 | 374.3436 | 379.2129 | 379.2129
2020-08-22 12:00 | No Data | No Data | No Data | No Data | 417.7141 | 481.0072 | 680.7524 | 852.332 | 685.164 | 858.2417 | 682.6398 | 846.7863 | 689.6013 | 689.6013 | 365.842 | 365.842 | 371.4289 | 371.4289 | 377.6953 | 377.6953
2020-08-22 12:30 | No Data | No Data | No Data | No Data | 424.278 | 486.1146 | 676.4528 | 843.6378 | 682.1799 | 850.7045 | 681.2592 | 852.5735 | 691.7852 | 691.7852 | 364.9218 | 364.9218 | 372.169 | 372.169 | 378.219 | 378.219
2020-08-22 13:00 | No Data | No Data | No Data | No Data | 426.3263 | 485.8355 | 680.1385 | 850.1729 | 686.5433 | 858.2384 | 686.6192 | 857.9725 | 690.6547 | 690.6547 | 367.1338 | 367.1338 | 373.8604 | 373.8604 | 383.6992 | 383.6992
2020-08-22 13:30 | No Data | No Data | No Data | No Data | 424.7594 | 481.8357 | 677.9976 | 848.4702 | 683.0222 | 854.7533 | 680.8137 | 849.0743 | 689.6784 | 689.6784 | 364.3315 | 364.3315 | 370.5671 | 370.5671 | 377.2441 | 377.2441
2020-08-22 14:00 | No Data | No Data | No Data | No Data | 427.3063 | 484.0018 | 681.1046 | 850.9138 | 687.18 | 858.3108 | 685.5524 | 857.1486 | 690.4748 | 690.4748 | 365.7255 | 365.7255 | 372.7359 | 372.7359 | 376.6719 | 376.6719
2020-08-22 14:30 | No Data | No Data | No Data | No Data | 425.3672 | 481.3522 | 686.5562 | 858.0093 | 691.026 | 863.4789 | 688.9466 | 861.1504 | 689.4986 | 689.4986 | 366.4419 | 366.4419 | 372.5247 | 372.5247 | 379.7594 | 379.7594
2020-08-22 15:00 | No Data | No Data | No Data | No Data | 427.2166 | 481.5381 | 663.5275 | 829.7884 | 669.0088 | 836.7054 | 689.4659 | 861.0365 | 692.0163 | 692.0163 | 364.8147 | 364.8147 | 371.3382 | 371.3382 | 379.2816 | 379.2816
2020-08-22 15:30 | No Data | No Data | No Data | No Data | 429.9591 | 480.912 | 694.6682 | 866.8499 | 698.3476 | 871.1578 | 696.2987 | 871.1923 | 690.629 | 690.629 | 367.7074 | 367.7074 | 373.8912 | 373.8912 | 378.7191 | 378.7191
2020-08-22 16:00 | No Data | No Data | No Data | No Data | 435.0745 | 483.1834 | 694.1956 | 867.9061 | 700.1282 | 875.1567 | 698.4106 | 872.8776 | 690.6804 | 690.6804 | 365.6032 | 365.6032 | 371.8392 | 371.8392 | 377.0664 | 377.0664
2020-08-22 16:30 | No Data | No Data | No Data | No Data | 437.7042 | 482.5415 | 702.6066 | 877.7618 | 706.9564 | 882.9695 | 704.7413 | 881.3253 | 691.0144 | 691.0144 | 367.3983 | 367.3983 | 373.2787 | 373.2787 | 376.7109 | 376.7109
2020-08-22 17:00 | No Data | No Data | No Data | No Data | 438.6703 | 480.4499 | 700.7653 | 869.9271 | 705.411 | 875.2601 | 704.6097 | 882.2858 | 691.2455 | 691.2455 | 365.4333 | 365.4333 | 372.2097 | 372.2097 | 376.6288 | 376.6288
2020-08-22 17:30 | No Data | No Data | No Data | No Data | 441.9345 | 479.7818 | 644.4901 | 796.4327 | 648.1808 | 800.4487 | 710.3286 | 889.0814 | 689.7298 | 689.7298 | 366.1665 | 366.1665 | 372.4808 | 372.4808 | 376.368 | 376.368
2020-08-22 18:00 | No Data | No Data | No Data | No Data | 442.8938 | 477.6925 | 587.0212 | 731.0837 | 588.1799 | 732.1307 | 717.1449 | 897.5089 | 689.4728 | 689.4728 | 368.5692 | 368.5692 | 373.3429 | 373.3429 | 376.0937 | 376.0937
2020-08-22 18:30 | No Data | No Data | No Data | No Data | 442.5033 | 477.3739 | 592.4935 | 735.0461 | 595.2556 | 737.7497 | 717.8696 | 897.5566 | 689.1132 | 689.1132 | 368.2584 | 368.2584 | 373.2975 | 373.2975 | 377.406 | 377.406
2020-08-22 19:00 | No Data | No Data | No Data | No Data | 444.0758 | 479.2361 | 581.5073 | 721.6617 | 583.8898 | 724.0348 | 722.4975 | 903.222 | 689.4471 | 689.4471 | 370.3446 | 370.3446 | 375.4889 | 375.4889 | 379.6396 | 379.6396
2020-08-22 19:30 | No Data | No Data | No Data | No Data | 444.3738 | 479.4913 | 609.4139 | 756.8262 | 611.9394 | 759.5236 | 722.7249 | 903.7066 | 689.4471 | 689.4471 | 370.5666 | 370.5666 | 375.7122 | 375.7122 | 381.0264 | 381.0264
2020-08-22 20:00 | No Data | No Data | No Data | No Data | 444.5875 | 479.5852 | 646.8448 | 803.5408 | 649.177 | 805.8864 | 727.5912 | 910.0284 | 689.3187 | 689.3187 | 372.5818 | 372.5818 | 378.0168 | 378.0168 | 381.5943 | 381.5943
2020-08-22 20:30 | No Data | No Data | No Data | No Data | 448.6476 | 483.7363 | 706.6371 | 880.0447 | 709.1478 | 882.9095 | 729.933 | 912.6136 | 689.9097 | 689.9097 | 373.7116 | 373.7116 | 379.1427 | 379.1427 | 383.957 | 383.957
2020-08-22 21:00 | No Data | No Data | No Data | No Data | 444.9813 | 479.981 | 696.8605 | 867.8846 | 699.3188 | 870.5513 | 730.5527 | 913.5321 | 689.5242 | 689.5242 | 373.9635 | 373.9635 | 379.4404 | 379.4404 | 384.2766 | 384.2766
2020-08-22 21:30 | No Data | No Data | No Data | No Data | 445.782 | 480.7469 | 697.4133 | 868.7228 | 700.0027 | 871.6411 | 732.7318 | 915.9249 | 689.7554 | 689.7554 | 374.8694 | 374.8694 | 380.4409 | 380.4409 | 386.0179 | 386.0179
2020-08-22 22:00 | No Data | No Data | No Data | No Data | 445.1133 | 480.0244 | 685.1492 | 852.2089 | 687.7762 | 855.0786 | 734.2076 | 918.306 | 689.6784 | 689.6784 | 375.5102 | 375.5102 | 381.2168 | 381.2168 | 386.4085 | 386.4085
2020-08-22 22:30 | No Data | No Data | No Data | No Data | 446.1905 | 481.0871 | 688.4521 | 857.0414 | 690.9908 | 859.7755 | 735.126 | 919.1912 | 689.7297 | 689.7297 | 375.8162 | 375.8162 | 381.5287 | 381.5287 | 386.579 | 386.579
2020-08-22 23:00 | No Data | No Data | No Data | No Data | 447.6568 | 482.6349 | 670.6488 | 833.9118 | 673.1029 | 836.5571 | 734.6621 | 919.329 | 689.7554 | 689.7554 | 375.6911 | 375.6911 | 381.555 | 381.555 | 387.3631 | 387.3631
2020-08-22 23:30 | No Data | No Data | No Data | No Data | 448.3929 | 483.3954 | 660.6342 | 822.9038 | 663.1372 | 825.6648 | 735.5983 | 919.6998 | 689.5242 | 689.5242 | 375.8021 | 375.8021 | 380.8767 | 380.8767 | 385.9503 | 385.9503
2020-08-23 | No Data | No Data | No Data | No Data | 448.989 | 483.873 | 663.4643 | 823.7377 | 665.8926 | 826.2258 | 736.2922 | 921.5192 | 689.8839 | 689.8839 | 376.0099 | 376.0099 | 381.7716 | 381.7716 | 386.9435 | 386.9435
2020-08-23 00:30 | No Data | No Data | No Data | No Data | 451.7741 | 486.7422 | 645.7968 | 802.6876 | 648.2114 | 805.1359 | 737.5053 | 922.4175 | 690.0894 | 690.0894 | 376.4547 | 376.4547 | 382.6103 | 382.6103 | 386.7014 | 386.7014
2020-08-23 01:00 | No Data | No Data | No Data | No Data | 448.6024 | 483.1616 | 626.3222 | 775.8571 | 628.9321 | 778.6385 | 738.1753 | 923.9792 | 689.7812 | 689.7812 | 376.5765 | 376.5765 | 382.4756 | 382.4756 | 384.8125 | 384.8125
2020-08-23 01:30 | No Data | No Data | No Data | No Data | 448.5261 | 483.1773 | 624.3344 | 772.4573 | 627.165 | 775.4851 | 731.0389 | 915.3733 | 689.6784 | 689.6784 | 376.6704 | 376.6704 | 382.8268 | 382.8268 | 385.1644 | 385.1644
2020-08-23 02:00 | No Data | No Data | No Data | No Data | 448.3926 | 483.2961 | 624.988 | 772.1346 | 627.7166 | 775.0043 | 740.8237 | 927.6393 | 638.5009 | 689.8582 | 377.5267 | 377.5267 | 383.6537 | 383.6537 | 385.0495 | 385.0495
2020-08-23 02:30 | No Data | No Data | No Data | No Data | 448.0812 | 482.7962 | 616.8266 | 761.1072 | 619.6823 | 764.2133 | 661.715 | 828.4951 | 690.038 | 690.038 | 377.5936 | 377.5936 | 383.7937 | 383.7937 | 385.7392 | 385.7392
2020-08-23 03:00 | No Data | No Data | No Data | No Data | 447.3937 | 482.121 | 643.4535 | 795.1976 | 645.7052 | 797.4507 | 740.6036 | 927.3929 | 689.6526 | 689.627 | 377.5686 | 377.5686 | 383.9196 | 383.9196 | 385.1881 | 385.1881
2020-08-23 03:30 | No Data | No Data | No Data | No Data | 447.8185 | 482.4151 | 637.6667 | 787.7955 | 640.7178 | 790.654 | 741.8144 | 928.952 | 690.2179 | 690.2179 | 378.194 | 378.194 | 384.3116 | 384.3116 | 386.6499 | 386.6499
2020-08-23 04:00 | No Data | No Data | No Data | No Data | 450.0796 | 484.6545 | 605.4448 | 746.1837 | 607.6722 | 748.0543 | 740.631 | 927.4556 | 689.8839 | 689.8839 | 377.7365 | 377.7365 | 383.9475 | 383.9475 | 387.8847 | 387.8847
2020-08-23 04:30 | No Data | No Data | No Data | No Data | 449.4941 | 483.9265 | 599.9504 | 739.1467 | 602.7036 | 741.878 | 741.9779 | 929.1713 | 689.6785 | 689.6785 | 378.0927 | 378.0927 | 383.9755 | 383.9755 | 386.4874 | 386.4874
2020-08-23 05:00 | No Data | No Data | No Data | No Data | 455.5041 | 490.0387 | 605.08 | 746.2209 | 606.6222 | 747.3202 | 740.0638 | 926.7017 | 690.295 | 690.295 | 378.9407 | 378.9407 | 385.0818 | 385.0818 | 387.5589 | 387.5589
2020-08-23 05:30 | No Data | No Data | No Data | No Data | 456.5923 | 491.1422 | 611.9988 | 755.5651 | 613.2569 | 756.343 | 743.5441 | 931.1067 | 690.372 | 690.372 | 379.4577 | 379.4577 | 385.5163 | 385.5163 | 388.4684 | 388.4684
2020-08-23 06:00 | No Data | No Data | No Data | No Data | 456.9787 | 491.623 | 626.0737 | 774.4528 | 627.1402 | 775.0988 | 742.3363 | 929.5927 | 690.6804 | 690.6804 | 379.2693 | 379.2693 | 385.3201 | 385.3201 | 389.8299 | 389.8299
2020-08-23 06:30 | No Data | No Data | No Data | No Data | 455.9487 | 490.6456 | 590.3168 | 731.1027 | 590.9792 | 731.1871 | 732.6267 | 917.3924 | 690.5776 | 690.5776 | 380.8919 | 380.8919 | 387.03 | 387.03 | 389.8453 | 389.8453
2020-08-23 07:00 | No Data | No Data | No Data | No Data | 456.6883 | 492.381 | 592.3427 | 740.0424 | 591.3287 | 738.2598 | 683.6103 | 854.7212 | 689.7554 | 689.7554 | 382.1304 | 382.1304 | 387.4242 | 387.4242 | 389.1662 | 389.1662
2020-08-23 07:30 | No Data | No Data | No Data | No Data | 451.4675 | 490.7519 | 595.8782 | 742.5099 | 595.7771 | 741.8112 | 667.3751 | 835.0765 | 690.2179 | 690.2179 | 381.5356 | 381.5356 | 387.0162 | 387.0162 | 388.7305 | 388.7305
2020-08-23 08:00 | No Data | No Data | No Data | No Data | 447.058 | 489.7026 | 554.348 | 691.8134 | 553.3629 | 690.0797 | 729.4709 | 911.9877 | 689.6526 | 689.6526 | 379.2473 | 379.2473 | 384.7172 | 384.7172 | 387.6695 | 387.6695
2020-08-23 08:30 | No Data | No Data | No Data | No Data | 443.6876 | 490.7246 | 585.3566 | 731.0532 | 586.7104 | 732.2899 | 619.004 | 773.4678 | 690.3721 | 690.3721 | 367.8832 | 367.8832 | 367.8832 | 367.8832 | 389.9873 | 389.9873
2020-08-23 09:00 | No Data | No Data | No Data | No Data | 437.3721 | 487.4142 | 592.9443 | 742.2339 | 594.5994 | 744.249 | 713.4111 | 893.3492 | 690.295 | 690.295 | 366.0789 | 366.0789 | 366.0789 | 366.0789 | 388.3471 | 388.3471
2020-08-23 09:30 | No Data | No Data | No Data | No Data | 434.9326 | 488.6798 | 595.307 | 744.9785 | 597.4451 | 747.611 | 704.8797 | 882.5787 | 691.1172 | 691.1172 | 363.9787 | 363.9787 | 363.9787 | 363.9787 | 388.2698 | 388.2698
2020-08-23 10:00 | No Data | No Data | No Data | No Data | 431.6628 | 487.9053 | 592.0425 | 740.6804 | 594.0589 | 743.0972 | 695.7097 | 870.8781 | 691.1685 | 691.1685 | 361.7699 | 361.7699 | 361.7699 | 361.7699 | 387.0204 | 387.0204
2020-08-23 10:30 | No Data | No Data | No Data | No Data | 428.395 | 486.7152 | 582.7551 | 728.8224 | 583.877 | 729.9772 | 691.7318 | 865.7142 | 690.7574 | 690.7574 | 361.288 | 361.288 | 361.288 | 361.288 | 385.3666 | 385.3666
2020-08-23 11:00 | No Data | No Data | No Data | No Data | 423.8584 | 484.5056 | 585.0151 | 731.2635 | 586.1786 | 732.4369 | 688.4366 | 861.3387 | 691.7081 | 691.7081 | 360.5155 | 360.5155 | 360.5155 | 360.5155 | 385.3517 | 385.3517
2020-08-23 11:30 | No Data | No Data | No Data | No Data | 423.1326 | 484.151 | 594.9583 | 744.4732 | 596.4324 | 746.2037 | 687.5194 | 860.7141 | 691.6823 | 691.6823 | 360.8054 | 360.8054 | 360.8054 | 360.8054 | 383.513 | 383.513
2020-08-23 12:00 | No Data | No Data | No Data | No Data | 420.4305 | 482.355 | 612.9257 | 767.096 | 614.213 | 768.5723 | 681.5143 | 853.2371 | 691.0914 | 691.0914 | 359.0627 | 359.0627 | 359.0627 | 359.0627 | 382.0753 | 382.0753
2020-08-23 12:30 | No Data | No Data | No Data | No Data | 416.527 | 479.8437 | 659.621 | 824.903 | 661.2314 | 826.7327 | 681.0666 | 852.0218 | 691.4254 | 691.4254 | 358.8685 | 358.8685 | 358.8685 | 358.8685 | 382.1707 | 382.1707
2020-08-23 13:00 | No Data | No Data | No Data | No Data | 420.017 | 481.906 | 640.4773 | 801.5696 | 642.2184 | 803.5834 | 680.7392 | 852.195 | 691.6567 | 691.6567 | 358.2854 | 358.2854 | 358.2854 | 358.2854 | 382.5386 | 382.5386
2020-08-23 13:30 | No Data | No Data | No Data | No Data | 415.9802 | 477.0535 | 634.9846 | 794.2162 | 635.4734 | 794.5494 | 674.7822 | 844.2126 | 689.9095 | 689.9095 | 356.4326 | 356.4326 | 356.4326 | 356.4326 | 380.2003 | 380.2003
2020-08-23 14:00 | No Data | No Data | No Data | No Data | 414.1282 | 474.192 | 584.9608 | 731.7415 | 585.3912 | 732.1006 | 672.7941 | 841.9839 | 689.7812 | 689.7812 | 355.0612 | 355.0612 | 355.0612 | 355.0612 | 379.7793 | 379.7793
2020-08-23 14:30 | No Data | No Data | No Data | No Data | 418.22 | 476.1474 | 643.8392 | 804.591 | 644.1907 | 804.5529 | 674.7701 | 843.5081 | 690.2437 | 690.2437 | 354.963 | 354.963 | 354.963 | 354.963 | 380.1324 | 380.1324
2020-08-23 15:00 | No Data | No Data | No Data | No Data | 421.7996 | 477.5063 | 572.7867 | 716.2827 | 573.9575 | 717.462 | 682.2077 | 853.7047 | 690.629 | 690.629 | 356.1392 | 356.1392 | 356.1392 | 356.1392 | 379.888 | 379.888
2020-08-23 15:30 | No Data | No Data | No Data | No Data | 425.6202 | 477.8916 | 584.8549 | 731.5847 | 585.4807 | 732.0864 | 684.4497 | 856.6225 | 690.2437 | 690.2437 | 355.8455 | 355.8455 | 355.8455 | 355.8455 | 378.9404 | 378.9404
2020-08-23 16:00 | No Data | No Data | No Data | No Data | 425.2672 | 474.987 | 544.8245 | 680.0517 | 545.6132 | 680.4452 | 690.1199 | 862.7235 | 690.038 | 690.038 | 356.6281 | 356.6281 | 356.6281 | 356.6281 | 377.5056 | 377.5056
2020-08-23 16:30 | No Data | No Data | No Data | No Data | 434.4408 | 479.9321 | 561.5788 | 702.6873 | 562.3807 | 703.4946 | 693.0376 | 867.6344 | 690.2437 | 690.2437 | 355.8455 | 355.8455 | 355.8455 | 355.8455 | 377.3296 | 377.3296
2020-08-23 17:00 | No Data | No Data | No Data | No Data | 439.7057 | 481.1627 | 595.0263 | 744.1224 | 596.1459 | 745.2708 | 698.7132 | 874.3052 | 683.0684 | 688.7792 | 356.9211 | 356.9211 | 356.9211 | 356.9211 | 377.7012 | 377.7012
2020-08-23 17:30 | No Data | No Data | No Data | No Data | 449.5964 | 487.3556 | 612.5199 | 765.8085 | 613.6279 | 766.759 | 711.1998 | 889.6697 | 687.1945 | 689.2416 | 359.8382 | 359.8382 | 359.8382 | 359.8382 | 382.6639 | 382.6639
2020-08-23 18:00 | No Data | No Data | No Data | No Data | 452.6808 | 487.4228 | 601.2109 | 749.8918 | 599.5288 | 746.9863 | 711.1517 | 888.0516 | 687.9056 | 687.9056 | 369.4265 | 369.4265 | 376.8728 | 376.8728 | 382.4017 | 382.4017
2020-08-23 18:30 | No Data | No Data | No Data | No Data | 451.5796 | 486.2697 | 519.7579 | 644.6031 | 519.3434 | 642.8586 | 715.2571 | 894.0879 | 688.6764 | 688.6764 | 370.5526 | 370.5526 | 378.2955 | 378.2955 | 383.3789 | 383.3789
2020-08-23 19:00 | No Data | No Data | No Data | No Data | 455.9892 | 490.1388 | 491.1698 | 606.1586 | 491.3221 | 605.0723 | 718.6554 | 898.8761 | 688.9333 | 688.9333 | 371.4963 | 371.4963 | 379.5929 | 379.5929 | 386.5581 | 386.5581
2020-08-23 19:30 | No Data | No Data | No Data | No Data | 460.5956 | 494.5677 | 491.9844 | 606.3484 | 492.4532 | 605.687 | 695.8273 | 870.7492 | 689.293 | 689.293 | 372.8057 | 372.8057 | 381.1983 | 381.1983 | 389.7507 | 389.7507
2020-08-23 20:00 | No Data | No Data | No Data | No Data | 457.9984 | 491.9433 | 494.9894 | 609.9236 | 495.4313 | 609.1002 | 725.305 | 908.1556 | 688.9846 | 688.9846 | 374.0965 | 374.0965 | 382.6326 | 382.6326 | 390.6838 | 390.6838
2020-08-23 20:30 | No Data | No Data | No Data | No Data | 457.0085 | 491.1364 | 507.1109 | 626.9496 | 507.4397 | 626.4829 | 728.4783 | 912.1182 | 683.3482 | 689.0875 | 375.7738 | 375.7738 | 384.2183 | 384.2183 | 391.4203 | 391.4203
2020-08-23 21:00 | No Data | No Data | No Data | No Data | 457.532 | 491.9576 | 517.525 | 643.5707 | 517.3781 | 642.4628 | 674.4675 | 844.1638 | 682.4052 | 689.1389 | 376.665 | 376.665 | 385.0114 | 385.0114 | 393.2319 | 393.2319
2020-08-23 21:30 | No Data | No Data | No Data | No Data | 458.6287 | 492.9299 | 536.6257 | 667.3102 | 536.189 | 665.9025 | 716.3801 | 896.2413 | 654.3201 | 689.2159 | 377.397 | 377.397 | 385.9901 | 385.9901 | 394.0551 | 394.0551
2020-08-23 22:00 | No Data | No Data | No Data | No Data | 461.5341 | 495.6118 | 536.2678 | 667.3012 | 535.8139 | 666.0568 | 724.3396 | 906.7965 | 647.2454 | 689.8582 | 377.4623 | 377.4623 | 386.196 | 386.196 | 395.0963 | 395.0963
2020-08-23 22:30 | No Data | No Data | No Data | No Data | 461.9789 | 495.8656 | 506.6886 | 629.265 | 506.7119 | 628.3984 | 674.6005 | 844.408 | 688.8887 | 689.4472 | 378.515 | 378.515 | 387.074 | 387.074 | 394.6111 | 394.6111
2020-08-23 23:00 | No Data | No Data | No Data | No Data | 461.424 | 495.3021 | 548.0214 | 680.4517 | 547.7755 | 679.2009 | 686.652 | 859.4452 | 659.4754 | 689.2416 | 377.7887 | 377.7887 | 386.3739 | 386.3739 | 395.5916 | 395.5916
2020-08-23 23:30 | No Data | No Data | No Data | No Data | 458.284 | 492.0586 | 562.6438 | 698.7309 | 563.0889 | 698.4752 | 724.145 | 906.3502 | 622.47 | 688.3167 | 377.1505 | 377.1505 | 385.4318 | 385.4318 | 390.7647 | 390.7647
2020-08-24 | No Data | No Data | No Data | No Data | 461.0361 | 494.6 | 551.8323 | 686.1973 | 551.9468 | 685.4748 | 675.7488 | 845.5103 | 669.4808 | 688.4195 | 378.3064 | 378.3064 | 386.795 | 386.795 | 392.1013 | 392.1013
2020-08-24 00:30 | No Data | No Data | No Data | No Data | 462.6574 | 496.2127 | 570.4585 | 711.8924 | 570.176 | 710.8759 | 683.2081 | 855.0053 | 688.5737 | 688.5737 | 379.4628 | 379.4628 | 387.9203 | 387.9203 | 393.0714 | 393.0714
2020-08-24 01:00 | No Data | No Data | No Data | No Data | 461.5594 | 495.6396 | 553.5777 | 691.4069 | 553.3498 | 690.6318 | 680.9238 | 852.3387 | 688.625 | 688.625 | 380.1172 | 380.1172 | 388.8791 | 388.8791 | 395.1534 | 395.1534
2020-08-24 01:30 | No Data | No Data | No Data | No Data | 461.651 | 495.7708 | 562.6129 | 703.1221 | 562.4941 | 702.5199 | 637.5486 | 798.2149 | 594.6224 | 688.7791 | 380.7269 | 380.7269 | 389.7588 | 389.7588 | 397.342 | 397.342
2020-08-24 02:00 | No Data | No Data | No Data | No Data | 463.9579 | 498.1507 | 549.734 | 687.0408 | 549.5186 | 686.4232 | 629.6273 | 788.1612 | 636.4426 | 689.1388 | 381.3382 | 381.3382 | 390.5079 | 390.5079 | 397.1866 | 397.1866
2020-08-24 02:30 | No Data | No Data | No Data | No Data | 465.4909 | 499.8938 | 518.0912 | 646.8303 | 518.1263 | 646.3112 | 667.7482 | 836.1063 | 669.7502 | 689.8069 | 383.7079 | 383.7079 | 392.9687 | 392.9687 | 399.4193 | 399.4193
2020-08-24 03:00 | No Data | No Data | No Data | No Data | 465.3937 | 499.7246 | 518.1944 | 647.0718 | 518.2921 | 646.738 | 639.3672 | 800.5101 | 689.5499 | 689.5499 | 383.8823 | 383.8823 | 392.5175 | 392.5175 | 399.1611 | 399.1611
2020-08-24 03:30 | No Data | No Data | No Data | No Data | 467.5294 | 501.438 | 510.9164 | 637.6533 | 510.5596 | 636.66 | 637.9567 | 798.7254 | 689.5499 | 689.5499 | 383.7805 | 383.7805 | 392.2357 | 392.2357 | 398.4917 | 398.4917
2020-08-24 04:00 | No Data | No Data | No Data | No Data | 469.0121 | 502.8685 | 550.9581 | 688.4121 | 550.4706 | 687.2573 | 654.515 | 819.4195 | 689.3444 | 689.3444 | 384.7147 | 384.7147 | 393.1933 | 393.1933 | 399.2298 | 399.2298
2020-08-24 04:30 | No Data | No Data | No Data | No Data | 469.6305 | 503.277 | 514.899 | 642.8869 | 514.4993 | 641.7468 | 664.3244 | 831.7672 | 689.3444 | 689.3444 | 386.1666 | 386.1666 | 394.3598 | 394.3598 | 399.9483 | 399.9483
2020-08-24 05:00 | No Data | No Data | No Data | No Data | 469.6149 | 503.292 | 515.5762 | 643.9531 | 515.1552 | 642.7636 | 647.0727 | 810.1867 | 689.1646 | 689.1646 | 386.4658 | 386.4658 | 394.9782 | 394.9782 | 401.5531 | 401.5531
2020-08-24 05:30 | No Data | No Data | No Data | No Data | 470.2795 | 503.4375 | 518.7275 | 648.3704 | 518.2398 | 647.3173 | 676.5248 | 847.1097 | 636.0691 | 688.4452 | 387.3923 | 387.3923 | 395.7146 | 395.7146 | 400.2821 | 400.2821
2020-08-24 06:00 | No Data | No Data | No Data | No Data | 469.3567 | 502.2631 | 528.7849 | 660.7842 | 528.2627 | 659.6801 | 642.8694 | 804.9019 | 673.4546 | 687.8285 | 387.5613 | 387.5613 | 395.6356 | 395.6356 | 398.5837 | 398.5837
2020-08-24 06:30 | No Data | No Data | No Data | No Data | 468.4846 | 501.0222 | 519.1299 | 648.8476 | 518.3469 | 647.3407 | 653.9398 | 818.6661 | 648.1537 | 687.2634 | 388.0779 | 388.0779 | 395.7418 | 395.7418 | 395.8482 | 395.8482
2020-08-24 07:00 | No Data | No Data | No Data | No Data | 462.8573 | 496.7329 | 519.5896 | 650.4642 | 518.4137 | 648.8906 | 649.3289 | 812.9209 | 639.3445 | 686.1843 | 388.3177 | 388.3177 | 394.2435 | 394.2435 | 391.582 | 391.582
2020-08-24 07:30 | No Data | No Data | No Data | No Data | 459.3595 | 496.9327 | 515.2643 | 645.2216 | 516.0544 | 646.1905 | 646.7784 | 809.9111 | 596.3719 | 686.1843 | 378.62 | 378.62 | 378.62 | 378.62 | 388.595 | 388.595
2020-08-24 08:00 | No Data | No Data | No Data | No Data | 453.1904 | 494.2554 | 508.9305 | 637.0883 | 509.9382 | 638.3005 | 644.4796 | 806.8266 | 645.2518 | 684.8226 | 377.2368 | 377.2368 | 377.2368 | 377.2368 | 385.3628 | 385.3628
2020-08-24 08:30 | No Data | No Data | No Data | No Data | 448.7551 | 493.6176 | 500.1958 | 626.1368 | 501.4156 | 627.6007 | 624.5835 | 781.915 | 679.3443 | 684.5657 | 374.2691 | 374.2691 | 374.2691 | 374.2691 | 382.1885 | 382.1885
2020-08-24 09:00 | No Data | No Data | No Data | No Data | 442.6127 | 491.4053 | 489.2752 | 612.3449 | 490.54 | 613.8795 | 611.7425 | 765.7773 | 677.1 | 685.0024 | 369.6786 | 369.6786 | 369.6786 | 369.6786 | 384.9916 | 384.9916
2020-08-24 09:30 | No Data | No Data | No Data | No Data | 439.2847 | 491.6185 | 479.9822 | 600.651 | 482.8498 | 604.257 | 600.6913 | 751.3576 | 687.4946 | 687.4946 | 365.412 | 365.412 | 365.412 | 365.412 | 382.231 | 382.231
2020-08-24 10:00 | No Data | No Data | No Data | No Data | 436.3069 | 491.9458 | 478.2034 | 598.6794 | 480.6259 | 601.8818 | 598.8511 | 749.4423 | 689.0875 | 689.0875 | 364.7438 | 364.7438 | 364.7438 | 364.7438 | 387.8039 | 387.8039
2020-08-24 10:30 | No Data | No Data | No Data | No Data | 432.9938 | 491.3177 | 475.0515 | 594.8393 | 475.2336 | 595.1599 | 607.1591 | 760.2592 | 664.932 | 687.9056 | 363.5955 | 363.5955 | 363.5955 | 363.5955 | 386.9473 | 386.9473
2020-08-24 11:00 | No Data | No Data | No Data | No Data | 428.5675 | 489.3858 | 469.6227 | 588.0189 | 469.5965 | 588.1199 | 677.414 | 848.3395 | 668.0321 | 687.546 | 361.5772 | 361.5772 | 361.5772 | 361.5772 | 385.8558 | 385.8558
2020-08-24 11:30 | No Data | No Data | No Data | No Data | 428.0255 | 490.1612 | 522.8199 | 654.619 | 523.9555 | 655.8884 | 640.0985 | 801.4623 | 687.3661 | 687.3661 | 361.5772 | 361.5772 | 361.5772 | 361.5772 | 383.9328 | 383.9328
2020-08-24 12:00 | No Data | No Data | No Data | No Data | 424.7882 | 488.5012 | 488.9472 | 611.5331 | 489.6305 | 612.1155 | 657.6481 | 822.9264 | 590.0241 | 687.8799 | 359.9351 | 359.9351 | 359.9351 | 359.9351 | 382.2943 | 382.2943
2020-08-24 12:30 | No Data | No Data | No Data | No Data | 420.7183 | 484.2953 | 537.3027 | 672.5536 | 538.2621 | 673.6219 | 682.8519 | 854.8843 | 688.0855 | 688.0855 | 360.4188 | 360.4188 | 360.4188 | 360.4188 | 379.3805 | 379.3805
2020-08-24 13:00 | No Data | No Data | No Data | No Data | 420.923 | 484.1803 | 524.375 | 656.2206 | 525.8524 | 657.7941 | 664.9506 | 832.4208 | 601.454 | 688.0341 | 360.5155 | 360.5155 | 360.5155 | 360.5155 | 380.5197 | 380.5197
2020-08-24 13:30 | No Data | No Data | No Data | No Data | 424.3639 | 486.1048 | 497.5771 | 622.1308 | 498.9705 | 623.438 | 653.6558 | 817.6394 | 655.791 | 686.6467 | 360.1287 | 360.1287 | 360.1287 | 360.1287 | 377.07 | 377.07
2020-08-24 14:00 | No Data | No Data | No Data | No Data | 433.1988 | 491.9477 | 544.4691 | 680.6628 | 545.8918 | 681.9952 | 684.2551 | 855.8132 | 686.7495 | 686.7495 | 359.8382 | 359.8382 | 359.8382 | 359.8382 | 377.3116 | 377.3116
2020-08-24 14:30 | No Data | No Data | No Data | No Data | 428.4931 | 486.2238 | 561.7601 | 701.9608 | 563.5637 | 703.6808 | 646.3104 | 807.6649 | 685.542 | 685.542 | 359.9351 | 359.9351 | 359.9351 | 359.9351 | 374.8075 | 374.8075
2020-08-24 15:00 | No Data | No Data | No Data | No Data | 429.8848 | 485.4335 | 517.9325 | 647.3107 | 519.4179 | 648.6115 | 645.3787 | 807.0982 | 685.9017 | 685.9017 | 359.2567 | 359.2567 | 359.2567 | 359.2567 | 375.4914 | 375.4914
2020-08-24 15:30 | No Data | No Data | No Data | No Data | 430.7889 | 484.0394 | 467.9902 | 585.2579 | 468.7608 | 585.908 | 636.6038 | 796.7205 | 686.9036 | 686.9036 | 357.6039 | 357.6039 | 357.6039 | 357.6039 | 373.4068 | 373.4068
2020-08-24 16:00 | No Data | No Data | No Data | No Data | 431.0026 | 481.2492 | 541.9409 | 678.23 | 542.5057 | 678.6586 | 670.8325 | 839.7246 | 687.0577 | 687.0577 | 358.7714 | 358.7714 | 358.7714 | 358.7714 | 372.8206 | 372.8206
2020-08-24 16:30 | No Data | No Data | No Data | No Data | 435.1653 | 481.881 | 504.5363 | 630.747 | 504.9336 | 630.7732 | 697.6956 | 872.9896 | 686.4155 | 686.4155 | 358.8685 | 358.8685 | 358.8685 | 358.8685 | 373.0251 | 373.0251
2020-08-24 17:00 | No Data | No Data | No Data | No Data | 439.6759 | 482.0182 | 524.1339 | 654.7006 | 524.1661 | 654.1304 | 662.546 | 828.2919 | 685.5163 | 685.5163 | 358.8685 | 358.8685 | 358.8685 | 358.8685 | 371.0053 | 371.0053
2020-08-24 17:30 | No Data | No Data | No Data | No Data | 443.9326 | 482.0145 | 486.4878 | 606.0072 | 485.9315 | 604.3254 | 704.2104 | 879.2188 | 628.2278 | 682.6644 | 359.3537 | 359.3537 | 359.3537 | 359.3537 | 373.4054 | 373.4054
2020-08-24 18:00 | No Data | No Data | No Data | No Data | 452.1359 | 487.7657 | 524.919 | 656.7382 | 523.4717 | 654.3917 | 712.8416 | 892.0982 | 564.438 | 686.1072 | 368.7807 | 368.7807 | 370.9503 | 370.9503 | 375.4605 | 375.4605
2020-08-24 18:30 | No Data | No Data | No Data | No Data | 451.6164 | 486.8409 | 509.1583 | 634.6448 | 509.99 | 634.9106 | 715.8887 | 896.2566 | 566.1198 | 686.1586 | 368.2185 | 368.2185 | 370.8439 | 370.8439 | 375.9634 | 375.9634
2020-08-24 19:00 | No Data | No Data | No Data | No Data | 454.063 | 489.4414 | 489.8964 | 610.3514 | 489.8503 | 609.468 | 717.3846 | 898.0806 | 567.2875 | 686.544 | 369.6552 | 369.6552 | 372.8592 | 372.8592 | 381.5602 | 381.5602
2020-08-24 19:30 | No Data | No Data | No Data | No Data | 455.1957 | 490.3954 | 490.6436 | 611.051 | 491.7481 | 611.5612 | 720.8004 | 902.1597 | 567.521 | 686.287 | 369.7029 | 369.7029 | 372.8793 | 372.8793 | 378.405 | 378.405
2020-08-24 20:00 | No Data | No Data | No Data | No Data | 459.6992 | 494.6815 | 496.9593 | 618.1987 | 498.3378 | 619.1241 | 666.7742 | 834.7421 | 569.1339 | 686.9293 | 373.6224 | 373.6224 | 377.0761 | 377.0761 | 380.4619 | 380.4619
2020-08-24 20:30 | No Data | No Data | No Data | No Data | 461.2027 | 496.1578 | 500.1691 | 622.5321 | 500.9799 | 622.6895 | 648.4668 | 811.6572 | 568.9012 | 687.1092 | 374.832 | 374.832 | 377.918 | 377.918 | 379.7808 | 379.7808
2020-08-24 21:00 | No Data | No Data | No Data | No Data | 464.4774 | 498.9351 | 499.8051 | 623.1224 | 500.241 | 622.8766 | 627.5012 | 785.0591 | 570.725 | 687.5203 | 375.249 | 375.249 | 378.4184 | 378.4184 | 380.5592 | 380.5592
2020-08-24 21:30 | No Data | No Data | No Data | No Data | 466.0144 | 499.7496 | 503.3889 | 628.1913 | 503.3753 | 627.4893 | 649.3153 | 812.9335 | 574.7134 | 692.2732 | 377.5806 | 377.5806 | 380.4255 | 380.4255 | 383.2948 | 383.2948
2020-08-24 22:00 | No Data | No Data | No Data | No Data | 464.5581 | 497.904 | 505.1927 | 630.8459 | 504.7237 | 629.4785 | 646.2573 | 808.8679 | 568.8732 | 685.696 | 377.9237 | 377.9237 | 381.2391 | 381.2391 | 383.5291 | 383.5291
2020-08-24 22:30 | No Data | No Data | No Data | No Data | 464.3568 | 497.6255 | 506.8878 | 633.6534 | 505.8004 | 631.7131 | 629.1187 | 787.5439 | 570.9525 | 686.8265 | 379.1827 | 379.1827 | 381.7848 | 381.7848 | 383.5194 | 383.5194
2020-08-24 23:00 | No Data | No Data | No Data | No Data | 465.2657 | 498.4742 | 508.3969 | 635.2805 | 507.4826 | 633.7842 | 663.4966 | 830.6505 | 571.9634 | 686.6725 | 378.6371 | 378.6371 | 381.3651 | 381.3651 | 383.1837 | 383.1837
2020-08-24 23:30 | No Data | No Data | No Data | No Data | 463.1652 | 495.8523 | 506.1049 | 632.7104 | 506.0266 | 632.1643 | 667.7603 | 835.997 | 572.4998 | 685.9531 | 378.7245 | 378.7245 | 381.1239 | 381.1239 | 381.3136 | 381.3136
2020-08-25 | No Data | No Data | No Data | No Data | 465.6429 | 498.3197 | 509.0625 | 636.1177 | 509.0279 | 635.5599 | 633.4786 | 792.9931 | 574.1057 | 686.5182 | 380.5139 | 380.5139 | 383.0075 | 383.0075 | 385.6066 | 385.6066
2020-08-25 00:30 | No Data | No Data | No Data | No Data | 468.3196 | 501.2463 | 504.8458 | 630.9752 | 504.6149 | 630.0583 | 652.2721 | 816.5936 | 573.9426 | 687.1863 | 378.1268 | 378.1268 | 380.8266 | 380.8266 | 387.2918 | 387.2918
2020-08-25 01:00 | No Data | No Data | No Data | No Data | 469.5673 | 502.9268 | 506.2732 | 633.0857 | 505.7447 | 631.8504 | 630.2538 | 788.8545 | 574.9562 | 687.0835 | 379.1807 | 379.1807 | 382.0823 | 382.0823 | 388.6234 | 388.6234
2020-08-25 01:30 | No Data | No Data | No Data | No Data | 471.9645 | 504.8985 | 506.372 | 633.0104 | 505.4488 | 631.2529 | 644.3203 | 806.1828 | 575.5059 | 687.2634 | 379.2227 | 379.2227 | 381.9982 | 381.9982 | 387.5199 | 387.5199
2020-08-25 02:00 | No Data | No Data | No Data | No Data | 473.1822 | 506.0151 | 505.9437 | 632.5574 | 504.7362 | 630.2393 | 628.2618 | 785.8926 | 574.5783 | 687.0834 | 379.0339 | 379.0339 | 381.7638 | 381.7638 | 391.5657 | 391.5657
2020-08-25 02:30 | No Data | No Data | No Data | No Data | 473.631 | 506.588 | 506.7141 | 633.5544 | 505.9431 | 632.1216 | 629.4476 | 787.6149 | 575.1799 | 687.8029 | 379.6978 | 379.6978 | 382.6842 | 382.6842 | 390.789 | 390.789
2020-08-25 03:00 | No Data | No Data | No Data | No Data | 475.0734 | 508.2242 | 507.2637 | 634.3251 | 505.9748 | 632.183 | 629.6824 | 787.5739 | 575.9147 | 687.7772 | 379.866 | 379.866 | 382.9366 | 382.9366 | 390.545 | 390.545
2020-08-25 03:30 | No Data | No Data | No Data | No Data | 475.4094 | 508.4279 | 508.1469 | 635.4606 | 506.7149 | 633.0475 | 630.5393 | 788.6246 | 577.4675 | 687.7258 | 380.6436 | 380.6436 | 383.9286 | 383.9286 | 394.847 | 394.847
2020-08-25 04:00 | No Data | No Data | No Data | No Data | 474.914 | 508.0561 | 510.3344 | 637.942 | 508.6924 | 635.1868 | 633.4347 | 791.8745 | 574.8576 | 687.4431 | 381.7585 | 381.7585 | 384.6857 | 384.6857 | 393.8285 | 393.8285
2020-08-25 04:30 | No Data | No Data | No Data | No Data | 474.2708 | 507.3951 | 540.7313 | 676.1721 | 539.1664 | 673.6219 | 644.9013 | 806.6291 | 575.7211 | 687.546 | 383.2845 | 383.2845 | 386.2409 | 386.2409 | 393.6649 | 393.6649
2020-08-25 05:00 | No Data | No Data | No Data | No Data | 473.991 | 506.7563 | 513.5857 | 641.9443 | 511.7562 | 639.145 | 678.7256 | 848.7362 | 576.4006 | 687.0063 | 383.4666 | 383.4666 | 386.4811 | 386.4811 | 392.4211 | 392.4211
2020-08-25 05:30 | No Data | No Data | No Data | No Data | 473.2611 | 505.8223 | 513.8185 | 642.2068 | 512.1012 | 639.4727 | 639.3033 | 799.3859 | 575.1187 | 686.878 | 383.6581 | 383.6581 | 386.5041 | 386.5041 | 392.2432 | 392.2432
2020-08-25 06:00 | No Data | No Data | No Data | No Data | 473.6526 | 505.9962 | 516.3049 | 645.1718 | 514.3241 | 641.9717 | 644.5729 | 805.8336 | 580.5245 | 686.7495 | 384.9425 | 384.9425 | 387.2011 | 387.2011 | 390.972 | 390.972
2020-08-25 06:30 | No Data | No Data | No Data | No Data | 469.3176 | 501.4558 | 518.619 | 648.0489 | 516.1482 | 644.1709 | 649.0282 | 811.3751 | 574.2474 | 685.3364 | 386.0044 | 386.0044 | 387.8873 | 387.8873 | 386.8649 | 386.8649
2020-08-25 07:00 | No Data | No Data | No Data | No Data | 467.8271 | 501.0104 | 518.1833 | 648.1188 | 517.2515 | 646.443 | 643.4113 | 804.9081 | 572.5022 | 685.6705 | 385.6982 | 385.6982 | 388.3177 | 388.3177 | 387.292 | 387.292
2020-08-25 07:30 | No Data | No Data | No Data | No Data | 464.0005 | 500.6538 | 511.4032 | 640.338 | 511.9917 | 641.08 | 636.2714 | 796.6027 | 567.0123 | 685.696 | 376.8672 | 376.8672 | 376.8672 | 376.8672 | 382.7739 | 382.7739
2020-08-25 08:00 | No Data | No Data | No Data | No Data | 458.8463 | 499.2245 | 505.9243 | 633.5001 | 506.313 | 633.9197 | 639.8297 | 800.9979 | 558.3686 | 684.6941 | 375.5704 | 375.5704 | 375.5704 | 375.5704 | 385.7987 | 385.7987
2020-08-25 08:30 | No Data | No Data | No Data | No Data | 453.631 | 498.1172 | 493.2097 | 617.4323 | 494.1754 | 618.5743 | 615.9114 | 770.8564 | 554.5279 | 684.6426 | 370.808 | 370.808 | 370.808 | 370.808 | 380.8612 | 380.8612
2020-08-25 09:00 | No Data | No Data | No Data | No Data | 446.8427 | 496.4735 | 490.4043 | 614.1005 | 490.2815 | 614.0135 | 608.0692 | 761.3407 | 551.0016 | 687.2889 | 369.1125 | 369.1125 | 369.1125 | 369.1125 | 389.3984 | 389.3984
2020-08-25 09:30 | No Data | No Data | No Data | No Data | 443.9767 | 497.1864 | 483.5944 | 605.4219 | 483.8418 | 605.9665 | 600.5394 | 752.0051 | 555.4487 | 689.1389 | 366.5546 | 366.5546 | 366.5546 | 366.5546 | 391.994 | 391.994
2020-08-25 10:00 | No Data | No Data | No Data | No Data | 439.6858 | 496.4107 | 476.7101 | 596.9038 | 477.1747 | 597.5844 | 631.9152 | 791.3869 | 690.2693 | 690.2693 | 363.883 | 363.883 | 363.883 | 363.883 | 393.0873 | 393.0873
2020-08-25 10:30 | No Data | No Data | No Data | No Data | 432.8998 | 492.6672 | 475.9075 | 595.9269 | 475.9308 | 595.9986 | 629.6738 | 788.5381 | 689.4728 | 689.4728 | 361.9626 | 361.9626 | 361.9626 | 361.9626 | 395.0316 | 395.0316
2020-08-25 11:00 | No Data | No Data | No Data | No Data | 428.7965 | 490.7008 | 464.8944 | 582.1933 | 464.8557 | 582.0151 | 681.0869 | 852.888 | 689.5242 | 689.5242 | 358.6742 | 358.6742 | 358.6742 | 358.6742 | 388.8052 | 388.8052
2020-08-25 11:30 | No Data | No Data | No Data | No Data | 422.232 | 486.857 | 463.19 | 579.9531 | 463.3721 | 580.2285 | 656.4756 | 822.0785 | 636.2816 | 690.038 | 358.3826 | 358.3826 | 358.3826 | 358.3826 | 387.9889 | 387.9889
2020-08-25 12:00 | No Data | No Data | No Data | No Data | 424.1425 | 488.6032 | 462.3312 | 578.8917 | 462.8078 | 579.6014 | 649.7153 | 813.7316 | 660.7465 | 690.7061 | 357.0187 | 357.0187 | 357.0187 | 357.0187 | 387.3752 | 387.3752
2020-08-25 12:30 | No Data | No Data | No Data | No Data | 423.9763 | 488.1454 | 505.7218 | 633.1453 | 506.0561 | 633.7991 | 652.7343 | 817.5377 | 676.7673 | 691.554 | 356.1392 | 356.1392 | 356.1392 | 356.1392 | 386.9527 | 386.9527
2020-08-25 13:00 | No Data | No Data | No Data | No Data | 421.4536 | 486.2857 | 518.1959 | 648.8018 | 518.7292 | 649.6748 | 642.3657 | 804.5539 | 691.22 | 691.22 | 355.9434 | 355.9434 | 355.9434 | 355.9434 | 387.0343 | 387.0343
2020-08-25 13:30 | No Data | No Data | No Data | No Data | 415.4305 | 480.7712 | 510.6416 | 639.2076 | 510.926 | 639.8266 | 664.7369 | 832.5465 | 691.0658 | 691.0658 | 355.1593 | 355.1593 | 355.1593 | 355.1593 | 385.4679 | 385.4679
2020-08-25 14:00 | No Data | No Data | No Data | No Data | 426.8075 | 487.9744 | 485.0097 | 607.1021 | 485.178 | 607.5699 | 581.1231 | 727.7598 | 677.5142 | 691.0401 | 355.1593 | 355.1593 | 355.1593 | 355.1593 | 385.007 | 385.007
2020-08-25 14:30 | 479.9303 | 496.8858 | 480.3003 | 490.8854 | 423.259 | 483.8254 | 470.1098 | 588.1592 | 470.4936 | 589.0261 | 671.6681 | 841.1473 | 690.0692 | 691.1942 | 354.4718 | 354.4718 | 354.4718 | 354.4718 | 384.7495 | 384.7495
2020-08-25 15:00 | 482.7234 | 497.1287 | 482.9276 | 491.0085 | 421.5797 | 480.7745 | 547.16 | 684.7701 | 547.5887 | 685.6799 | 658.2175 | 824.3262 | 687.21 | 692.2219 | 354.5701 | 354.5701 | 354.5701 | 354.5701 | 383.3962 | 383.3962
2020-08-25 15:30 | 483.3608 | 497.9326 | 483.0427 | 491.345 | 430.6194 | 485.8114 | 528.3124 | 661.2916 | 530.1627 | 664.0109 | 643.2081 | 805.6293 | 673.0054 | 695.4847 | 354.8649 | 354.8649 | 354.8649 | 354.8649 | 384.0987 | 384.0987
2020-08-25 16:00 | 486.0759 | 496.6212 | 484.9539 | 489.2706 | 431.5495 | 483.5452 | 476.1367 | 595.7665 | 477.0028 | 597.2726 | 670.8041 | 840.1831 | 694.1744 | 694.1744 | 354.2752 | 354.2752 | 354.2752 | 354.2752 | 379.7548 | 379.7548
2020-08-25 16:30 | 491.004 | 493.9594 | 485.2414 | 485.2414 | 431.8129 | 479.967 | 471.1507 | 589.5982 | 474.1934 | 593.9089 | 634.9406 | 795.1588 | 686.5214 | 695.639 | 354.7666 | 354.7666 | 354.7666 | 354.7666 | 378.5193 | 378.5193
2020-08-25 17:00 | 492.1555 | 492.1555 | 482.9937 | 482.9937 | 436.5187 | 480.3729 | 486.8304 | 609.3098 | 487.2057 | 609.5395 | 661.9459 | 828.5577 | 670.8688 | 690.1922 | 354.6684 | 354.6684 | 354.6684 | 354.6684 | 377.1549 | 377.1549
2020-08-25 17:30 | 489.9403 | 489.9403 | 479.6719 | 479.6719 | 439.6899 | 479.2879 | 474.9629 | 594.1091 | 475.0954 | 593.9017 | 645.7151 | 807.743 | 563.1174 | 687.957 | 354.6684 | 354.6684 | 354.6684 | 354.6684 | 374.7514 | 374.7514
2020-08-25 18:00 | 487.7162 | 487.7162 | 477.6359 | 477.6359 | 442.3586 | 478.8032 | 479.9322 | 600.5722 | 478.2107 | 597.8735 | 639.3587 | 799.6486 | 553.8145 | 684.7454 | 364.4817 | 364.4817 | 368.7427 | 368.7427 | 374.4656 | 374.4656
2020-08-25 18:30 | 487.2441 | 487.2441 | 476.4647 | 476.4647 | 443.1045 | 479.2321 | 485.74 | 607.8752 | 484.2749 | 605.413 | 624.0425 | 780.3756 | 553.9751 | 684.4115 | 368.1437 | 368.1437 | 372.5683 | 372.5683 | 374.5707 | 374.5707
2020-08-25 19:00 | 488.4936 | 488.4936 | 477.3608 | 477.3608 | 445.1164 | 481.1341 | 489.4333 | 611.9485 | 488.0088 | 609.4835 | 643.5831 | 804.4814 | 556.1062 | 686.0301 | 370.1055 | 370.1055 | 374.6591 | 374.6591 | 376.2467 | 376.2467
2020-08-25 19:30 | 489.2937 | 489.2937 | 479.5741 | 479.5741 | 446.5966 | 482.6999 | 490.7506 | 613.5467 | 489.2202 | 610.9146 | 663.3294 | 829.1595 | 555.7314 | 685.619 | 371.1185 | 371.1185 | 375.7652 | 375.7652 | 379.2592 | 379.2592
2020-08-25 20:00 | 490.457 | 490.457 | 481.5241 | 481.5241 | 448.4899 | 484.6436 | 497.0638 | 621.1138 | 495.612 | 618.5336 | 620.1009 | 774.5073 | 555.49 | 683.4095 | 374.5496 | 374.5496 | 379.5779 | 379.5779 | 380.2811 | 380.2811
2020-08-25 20:30 | 489.8463 | 489.8463 | 481.0483 | 481.0483 | 449.6552 | 485.5596 | 496.5996 | 620.2966 | 495.496 | 618.0732 | 615.9435 | 769.7986 | 559.0762 | 685.4392 | 374.3665 | 374.3665 | 379.4312 | 379.4312 | 381.6557 | 381.6557
2020-08-25 21:00 | 490.752 | 490.752 | 483.1352 | 483.1352 | 451.5634 | 487.486 | 495.9395 | 619.6255 | 494.6722 | 617.5671 | 619.4065 | 774.7361 | 566.2091 | 684.8997 | 373.9717 | 373.9717 | 379.2092 | 379.2092 | 382.5984 | 382.5984
2020-08-25 21:30 | 490.4286 | 490.4286 | 482.3544 | 482.3544 | 452.6343 | 488.2024 | 499.5428 | 624.3797 | 498.3833 | 622.1874 | 619.2703 | 774.3818 | 559.4999 | 684.5399 | 376.1634 | 376.1634 | 381.3729 | 381.3729 | 383.9503 | 383.9503
2020-08-25 22:00 | 492.2061 | 492.2061 | 485.4247 | 485.4247 | 455.1224 | 490.8185 | 502.513 | 627.9837 | 501.3108 | 625.8797 | 663.6762 | 830.2392 | 575.8257 | 685.4135 | 377.9153 | 377.9153 | 383.4797 | 383.4797 | 385.6948 | 385.6948
2020-08-25 22:30 | 492.3926 | 492.3926 | 485.3315 | 485.3315 | 455.8565 | 491.509 | 506.2475 | 632.7537 | 504.6137 | 629.9921 | 704.8369 | 881.6697 | 606.5884 | 685.2336 | 380.0932 | 380.0932 | 385.1801 | 385.1801 | 386.9492 | 386.9492
2020-08-25 23:00 | 490.036 | 490.036 | 482.3839 | 482.3839 | 452.5522 | 488.1138 | 508.9302 | 636.5005 | 507.0875 | 633.5016 | 687.6638 | 860.4312 | 611.0427 | 684.6426 | 381.5962 | 381.5962 | 386.8305 | 386.8305 | 384.9366 | 384.9366
2020-08-25 23:30 | 486.8868 | 486.8868 | 477.5064 | 477.5064 | 448.9549 | 484.134 | 507.9997 | 635.5594 | 506.1287 | 632.7752 | 740.1639 | 926.3099 | 633.0562 | 683.7692 | 380.9815 | 380.9815 | 385.6646 | 385.6646 | 386.2958 | 386.2958
2020-08-26 | 490.4994 | 490.4994 | 480.5757 | 480.5757 | 452.9136 | 488.2691 | 510.6808 | 638.9681 | 509.3521 | 636.9477 | 705.9561 | 883.5237 | 567.2238 | 686.5696 | 383.0078 | 383.0078 | 387.9666 | 387.9666 | 387.4137 | 387.4137
2020-08-26 00:30 | 491.4256 | 491.4256 | 482.3315 | 482.3315 | 454.2176 | 489.5446 | 512.046 | 640.7682 | 510.4986 | 638.3499 | 668.1145 | 836.2217 | 568.8586 | 687.212 | 383.668 | 383.668 | 388.7615 | 388.7615 | 389.5998 | 389.5998
2020-08-26 01:00 | 491.6954 | 491.6954 | 485.6585 | 485.6585 | 458.0465 | 493.1671 | 510.8427 | 638.9269 | 509.1143 | 636.0913 | 631.314 | 789.4719 | 588.2139 | 685.6447 | 383.8063 | 383.8063 | 389.0709 | 389.0709 | 392.6621 | 392.6621
2020-08-26 01:30 | 493.1899 | 493.1899 | 486.1187 | 486.1187 | 460.6104 | 495.4643 | 510.9467 | 639.1569 | 508.9709 | 636.1426 | 663.1938 | 829.5847 | 568.6188 | 686.3127 | 385.0187 | 385.0187 | 390.4785 | 390.4785 | 392.8822 | 392.8822
2020-08-26 02:00 | 494.6144 | 494.6144 | 489.4654 | 489.4654 | 462.8954 | 497.9883 | 514.4852 | 643.1372 | 512.491 | 639.8965 | 672.5313 | 840.5919 | 569.7708 | 687.2377 | 387.2549 | 387.2549 | 392.4771 | 392.4771 | 394.7764 | 394.7764
2020-08-26 02:30 | 494.6437 | 494.6437 | 490.4551 | 490.4551 | 464.6288 | 499.4905 | 512.841 | 641.0416 | 510.5203 | 637.4237 | 640.0882 | 799.9644 | 570.1116 | 687.6487 | 385.274 | 385.274 | 390.5518 | 390.5518 | 396.1841 | 396.1841
2020-08-26 03:00 | 494.5222 | 494.5222 | 490.1024 | 490.1024 | 464.5687 | 499.2939 | 514.7126 | 643.8309 | 512.8883 | 641.0385 | 667.7903 | 835.008 | 571.0201 | 688.1882 | 385.9653 | 385.9653 | 390.7692 | 390.7692 | 394.9346 | 394.9346
2020-08-26 03:30 | 494.9316 | 494.9316 | 490.3968 | 490.3968 | 465.033 | 499.6958 | 516.0219 | 645.5706 | 514.286 | 642.7908 | 683.2432 | 854.4329 | 570.9935 | 688.0341 | 385.8487 | 385.8487 | 390.6606 | 390.6606 | 395.7704 | 395.7704
2020-08-26 04:00 | 495.2047 | 495.2047 | 490.8189 | 490.8189 | 466.9373 | 501.6418 | 513.3034 | 642.0095 | 511.5936 | 639.2402 | 666.4241 | 833.2073 | 570.767 | 688.3424 | 384.0902 | 384.0902 | 388.9964 | 388.9964 | 397.4957 | 397.4957
2020-08-26 04:30 | 494.5734 | 494.5734 | 490.1713 | 490.1713 | 468.4344 | 502.5691 | 513.4007 | 642.5679 | 511.7794 | 640.0244 | 693.507 | 867.6614 | 571.0227 | 688.6508 | 384.2174 | 384.2174 | 389.0089 | 389.0089 | 396.4322 | 396.4322
2020-08-26 05:00 | 493.8501 | 493.8501 | 489.3694 | 489.3694 | 466.8197 | 500.9973 | 514.4811 | 644.0052 | 512.498 | 641.0134 | 649.3974 | 812.34 | 570.6818 | 688.2396 | 384.6019 | 384.6019 | 389.3133 | 389.3133 | 396.7365 | 396.7365
2020-08-26 05:30 | 492.5103 | 492.5103 | 487.6058 | 487.6058 | 465.6967 | 499.6958 | 514.6083 | 643.7725 | 512.6853 | 640.842 | 637.8008 | 797.4441 | 570.5724 | 687.546 | 384.9009 | 384.9009 | 389.3622 | 389.3622 | 395.9662 | 395.9662
2020-08-26 06:00 | 492.2141 | 492.2141 | 486.5288 | 486.5288 | 468.3823 | 501.7503 | 517.676 | 647.8049 | 515.4857 | 644.6599 | 645.8876 | 807.8624 | 575.1816 | 687.4175 | 386.6992 | 386.6992 | 390.912 | 390.912 | 395.8642 | 395.8642
2020-08-26 06:30 | 487.5232 | 487.5232 | 481.081 | 481.081 | 463.6663 | 496.6052 | 516.7689 | 646.4109 | 513.9572 | 642.2393 | 640.6441 | 800.8481 | 612.6234 | 685.1566 | 385.7302 | 385.7302 | 389.6954 | 389.6954 | 393.301 | 393.301
2020-08-26 07:00 | 486.5156 | 486.5156 | 477.6525 | 477.6525 | 462.103 | 495.6459 | 515.7583 | 645.9298 | 513.2874 | 642.5697 | 637.8563 | 798.3333 | 566.1441 | 685.6705 | 386.0079 | 386.0079 | 389.6728 | 389.6728 | 394.0614 | 394.0614
2020-08-26 07:30 | 488.2693 | 488.2693 | 479.1065 | 479.1065 | 459.7193 | 497.1973 | 509.9312 | 638.546 | 507.0907 | 634.5935 | 633.1696 | 792.2899 | 561.771 | 684.1545 | 384.4431 | 384.4431 | 388.519 | 388.519 | 393.5193 | 393.5193
2020-08-26 08:00 | 488.2358 | 488.2358 | 478.6201 | 478.6201 | 455.7448 | 496.5836 | 513.0753 | 642.5683 | 511.1151 | 639.9996 | 625.2677 | 782.701 | 597.8837 | 684.4629 | 382.4626 | 382.4626 | 386.9894 | 386.9894 | 390.4046 | 390.4046
2020-08-26 08:30 | 487.1179 | 487.7744 | 476.051 | 476.051 | 448.7304 | 493.1907 | 495.1617 | 619.7165 | 493.57 | 617.8593 | 637.4969 | 797.8439 | 554.3335 | 684.5913 | 378.5758 | 378.5758 | 383.29 | 383.29 | 385.7184 | 385.7184
2020-08-26 09:00 | 479.7851 | 489.2542 | 474.4597 | 477.7957 | 443.0595 | 491.4516 | 557.3829 | 696.4613 | 555.7272 | 694.9818 | 596.7056 | 745.506 | 550.0604 | 684.874 | 371.74 | 371.74 | 376.4852 | 376.4852 | 380.8699 | 380.8699
2020-08-26 09:30 | 473.6321 | 489.7244 | 469.0016 | 478.7253 | 435.8673 | 488.3949 | 538.9186 | 672.2516 | 537.161 | 670.6693 | 591.1008 | 737.2943 | 547.1498 | 684.7455 | 368.4662 | 368.4662 | 372.9047 | 372.9047 | 379.057 | 379.057
2020-08-26 10:00 | 473.7667 | 495.463 | 470.3585 | 485.6129 | 431.3458 | 488.9326 | 575.391 | 716.7462 | 573.0624 | 714.4092 | 601.8423 | 750.4009 | 583.1812 | 687.4175 | 367.1467 | 367.1467 | 371.7633 | 371.7633 | 380.5042 | 380.5042
2020-08-26 10:30 | 472.1899 | 496.5515 | 470.5084 | 488.4255 | 427.1682 | 487.9824 | 625.1253 | 782.6112 | 622.1333 | 779.0779 | 650.5298 | 814.0171 | 671.7687 | 687.8799 | 367.0653 | 367.0653 | 371.6815 | 371.6815 | 380.9081 | 380.9081
2020-08-26 11:00 | 465.7179 | 496.3384 | 464.0903 | 488.2303 | 424.8724 | 487.3905 | 536.6179 | 672.0496 | 534.851 | 669.8411 | 666.7832 | 834.787 | 688.5223 | 688.5223 | 363.9141 | 363.9141 | 368.4167 | 368.4167 | 376.4691 | 376.4691
2020-08-26 11:30 | 466.4774 | 493.0193 | 465.6459 | 485.8762 | 416.957 | 481.2561 | 557.5178 | 697.2941 | 556.0131 | 695.8552 | 664.9889 | 831.7583 | 687.289 | 687.289 | 363.5937 | 363.5937 | 368.2598 | 368.2598 | 373.8119 | 373.8119
2020-08-26 12:00 | 466.5159 | 492.9909 | 466.3539 | 486.4773 | 414.5267 | 479.7718 | 552.9049 | 690.8605 | 551.2672 | 689.342 | 660.8024 | 826.0373 | 687.0321 | 687.0321 | 361.6967 | 361.6967 | 366.227 | 366.227 | 372.5781 | 372.5781
2020-08-26 12:30 | 470.7155 | 494.2138 | 470.1833 | 487.3118 | 416.8321 | 481.9974 | 529.4829 | 661.1872 | 528.0282 | 659.928 | 657.5146 | 822.1913 | 687.4946 | 687.4946 | 360.5775 | 360.5775 | 365.1312 | 365.1312 | 372.0746 | 372.0746
2020-08-26 13:00 | 468.0506 | 494.407 | 467.2537 | 487.1859 | 415.0175 | 480.3113 | 539.559 | 674.126 | 538.0459 | 672.7435 | 655.3005 | 819.5198 | 687.4946 | 687.4946 | 359.7185 | 359.7185 | 364.2194 | 364.2194 | 372.0207 | 372.0207
2020-08-26 13:30 | 461.3499 | 494.6753 | 460.9456 | 488.0196 | 414.2632 | 479.3456 | 543.849 | 679.3491 | 542.3199 | 677.8978 | 653.7855 | 817.4822 | 687.3917 | 687.4432 | 358.4187 | 358.4187 | 362.8672 | 362.8672 | 371.7383 | 371.7383
2020-08-26 14:00 | 467.1405 | 495.0107 | 466.8698 | 488.4995 | 416.9413 | 480.4901 | 497.7022 | 621.4921 | 496.8637 | 621.0522 | 657.2477 | 821.7167 | 687.5203 | 687.5203 | 358.9918 | 358.9918 | 363.5673 | 363.5673 | 370.629 | 370.629
2020-08-26 14:30 | 469.6848 | 497.5436 | 467.9302 | 489.3527 | 419.8765 | 481.7185 | 522.291 | 652.5321 | 521.268 | 651.7917 | 656.1407 | 820.2966 | 687.8285 | 687.8285 | 357.3224 | 357.3224 | 361.8004 | 361.8004 | 370.5352 | 370.5352
2020-08-26 15:00 | 469.877 | 493.6961 | 469.6782 | 487.2057 | 420.1476 | 479.7998 | 496.4146 | 620.5034 | 495.5428 | 619.8882 | 657.7778 | 822.7809 | 687.7772 | 687.7772 | 357.1501 | 357.1501 | 362.1375 | 362.1375 | 370.3863 | 370.3863
2020-08-26 15:30 | 470.7419 | 492.7313 | 470.6792 | 486.3947 | 420.6331 | 477.02 | 503.3636 | 629.047 | 502.2854 | 628.1284 | 662.4464 | 828.739 | 687.3404 | 687.3404 | 357.4017 | 357.4017 | 361.9589 | 361.9589 | 368.9308 | 368.9308
2020-08-26 16:00 | 475.0928 | 492.528 | 474.111 | 485.2988 | 423.8827 | 476.6905 | 461.3478 | 576.4255 | 460.1516 | 575.3837 | 663.5766 | 830.3842 | 687.4946 | 687.4946 | 356.6527 | 356.6527 | 360.9597 | 360.9597 | 369.278 | 369.278
2020-08-26 16:30 | 480.6608 | 491.8289 | 478.8126 | 483.6601 | 425.6037 | 474.9021 | 498.9413 | 624.089 | 497.5334 | 622.7518 | 668.2366 | 836.5059 | 676.356 | 687.4431 | 357.2693 | 357.2693 | 361.6566 | 361.6566 | 369.2914 | 369.2914
2020-08-26 17:00 | 483.3879 | 489.8961 | 481.146 | 481.3712 | 428.9785 | 474.0797 | 509.6553 | 638.281 | 507.8519 | 635.8873 | 677.4622 | 848.2733 | 686.9293 | 686.9293 | 359.6961 | 359.6961 | 364.2266 | 364.2266 | 370.0847 | 370.0847
2020-08-26 17:30 | 487.2978 | 489.2001 | 479.4712 | 479.4712 | 435.9901 | 476.2969 | 468.2076 | 586.0304 | 466.6317 | 583.6772 | 678.7812 | 849.5193 | 686.21 | 686.21 | 359.2648 | 359.2648 | 363.5593 | 363.5593 | 368.8116 | 368.8116
2020-08-26 18:00 | 488.7726 | 488.7726 | 478.8773 | 478.8773 | 438.8497 | 476.369 | 471.5178 | 589.6204 | 469.8733 | 586.8716 | 658.4321 | 823.2943 | 590.3608 | 685.876 | 359.5814 | 359.5814 | 363.5657 | 363.5657 | 369.6699 | 369.6699
2020-08-26 18:30 | 490.4943 | 490.4943 | 480.617 | 480.617 | 444.1598 | 481.1716 | 475.9967 | 594.1747 | 474.387 | 591.3739 | 641.2957 | 800.8236 | 554.8221 | 686.1328 | 362.0836 | 362.0836 | 366.5021 | 366.5021 | 375.8528 | 375.8528
2020-08-26 19:00 | 492.0108 | 492.0108 | 482.7834 | 482.7834 | 447.7871 | 484.4004 | 479.794 | 597.7448 | 478.3222 | 594.8364 | 644.4691 | 803.9357 | 556.7357 | 686.21 | 364.3179 | 364.3179 | 368.8051 | 368.8051 | 377.7397 | 377.7397
2020-08-26 19:30 | 494.0161 | 494.0161 | 486.1833 | 486.1833 | 450.6379 | 487.5541 | 484.4324 | 601.5133 | 483.52 | 599.2201 | 605.0931 | 754.3667 | 557.7531 | 686.8266 | 366.8942 | 366.8942 | 371.7599 | 371.7599 | 379.1985 | 379.1985
2020-08-26 20:00 | 494.5422 | 494.5422 | 488.4333 | 488.4333 | 457.5405 | 493.4601 | 486.4012 | 601.8338 | 485.6923 | 599.546 | 607.9821 | 757.7856 | 647.992 | 687.0321 | 368.2725 | 368.2725 | 373.2876 | 373.2876 | 381.625 | 381.625
2020-08-26 20:30 | 491.0226 | 491.0226 | 484.0313 | 484.0313 | 453.1541 | 488.4949 | 490.3747 | 607.3446 | 489.4657 | 604.8604 | 613.9913 | 766.4905 | 638.9471 | 687.5716 | 370.5675 | 370.5675 | 375.6241 | 375.6241 | 384.4223 | 384.4223
2020-08-26 21:00 | 491.5251 | 491.5251 | 485.0779 | 485.0779 | 457.9901 | 492.6458 | 492.8859 | 609.1935 | 492.487 | 607.1648 | 645.1527 | 805.8354 | 627.4534 | 687.9056 | 371.8951 | 371.8951 | 377.3035 | 377.3035 | 385.8089 | 385.8089
2020-08-26 21:30 | 489.8159 | 489.8159 | 481.6403 | 481.6403 | 454.8712 | 489.5165 | 493.4628 | 607.8641 | 493.1746 | 606.223 | 646.625 | 807.9219 | 678.6366 | 687.8799 | 373.0716 | 373.0716 | 378.4969 | 378.4969 | 387.0103 | 387.0103
2020-08-26 22:00 | 491.086 | 491.086 | 482.3953 | 482.3953 | 456.6727 | 491.0352 | 495.6455 | 611.0116 | 494.913 | 608.8936 | 618.8026 | 772.8962 | 626.1143 | 687.7257 | 373.7116 | 373.7116 | 379.35 | 379.35 | 388.2934 | 388.2934
2020-08-26 22:30 | 489.8039 | 489.8039 | 481.0974 | 481.0974 | 448.4404 | 484.0471 | 496.5178 | 607.1615 | 495.9796 | 605.0675 | 619.0927 | 773.5279 | 613.8462 | 687.8542 | 375.4132 | 375.4132 | 380.9144 | 380.9144 | 388.8008 | 388.8008
2020-08-26 23:00 | 489.93 | 489.93 | 481.4717 | 481.4717 | 450.4186 | 485.9466 | 512.3422 | 625.5161 | 512.7146 | 624.3821 | 668.0673 | 835.6965 | 590.3703 | 688.3424 | 375.149 | 375.149 | 380.7781 | 380.7781 | 388.01 | 388.01
2020-08-26 23:30 | 488.8522 | 488.8522 | 478.4474 | 478.4474 | 449.6618 | 484.7965 | 497.4039 | 606.54 | 497.5719 | 605.3224 | 628.6081 | 786.3298 | 641.4575 | 687.957 | 375.412 | 375.412 | 380.5461 | 380.5461 | 388.2164 | 388.2164
2020-08-27 | 489.596 | 489.596 | 479.6489 | 479.6489 | 450.3992 | 485.6581 | 498.3331 | 606.4718 | 498.8098 | 605.9324 | 635.66 | 795.5959 | 627.9136 | 688.6764 | 375.6489 | 375.6489 | 381.1154 | 381.1154 | 389.8639 | 389.8639
2020-08-27 00:30 | 489.4234 | 489.4234 | 479.2287 | 479.2287 | 446.7899 | 482.733 | 499.7778 | 607.1846 | 500.4777 | 606.6138 | 622.585 | 779.1967 | 579.4241 | 688.9077 | 376.7988 | 376.7988 | 382.0717 | 382.0717 | 389.426 | 389.426
2020-08-27 01:00 | 488.2474 | 488.2474 | 478.9834 | 478.9834 | 443.9369 | 480.2009 | 510.2542 | 619.2875 | 510.631 | 617.9612 | 648.068 | 811.0977 | 600.3291 | 688.6508 | 376.8669 | 376.8669 | 382.1006 | 382.1006 | 388.9356 | 388.9356
2020-08-27 01:30 | 488.3563 | 488.3563 | 478.6767 | 478.6767 | 440.6187 | 477.5099 | 517.7386 | 628.6185 | 517.6673 | 626.8585 | 623.9207 | 780.7693 | 591.0296 | 688.3682 | 377.1698 | 377.1698 | 382.4927 | 382.4927 | 389.3559 | 389.3559
2020-08-27 02:00 | 487.6851 | 487.6851 | 478.5706 | 478.5706 | 437.7513 | 475.1056 | 521.3998 | 633.6213 | 521.6043 | 632.2954 | 724.6277 | 907.1079 | 617.9388 | 688.3937 | 377.6856 | 377.6856 | 383.206 | 383.206 | 390.7114 | 390.7114
2020-08-27 02:30 | 489.5946 | 489.5946 | 479.9038 | 479.9038 | 439.8776 | 477.2709 | 522.4632 | 635.1208 | 522.4829 | 633.7307 | 721.7716 | 903.5274 | 583.4997 | 688.4195 | 378.3619 | 378.3619 | 383.6398 | 383.6398 | 390.3038 | 390.3038
2020-08-27 03:00 | 488.2056 | 488.2056 | 478.9664 | 478.9664 | 437.6287 | 475.0081 | 533.6975 | 648.5316 | 533.8428 | 647.5806 | 721.4634 | 903.1049 | 567.7255 | 688.5223 | 378.7601 | 378.7601 | 384.4792 | 384.4792 | 389.1944 | 389.1944
2020-08-27 03:30 | 487.2282 | 487.2282 | 477.9667 | 477.9667 | 436.965 | 474.2184 | 529.9105 | 643.4031 | 530.0117 | 641.9314 | 727.447 | 910.5339 | 565.9566 | 688.1883 | 379.0071 | 379.0071 | 384.3938 | 384.3938 | 387.2275 | 387.2275
2020-08-27 04:00 | 487.7474 | 487.7474 | 477.2584 | 477.2584 | 438.5247 | 475.4154 | 507.1356 | 615.6215 | 507.1832 | 614.2316 | 727.731 | 911.0532 | 687.9313 | 687.9313 | 379.1754 | 379.1754 | 384.2962 | 384.2962 | 386.8207 | 386.8207
2020-08-27 04:30 | 486.6105 | 486.6105 | 475.0888 | 475.0888 | 436.1848 | 473.1234 | 528.004 | 641.7574 | 528.7586 | 641.1055 | 700.959 | 877.3916 | 688.0598 | 688.0598 | 378.9229 | 378.9229 | 384.2255 | 384.2255 | 386.7225 | 386.7225
2020-08-27 05:00 | 485.9053 | 485.9053 | 473.812 | 473.812 | 433.2242 | 470.5456 | 544.6092 | 662.661 | 544.581 | 661.3121 | 628.3196 | 786.2883 | 688.2139 | 688.2139 | 376.9185 | 376.9185 | 382.2378 | 382.2378 | 384.3879 | 384.3879
2020-08-27 05:30 | 487.6814 | 487.6814 | 476.2976 | 476.2976 | 435.4698 | 472.8421 | 526.4484 | 641.2958 | 526.1661 | 639.5266 | 637.842 | 798.3709 | 688.4451 | 688.4451 | 376.7143 | 376.7143 | 381.9836 | 381.9836 | 384.7577 | 384.7577
2020-08-27 06:00 | 486.6551 | 486.6551 | 475.4048 | 475.4048 | 434.3409 | 471.7941 | 538.7291 | 657.324 | 538.9852 | 656.269 | 729.2548 | 912.9808 | 687.8542 | 687.8542 | 376.6488 | 376.6488 | 381.782 | 381.782 | 384.0603 | 384.0603
2020-08-27 06:30 | 486.5374 | 486.5374 | 474.1767 | 474.1767 | 433.3034 | 470.7383 | 527.3684 | 652.1393 | 527.2618 | 650.7947 | 684.9597 | 857.4014 | 687.2632 | 687.2632 | 377.5089 | 377.5089 | 381.7745 | 381.7745 | 382.7921 | 382.7921
2020-08-27 07:00 | 491.4387 | 491.4387 | 478.3266 | 478.3266 | 434.7525 | 474.4304 | 524.8983 | 656.0553 | 524.9416 | 655.591 | 696.9169 | 870.8185 | 691.7081 | 691.7081 | 378.3453 | 378.3453 | 382.4018 | 382.4018 | 383.517 | 383.517
2020-08-27 07:30 | 485.796 | 485.796 | 470.9039 | 470.9039 | 423.1878 | 466.1682 | 505.2523 | 631.4935 | 513.6797 | 642.774 | 746.6978 | 935.0645 | 708.2537 | 708.2537 | 377.5999 | 377.5999 | 381.1009 | 381.1009 | 381.0452 | 381.0452
2020-08-27 08:00 | 488.2545 | 490.3065 | 476.2084 | 476.2084 | 421.1211 | 468.8803 | 523.3901 | 654.2077 | 531.8904 | 665.5723 | 738.811 | 925.1777 | 709.487 | 709.487 | 376.5073 | 376.5073 | 380.0804 | 380.0804 | 381.1607 | 381.1607
2020-08-27 08:30 | 480.188 | 491.2387 | 472.1204 | 476.7567 | 417.9388 | 469.281 | 547.0071 | 683.6788 | 560.1101 | 700.8544 | 737.0131 | 922.9987 | 717.0918 | 717.0918 | 375.4342 | 375.4342 | 378.9128 | 378.9128 | 380.2518 | 380.2518
2020-08-27 09:00 | 472.255 | 492.2239 | 464.4921 | 477.8856 | 412.8475 | 468.1579 | 564.4478 | 705.5482 | 578.3879 | 723.8643 | 732.9749 | 918.0234 | 719.7123 | 719.7123 | 374.1829 | 374.1829 | 377.9359 | 377.9359 | 379.8781 | 379.8781
2020-08-27 09:30 | 471.3087 | 497.588 | 464.0794 | 483.7776 | 411.4696 | 471.3029 | 575.6481 | 719.7217 | 590.2063 | 738.7639 | 719.1209 | 900.7158 | 721.9219 | 721.9219 | 370.4971 | 370.4971 | 374.53 | 374.53 | 382.0406 | 382.0406
2020-08-27 10:00 | 462.6855 | 496.3697 | 455.4368 | 482.4269 | 401.1922 | 465.1577 | 609.9927 | 761.9131 | 638.8452 | 799.1065 | 725.6133 | 909.0157 | 747.2801 | 747.2801 | 366.5056 | 366.5056 | 369.8816 | 369.8816 | 380.3624 | 380.3624
2020-08-27 10:30 | 460.7359 | 495.4016 | 453.633 | 481.5556 | 394.7125 | 461.5173 | 632.666 | 790.2949 | 663.825 | 830.3561 | 719.5634 | 901.4518 | 750.3117 | 750.3117 | 364.6404 | 364.6404 | 367.5023 | 367.5023 | 375.1343 | 375.1343
2020-08-27 11:00 | 458.6678 | 497.1326 | 451.7653 | 483.4257 | 394.6777 | 463.4768 | 614.7427 | 767.8601 | 647.5116 | 809.83 | 703.0977 | 880.8297 | 745.5587 | 745.5587 | 357.9169 | 357.9169 | 362.9892 | 362.9892 | 372.2308 | 372.2308
2020-08-27 11:30 | 455.0726 | 495.6021 | 447.83 | 481.5065 | 387.8654 | 458.939 | 652.7325 | 815.7521 | 685.686 | 857.8969 | 691.8756 | 866.8062 | 743.272 | 743.272 | 355.3435 | 355.3435 | 359.7892 | 359.7892 | 365.2351 | 365.2351
2020-08-27 12:00 | 450.988 | 495.0304 | 443.8076 | 480.9499 | 385.576 | 457.2099 | 649.2368 | 811.1633 | 682.8879 | 854.2802 | 689.5412 | 863.9877 | 745.0706 | 745.0706 | 354.2445 | 354.2445 | 358.6368 | 358.6368 | 363.5927 | 363.5927
2020-08-27 12:30 | 450.5081 | 492.3003 | 443.3744 | 478.3739 | 380.7724 | 452.9954 | 638.8678 | 798.9124 | 663.5148 | 830.5822 | 667.661 | 836.4332 | 728.9873 | 728.9873 | 351.2029 | 351.2029 | 356.0705 | 356.0705 | 361.8249 | 361.8249
2020-08-27 13:00 | 450.1092 | 493.2543 | 443.0663 | 479.3255 | 383.6628 | 454.957 | 619.9644 | 775.0386 | 645.5212 | 807.9188 | 667.7885 | 836.6089 | 731.9419 | 731.9419 | 349.9888 | 349.9888 | 354.645 | 354.645 | 360.5374 | 360.5374
2020-08-27 13:30 | 448.336 | 490.7451 | 440.1139 | 475.6196 | 379.7394 | 450.1049 | 614.1487 | 767.8852 | 637.9893 | 798.534 | 667.5778 | 836.3401 | 728.9102 | 728.9102 | 350.1229 | 350.1229 | 354.5917 | 354.5917 | 357.3572 | 357.3572
2020-08-27 14:00 | 449.8508 | 491.6602 | 442.067 | 477.0047 | 383.084 | 451.9595 | 639.5089 | 799.6646 | 665.4947 | 832.9708 | 669.5883 | 838.874 | 731.0426 | 731.0426 | 349.8336 | 349.8336 | 354.4121 | 354.4121 | 355.9911 | 355.9911
2020-08-27 14:30 | 451.6307 | 491.5075 | 443.4747 | 476.488 | 382.1829 | 449.552 | 619.4406 | 774.2519 | 644.8123 | 806.9879 | 667.9269 | 836.7875 | 731.4794 | 731.4794 | 347.9743 | 347.9743 | 352.4137 | 352.4137 | 355.7711 | 355.7711
2020-08-27 15:00 | 454.2551 | 491.789 | 446.1277 | 476.8421 | 384.0729 | 449.3268 | 640.6389 | 801.2678 | 665.2267 | 832.7053 | 669.166 | 838.3188 | 728.1138 | 728.1138 | 348.1071 | 348.1071 | 352.5879 | 352.5879 | 355.797 | 355.797
2020-08-27 15:30 | 462.375 | 492.9882 | 453.5888 | 477.4644 | 388.8348 | 450.8616 | 644.0808 | 805.3749 | 669.1259 | 837.5537 | 673.2095 | 843.3791 | 729.3727 | 729.3727 | 348.0621 | 348.0621 | 352.9248 | 352.9248 | 357.0912 | 357.0912
2020-08-27 16:00 | 469.1615 | 492.3161 | 460.4019 | 476.9588 | 396.8133 | 454.2043 | 604.7026 | 756.233 | 622.8652 | 779.7538 | 666.302 | 834.6089 | 715.8329 | 715.8329 | 347.1082 | 347.1082 | 351.7764 | 351.7764 | 356.4571 | 356.4571
2020-08-27 16:30 | 473.9545 | 494.2648 | 464.2333 | 477.9646 | 404.8256 | 458.0439 | 635.2808 | 794.5927 | 647.2186 | 809.7206 | 658.9637 | 824.5715 | 704.6312 | 704.6312 | 345.9003 | 345.9003 | 351.4843 | 351.4843 | 357.2336 | 357.2336
2020-08-27 17:00 | 476.0368 | 489.4891 | 466.9071 | 473.9731 | 409.4541 | 457.5977 | 533.7571 | 663.8008 | 542.4897 | 674.4596 | 660.101 | 826.3083 | 700.2121 | 700.2121 | 345.1794 | 345.1794 | 350.6847 | 350.6847 | 356.9119 | 356.9119
2020-08-27 17:30 | 489.51 | 491.7597 | 475.867 | 475.867 | 445.1702 | 483.2059 | 550.3958 | 683.9222 | 559.154 | 694.6702 | 669.9551 | 838.917 | 701.5482 | 701.5482 | 346.6279 | 346.6279 | 352.076 | 352.076 | 357.2366 | 357.2366
2020-08-27 18:00 | 487.5525 | 487.5525 | 472.2807 | 472.2807 | 440.0418 | 475.8517 | 484.1015 | 596.1727 | 492.1985 | 605.7803 | 678.616 | 850.3082 | 698.9276 | 698.9276 | 348.0374 | 348.0374 | 353.2477 | 353.2477 | 358.0355 | 358.0355
2020-08-27 18:30 | 487.3092 | 487.3092 | 475.1953 | 475.1953 | 441.1624 | 477.1657 | 459.7809 | 562.6091 | 466.3294 | 570.0975 | 682.3759 | 854.6709 | 696.1785 | 696.1785 | 350.3287 | 350.3287 | 355.8142 | 355.8142 | 361.6603 | 361.6603
2020-08-27 19:00 | 488.681 | 488.681 | 478.7459 | 478.7459 | 444.8546 | 480.8852 | 542.2795 | 666.1719 | 550.9442 | 676.3006 | 686.0897 | 859.4997 | 696.7951 | 696.7951 | 351.3384 | 351.3384 | 356.9203 | 356.9203 | 364.8719 | 364.8719
2020-08-27 19:30 | 490.7063 | 490.7063 | 482.8495 | 482.8495 | 448.1541 | 484.452 | 564.5214 | 696.6782 | 572.5167 | 706.2162 | 685.5141 | 858.2886 | 697.309 | 697.309 | 351.3147 | 351.3147 | 357.2879 | 357.2879 | 368.2768 | 368.2768
2020-08-27 20:00 | 491.024 | 491.024 | 485.0085 | 485.0085 | 450.1732 | 486.4626 | 585.0032 | 718.9684 | 594.4352 | 730.207 | 690.138 | 864.5784 | 696.7951 | 696.7951 | 352.2715 | 352.2715 | 358.5452 | 358.5452 | 370.0005 | 370.0005
2020-08-27 20:30 | 492.0577 | 492.0577 | 485.596 | 485.596 | 452.6542 | 488.6295 | 615.4634 | 760.0948 | 625.3434 | 771.9401 | 698.1074 | 874.3284 | 696.7694 | 696.7694 | 355.7691 | 355.7691 | 362.0156 | 362.0156 | 371.9132 | 371.9132
2020-08-27 21:00 | 488.6376 | 488.6376 | 481.0621 | 481.0621 | 448.3518 | 483.7837 | 655.3008 | 813.1849 | 664.4533 | 824.3566 | 700.8055 | 877.5663 | 696.1527 | 696.1527 | 357.3421 | 357.3421 | 363.6133 | 363.6133 | 371.7241 | 371.7241
2020-08-27 21:30 | 487.9343 | 487.9343 | 480.3226 | 480.3226 | 448.286 | 483.5457 | 555.7567 | 684.5535 | 563.9182 | 694.1631 | 704.8903 | 882.6728 | 695.8959 | 695.8959 | 358.8105 | 358.8105 | 365.1519 | 365.1519 | 371.6295 | 371.6295
2020-08-27 22:00 | 489.0014 | 489.0014 | 481.8989 | 481.8989 | 448.7495 | 484.1792 | 553.3589 | 682.8957 | 561.7856 | 692.8239 | 709.4799 | 888.7739 | 697.386 | 697.386 | 360.5736 | 360.5736 | 367.101 | 367.101 | 375.0914 | 375.0914
2020-08-27 22:30 | 489.9347 | 489.9347 | 482.941 | 482.941 | 452.9642 | 487.8264 | 530.8671 | 651.9997 | 539.2605 | 661.7667 | 713.1662 | 893.4203 | 697.463 | 697.463 | 361.205 | 361.205 | 367.754 | 367.754 | 376.1348 | 376.1348
2020-08-27 23:00 | 490.304 | 490.304 | 482.7655 | 482.7655 | 453.7445 | 488.6339 | 527.4799 | 648.6038 | 535.8734 | 658.3408 | 716.813 | 897.796 | 697.3603 | 697.3603 | 362.8336 | 362.8336 | 369.3916 | 369.3916 | 377.679 | 377.679
2020-08-27 23:30 | 489.4327 | 489.4327 | 481.351 | 481.351 | 453.0925 | 487.7375 | 517.4357 | 638.9836 | 525.3526 | 648.3773 | 638.8643 | 799.4659 | 697.2575 | 697.2575 | 363.9321 | 363.9321 | 370.1273 | 370.1273 | 379.5918 | 379.5918
2020-08-28 | 490.8153 | 490.8153 | 482.0822 | 482.0822 | 454.5946 | 489.3192 | 544.8798 | 673.995 | 553.4354 | 684.18 | 645.1998 | 806.9867 | 696.8979 | 696.8979 | 364.5974 | 364.5974 | 371.092 | 371.092 | 382.4441 | 382.4441
2020-08-28 00:30 | 491.2167 | 491.2167 | 483.2656 | 483.2656 | 456.7566 | 491.093 | 483.8769 | 595.4837 | 491.3784 | 604.0863 | 638.4647 | 798.8522 | 690.3099 | 697.6173 | 366.1281 | 366.1281 | 372.601 | 372.601 | 384.686 | 384.686
2020-08-28 01:00 | 492.6071 | 492.6071 | 485.5078 | 485.5078 | 459.2689 | 493.7927 | 486.7036 | 597.9521 | 493.6094 | 605.6424 | 619.7819 | 774.8303 | 589.0856 | 698.1824 | 368.0245 | 368.0245 | 374.6486 | 374.6486 | 387.3212 | 387.3212
2020-08-28 01:30 | 492.0926 | 492.0926 | 485.4004 | 485.4004 | 457.9495 | 492.7002 | 489.1982 | 601.9018 | 496.4079 | 610.052 | 636.5441 | 796.2493 | 613.7802 | 698.1824 | 369.2265 | 369.2265 | 375.9164 | 375.9164 | 387.7657 | 387.7657
2020-08-28 02:00 | 492.7648 | 492.7648 | 487.868 | 487.868 | 460.0652 | 494.9106 | 490.7062 | 606.0016 | 498.0738 | 614.8474 | 668.8831 | 837.2374 | 580.528 | 698.5678 | 370.1293 | 370.1293 | 377.0403 | 377.0403 | 387.3629 | 387.3629
2020-08-28 02:30 | 494.264 | 494.264 | 489.2812 | 489.2812 | 462.2965 | 497.0478 | 492.9352 | 611.2592 | 501.1569 | 621.3257 | 635.4352 | 795.8953 | 679.5375 | 699.0817 | 371.3361 | 371.3361 | 378.4763 | 378.4763 | 389.633 | 389.633
2020-08-28 03:00 | 496.0587 | 496.0587 | 491.8448 | 491.8448 | 464.2397 | 499.1043 | 495.1673 | 615.9726 | 502.7697 | 625.3762 | 669.4973 | 838.4438 | 642.4193 | 698.7477 | 372.5125 | 372.5125 | 379.5311 | 379.5311 | 390.942 | 390.942
2020-08-28 03:30 | 495.5521 | 495.5521 | 491.888 | 491.888 | 464.4911 | 499.3088 | 495.6933 | 617.5253 | 503.2649 | 626.814 | 642.5743 | 804.9361 | 655.2393 | 698.1568 | 372.9142 | 372.9142 | 380.0352 | 380.0352 | 392.1488 | 392.1488
2020-08-28 04:00 | 495.394 | 495.394 | 491.612 | 491.612 | 464.9943 | 499.7513 | 495.8531 | 617.2411 | 503.145 | 626.1713 | 646.7917 | 810.2289 | 625.6241 | 698.0797 | 372.8726 | 372.8726 | 379.9936 | 379.9936 | 393.2018 | 393.2018
2020-08-28 04:30 | 495.6563 | 495.6563 | 491.9234 | 491.9234 | 465.0852 | 499.7836 | 495.4267 | 616.3995 | 503.0644 | 625.8493 | 630.2591 | 789.5853 | 615.3884 | 698.1054 | 372.8039 | 372.8039 | 379.7963 | 379.7963 | 393.2546 | 393.2546
2020-08-28 05:00 | 495.3847 | 495.3847 | 491.4122 | 491.4122 | 464.8631 | 499.5121 | 496.4676 | 619.1206 | 503.869 | 628.4781 | 655.053 | 820.6609 | 607.2964 | 697.4888 | 372.8039 | 372.8039 | 379.9212 | 379.9212 | 394.1128 | 394.1128
2020-08-28 05:30 | 494.6246 | 494.6246 | 490.7394 | 490.7394 | 464.7675 | 499.2791 | 495.936 | 619.4145 | 502.8773 | 628.2667 | 637.087 | 798.1296 | 635.0436 | 696.8207 | 372.9559 | 372.9559 | 379.8686 | 379.8686 | 392.8308 | 392.8308
2020-08-28 06:00 | 494.7911 | 494.7911 | 491.2758 | 491.2758 | 465.2744 | 499.8237 | 504.047 | 629.9602 | 510.9393 | 638.8461 | 630.5403 | 789.9429 | 643.1854 | 697.2833 | 373.6612 | 373.6612 | 380.4328 | 380.4328 | 392.6497 | 392.6497
2020-08-28 06:30 | 493.1564 | 493.1564 | 489.0006 | 489.0006 | 463.9961 | 498.3208 | 553.7164 | 692.2463 | 561.1755 | 701.7959 | 632.8726 | 792.879 | 631.7765 | 696.7437 | 374.5139 | 374.5139 | 380.844 | 380.844 | 391.8379 | 391.8379
2020-08-28 07:00 | 492.4294 | 492.4294 | 487.3666 | 487.3666 | 461.8281 | 497.6637 | 499.5201 | 624.6825 | 506.5139 | 633.7689 | 638.3246 | 799.7057 | 694.7915 | 696.1014 | 375.2605 | 375.2605 | 381.6949 | 381.6949 | 390.3845 | 390.3845
2020-08-28 07:30 | 491.077 | 491.077 | 485.6452 | 485.6452 | 455.2837 | 494.6486 | 497.5215 | 622.6058 | 504.4635 | 631.7505 | 632.2781 | 792.1492 | 651.1734 | 695.8188 | 375.9006 | 375.9006 | 382.2504 | 382.2504 | 389.3547 | 389.3547
2020-08-28 08:00 | 489.3638 | 489.3638 | 482.9016 | 482.9016 | 445.6912 | 489.2609 | 493.4907 | 617.4385 | 499.9561 | 626.127 | 631.8191 | 791.4338 | 690.6664 | 695.1765 | 375.3864 | 375.3864 | 381.6813 | 381.6813 | 387.7582 | 387.7582
2020-08-28 08:30 | 485.9986 | 488.4222 | 482.1915 | 482.1915 | 437.4921 | 485.3234 | 490.2544 | 613.0796 | 496.5001 | 621.5382 | 632.4914 | 791.7578 | 632.3177 | 694.6113 | 375.3864 | 375.3864 | 381.4295 | 381.4295 | 383.3907 | 383.3907
2020-08-28 09:00 | 482.9297 | 490.0011 | 482.8914 | 483.764 | 431.5517 | 483.6502 | 485.1837 | 605.4181 | 491.2446 | 613.8359 | 613.5115 | 766.752 | 647.229 | 694.9966 | 373.4014 | 373.4014 | 379.5468 | 379.5468 | 380.3208 | 380.3208
2020-08-28 09:30 | 477.1369 | 492.0456 | 477.9139 | 486.6229 | 427.9693 | 483.9334 | 479.825 | 596.5082 | 485.4276 | 604.4321 | 606.547 | 756.6941 | 679.4523 | 694.6884 | 371.8132 | 371.8132 | 378.6245 | 378.6245 | 379.5525 | 379.5525
2020-08-28 10:00 | 473.9699 | 495.4005 | 475.8135 | 490.9971 | 425.7083 | 485.5157 | 472.8069 | 588.0726 | 478.6839 | 596.3721 | 597.0586 | 745.7542 | 672.9484 | 695.3564 | 367.8412 | 367.8412 | 374.7186 | 374.7186 | 379.4684 | 379.4684
2020-08-28 10:30 | 466.3592 | 492.795 | 467.3833 | 487.5254 | 418.7045 | 480.8895 | 467.7734 | 580.5156 | 472.9469 | 588.0526 | 665.649 | 831.1881 | 694.8425 | 694.8425 | 365.7188 | 365.7188 | 372.2648 | 372.2648 | 376.697 | 376.697
2020-08-28 11:00 | 458.2085 | 489.7393 | 458.1559 | 483.555 | 411.6145 | 475.8889 | 504.7993 | 627.3631 | 509.8262 | 634.4889 | 604.4623 | 753.9116 | 631.6127 | 694.6112 | 363.6943 | 363.6943 | 370.0777 | 370.0777 | 375.072 | 375.072
2020-08-28 11:30 | 463.8491 | 499.1118 | 463.783 | 492.857 | 412.3927 | 479.3891 | 462.5264 | 574.1586 | 467.815 | 581.5566 | 664.2887 | 829.5839 | 631.3695 | 698.4908 | 362.6702 | 362.6702 | 369.3734 | 369.3734 | 376.2972 | 376.2972
2020-08-28 12:00 | 457.7047 | 494.5613 | 458.4818 | 489.0952 | 406.9464 | 474.8972 | 483.5519 | 601.714 | 490.483 | 611.2386 | 674.8229 | 843.6324 | 583.7593 | 698.2081 | 360.4956 | 360.4956 | 367.2572 | 367.2572 | 374.5789 | 374.5789
2020-08-28 12:30 | 455.8752 | 495.3786 | 456.5341 | 489.7809 | 404.0432 | 473.2408 | 451.2835 | 561.4031 | 458.9705 | 571.854 | 636.1144 | 795.3757 | 621.46 | 700.1351 | 360.2358 | 360.2358 | 366.9038 | 366.9038 | 373.5918 | 373.5918
2020-08-28 13:00 | 455.1759 | 497.1128 | 456.2477 | 491.8875 | 406.0434 | 475.0754 | 469.1418 | 584.4205 | 476.088 | 594.0839 | 670.8258 | 839.3467 | 560.3157 | 699.7496 | 358.8873 | 358.8873 | 365.6913 | 365.6913 | 371.7224 | 371.7224
2020-08-28 13:30 | 454.1009 | 495.6145 | 455.6084 | 491.0747 | 403.6032 | 472.1093 | 445.7843 | 554.8918 | 450.9512 | 562.2233 | 663.8859 | 830.1405 | 624.4224 | 695.716 | 356.5105 | 356.5105 | 362.603 | 362.603 | 369.0283 | 369.0283
2020-08-28 14:00 | 455.0589 | 496.3327 | 456.4351 | 491.5151 | 404.0303 | 471.5531 | 443.4395 | 551.7275 | 448.3496 | 558.7686 | 660.2935 | 825.277 | 667.0194 | 695.8187 | 354.5207 | 354.5207 | 360.4994 | 360.4994 | 369.1614 | 369.1614
2020-08-28 14:30 | 456.6494 | 495.7345 | 457.9942 | 491.0917 | 404.0996 | 469.9269 | 443.2626 | 551.9106 | 448.4095 | 559.3055 | 660.4464 | 825.5494 | 686.2745 | 695.8445 | 353.4852 | 353.4852 | 359.5669 | 359.5669 | 367.586 | 367.586
2020-08-28 15:00 | 459.0565 | 494.8441 | 460.4757 | 490.0206 | 404.297 | 467.6726 | 444.1399 | 554.011 | 449.6387 | 561.6445 | 661.8458 | 827.9954 | 675.4086 | 695.4591 | 352.7777 | 352.7777 | 358.8899 | 358.8899 | 365.9872 | 365.9872
2020-08-28 15:30 | 460.9769 | 494.3004 | 462.2646 | 489.4791 | 404.5224 | 465.4731 | 445.5579 | 555.8369 | 451.0185 | 563.425 | 664.1794 | 831.0017 | 648.3328 | 695.305 | 352.1881 | 352.1881 | 358.2522 | 358.2522 | 365.9343 | 365.9343
2020-08-28 16:00 | 464.9695 | 495.0353 | 465.326 | 489.0814 | 407.2679 | 465.0262 | 447.7994 | 559.1879 | 453.2054 | 566.7413 | 667.3699 | 835.3042 | 630.6506 | 695.5105 | 351.897 | 351.897 | 358.0327 | 358.0327 | 366.5028 | 366.5028
2020-08-28 16:30 | 467.935 | 493.9045 | 467.7589 | 487.5084 | 410.9354 | 464.701 | 448.1144 | 559.7537 | 453.2696 | 567.0115 | 667.2089 | 835.1666 | 673.1367 | 695.5361 | 350.8961 | 350.8961 | 356.7274 | 356.7274 | 366.1193 | 366.1193
2020-08-28 17:00 | 471.4276 | 492.0215 | 470.1897 | 484.5194 | 416.696 | 465.2765 | 505.6625 | 632.7473 | 511.1432 | 640.1313 | 675.7676 | 846.5455 | 671.2064 | 695.3564 | 353.201 | 353.201 | 359.0169 | 359.0169 | 365.8813 | 365.8813
2020-08-28 17:30 | 477.8748 | 490.5129 | 476.2855 | 482.6691 | 422.8283 | 466.5715 | 469.2521 | 586.97 | 476.0552 | 595.9069 | 637.4354 | 798.0566 | 615.6686 | 696.3583 | 353.6606 | 353.6606 | 359.4866 | 359.4866 | 365.088 | 365.088
2020-08-28 18:00 | 483.8738 | 488.3823 | 481.1384 | 481.1384 | 426.343 | 466.2741 | 463.5827 | 579.1912 | 470.6668 | 588.2877 | 692.5726 | 866.4511 | 605.1531 | 695.7931 | 354.3674 | 354.3674 | 360.1397 | 360.1397 | 368.6636 | 368.6636
2020-08-28 18:30 | 483.324 | 484.6776 | 476.638 | 476.638 | 428.1064 | 466.3846 | 467.1212 | 583.7985 | 474.2431 | 593.0695 | 686.9963 | 859.6419 | 553.2596 | 694.7397 | 356.3659 | 356.3659 | 361.7371 | 361.7371 | 370.6268 | 370.6268
2020-08-28 19:00 | 493.2672 | 493.2672 | 485.2721 | 485.2721 | 436.4946 | 475.6723 | 477.8095 | 597.3102 | 485.689 | 607.4674 | 671.9617 | 840.9531 | 557.1815 | 697.7457 | 362.496 | 362.496 | 368.6037 | 368.6037 | 374.9303 | 374.9303
2020-08-28 19:30 | 493.056 | 493.056 | 485.5101 | 485.5101 | 438.6319 | 477.2564 | 480.7465 | 600.4963 | 486.377 | 607.4946 | 644.3281 | 806.3866 | 556.0742 | 695.4592 | 364.3626 | 364.3626 | 370.4225 | 370.4225 | 377.5414 | 377.5414
2020-08-28 20:00 | 494.9079 | 494.9079 | 488.4728 | 488.4728 | 443.7404 | 482.1136 | 483.4339 | 603.9401 | 489.3855 | 611.4088 | 622.1179 | 778.7857 | 556.4645 | 695.7931 | 365.6662 | 365.6662 | 372.1353 | 372.1353 | 379.7957 | 379.7957
2020-08-28 20:30 | 490.5695 | 490.5695 | 484.3877 | 484.3877 | 441.4701 | 479.1059 | 488.6195 | 610.0037 | 494.3064 | 617.1034 | 617.6228 | 772.8018 | 555.6028 | 694.9196 | 368.8842 | 368.8842 | 375.105 | 375.105 | 381.7094 | 381.7094
2020-08-28 21:00 | 492.0084 | 492.0084 | 485.782 | 485.782 | 446.2369 | 483.0778 | 487.5229 | 608.3757 | 493.6675 | 616.1404 | 616.0204 | 771.5969 | 573.0529 | 695.3564 | 368.044 | 368.044 | 374.3733 | 374.3733 | 381.4213 | 381.4213
2020-08-28 21:30 | 492.7666 | 492.7666 | 486.267 | 486.267 | 447.3618 | 484.3586 | 490.1189 | 611.3814 | 497.1187 | 620.3183 | 624.152 | 781.8432 | 619.9391 | 695.716 | 369.6507 | 369.6507 | 376.1721 | 376.1721 | 385.6374 | 385.6374
2020-08-28 22:00 | 491.2474 | 491.2474 | 484.3293 | 484.3293 | 452.0151 | 487.4378 | 493.069 | 615.7013 | 498.846 | 623.0223 | 625.3908 | 783.3195 | 556.7844 | 695.1765 | 371.8474 | 371.8474 | 378.4031 | 378.4031 | 385.7665 | 385.7665
2020-08-28 22:30 | 491.507 | 491.507 | 483.8305 | 483.8305 | 450.2585 | 486.179 | 494.9001 | 617.5469 | 501.091 | 625.1001 | 628.0939 | 786.8366 | 557.8898 | 695.9473 | 374.9064 | 374.9064 | 381.4698 | 381.4698 | 387.5007 | 387.5007
2020-08-28 23:00 | 491.5665 | 491.5665 | 483.7368 | 483.7368 | 447.1364 | 483.7658 | 492.3752 | 612.903 | 498.8394 | 620.8475 | 636.8007 | 797.725 | 557.2988 | 695.7673 | 373.7711 | 373.7711 | 380.6146 | 380.6146 | 387.2593 | 387.2593
2020-08-28 23:30 | 490.8971 | 490.8971 | 482.112 | 482.112 | 447.9443 | 484.2252 | 493.7248 | 615.0458 | 500.291 | 623.0815 | 676.8514 | 847.8887 | 604.2868 | 695.2793 | 375.2122 | 375.2122 | 381.0814 | 381.0814 | 386.8563 | 386.8563
2020-08-29 | 492.3122 | 492.3122 | 484.2389 | 484.2389 | 455.8796 | 490.9332 | 493.4231 | 612.8908 | 500.4483 | 621.1998 | 659.2795 | 825.8849 | 595.2755 | 696.6152 | 375.0742 | 375.0742 | 381.2353 | 381.2353 | 386.2845 | 386.2845
2020-08-29 00:30 | 493.5073 | 493.5073 | 485.6847 | 485.6847 | 462.2429 | 496.4379 | 496.4655 | 612.7285 | 504.0166 | 621.4439 | 639.2778 | 800.836 | 578.8799 | 697.8998 | 374.0576 | 374.0576 | 380.7446 | 380.7446 | 387.6373 | 387.6373
2020-08-29 01:00 | 494.413 | 494.413 | 486.2937 | 486.2937 | 460.9413 | 495.5255 | 498.6613 | 614.3561 | 506.3994 | 623.3917 | 645.08 | 808.0918 | 561.8758 | 698.1055 | 374.9533 | 374.9533 | 381.5704 | 381.5704 | 388.503 | 388.503
2020-08-29 01:30 | 493.2299 | 493.2299 | 486.3698 | 486.3698 | 459.6698 | 494.4853 | 499.3365 | 614.1487 | 506.5183 | 622.4308 | 636.2325 | 796.445 | 585.4532 | 698.5422 | 375.0026 | 375.0026 | 382.1015 | 382.1015 | 388.4721 | 388.4721
2020-08-29 02:00 | 493.6137 | 493.6137 | 487.5278 | 487.5278 | 459.0129 | 494.1745 | 517.8367 | 635.0435 | 525.9125 | 643.941 | 647.6781 | 811.0112 | 599.0535 | 698.3623 | 374.8348 | 374.8348 | 381.7383 | 381.7383 | 388.6148 | 388.6148
2020-08-29 02:30 | 491.5516 | 491.5516 | 485.9841 | 485.9841 | 459.5805 | 494.3218 | 519.8633 | 642.4973 | 527.1813 | 651.2935 | 680.1361 | 852.058 | 585.7703 | 698.465 | 374.4234 | 374.4234 | 380.3938 | 380.3938 | 388.3298 | 388.3298
2020-08-29 03:00 | 492.2893 | 492.2893 | 486.0356 | 486.0356 | 459.4441 | 494.177 | 532.7994 | 659.822 | 539.4783 | 667.7958 | 644.5159 | 807.1843 | 570.9554 | 697.6943 | 373.9796 | 373.9796 | 380.2391 | 380.2391 | 389.2069 | 389.2069
2020-08-29 03:30 | 490.9594 | 490.9594 | 484.7119 | 484.7119 | 456.4269 | 491.2587 | 529.0259 | 652.9305 | 536.7819 | 662.0327 | 639.5558 | 801.1915 | 589.6668 | 697.5659 | 372.9961 | 372.9961 | 379.289 | 379.289 | 388.3976 | 388.3976
2020-08-29 04:00 | 491.6161 | 491.6161 | 485.5157 | 485.5157 | 459.189 | 493.7067 | 543.4704 | 671.1747 | 550.3381 | 679.1962 | 651.3311 | 815.9396 | 645.6312 | 698.4394 | 374.0476 | 374.0476 | 380.3103 | 380.3103 | 390.474 | 390.474
2020-08-29 04:30 | 488.9661 | 488.9661 | 480.7539 | 480.7539 | 457.3029 | 491.485 | 512.15 | 630.9976 | 518.6702 | 638.5897 | 659.9827 | 826.7084 | 591.5612 | 697.3603 | 374.7102 | 374.7102 | 381.0244 | 381.0244 | 390.4763 | 390.4763
2020-08-29 05:00 | 488.873 | 488.873 | 481.3836 | 481.3836 | 455.2679 | 489.6832 | 501.1655 | 616.9019 | 507.8995 | 624.8519 | 636.0884 | 796.7921 | 646.5283 | 697.3603 | 375.8359 | 375.8359 | 381.9194 | 381.9194 | 390.5768 | 390.5768
2020-08-29 05:30 | 488.6517 | 488.6517 | 478.8373 | 478.8373 | 455.078 | 489.1902 | 526.2338 | 648.7853 | 533.0537 | 656.7484 | 652.855 | 817.8347 | 615.8347 | 697.1292 | 375.9739 | 375.9739 | 382.1849 | 382.1849 | 390.5805 | 390.5805
2020-08-29 06:00 | 487.4678 | 487.4678 | 477.3292 | 477.3292 | 455.8716 | 489.4368 | 506.4819 | 623.0366 | 514.1301 | 631.9379 | 636.9814 | 797.9023 | 648.9855 | 697.1548 | 376.1413 | 376.1413 | 382.2372 | 382.2372 | 389.2263 | 389.2263
2020-08-29 06:30 | 485.7262 | 485.7262 | 474.3273 | 474.3273 | 451.7545 | 485.4295 | 507.1832 | 623.9075 | 515.2178 | 633.3878 | 688.5553 | 862.1642 | 628.6152 | 697.0006 | 375.5107 | 375.5107 | 382.0823 | 382.0823 | 389.8961 | 389.8961
2020-08-29 07:00 | 486.4756 | 486.4756 | 474.4439 | 474.4439 | 453.1371 | 487.94 | 500.4352 | 615.554 | 508.6427 | 625.1062 | 678.2499 | 849.1478 | 587.6328 | 696.7437 | 375.9155 | 375.9155 | 382.1891 | 382.1891 | 390.6942 | 390.6942
2020-08-29 07:30 | 484.6884 | 484.6884 | 472.4861 | 472.4861 | 444.4601 | 483.5722 | 496.5821 | 614.0858 | 505.0468 | 624.5817 | 671.0495 | 838.9359 | 613.6958 | 695.9987 | 375.4074 | 375.4074 | 381.9692 | 381.9692 | 387.9781 | 387.9781
2020-08-29 08:00 | 483.3663 | 483.3663 | 469.6984 | 469.6984 | 430.2972 | 474.2116 | 508.8875 | 633.3978 | 517.9463 | 644.8571 | 620.2314 | 772.6022 | 557.0117 | 694.9195 | 371.9512 | 371.9512 | 377.9571 | 377.9571 | 382.9724 | 382.9724
2020-08-29 08:30 | 481.7566 | 488.8365 | 473.6398 | 474.555 | 420.1614 | 470.7858 | 573.165 | 714.8463 | 584.7859 | 729.6843 | 603.3901 | 750.6899 | 551.9717 | 695.8187 | 364.7824 | 364.7824 | 371.9166 | 371.9166 | 382.3328 | 382.3328
2020-08-29 09:00 | 474.4026 | 489.49 | 467.6205 | 476.3508 | 409.981 | 465.7185 | 573.4362 | 715.7115 | 585.688 | 731.2811 | 599.2806 | 745.1041 | 546.6841 | 694.313 | 360.8719 | 360.8719 | 368.2074 | 368.2074 | 380.7 | 380.7
2020-08-29 09:30 | 466.0941 | 489.9529 | 459.3314 | 476.7127 | 399.335 | 460.1871 | 605.3716 | 757.1331 | 617.8023 | 773.1487 | 618.8553 | 770.6393 | 540.8716 | 687.2454 | 357.936 | 357.936 | 365.6296 | 365.6296 | 377.922 | 377.922
2020-08-29 10:00 | 454.086 | 485.9857 | 447.218 | 472.5315 | 389.6965 | 453.081 | 572.4449 | 716.3374 | 582.5734 | 729.4935 | 674.9194 | 843.4355 | 695.7161 | 695.639 | 355.9855 | 355.9855 | 363.1917 | 363.1917 | 371.6083 | 371.6083
2020-08-29 10:30 | 449.8175 | 489.1741 | 445.2441 | 478.0373 | 387.0763 | 454.2782 | 591.8929 | 740.7625 | 603.3521 | 755.6577 | 668.7838 | 837.5852 | 698.7991 | 698.7991 | 356.0753 | 356.0753 | 363.1849 | 363.1849 | 373.3978 | 373.3978
2020-08-29 11:00 | 443.7918 | 488.9317 | 439.049 | 477.5822 | 382.0017 | 451.6877 | 627.9794 | 785.9618 | 639.0439 | 800.3016 | 659.93 | 826.4506 | 697.6173 | 697.6173 | 353.9032 | 353.9032 | 359.8681 | 359.8681 | 367.2305 | 367.2305
2020-08-29 11:30 | 441.0563 | 489.5146 | 436.5231 | 478.3165 | 380.5341 | 451.856 | 575.5119 | 720.1743 | 586.2045 | 734.1498 | 652.1993 | 816.7869 | 616.1801 | 697.5145 | 351.2038 | 351.2038 | 357.3029 | 357.3029 | 365.008 | 365.008
2020-08-29 12:00 | 438.8243 | 489.5606 | 435.8883 | 480.094 | 377.6685 | 450.5629 | 637.6379 | 798.169 | 648.6546 | 812.3557 | 648.0585 | 811.3395 | 688.4294 | 698.3881 | 350.8604 | 350.8604 | 356.9602 | 356.9602 | 363.5298 | 363.5298
2020-08-29 12:30 | 437.5362 | 489.5634 | 435.1151 | 480.7309 | 377.4452 | 450.7544 | 618.4407 | 774.1154 | 629.5304 | 788.3855 | 640.9869 | 802.4553 | 584.9898 | 698.4908 | 348.2568 | 348.2568 | 354.3522 | 354.3522 | 362.6416 | 362.6416
2020-08-29 13:00 | 436.9459 | 489.1856 | 435.7417 | 481.6127 | 376.0786 | 449.6328 | 615.062 | 769.8405 | 626.1845 | 784.1464 | 637.4153 | 797.9411 | 671.6259 | 698.6706 | 346.1795 | 346.1795 | 352.2108 | 352.2108 | 361.7488 | 361.7488
2020-08-29 13:30 | 434.8515 | 487.1063 | 433.4605 | 479.4855 | 372.7256 | 445.6737 | 604.7114 | 756.6295 | 616.3137 | 771.572 | 634.9772 | 794.6259 | 698.2852 | 698.2852 | 344.6844 | 344.6844 | 350.6956 | 350.6956 | 358.8937 | 358.8937
2020-08-29 14:00 | 432.9079 | 486.2988 | 429.2919 | 476.1079 | 370.2563 | 442.0026 | 615.2512 | 769.9787 | 626.7394 | 784.784 | 638.4246 | 799.1316 | 687.8798 | 698.5935 | 345.1905 | 345.1905 | 351.0529 | 351.0529 | 357.8025 | 357.8025
2020-08-29 14:30 | 434.334 | 485.9537 | 428.2864 | 473.0262 | 370.6884 | 439.8681 | 584.752 | 731.656 | 595.921 | 746.1056 | 634.8193 | 794.5721 | 667.2565 | 698.3366 | 343.2107 | 343.2107 | 348.9992 | 348.9992 | 358.1544 | 358.1544
2020-08-29 15:00 | 439.4703 | 485.1085 | 432.7675 | 471.5363 | 375.137 | 440.6037 | 609.8235 | 763.1536 | 622.0415 | 779.0257 | 637.2112 | 797.9873 | 665.956 | 697.9255 | 341.8792 | 341.8792 | 347.4828 | 347.4828 | 357.5548 | 357.5548
2020-08-29 15:30 | 440.6653 | 483.4571 | 432.924 | 468.8083 | 375.79 | 438.1537 | 605.6083 | 757.9691 | 617.417 | 773.2712 | 640.2463 | 801.722 | 608.0691 | 697.6429 | 341.5164 | 341.5164 | 347.1465 | 347.1465 | 356.3165 | 356.3165
2020-08-29 16:00 | 444.9487 | 483.9432 | 438.5854 | 470.9503 | 380.5093 | 439.8233 | 630.6499 | 789.3749 | 643.1532 | 805.4355 | 643.4647 | 805.6956 | 666.2837 | 698.8505 | 341.1548 | 341.1548 | 346.9195 | 346.9195 | 356.134 | 356.134
2020-08-29 16:30 | 449.2639 | 484.3316 | 441.4283 | 469.8269 | 383.422 | 439.0655 | 617.5182 | 772.8475 | 630.8257 | 789.9738 | 648.968 | 812.5935 | 657.256 | 701.2655 | 340.7628 | 340.7628 | 346.5753 | 346.5753 | 355.9124 | 355.9124
2020-08-29 17:00 | 452.4386 | 481.7521 | 444.7657 | 467.554 | 392.2793 | 442.2207 | 554.5073 | 683.8162 | 564.1793 | 695.6374 | 649.9915 | 813.8527 | 693.6863 | 693.6863 | 341.192 | 341.192 | 347.3927 | 347.3927 | 357.2456 | 357.2456
2020-08-29 17:30 | 460.2627 | 483.164 | 452.9031 | 469.3865 | 401.6573 | 447.1542 | 571.8154 | 707.9185 | 580.4225 | 718.2238 | 657.5336 | 823.4511 | 691.965 | 691.965 | 342.5282 | 342.5282 | 348.8208 | 348.8208 | 362.1963 | 362.1963
2020-08-29 18:00 | 468.6288 | 485.2792 | 460.2837 | 470.5732 | 408.6937 | 450.2794 | 533.9975 | 659.9911 | 542.0892 | 669.71 | 668.4254 | 836.6796 | 694.6884 | 694.6884 | 345.1292 | 345.1292 | 351.4197 | 351.4197 | 367.882 | 367.882
2020-08-29 18:30 | 479.8308 | 485.0401 | 469.2473 | 469.2473 | 405.9937 | 447.8324 | 486.0026 | 598.484 | 493.318 | 607.1573 | 677.0014 | 847.3633 | 692.9413 | 692.9413 | 348.7093 | 348.7093 | 354.8283 | 354.8283 | 369.0848 | 369.0848
2020-08-29 19:00 | 484.2267 | 486.4184 | 470.6971 | 470.6971 | 409.732 | 451.5047 | 488.4022 | 599.6329 | 496.09 | 608.6769 | 686.7452 | 859.8468 | 698.4394 | 698.4394 | 351.8102 | 351.8102 | 358.2174 | 358.2174 | 371.5714 | 371.5714
2020-08-29 19:30 | 486.2301 | 487.9908 | 472.5994 | 472.5994 | 423.8664 | 463.1329 | 467.7137 | 572.7821 | 475.4166 | 581.7962 | 695.0651 | 870.3374 | 701.9335 | 701.9335 | 354.4641 | 354.4641 | 361.2761 | 361.2761 | 373.9803 | 373.9803
2020-08-29 20:00 | 484.3441 | 487.0571 | 471.888 | 471.888 | 424.2533 | 463.1941 | 467.8028 | 573.7468 | 475.5969 | 582.8697 | 701.5633 | 878.5031 | 700.726 | 700.726 | 357.0185 | 357.0185 | 363.6418 | 363.6418 | 374.9422 | 374.9422
2020-08-29 20:30 | 481.948 | 485.1941 | 470.3693 | 470.3693 | 429.7342 | 467.048 | 534.1921 | 657.3924 | 542.2231 | 666.8204 | 700.9441 | 877.7692 | 693.5579 | 693.5579 | 357.1451 | 357.1451 | 363.7433 | 363.7433 | 373.9736 | 373.9736
2020-08-29 21:00 | 484.0931 | 485.2545 | 470.823 | 470.823 | 434.0971 | 470.6154 | 561.3699 | 691.7495 | 570.9748 | 702.9404 | 700.5479 | 877.3763 | 696.1785 | 696.1785 | 356.1231 | 356.1231 | 362.8718 | 362.8718 | 373.1865 | 373.1865
2020-08-29 21:30 | 484.0534 | 484.0534 | 469.6331 | 469.6331 | 432.1303 | 468.757 | 554.3259 | 682.8469 | 563.9482 | 694.3693 | 701.5635 | 878.5858 | 696.4868 | 696.4868 | 355.8255 | 355.8255 | 362.8636 | 362.8636 | 373.639 | 373.639
2020-08-29 22:00 | 484.286 | 484.286 | 469.3171 | 469.3171 | 432.2955 | 468.6967 | 541.8394 | 668.3875 | 552.1022 | 680.8096 | 701.8105 | 878.6524 | 699.5698 | 699.5698 | 355.6644 | 355.6644 | 362.375 | 362.375 | 374.1515 | 374.1515
2020-08-29 22:30 | 488.0219 | 488.0219 | 472.4263 | 472.4263 | 438.3593 | 474.4061 | 553.1334 | 681.1597 | 563.2028 | 693.1684 | 701.3464 | 878.3751 | 702.2419 | 702.2419 | 355.8805 | 355.8805 | 362.7013 | 362.7013 | 376.5769 | 376.5769
2020-08-29 23:00 | 484.9864 | 485.9212 | 470.6347 | 470.6347 | 437.5707 | 473.3825 | 573.0519 | 707.6274 | 584.2211 | 721.2923 | 706.141 | 884.1931 | 663.1749 | 701.6252 | 356.6649 | 356.6649 | 363.4823 | 363.4823 | 374.4794 | 374.4794
2020-08-29 23:30 | 485.0255 | 486.0937 | 471.1105 | 471.1105 | 428.5359 | 466.1995 | 569.7228 | 703.9831 | 580.9173 | 717.6414 | 706.6992 | 884.7115 | 607.9948 | 701.5739 | 356.9046 | 356.9046 | 363.6856 | 363.6856 | 375.3539 | 375.3539
2020-08-30 | 485.9301 | 486.4157 | 471.3361 | 471.3361 | 431.3509 | 468.6526 | 623.7224 | 771.8419 | 636.5991 | 787.7532 | 701.8677 | 878.8154 | 702.0106 | 702.0106 | 355.2242 | 355.2242 | 362.2903 | 362.2903 | 376.0508 | 376.0508
2020-08-30 00:30 | 487.1892 | 487.1892 | 471.9417 | 471.9417 | 430.7041 | 468.5474 | 600.2787 | 742.652 | 612.7941 | 758.0172 | 702.5992 | 879.5756 | 631.4735 | 701.9335 | 355.1648 | 355.1648 | 362.4725 | 362.4725 | 376.4352 | 376.4352
2020-08-30 01:00 | 479.9403 | 485.1508 | 469.4485 | 469.4485 | 424.2663 | 462.529 | 572.8157 | 707.9373 | 585.1746 | 723.313 | 709.2667 | 887.9001 | 643.0344 | 701.5739 | 357.6214 | 357.6214 | 365.0609 | 365.0609 | 376.5772 | 376.5772
2020-08-30 01:30 | 479.6397 | 486.5469 | 470.3239 | 471.0242 | 423.9508 | 462.7754 | 557.1062 | 684.7388 | 568.0016 | 697.772 | 711.5247 | 891.3071 | 616.9487 | 702.3189 | 359.6636 | 359.6636 | 367.2851 | 367.2851 | 379.9894 | 379.9894
2020-08-30 02:00 | 479.2499 | 484.5759 | 469.0149 | 469.0149 | 423.5079 | 461.7935 | 623.0016 | 772.3 | 635.6432 | 787.9276 | 712.0239 | 891.1802 | 605.526 | 701.5739 | 359.1177 | 359.1177 | 365.8943 | 365.8943 | 377.6542 | 377.6542
2020-08-30 02:30 | 479.7456 | 484.3209 | 468.8904 | 468.8904 | 423.9756 | 461.9933 | 663.8123 | 824.6404 | 677.3602 | 841.4318 | 715.1338 | 894.7577 | 566.664 | 701.3683 | 359.786 | 359.786 | 366.6622 | 366.6622 | 378.2122 | 378.2122
2020-08-30 03:00 | 481.2786 | 484.9205 | 469.4461 | 469.4461 | 424.1964 | 462.4528 | 631.4387 | 784.2379 | 644.1306 | 799.8627 | 716.187 | 896.0048 | 679.1376 | 701.6252 | 360.726 | 360.726 | 367.7537 | 367.7537 | 379.3593 | 379.3593
2020-08-30 03:30 | 482.2749 | 485.1894 | 469.6495 | 469.6495 | 422.4473 | 461.2042 | 531.5519 | 657.7134 | 542.3002 | 670.9183 | 722.4249 | 903.8932 | 621.5775 | 701.5994 | 362.8963 | 362.8963 | 369.9048 | 369.9048 | 379.2159 | 379.2159
2020-08-30 04:00 | 485.3996 | 488.0169 | 471.601 | 471.601 | 421.3388 | 460.5214 | 553.0636 | 690.3226 | 564.1553 | 704.5287 | 727.5914 | 909.4107 | 666.4025 | 703.3466 | 365.6613 | 365.6613 | 372.5144 | 372.5144 | 381.1755 | 381.1755
2020-08-30 04:30 | 486.4557 | 488.4471 | 471.854 | 471.854 | 425.4646 | 464.0847 | 634.2476 | 792.498 | 646.9114 | 808.5038 | 723.3864 | 904.0598 | 681.1277 | 703.2695 | 364.4332 | 364.4332 | 371.2732 | 371.2732 | 383.0459 | 383.0459
2020-08-30 05:00 | 485.1061 | 487.5116 | 471.7746 | 471.7746 | 422.2498 | 461.4041 | 620.3946 | 774.8626 | 632.9677 | 790.8848 | 719.5262 | 899.1484 | 703.1667 | 703.1667 | 362.8428 | 362.8428 | 369.6973 | 369.6973 | 381.9694 | 381.9694
2020-08-30 05:30 | 485.3356 | 488.2685 | 471.7328 | 471.7328 | 422.4502 | 461.6607 | 635.7617 | 794.3044 | 648.4772 | 810.4717 | 724.0922 | 904.9468 | 703.5264 | 703.5264 | 364.6891 | 364.6891 | 371.331 | 371.331 | 382.1471 | 382.1471
2020-08-30 06:00 | 484.8658 | 486.746 | 470.2553 | 470.2553 | 422.5804 | 461.3166 | 605.8296 | 756.593 | 618.2035 | 772.2682 | 723.278 | 903.7324 | 702.7043 | 702.7043 | 364.2064 | 364.2064 | 370.9261 | 370.9261 | 381.3676 | 381.3676
2020-08-30 06:30 | 481.1763 | 483.8474 | 467.7198 | 467.7198 | 421.3026 | 459.8279 | 541.2339 | 670.2764 | 551.8437 | 683.2792 | 724.035 | 906.0233 | 700.3663 | 700.3663 | 363.7067 | 363.7067 | 370.6971 | 370.6971 | 380.4327 | 380.4327
2020-08-30 07:00 | 480.269 | 484.5703 | 468.2383 | 468.2383 | 422.2287 | 462.1375 | 539.5936 | 667.7452 | 550.7741 | 681.651 | 725.5583 | 908.0486 | 700.3406 | 700.3406 | 364.9008 | 364.9008 | 372.0035 | 372.0035 | 380.4476 | 380.4476
2020-08-30 07:30 | 475.9355 | 482.8468 | 466.0745 | 466.9155 | 417.0851 | 460.6337 | 565.1758 | 701.4308 | 577.0594 | 716.1177 | 718.2734 | 898.4554 | 700.0579 | 700.0579 | 363.8592 | 363.8592 | 371.0499 | 371.0499 | 379.5415 | 379.5415
2020-08-30 08:00 | 476.4193 | 485.5788 | 466.1308 | 469.0185 | 416.261 | 463.8388 | 583.7374 | 725.0327 | 596.5881 | 740.8957 | 705.2558 | 881.9062 | 700.4177 | 700.4177 | 360.5597 | 360.5597 | 368.1932 | 368.1932 | 377.1192 | 377.1192
2020-08-30 08:30 | 473.3576 | 486.3585 | 463.6012 | 470.3536 | 409.224 | 461.1188 | 592.1087 | 733.8865 | 606.1716 | 751.3604 | 696.8195 | 871.8714 | 701.7537 | 701.7537 | 358.6264 | 358.6264 | 366.8642 | 366.8642 | 374.2409 | 374.2409
2020-08-30 09:00 | 471.8456 | 490.9921 | 462.2414 | 474.8476 | 407.0598 | 463.0506 | 618.2505 | 772.6425 | 632.0317 | 790.3033 | 686.1464 | 857.9604 | 703.2438 | 703.2438 | 357.5473 | 357.5473 | 365.118 | 365.118 | 373.7655 | 373.7655
2020-08-30 09:30 | 462.6652 | 489.0583 | 455.8128 | 475.5558 | 388.1944 | 451.2014 | 598.6258 | 748.8973 | 614.3257 | 769.07 | 669.9281 | 838.7423 | 702.3446 | 702.3446 | 350.655 | 350.655 | 359.002 | 359.002 | 369.0393 | 369.0393
2020-08-30 10:00 | 452.4595 | 485.6317 | 445.1371 | 471.6911 | 378.9641 | 445.3224 | 624.8094 | 781.6257 | 639.9026 | 801.2149 | 654.8555 | 820.1885 | 701.728 | 701.728 | 347.0826 | 347.0826 | 353.6498 | 353.6498 | 359.8124 | 359.8124
2020-08-30 10:30 | 454.6858 | 487.4874 | 447.2117 | 473.3711 | 380.1804 | 448.5527 | 626.7552 | 783.4816 | 642.1796 | 803.4665 | 642.9778 | 805.0197 | 702.2162 | 702.2162 | 343.9124 | 343.9124 | 350.9207 | 350.9207 | 358.438 | 358.438
2020-08-30 11:00 | 454.3183 | 487.4288 | 446.7518 | 473.3201 | 377.3408 | 447.6201 | 621.3903 | 776.9733 | 636.7281 | 796.865 | 637.9286 | 798.8436 | 703.4236 | 703.4236 | 342.6978 | 342.6978 | 349.7216 | 349.7216 | 356.317 | 356.317
2020-08-30 11:30 | 453.9394 | 489.2394 | 446.6663 | 475.3744 | 379.6688 | 450.9322 | 623.322 | 779.9602 | 637.3644 | 798.142 | 637.8301 | 798.8386 | 703.141 | 703.141 | 344.6331 | 344.6331 | 351.5536 | 351.5536 | 356.7352 | 356.7352
2020-08-30 12:00 | 450.5073 | 486.4919 | 442.4032 | 471.5739 | 378.0614 | 449.0315 | 609.776 | 762.5011 | 623.6461 | 780.5149 | 633.7231 | 793.559 | 701.1627 | 701.1627 | 343.0306 | 343.0306 | 349.8959 | 349.8959 | 354.3228 | 354.3228
2020-08-30 12:30 | 451.2335 | 485.8276 | 443.7896 | 471.7319 | 378.7805 | 449.3743 | 611.5114 | 763.2419 | 626.8151 | 783.2447 | 628.2637 | 785.8813 | 699.6983 | 699.6983 | 339.5276 | 339.5276 | 346.4042 | 346.4042 | 350.2279 | 350.2279
2020-08-30 13:00 | 457.094 | 488.5033 | 448.4285 | 473.1519 | 380.1806 | 450.2951 | 597.5343 | 747.8032 | 610.2034 | 764.1961 | 630.0856 | 789.0131 | 702.6016 | 702.6016 | 341.6906 | 341.6906 | 348.7764 | 348.7764 | 351.8534 | 351.8534
2020-08-30 13:30 | 455.9579 | 489.4273 | 447.5891 | 474.1463 | 382.8574 | 451.9413 | 612.8429 | 766.8375 | 626.1517 | 784.0972 | 640.7823 | 802.5025 | 701.9335 | 701.9335 | 342.8691 | 342.8691 | 350.2117 | 350.2117 | 353.8637 | 353.8637
2020-08-30 14:00 | 452.9361 | 487.8823 | 444.6844 | 472.8286 | 381.6463 | 449.3748 | 479.8782 | 600.1887 | 489.9497 | 613.4759 | 647.7487 | 811.2082 | 702.0877 | 702.0877 | 342.0354 | 342.0354 | 348.6616 | 348.6616 | 351.3172 | 351.3172
2020-08-30 14:30 | 458.5347 | 483.398 | 449.7235 | 467.9531 | 379.251 | 444.821 | 576.1412 | 717.8398 | 587.0915 | 731.5765 | 645.2174 | 805.0273 | 699.9038 | 699.9038 | 339.961 | 339.961 | 346.484 | 346.484 | 348.9381 | 348.9381
2020-08-30 15:00 | 460.3333 | 483.0933 | 450.8328 | 467.113 | 387.8837 | 449.0511 | 596.2473 | 743.4031 | 607.9543 | 758.1585 | 652.4885 | 815.2214 | 699.467 | 699.467 | 341.7303 | 341.7303 | 348.5718 | 348.5718 | 350.8395 | 350.8395
2020-08-30 15:30 | 464.3583 | 484.7428 | 457.3687 | 471.2998 | 398.7396 | 456.131 | 612.7478 | 765.7654 | 623.7252 | 779.758 | 664.7094 | 831.0538 | 699.8782 | 699.8782 | 347.3764 | 347.3764 | 353.6165 | 353.6165 | 356.0605 | 356.0605
2020-08-30 16:00 | 468.5468 | 484.3836 | 460.7834 | 470.2944 | 403.6386 | 456.9038 | 618.5665 | 772.8168 | 629.3301 | 786.4915 | 668.9983 | 836.477 | 699.9038 | 699.9038 | 351.0855 | 351.0855 | 356.8346 | 356.8346 | 356.8564 | 356.8564
2020-08-30 16:30 | 472.928 | 484.2311 | 466.2617 | 471.3287 | 407.454 | 457.5954 | 616.5718 | 769.5233 | 625.9854 | 781.285 | 676.7299 | 847.7442 | 699.8011 | 699.8011 | 353.0852 | 353.0852 | 359.0174 | 359.0174 | 356.908 | 356.908
2020-08-30 17:00 | 478.3711 | 486.817 | 470.8951 | 473.0973 | 413.7865 | 460.2596 | 580.0126 | 721.5334 | 589.5166 | 733.1418 | 687.0518 | 860.5625 | 701.5225 | 701.5225 | 354.6888 | 354.6888 | 360.9281 | 360.9281 | 361.4812 | 361.4812
2020-08-30 17:30 | 485.4393 | 488.027 | 474.9739 | 474.9739 | 420.2152 | 462.8795 | 630.8321 | 785.0719 | 641.1796 | 797.8977 | 698.8932 | 875.2104 | 702.1904 | 702.1904 | 357.3861 | 357.3861 | 363.6679 | 363.6679 | 363.5305 | 363.5305
2020-08-30 18:00 | 487.8357 | 487.8357 | 475.3927 | 475.3927 | 429.5778 | 467.5497 | 578.3531 | 716.7002 | 588.9042 | 729.709 | 705.4156 | 882.8335 | 701.5482 | 701.5482 | 357.6674 | 357.6674 | 364.164 | 364.164 | 364.7103 | 364.7103
2020-08-30 18:30 | 487.097 | 487.097 | 476.3522 | 476.3522 | 433.0011 | 470.5527 | 576.7657 | 714.748 | 586.9365 | 727.3079 | 707.6285 | 885.5686 | 701.4453 | 701.4453 | 358.8472 | 358.8472 | 365.1011 | 365.1011 | 364.9328 | 364.9328
2020-08-30 19:00 | 491.9744 | 491.9744 | 483.2679 | 483.2679 | 441.5476 | 479.0829 | 585.8175 | 724.8519 | 596.1332 | 737.14 | 712.2485 | 891.7405 | 701.7023 | 701.7023 | 360.7419 | 360.7419 | 367.4911 | 367.4911 | 366.5439 | 366.5439
2020-08-30 19:30 | 494.1306 | 494.1306 | 487.3665 | 487.3665 | 446.4758 | 483.8575 | 598.2516 | 741.728 | 607.8746 | 753.1786 | 714.2708 | 894.6323 | 701.8564 | 701.8564 | 362.1031 | 362.1031 | 369.0293 | 369.0293 | 369.9645 | 369.9645
2020-08-30 20:00 | 492.6592 | 492.6592 | 484.8175 | 484.8175 | 445.766 | 482.673 | 609.1617 | 754.653 | 619.476 | 766.8404 | 715.8438 | 896.4021 | 701.6766 | 701.6766 | 362.3966 | 362.3966 | 369.2105 | 369.2105 | 370.3983 | 370.3983
2020-08-30 20:30 | 493.4128 | 493.4128 | 486.3629 | 486.3629 | 448.3083 | 485.1732 | 595.6783 | 737.5873 | 605.7419 | 749.703 | 718.3781 | 899.5791 | 701.7537 | 701.7537 | 363.1832 | 363.1832 | 370.2598 | 370.2598 | 371.6209 | 371.6209
2020-08-30 21:00 | 494.2189 | 494.2189 | 487.3338 | 487.3338 | 451.0088 | 487.7112 | 570.3695 | 706.03 | 579.588 | 717.2319 | 721.9411 | 904.3052 | 701.8051 | 701.8051 | 364.768 | 364.768 | 371.8715 | 371.8715 | 374.2914 | 374.2914
2020-08-30 21:30 | 493.122 | 493.122 | 486.5536 | 486.5536 | 450.7217 | 487.0814 | 533.14 | 658.0291 | 541.742 | 668.2299 | 721.5919 | 903.9716 | 701.9335 | 701.9335 | 366.0052 | 366.0052 | 373.0335 | 373.0335 | 375.3452 | 375.3452
2020-08-30 22:00 | 493.6179 | 493.6179 | 487.7655 | 487.7655 | 452.1013 | 488.5117 | 585.8749 | 725.7804 | 595.1204 | 736.873 | 727.2376 | 910.9526 | 700.726 | 700.726 | 366.8521 | 366.8521 | 374.25 | 374.25 | 376.2406 | 376.2406
2020-08-30 22:30 | 497.1119 | 497.1119 | 488.5458 | 488.5458 | 456.3355 | 492.4324 | 637.8696 | 793.0699 | 647.2368 | 804.5312 | 729.9197 | 914.1409 | 701.1627 | 701.1627 | 368.5287 | 368.5287 | 375.9462 | 375.9462 | 378.4789 | 378.4789
2020-08-30 23:00 | 494.9666 | 494.9666 | 485.0429 | 485.0429 | 453.2618 | 489.1834 | 571.2839 | 709.042 | 579.8663 | 719.3641 | 710.4849 | 890.0406 | 700.9572 | 700.9572 | 369.1554 | 369.1554 | 376.626 | 376.626 | 380.1984 | 380.1984
2020-08-30 23:30 | 492.4601 | 492.4601 | 482.6529 | 482.6529 | 452.9388 | 488.2962 | 607.0283 | 753.7642 | 616.6298 | 765.7263 | 732.7724 | 917.5801 | 700.4177 | 700.4177 | 368.9374 | 368.9374 | 376.0649 | 376.0649 | 378.9604 | 378.9604
2020-08-31 | 493.144 | 493.144 | 483.7883 | 483.7883 | 455.7336 | 490.7759 | 583.3301 | 723.2149 | 592.806 | 734.6587 | 726.1758 | 909.3953 | 655.5891 | 700.7517 | 370.0879 | 370.0879 | 377.3713 | 377.3713 | 381.2049 | 381.2049
2020-08-31 00:30 | 493.8259 | 493.8259 | 484.7078 | 484.7078 | 455.7602 | 491.0035 | 542.7873 | 672.3784 | 551.5213 | 682.972 | 739.8019 | 926.4572 | 591.4059 | 700.6489 | 371.931 | 371.931 | 379.5002 | 379.5002 | 384.5263 | 384.5263
2020-08-31 01:00 | 493.3677 | 493.3677 | 484.4069 | 484.4069 | 457.4738 | 492.1578 | 589.1798 | 730.8804 | 598.4351 | 742.0442 | 740.3081 | 927.1226 | 700.8031 | 700.8031 | 372.3044 | 372.3044 | 379.9628 | 379.9628 | 385.4966 | 385.4966
2020-08-31 01:30 | 494.1572 | 494.1572 | 485.0067 | 485.0067 | 459.0306 | 493.6656 | 537.1277 | 664.9482 | 545.3561 | 674.7857 | 710.9058 | 890.415 | 700.9829 | 700.9829 | 373.6719 | 373.6719 | 381.4376 | 381.4376 | 386.171 | 386.171
2020-08-31 02:00 | 494.2502 | 494.2502 | 485.5055 | 485.5055 | 460.2297 | 494.7932 | 541.9436 | 670.6273 | 550.6301 | 680.9493 | 685.4514 | 858.4291 | 700.7003 | 700.7003 | 375.0864 | 375.0864 | 382.8841 | 382.8841 | 386.4123 | 386.4123
2020-08-31 02:30 | 493.9041 | 493.9041 | 485.2401 | 485.2401 | 460.0396 | 494.6212 | 573.5859 | 711.6395 | 582.3566 | 722.3896 | 715.6483 | 896.464 | 700.9058 | 700.9058 | 375.2418 | 375.2418 | 383.2052 | 383.2052 | 386.7914 | 386.7914
2020-08-31 03:00 | 494.0762 | 494.0762 | 485.2984 | 485.2984 | 461.3225 | 495.5783 | 586.4905 | 728.6511 | 594.681 | 738.6688 | 724.0608 | 907.0515 | 701.0086 | 701.0086 | 375.6978 | 375.6978 | 383.4157 | 383.4157 | 388.1296 | 388.1296
2020-08-31 03:30 | 493.571 | 493.571 | 485.7223 | 485.7223 | 462.8108 | 496.7907 | 581.123 | 721.3457 | 589.6032 | 731.5856 | 679.0876 | 850.7323 | 683.2034 | 700.5205 | 375.7817 | 375.7817 | 383.4576 | 383.4576 | 387.4283 | 387.4283
2020-08-31 04:00 | 494.1911 | 494.1911 | 486.9558 | 486.9558 | 464.3078 | 498.2374 | 572.3513 | 710.4296 | 580.7327 | 720.5666 | 723.5962 | 906.5016 | 693.3871 | 701.1113 | 376.7346 | 376.7346 | 384.5201 | 384.5201 | 388.6631 | 388.6631
2020-08-31 04:30 | 494.7116 | 494.7116 | 486.7409 | 486.7409 | 466.9339 | 500.3558 | 599.126 | 745.2571 | 607.9234 | 756.1467 | 751.5514 | 941.4459 | 700.8031 | 700.8031 | 376.9871 | 376.9871 | 384.7169 | 384.7169 | 391.28 | 391.28
2020-08-31 05:00 | 495.7974 | 495.7974 | 489.1011 | 489.1011 | 470.9061 | 504.2022 | 564.7562 | 703.3183 | 572.5897 | 712.8926 | 753.0733 | 943.3841 | 632.981 | 700.9572 | 377.7722 | 377.7722 | 385.4852 | 385.4852 | 391.0322 | 391.0322
2020-08-31 05:30 | 494.9275 | 494.9275 | 487.7968 | 487.7968 | 470.6638 | 503.5647 | 581.3251 | 724.4814 | 589.6358 | 734.7927 | 694.8146 | 870.3484 | 644.1634 | 700.4434 | 378.6228 | 378.6228 | 386.4861 | 386.4861 | 392.1059 | 392.1059
2020-08-31 06:00 | 494.1692 | 494.1692 | 486.9439 | 486.9439 | 468.7795 | 502.0851 | 603.4765 | 753.0821 | 612.4728 | 764.3351 | 707.2666 | 885.9776 | 612.7803 | 700.4434 | 378.6865 | 378.6865 | 386.0885 | 386.0885 | 390.8942 | 390.8942
2020-08-31 06:30 | 493.0523 | 493.0523 | 485.156 | 485.156 | 467.652 | 500.7181 | 573.5524 | 716.6093 | 581.6401 | 726.9074 | 747.3351 | 935.85 | 641.4658 | 699.8267 | 379.458 | 379.458 | 386.6224 | 386.6224 | 390.343 | 390.343
2020-08-31 07:00 | 491.688 | 491.688 | 483.7171 | 483.7171 | 464.6672 | 499.6037 | 570.071 | 713.4569 | 577.2908 | 722.8716 | 644.5422 | 807.0823 | 591.9694 | 698.9789 | 378.8028 | 378.8028 | 385.7025 | 385.7025 | 389.6046 | 389.6046
2020-08-31 07:30 | 490.9897 | 490.9897 | 484.6495 | 484.6495 | 458.6653 | 497.594 | 564.864 | 707.0469 | 572.5826 | 717.208 | 674.4379 | 843.8121 | 654.4866 | 698.0797 | 378.253 | 378.253 | 385.2725 | 385.2725 | 386.8985 | 386.8985
2020-08-31 08:00 | 488.7024 | 488.7024 | 482.6628 | 482.6628 | 450.029 | 492.8108 | 544.2098 | 680.4329 | 552.1267 | 691.0552 | 628.3264 | 781.8433 | 628.6442 | 696.8466 | 376.1905 | 376.1905 | 382.7201 | 382.7201 | 382.1937 | 382.1937
2020-08-31 08:30 | 489.0833 | 489.0833 | 482.1772 | 482.1772 | 442.6903 | 489.7766 | 545.0965 | 680.2501 | 554.0404 | 692.3084 | 653.2711 | 810.0516 | 668.8408 | 697.4888 | 373.2837 | 373.2837 | 380.6202 | 380.6202 | 381.9326 | 381.9326
2020-08-31 09:00 | 490.4551 | 492.9728 | 486.4865 | 486.4865 | 440.5764 | 491.9778 | 554.5968 | 690.9325 | 562.9006 | 702.1775 | 717.3617 | 893.0344 | 682.3488 | 698.4137 | 370.2126 | 370.2126 | 377.6967 | 377.6967 | 382.1005 | 382.1005
2020-08-31 09:30 | 483.7402 | 495.9043 | 484.2435 | 490.197 | 436.39 | 492.1039 | 566.3275 | 704.9581 | 574.9516 | 716.6025 | 706.2759 | 880.3738 | 671.868 | 698.7733 | 367.1598 | 367.1598 | 374.9998 | 374.9998 | 382.9099 | 382.9099
2020-08-31 10:00 | 480.1972 | 494.9503 | 480.7343 | 489.1967 | 427.7974 | 487.0727 | 627.629 | 782.0299 | 636.7779 | 794.1834 | 698.7135 | 871.8759 | 665.1022 | 698.5164 | 365.6191 | 365.6191 | 373.4279 | 373.4279 | 379.6358 | 379.6358
2020-08-31 10:30 | 477.5125 | 495.2019 | 479.0951 | 490.3936 | 426.2675 | 487.7538 | 592.6888 | 738.9988 | 601.54 | 750.9412 | 694.414 | 866.9762 | 550.2041 | 698.9018 | 364.9464 | 364.9464 | 372.7366 | 372.7366 | 378.6727 | 378.6727
2020-08-31 11:00 | 480.1238 | 496.4662 | 482.1937 | 492.2348 | 426.2958 | 489.5825 | 591.7204 | 739.1149 | 600.4685 | 750.7568 | 689.8358 | 861.5042 | 697.6915 | 699.4671 | 364.4097 | 364.4097 | 372.3138 | 372.3138 | 378.4347 | 378.4347
2020-08-31 11:30 | 475.3111 | 495.6735 | 477.3632 | 491.4797 | 419.7086 | 485.2066 | 619.8267 | 774.6509 | 629.1986 | 787.0657 | 688.1359 | 859.1982 | 688.5945 | 699.3129 | 364.1889 | 364.1889 | 371.9498 | 371.9498 | 378.2637 | 378.2637
2020-08-31 12:00 | 473.4252 | 493.8774 | 475.4066 | 489.6023 | 419.9436 | 485.0324 | 565.4565 | 706.1349 | 573.388 | 716.733 | 681.3883 | 850.9813 | 572.4901 | 699.4413 | 362.4452 | 362.4452 | 369.5934 | 369.5934 | 376.3628 | 376.3628
2020-08-31 12:30 | 472.1501 | 493.5821 | 474.2108 | 489.5839 | 415.2961 | 481.6057 | 519.5245 | 648.1843 | 526.7369 | 658.0489 | 681.0189 | 850.9914 | 699.2358 | 699.2358 | 362.1027 | 362.1027 | 369.3511 | 369.3511 | 375.0586 | 375.0586
2020-08-31 13:00 | 475.006 | 494.6227 | 477.6353 | 491.0154 | 425.7459 | 489.5409 | 559.4865 | 698.5902 | 567.1982 | 708.9979 | 680.6945 | 850.1538 | 685.3001 | 699.1588 | 362.2344 | 362.2344 | 368.8455 | 368.8455 | 375.045 | 375.045
2020-08-31 13:30 | 474.241 | 496.1252 | 478.1356 | 493.8418 | 424.074 | 488.4549 | 571.6551 | 714.4442 | 578.8234 | 724.0662 | 677.114 | 846.9371 | 642.6824 | 700.0066 | 361.1325 | 361.1325 | 367.9935 | 367.9935 | 375.6884 | 375.6884
2020-08-31 14:00 | 479.8572 | 496.3257 | 483.2342 | 493.2815 | 420.8636 | 484.9605 | 565.2659 | 706.0943 | 572.5771 | 715.9999 | 678.774 | 848.6202 | 699.8011 | 699.7497 | 360.7099 | 360.7099 | 367.4077 | 367.4077 | 375.5736 | 375.5736
2020-08-31 14:30 | 479.8872 | 495.9247 | 483.0448 | 492.8061 | 428.7705 | 489.2875 | 540.9372 | 675.0728 | 547.6736 | 684.2646 | 679.7889 | 849.6577 | 699.1844 | 699.1844 | 360.3109 | 360.3109 | 366.9609 | 366.9609 | 375.0927 | 375.0927
2020-08-31 15:00 | 482.1705 | 495.9996 | 485.4924 | 493.1405 | 427.9613 | 486.8128 | 566.7023 | 707.4697 | 573.2246 | 716.3195 | 681.3479 | 851.6769 | 614.0101 | 699.5184 | 360.1334 | 360.1334 | 366.734 | 366.734 | 374.3524 | 374.3524
2020-08-31 15:30 | 481.6767 | 495.7852 | 484.9552 | 492.7616 | 432.0479 | 487.6997 | 550.0423 | 686.3281 | 556.6031 | 695.2374 | 685.7764 | 856.9492 | 547.1158 | 698.9276 | 360.3529 | 360.3529 | 367.0607 | 367.0607 | 374.2038 | 374.2038
2020-08-31 16:00 | 483.1913 | 494.2534 | 485.0005 | 489.7892 | 434.0414 | 485.885 | 526.6452 | 657.3224 | 532.3989 | 665.1852 | 685.4723 | 857.2725 | 581.2325 | 698.7734 | 360.1541 | 360.1541 | 366.4309 | 366.4309 | 373.6093 | 373.6093
2020-08-31 16:30 | 489.8157 | 493.1085 | 487.5337 | 487.5337 | 435.875 | 484.1362 | 544.5013 | 680.3928 | 550.392 | 688.5048 | 683.8645 | 855.7125 | 681.7196 | 698.8762 | 361.1181 | 361.1181 | 367.2598 | 367.2598 | 374.7607 | 374.7607
2020-08-31 17:00 | 491.7028 | 491.7028 | 485.2075 | 485.2075 | 438.2655 | 482.4901 | 566.5836 | 708.8323 | 571.8504 | 715.967 | 698.3077 | 874.4359 | 556.0093 | 699.0816 | 362.045 | 362.045 | 368.2046 | 368.2046 | 376.0772 | 376.0772
2020-08-31 17:30 | 493.6091 | 493.6091 | 487.722 | 487.722 | 444.978 | 485.7852 | 538.8303 | 674.5425 | 544.4648 | 682.0089 | 703.5114 | 881.392 | 565.5497 | 698.9018 | 362.1252 | 362.1252 | 368.2882 | 368.2882 | 375.0906 | 375.0906
2020-08-31 18:00 | 492.6113 | 492.6113 | 485.9928 | 485.9928 | 449.9535 | 486.6395 | 560.9402 | 702.0665 | 567.8624 | 710.9797 | 683.3127 | 855.8347 | 571.3603 | 698.2338 | 361.7926 | 361.7926 | 367.7131 | 367.7131 | 376.1284 | 376.1284
2020-08-31 18:30 | 491.3981 | 491.3981 | 484.5503 | 484.5503 | 448.8831 | 485.378 | 538.2473 | 673.6865 | 545.3597 | 682.9683 | 713.6343 | 893.9802 | 572.549 | 698.1055 | 362.7616 | 362.7616 | 368.8455 | 368.8455 | 376.9385 | 376.9385
2020-08-31 19:00 | 493.2951 | 493.2951 | 486.9945 | 486.9945 | 449.9199 | 486.7773 | 487.7101 | 610.2086 | 493.7302 | 618.0886 | 669.0933 | 838.1258 | 572.9493 | 698.5935 | 365.3118 | 365.3118 | 371.7361 | 371.7361 | 382.3356 | 382.3356
2020-08-31 19:30 | 495.0898 | 495.0898 | 488.5192 | 488.5192 | 452.7571 | 489.4973 | 496.2857 | 620.9182 | 502.5407 | 629.0359 | 647.7429 | 811.3603 | 573.0341 | 700.1351 | 367.48 | 367.48 | 374.0574 | 374.0574 | 384.936 | 384.936
2020-08-31 20:00 | 496.7216 | 496.7216 | 491.166 | 491.166 | 455.0305 | 491.8504 | 489.5814 | 612.551 | 495.4947 | 620.2116 | 628.8297 | 787.6777 | 574.4664 | 700.4433 | 369.6291 | 369.6291 | 376.4589 | 376.4589 | 386.6943 | 386.6943
2020-08-31 20:30 | 496.9417 | 496.9417 | 491.9427 | 491.9427 | 456.4663 | 493.1293 | 493.063 | 616.8712 | 498.6172 | 624.0698 | 640.5194 | 802.3613 | 575.0068 | 700.5204 | 371.4763 | 371.4763 | 378.0906 | 378.0906 | 385.1211 | 385.1211
2020-08-31 21:00 | 497.5891 | 497.5891 | 494.1054 | 494.1054 | 458.6806 | 495.3817 | 493.0287 | 616.8757 | 499.1789 | 624.9174 | 633.6064 | 793.7065 | 575.4329 | 700.1865 | 371.6305 | 371.6305 | 378.5379 | 378.5379 | 386.118 | 386.118
2020-08-31 21:30 | 496.7067 | 496.7067 | 492.5797 | 492.5797 | 456.9394 | 493.6697 | 497.1268 | 622.0188 | 503.407 | 630.254 | 651.096 | 815.5626 | 575.7191 | 700.058 | 373.9274 | 373.9274 | 380.8419 | 380.8419 | 386.2868 | 386.2868
2020-08-31 22:00 | 496.5932 | 496.5932 | 491.7663 | 491.7663 | 458.9698 | 495.1381 | 495.7586 | 620.4907 | 501.1518 | 627.6496 | 628.9509 | 787.9102 | 574.9775 | 700.1093 | 373.0922 | 373.0922 | 379.8716 | 379.8716 | 387.4404 | 387.4404
2020-08-31 22:30 | 495.9815 | 495.9815 | 491.9031 | 491.9031 | 460.7495 | 496.5134 | 497.092 | 621.9229 | 504.9464 | 632.2115 | 673.7274 | 843.6007 | 578.1844 | 701.6766 | 373.8144 | 373.8144 | 380.2938 | 380.2938 | 389.8299 | 389.8299
2020-08-31 23:00 | 496.2365 | 496.2365 | 491.5395 | 491.5395 | 462.8543 | 498.2099 | 501.3471 | 627.3291 | 509.4609 | 637.9533 | 638.2267 | 799.1722 | 578.3538 | 701.8307 | 376.0637 | 376.0637 | 382.485 | 382.485 | 389.9984 | 389.9984
2020-08-31 23:30 | 492.1847 | 492.1847 | 485.6323 | 485.6323 | 459.1752 | 493.9533 | 504.8066 | 631.6278 | 512.8504 | 642.2228 | 641.4661 | 803.2495 | 577.1893 | 700.4691 | 378.1234 | 378.1234 | 383.9309 | 383.9309 | 388.9889 | 388.9889
2020-09-01 | 495.3605 | 495.3605 | 488.6502 | 488.6502 | 464.8941 | 499.3177 | 503.0423 | 629.39 | 511.4857 | 640.4312 | 640.3518 | 801.7902 | 579.0521 | 701.728 | 377.0401 | 377.0401 | 383.164 | 383.164 | 391.6576 | 391.6576
2020-09-01 00:30 | 497.0445 | 497.0445 | 493.7646 | 493.7646 | 469.8882 | 504.1913 | 502.7939 | 629.0308 | 511.3287 | 640.1793 | 639.2889 | 800.3755 | 580.87 | 701.9335 | 376.9602 | 376.9602 | 383.107 | 383.107 | 393.7114 | 393.7114
2020-09-01 01:00 | 497.3083 | 497.3083 | 490.7187 | 490.7187 | 468.8633 | 503.1259 | 503.6553 | 630.0641 | 512.3325 | 641.4036 | 667.3427 | 835.5139 | 602.2253 | 702.396 | 377.7195 | 377.7195 | 384.1295 | 384.1295 | 395.1067 | 395.1067
2020-09-01 01:30 | 496.9623 | 496.9623 | 489.7303 | 489.7303 | 469.6744 | 503.4511 | 503.0905 | 629.5175 | 509.9847 | 638.4973 | 638.5303 | 799.3423 | 578.1569 | 699.801 | 377.3083 | 377.3083 | 383.2195 | 383.2195 | 395.6213 | 395.6213
2020-09-01 02:00 | 497.4413 | 497.4413 | 491.4962 | 491.4962 | 474.6204 | 507.802 | 504.2568 | 630.9124 | 510.9264 | 639.5841 | 640.2347 | 801.4419 | 636.6982 | 699.9552 | 378.026 | 378.026 | 384.1297 | 384.1297 | 396.5423 | 396.5423
2020-09-01 02:30 | 496.9826 | 496.9826 | 492.046 | 492.046 | 477.7638 | 510.3267 | 504.8546 | 631.7516 | 511.2979 | 640.1662 | 639.8763 | 801.176 | 623.6496 | 700.0323 | 378.4412 | 378.4412 | 384.4096 | 384.4096 | 396.4152 | 396.4152
2020-09-01 03:00 | 497.7841 | 497.7841 | 493.6544 | 493.6544 | 480.1319 | 512.7331 | 504.9907 | 631.7853 | 511.1065 | 639.6807 | 639.1354 | 799.9474 | 639.2217 | 700.1351 | 378.4709 | 378.4709 | 384.5497 | 384.5497 | 397.4367 | 397.4367
2020-09-01 03:30 | 496.0341 | 496.0341 | 492.8888 | 492.8888 | 478.8131 | 511.1282 | 507.2034 | 634.4418 | 511.6816 | 639.963 | 652.7362 | 817.2452 | 613.0241 | 698.8762 | 379.9806 | 379.9806 | 386.0021 | 386.0021 | 396.3772 | 396.3772
2020-09-01 04:00 | 496.3867 | 496.3867 | 493.7008 | 493.7008 | 477.9287 | 510.7492 | 509.9576 | 637.8127 | 513.9088 | 642.8228 | 642.742 | 804.8104 | 626.9785 | 699.2615 | 381.2376 | 381.2376 | 387.5479 | 387.5479 | 397.6372 | 397.6372
2020-09-01 04:30 | 495.6522 | 495.6522 | 492.0294 | 492.0294 | 477.8568 | 510.2426 | 509.4165 | 636.8704 | 513.8173 | 642.3232 | 642.8637 | 804.9625 | 582.8929 | 698.9789 | 381.28 | 381.28 | 387.3361 | 387.3361 | 397.1803 | 397.1803
2020-09-01 05:00 | 492.9611 | 492.9611 | 488.2823 | 488.2823 | 475.3692 | 507.4049 | 510.1447 | 637.8414 | 514.4608 | 643.1901 | 643.8214 | 806.2494 | 584.4211 | 698.4908 | 381.4289 | 381.4289 | 387.0643 | 387.0643 | 396.2074 | 396.2074
2020-09-01 05:30 | 494.5041 | 494.5041 | 489.0709 | 489.0709 | 477.415 | 509.2568 | 511.9462 | 640.2193 | 515.8181 | 645.0757 | 681.3923 | 853.3168 | 610.6996 | 698.7734 | 382.5961 | 382.5961 | 388.0758 | 388.0758 | 397.0601 | 397.0601
2020-09-01 06:00 | 495.1833 | 495.1833 | 489.6436 | 489.6436 | 477.3823 | 509.5839 | 512.6619 | 641.2677 | 517.053 | 646.7518 | 668.5253 | 837.405 | 583.3851 | 698.9532 | 382.6252 | 382.6252 | 388.625 | 388.625 | 397.2913 | 397.2913
2020-09-01 06:30 | 491.7507 | 491.7507 | 485.3885 | 485.3885 | 476.1541 | 507.5252 | 511.4502 | 639.6964 | 515.8925 | 645.5371 | 720.4761 | 902.6039 | 583.2333 | 698.2596 | 381.5342 | 381.5342 | 387.0138 | 387.0138 | 395.5094 | 395.5094
2020-09-01 07:00 | 489.9272 | 489.9272 | 482.8528 | 482.8528 | 474.1408 | 507.0329 | 510.1404 | 638.2288 | 515.2648 | 644.8345 | 653.2488 | 818.3805 | 581.3972 | 698.2338 | 382.2291 | 382.2291 | 387.4132 | 387.4132 | 393.0593 | 393.0593
2020-09-01 07:30 | 488.7997 | 488.7997 | 481.0667 | 481.0667 | 470.3014 | 506.2461 | 503.7108 | 630.4658 | 509.144 | 637.8362 | 639.7433 | 800.9994 | 582.701 | 697.7714 | 380.1577 | 380.1577 | 385.8356 | 385.8356 | 391.0026 | 391.0026
2020-09-01 08:00 | 489.5434 | 489.5434 | 480.2299 | 480.2299 | 456.3803 | 497.6541 | 496.6901 | 621.0973 | 502.0912 | 628.4483 | 628.0547 | 784.7017 | 605.8436 | 697.3089 | 377.7913 | 377.7913 | 383.5627 | 383.5627 | 389.5468 | 389.5468
2020-09-01 08:30 | 493.0863 | 493.0863 | 483.7795 | 483.7795 | 448.6847 | 495.5414 | 484.8327 | 604.3331 | 490.2636 | 611.9373 | 613.5376 | 762.2207 | 568.2037 | 697.7714 | 371.8062 | 371.8062 | 377.3109 | 377.3109 | 382.8932 | 382.8932
2020-09-01 09:00 | 486.762 | 492.302 | 483.109 | 483.109 | 435.9712 | 487.9495 | 586.6877 | 731.946 | 593.0732 | 740.6284 | 641.3054 | 795.1803 | 563.0333 | 697.2319 | 366.4064 | 366.4064 | 372.2445 | 372.2445 | 381.9701 | 381.9701
2020-09-01 09:30 | 485.2333 | 496.5561 | 482.5883 | 487.5318 | 431.5901 | 488.3758 | 608.7523 | 759.8547 | 615.2716 | 768.6407 | 665.4663 | 828.9878 | 557.7576 | 698.6963 | 365.3396 | 365.3396 | 371.5636 | 371.5636 | 382.1867 | 382.1867
2020-09-01 10:00 | 478.0521 | 495.361 | 476.7664 | 487.7293 | 426.4094 | 485.9016 | 597.8991 | 747.0927 | 605.1109 | 756.6928 | 687.3497 | 857.9858 | 552.457 | 699.3386 | 362.9195 | 362.9195 | 369.2096 | 369.2096 | 380.195 | 380.195
2020-09-01 10:30 | 472.3606 | 494.7484 | 472.246 | 488.3232 | 420.4763 | 482.9271 | 612.9457 | 765.4318 | 620.7052 | 775.7899 | 683.0194 | 852.3613 | 568.7545 | 699.1588 | 361.3875 | 361.3875 | 367.8943 | 367.8943 | 377.8109 | 377.8109
2020-09-01 11:00 | 468.2192 | 495.0378 | 466.8741 | 487.3256 | 416.1264 | 480.8007 | 626.8853 | 784.1686 | 635.593 | 795.6702 | 679.9637 | 849.5541 | 585.6659 | 700.2121 | 360.959 | 360.959 | 367.1476 | 367.1476 | 376.8246 | 376.8246
2020-09-01 11:30 | 464.7101 | 493.9482 | 463.3274 | 486.1779 | 411.7319 | 478.0036 | 593.218 | 741.3765 | 601.562 | 752.5157 | 673.2456 | 839.5028 | 646.2485 | 699.4156 | 358.765 | 358.765 | 364.7618 | 364.7618 | 373.3067 | 373.3067
2020-09-01 12:00 | 462.7917 | 493.0639 | 461.3844 | 485.3075 | 408.67 | 475.7523 | 607.6769 | 760.3065 | 616.8293 | 772.2921 | 669.7344 | 835.9552 | 627.8278 | 699.6212 | 357.9077 | 357.9077 | 364.1671 | 364.1671 | 373.2121 | 373.2121
2020-09-01 12:30 | 460.4324 | 492.7113 | 459.0294 | 484.886 | 406.1794 | 473.9367 | 603.0067 | 754.626 | 612.7528 | 767.395 | 669.4512 | 835.9699 | 633.7909 | 700.0837 | 357.1461 | 357.1461 | 363.1213 | 363.1213 | 370.9742 | 370.9742
2020-09-01 13:00 | 458.979 | 493.196 | 456.4321 | 484.2163 | 403.4258 | 471.2938 | 620.6066 | 776.7399 | 630.0278 | 788.9308 | 666.4541 | 834.3281 | 697.1014 | 701.6509 | 356.1837 | 356.1837 | 362.7346 | 362.7346 | 371.5241 | 371.5241
2020-09-01 13:30 | 454.9264 | 488.1255 | 453.7495 | 480.7531 | 399.6122 | 466.4315 | 613.2891 | 767.6819 | 623.1882 | 780.5378 | 665.0128 | 831.4195 | 650.1051 | 699.981 | 354.4639 | 354.4639 | 360.246 | 360.246 | 367.3752 | 367.3752
2020-09-01 14:00 | 458.2198 | 489.3159 | 457.4069 | 482.1983 | 398.3964 | 464.9019 | 580.2947 | 726.0494 | 590.507 | 739.29 | 662.4152 | 828.3516 | 700.8544 | 700.8544 | 352.7511 | 352.7511 | 359.1366 | 359.1366 | 368.4707 | 368.4707
2020-09-01 14:30 | 457.9804 | 489.8211 | 456.1409 | 481.655 | 399.0002 | 463.5257 | 600.0558 | 749.2106 | 610.7619 | 762.8765 | 665.4135 | 833.087 | 700.7003 | 700.7003 | 353.2919 | 353.2919 | 360.3342 | 360.3342 | 368.9173 | 368.9173
2020-09-01 15:00 | 461.7104 | 491.4512 | 459.2638 | 482.6245 | 402.6254 | 464.8593 | 613.5647 | 763.6404 | 625.653 | 778.5997 | 667.7444 | 836.5193 | 623.2787 | 702.1391 | 352.5709 | 352.5709 | 360.5803 | 360.5803 | 369.5226 | 369.5226
2020-09-01 15:30 | 465.0025 | 490.6445 | 461.8444 | 481.0543 | 403.4079 | 463 | 648.8984 | 808.3472 | 660.2897 | 822.3778 | 667.6995 | 836.4632 | 660.8093 | 699.0303 | 352.3338 | 352.3338 | 359.5467 | 359.5467 | 368.8827 | 368.8827
2020-09-01 16:00 | 468.457 | 490.2956 | 465.0856 | 480.5541 | 405.8209 | 461.9905 | 618.891 | 772.0311 | 628.5349 | 784.1028 | 672.5096 | 841.8805 | 699.0303 | 699.0303 | 353.6389 | 353.6389 | 360.6784 | 360.6784 | 369.0427 | 369.0427
2020-09-01 16:30 | 472.8416 | 488.5959 | 468.3264 | 477.8302 | 407.4716 | 460.0765 | 611.2548 | 761.661 | 619.8724 | 772.2188 | 676.2806 | 846.8373 | 699.0303 | 699.0303 | 354.2029 | 354.2029 | 360.6436 | 360.6436 | 369.1494 | 369.1494
2020-09-01 17:00 | 475.988 | 486.7379 | 469.8685 | 474.3471 | 412.5152 | 460.1628 | 591.5637 | 735.168 | 599.9689 | 745.2877 | 682.7381 | 855.0417 | 603.0674 | 698.5678 | 354.7809 | 354.7809 | 361.395 | 361.395 | 369.8404 | 369.8404
2020-09-01 17:30 | 480.7168 | 484.9433 | 472.3401 | 472.3401 | 417.6042 | 460.5118 | 587.0871 | 728.5886 | 595.7297 | 738.9616 | 688.811 | 862.8071 | 555.4003 | 698.3881 | 354.9325 | 354.9325 | 361.199 | 361.199 | 370.9533 | 370.9533
2020-09-01 18:00 | 485.3224 | 485.3224 | 471.5896 | 471.5896 | 428.1141 | 465.8484 | 548.5077 | 679.6774 | 556.0476 | 688.6629 | 697.488 | 873.5167 | 685.1906 | 698.6706 | 356.4125 | 356.4125 | 362.188 | 362.188 | 372.9819 | 372.9819
2020-09-01 18:30 | 487.4051 | 487.4051 | 473.3563 | 473.3563 | 434.7789 | 471.809 | 515.4816 | 637.0176 | 522.5479 | 645.4012 | 701.8717 | 879.2255 | 574.0958 | 698.4908 | 358.0869 | 358.0869 | 364.1081 | 364.1081 | 374.7463 | 374.7463
2020-09-01 19:00 | 487.4907 | 487.4907 | 472.8889 | 472.8889 | 439.4009 | 475.4649 | 499.5191 | 610.728 | 506.7282 | 618.9418 | 705.7166 | 884.0436 | 598.5208 | 698.3881 | 359.0103 | 359.0103 | 365.3588 | 365.3588 | 375.5966 | 375.5966
2020-09-01 19:30 | 488.1359 | 488.1359 | 474.031 | 474.031 | 441.2261 | 477.0646 | 485.0323 | 593.4712 | 492.461 | 602.1676 | 710.1763 | 889.4444 | 622.5441 | 698.4651 | 361.3534 | 361.3534 | 367.8529 | 367.8529 | 377.9029 | 377.9029
2020-09-01 20:00 | 488.3168 | 488.3168 | 474.3506 | 474.3506 | 443.3183 | 478.8863 | 481.2237 | 587.3313 | 487.9027 | 594.8609 | 713.6652 | 893.9443 | 698.5422 | 698.5422 | 362.243 | 362.243 | 369.1911 | 369.1911 | 378.4034 | 378.4034
2020-09-01 20:30 | 488.1727 | 488.1727 | 474.2831 | 474.2831 | 442.9091 | 478.5117 | 489.7306 | 603.4601 | 496.8279 | 611.7652 | 716.3698 | 896.5308 | 701.06 | 701.06 | 363.1672 | 363.1672 | 369.6162 | 369.6162 | 380.0077 | 380.0077
2020-09-01 21:00 | 486.3454 | 486.3454 | 472.3763 | 472.3763 | 441.2179 | 476.584 | 543.1315 | 671.419 | 551.1891 | 681.3066 | 717.1995 | 897.5549 | 699.1074 | 699.1074 | 363.7401 | 363.7401 | 370.2826 | 370.2826 | 380.7284 | 380.7284
2020-09-01 21:30 | 486.7218 | 486.7218 | 472.0309 | 472.0309 | 442.8357 | 477.9642 | 551.2172 | 681.9948 | 560.3484 | 693.174 | 717.1254 | 897.2826 | 700.1351 | 700.1351 | 362.9732 | 362.9732 | 369.7964 | 369.7964 | 380.6974 | 380.6974
2020-09-01 22:00 | 488.1261 | 488.1261 | 473.7724 | 473.7724 | 447.5427 | 482.1179 | 551.514 | 682.6115 | 560.8062 | 693.7139 | 719.0672 | 899.731 | 701.3427 | 701.3427 | 363.2064 | 363.2064 | 370.3624 | 370.3624 | 382.2065 | 382.2065
2020-09-01 22:30 | 488.2457 | 488.2457 | 475.1108 | 475.1108 | 449.6858 | 484.1003 | 586.8664 | 726.4684 | 596.7301 | 738.4028 | 714.8219 | 894.6929 | 700.7773 | 700.7773 | 361.5765 | 361.5765 | 368.6848 | 368.6848 | 382.05 | 382.05
2020-09-01 23:00 | 489.3072 | 489.3072 | 475.2931 | 475.2931 | 446.2235 | 481.4206 | 602.4294 | 746.0806 | 612.897 | 758.8621 | 714.9264 | 894.8442 | 701.0857 | 701.0857 | 361.3696 | 361.3696 | 368.6643 | 368.6643 | 381.1989 | 381.1989
2020-09-01 23:30 | 488.3522 | 488.3522 | 473.8372 | 473.8372 | 442.6073 | 478.3543 | 562.7753 | 695.7817 | 572.503 | 707.4164 | 716.3918 | 896.7209 | 700.8031 | 700.8031 | 361.7197 | 361.7197 | 368.661 | 368.661 | 380.4937 | 380.4937
2020-09-02 | 488.569 | 488.569 | 474.2056 | 474.2056 | 446.0741 | 481.193 | 512.506 | 631.0882 | 521.8329 | 642.5136 | 717.9324 | 898.7639 | 700.9315 | 700.9315 | 362.3698 | 362.3698 | 369.2239 | 369.2239 | 381.1187 | 381.1187
2020-09-02 00:30 | 489.0384 | 489.0384 | 474.5964 | 474.5964 | 449.5554 | 484.0901 | 602.1214 | 744.7483 | 612.9571 | 757.8622 | 706.4959 | 884.545 | 700.9829 | 700.9829 | 357.8852 | 357.8852 | 364.9381 | 364.9381 | 381.0332 | 381.0332
2020-09-02 01:00 | 488.0731 | 488.0731 | 474.6231 | 474.6231 | 448.3631 | 483.0345 | 606.918 | 751.4491 | 617.821 | 764.7878 | 708.3705 | 886.7382 | 700.8544 | 700.8544 | 358.443 | 358.443 | 365.4058 | 365.4058 | 380.295 | 380.295
2020-09-02 01:30 | 487.5544 | 487.5544 | 474.0857 | 474.0857 | 446.5265 | 481.3176 | 608.4866 | 753.6469 | 619.6468 | 767.379 | 711.065 | 890.1826 | 700.2121 | 700.2121 | 359.4156 | 359.4156 | 366.44 | 366.44 | 380.2787 | 380.2787
2020-09-02 02:00 | 487.5293 | 487.5293 | 474.2795 | 474.2795 | 448.1095 | 482.6633 | 589.5922 | 728.8278 | 600.5264 | 742.2953 | 712.0925 | 891.6564 | 700.3663 | 700.3663 | 359.6102 | 359.6102 | 366.9051 | 366.9051 | 379.8545 | 379.8545
2020-09-02 02:30 | 488.1308 | 488.1308 | 473.9603 | 473.9603 | 446.3411 | 481.3116 | 631.2529 | 782.0489 | 643.1447 | 796.5798 | 712.8536 | 892.5901 | 700.9059 | 700.9059 | 360.0509 | 360.0509 | 367.2689 | 367.2689 | 380.9458 | 380.9458
2020-09-02 03:00 | 486.4909 | 486.4909 | 472.7754 | 472.7754 | 447.2943 | 481.6579 | 577.2499 | 715.5601 | 587.6594 | 728.2231 | 716.8376 | 897.3113 | 700.6489 | 700.6489 | 361.4761 | 361.4761 | 368.6398 | 368.6398 | 381.5443 | 381.5443
2020-09-02 03:30 | 485.7565 | 485.7565 | 471.7999 | 471.7999 | 444.5609 | 479.0683 | 536.2455 | 663.0431 | 546.0532 | 675.1457 | 717.8533 | 898.2571 | 700.1607 | 700.1607 | 361.8412 | 361.8412 | 368.736 | 368.736 | 380.1833 | 380.1833
2020-09-02 04:00 | 485.6853 | 485.6853 | 471.4945 | 471.4945 | 438.7579 | 474.4912 | 594.3668 | 736.5963 | 604.9449 | 749.373 | 720.5896 | 901.762 | 700.058 | 700.058 | 362.8076 | 362.8076 | 370.1461 | 370.1461 | 381.6471 | 381.6471
2020-09-02 04:30 | 486.3259 | 486.3259 | 471.4022 | 471.4022 | 440.3393 | 475.6988 | 579.8364 | 716.3626 | 590.4529 | 729.2787 | 719.2885 | 900.6257 | 618.3041 | 700.1865 | 362.6011 | 362.6011 | 369.9704 | 369.9704 | 382.9007 | 382.9007
2020-09-02 05:00 | 483.1682 | 483.1682 | 467.8759 | 467.8759 | 428.6144 | 465.3984 | 546.0193 | 673.9221 | 555.6846 | 685.9089 | 718.3712 | 899.3513 | 699.801 | 699.801 | 361.5327 | 361.5327 | 368.9367 | 368.9367 | 379.7794 | 379.7794
2020-09-02 05:30 | 482.7021 | 482.7021 | 467.1186 | 467.1186 | 430.1997 | 466.5278 | 519.5117 | 641.3716 | 529.5762 | 653.8224 | 720.2717 | 901.4277 | 699.9553 | 699.9553 | 362.4814 | 362.4814 | 369.1268 | 369.1268 | 378.7661 | 378.7661
2020-09-02 06:00 | 484.407 | 484.407 | 468.2599 | 468.2599 | 434.886 | 470.681 | 564.6497 | 700.2024 | 575.6149 | 713.5421 | 718.2989 | 898.5969 | 624.361 | 700.0837 | 361.7361 | 361.7361 | 368.2263 | 368.2263 | 379.0377 | 379.0377
2020-09-02 06:30 | 487.7354 | 487.7354 | 471.2497 | 471.2497 | 432.6473 | 469.6806 | 599.3972 | 744.3062 | 610.1422 | 757.6685 | 715.6081 | 894.9296 | 654.9497 | 700.6489 | 360.9594 | 360.9594 | 367.5687 | 367.5687 | 381.5704 | 381.5704
2020-09-02 07:00 | 489.4328 | 489.4328 | 476.3673 | 476.3673 | 431.5419 | 472.0066 | 642.4732 | 796.8194 | 654.1723 | 811.2443 | 708.6287 | 886.9401 | 700.5719 | 700.5719 | 359.4303 | 359.4303 | 366.5009 | 366.5009 | 379.1109 | 379.1109
2020-09-02 07:30 | 484.1869 | 488.2922 | 474.5597 | 474.5597 | 427.1586 | 470.8938 | 620.285 | 770.254 | 631.8035 | 784.6562 | 702.4995 | 878.6625 | 700.2635 | 700.2635 | 358.9564 | 358.9564 | 365.9749 | 365.9749 | 379.3499 | 379.3499
2020-09-02 08:00 | 477.9756 | 487.4576 | 470.9703 | 474.2152 | 419.5836 | 467.5997 | 644.7545 | 802.603 | 656.6063 | 817.2205 | 694.2481 | 867.7086 | 607.853 | 699.6984 | 357.8836 | 357.8836 | 364.6377 | 364.6377 | 379.2397 | 379.2397
2020-09-02 08:30 | 475.4299 | 488.2675 | 467.7206 | 474.3231 | 413.4709 | 465.7506 | 655.9802 | 817.8024 | 667.3987 | 832.0229 | 686.9224 | 857.54 | 568.2344 | 699.3386 | 357.1466 | 357.1466 | 364.0403 | 364.0403 | 378.0384 | 378.0384
2020-09-02 09:00 | 470.934 | 487.2227 | 464.1016 | 473.9098 | 407.3659 | 463.4186 | 617.2751 | 767.1425 | 628.6467 | 781.1423 | 681.3503 | 852.1731 | 601.0046 | 700.2121 | 355.9656 | 355.9656 | 362.8096 | 362.8096 | 375.6554 | 375.6554
2020-09-02 09:30 | 463.3618 | 486.9798 | 456.6601 | 473.7551 | 397.5345 | 458.0215 | 627.9591 | 781.3943 | 640.529 | 797.0527 | 674.1549 | 842.8666 | 693.467 | 700.0837 | 353.8861 | 353.8861 | 360.667 | 360.667 | 371.3188 | 371.3188
2020-09-02 10:00 | 456.7335 | 487.5381 | 450.1805 | 474.4265 | 393.4509 | 457.0111 | 641.3047 | 797.5726 | 654.3754 | 813.8283 | 666.296 | 833.8038 | 674.1757 | 700.2121 | 352.3604 | 352.3604 | 360.0239 | 360.0239 | 370.1634 | 370.1634
2020-09-02 10:30 | 451.0827 | 487.7331 | 445.6993 | 475.7781 | 388.8926 | 455.7454 | 605.7606 | 753.4072 | 618.8232 | 769.6717 | 657.8298 | 823.6132 | 578.3463 | 700.4177 | 349.83 | 349.83 | 357.1338 | 357.1338 | 368.1866 | 368.1866
2020-09-02 11:00 | 447.7383 | 487.2739 | 442.555 | 475.5485 | 376.6022 | 447.8705 | 633.5862 | 790.0443 | 647.4366 | 807.4863 | 649.5118 | 813.0033 | 675.3253 | 701.0599 | 347.476 | 347.476 | 354.6505 | 354.6505 | 368.0735 | 368.0735
2020-09-02 11:30 | 452.0183 | 492.4872 | 446.5866 | 480.3758 | 376.2237 | 450.2538 | 620.4031 | 774.5218 | 634.3817 | 792.1818 | 646.4064 | 809.1251 | 692.0389 | 704.9652 | 346.7308 | 346.7308 | 354.158 | 354.158 | 368.3153 | 368.3153
2020-09-02 12:00 | 451.2427 | 494.0845 | 450.4201 | 486.9063 | 374.7253 | 449.3854 | 624.2288 | 781.2114 | 636.8839 | 797.4665 | 638.7764 | 798.6455 | 701.7022 | 701.7022 | 344.5271 | 344.5271 | 351.6384 | 351.6384 | 364.4907 | 364.4907
2020-09-02 12:30 | 446.4376 | 492.7792 | 444.8188 | 484.7445 | 371.5971 | 448.5913 | 608.1064 | 755.8657 | 620.9897 | 771.7484 | 623.9652 | 780.7112 | 675.9994 | 701.8821 | 339.903 | 339.903 | 348.3008 | 348.3008 | 364.8997 | 364.8997
2020-09-02 13:00 | 445.3704 | 494.3911 | 443.4414 | 486.0667 | 373.9041 | 450.4844 | 552.5099 | 686.6445 | 566.2208 | 703.79 | 618.8571 | 775.314 | 678.0309 | 702.2932 | 337.0166 | 337.0166 | 345.7332 | 345.7332 | 362.6411 | 362.6411
2020-09-02 13:30 | 443.9359 | 492.7234 | 442.077 | 484.4147 | 374.5926 | 449.5757 | 536.99 | 668.5553 | 550.3695 | 685.4431 | 610.8995 | 764.2404 | 662.9552 | 701.9078 | 333.6502 | 333.6502 | 341.6391 | 341.6391 | 358.0711 | 358.0711
2020-09-02 14:00 | 448.6986 | 493.8687 | 447.7911 | 486.5963 | 375.7514 | 449.9691 | 587.4985 | 731.222 | 601.5543 | 748.8347 | 604.4642 | 757.2344 | 700.7374 | 702.0876 | 330.4787 | 330.4787 | 338.8499 | 338.8499 | 357.4988 | 357.4988
2020-09-02 14:30 | 451.7558 | 493.7924 | 451.4804 | 487.2213 | 380.5892 | 451.8966 | 586.0787 | 729.0211 | 600.332 | 746.8746 | 602.8669 | 755.17 | 696.4903 | 702.2161 | 328.8776 | 328.8776 | 337.2808 | 337.2808 | 354.209 | 354.209
2020-09-02 15:00 | 452.5016 | 494.0003 | 453.1578 | 488.392 | 385.9406 | 453.865 | 590.6344 | 736.0715 | 603.013 | 751.5743 | 604.8301 | 757.2108 | 702.2932 | 702.2932 | 330.2022 | 330.2022 | 337.2176 | 337.2176 | 352.0685 | 352.0685
2020-09-02 15:30 | 455.0515 | 495.2479 | 455.4828 | 489.3937 | 387.2606 | 453.0925 | 571.7748 | 711.3675 | 584.823 | 727.6885 | 604.9473 | 757.8944 | 702.7043 | 702.7043 | 327.8672 | 327.8672 | 335.597 | 335.597 | 353.1915 | 353.1915
2020-09-02 16:00 | 453.8428 | 493.4937 | 453.776 | 487.123 | 388.5955 | 450.914 | 594.9848 | 744.6913 | 605.9572 | 758.9423 | 607.1606 | 757.7737 | 700.4691 | 700.4691 | 328.029 | 328.029 | 333.7891 | 333.7891 | 350.1796 | 350.1796
2020-09-02 16:30 | 458.8826 | 495.2256 | 457.8006 | 487.7692 | 397.4678 | 455.0644 | 579.4339 | 725.2243 | 588.8556 | 737.5391 | 610.8742 | 762.1315 | 637.1983 | 699.7497 | 328.8825 | 328.8825 | 334.9339 | 334.9339 | 350.642 | 350.642
2020-09-02 17:00 | 465.8651 | 494.6488 | 465.2382 | 487.7642 | 404.8053 | 457.627 | 482.4839 | 602.7172 | 490.5156 | 613.1168 | 617.5446 | 771.5798 | 574.3197 | 701.1371 | 330.1723 | 330.1723 | 336.558 | 336.558 | 351.4176 | 351.4176
2020-09-02 17:30 | 472.7287 | 493.3653 | 470.8761 | 485.371 | 409.5772 | 457.3749 | 521.7465 | 650.7442 | 530.2278 | 661.3224 | 634.98 | 795.465 | 700.1351 | 700.1351 | 334.3421 | 334.3421 | 340.743 | 340.743 | 358.1751 | 358.1751
2020-09-02 18:00 | 478.236 | 493.5146 | 475.7599 | 484.6889 | 418.633 | 461.2996 | 503.4904 | 626.226 | 512.172 | 637.107 | 654.213 | 818.8537 | 700.3406 | 700.3406 | 339.0556 | 339.0556 | 345.5124 | 345.5124 | 361.3652 | 361.3652
2020-09-02 18:30 | 482.7398 | 495.795 | 481.9837 | 488.6321 | 422.7313 | 465.3282 | 506.1249 | 631.3997 | 514.0042 | 641.311 | 659.941 | 825.7486 | 700.7773 | 700.7773 | 341.7759 | 341.7759 | 348.1964 | 348.1964 | 364.5128 | 364.5128
2020-09-02 19:00 | 483.7256 | 495.8341 | 482.8623 | 488.6491 | 423.25 | 465.8992 | 526.4899 | 657.0162 | 534.2025 | 666.6934 | 664.295 | 830.5975 | 700.6746 | 700.6746 | 343.554 | 343.554 | 350.1557 | 350.1557 | 366.8798 | 366.8798
2020-09-02 19:30 | 488.3407 | 497.8278 | 487.8647 | 491.003 | 427.6985 | 469.9665 | 538.5865 | 672.6554 | 546.4109 | 682.4395 | 643.0436 | 804.5724 | 700.6489 | 700.6489 | 344.711 | 344.711 | 351.2882 | 351.2882 | 369.1945 | 369.1945
2020-09-02 20:00 | 490.8135 | 497.3473 | 491.0788 | 491.2316 | 429.1357 | 471.218 | 516.2094 | 644.6841 | 523.5727 | 654.0198 | 576.3297 | 721.5358 | 625.6829 | 700.4177 | 346.3492 | 346.3492 | 352.5775 | 352.5775 | 366.6628 | 366.6628
2020-09-02 20:30 | 492.5871 | 497.2849 | 491.2054 | 491.2054 | 434.2813 | 475.373 | 494.4573 | 618.2703 | 501.1887 | 627.0081 | 600.0027 | 751.553 | 602.6485 | 700.0837 | 348.3613 | 348.3613 | 354.7418 | 354.7418 | 367.9023 | 367.9023
2020-09-02 21:00 | 490.5385 | 495.756 | 486.3487 | 486.3487 | 432.087 | 472.6964 | 529.1168 | 661.3259 | 536.3625 | 670.4332 | 619.3373 | 775.8347 | 679.0177 | 699.9296 | 350.583 | 350.583 | 356.7274 | 356.7274 | 368.0087 | 368.0087
2020-09-02 21:30 | 491.0263 | 495.3583 | 486.633 | 486.633 | 432.324 | 472.7996 | 484.6577 | 605.3052 | 490.899 | 613.1933 | 596.0417 | 746.5895 | 699.801 | 699.801 | 352.2426 | 352.2426 | 358.6498 | 358.6498 | 367.2072 | 367.2072
2020-09-02 22:00 | 496.4648 | 497.1092 | 489.4245 | 489.4245 | 437.2908 | 477.5296 | 558.7287 | 697.0511 | 565.208 | 704.8121 | 669.6293 | 838.8463 | 700.2892 | 700.2892 | 353.5428 | 353.5428 | 360.087 | 360.087 | 368.035 | 368.035
2020-09-02 22:30 | 493.1714 | 493.1714 | 486.5559 | 486.5559 | 433.6887 | 473.5577 | 467.6991 | 578.0117 | 474.0625 | 584.9647 | 642.6888 | 804.9869 | 697.194 | 699.4157 | 354.8998 | 354.8998 | 360.9989 | 360.9989 | 365.3097 | 365.3097
2020-09-02 23:00 | 492.459 | 492.9928 | 485.9956 | 485.9956 | 431.9494 | 472.0802 | 514.343 | 638.1382 | 521.3848 | 646.3012 | 619.1512 | 775.4426 | 690.9958 | 699.0303 | 356.5718 | 356.5718 | 362.8253 | 362.8253 | 366.7994 | 366.7994
2020-09-02 23:30 | 490.7553 | 491.9131 | 483.5853 | 483.5853 | 433.7267 | 473.1055 | 483.2379 | 600.3626 | 489.5695 | 607.8965 | 645.35 | 808.3986 | 674.4276 | 698.3623 | 357.9862 | 357.9862 | 363.4279 | 363.4279 | 363.5352 | 363.5352
2020-09-03 | 493.5305 | 493.5305 | 485.4968 | 485.4968 | 436.5947 | 475.8305 | 497.5183 | 614.15 | 504.987 | 622.3686 | 640.5126 | 802.1544 | 674.8513 | 699.2616 | 358.67 | 358.67 | 364.4046 | 364.4046 | 363.5898 | 363.5898
2020-09-03 00:30 | 494.0371 | 494.0371 | 485.5541 | 485.5541 | 438.0089 | 477.0603 | 472.7454 | 583.0835 | 479.1522 | 590.1777 | 706.0852 | 884.4545 | 699.8268 | 699.8268 | 359.8338 | 359.8338 | 365.9027 | 365.9027 | 365.4167 | 365.4167
2020-09-03 01:00 | 494.1725 | 494.1725 | 486.6224 | 486.6224 | 436.9732 | 476.3442 | 475.3334 | 587.3897 | 481.3347 | 593.8912 | 708.9028 | 888.0508 | 700.9572 | 700.9572 | 361.1182 | 361.1182 | 367.1603 | 367.1603 | 370.0125 | 370.0125
2020-09-03 01:30 | 494.2143 | 494.2143 | 486.0272 | 486.0272 | 435.1599 | 474.5933 | 476.3457 | 586.998 | 482.409 | 593.5222 | 696.9493 | 873.0319 | 700.7517 | 700.7517 | 362.0607 | 362.0607 | 367.6901 | 367.6901 | 370.0369 | 370.0369
2020-09-03 02:00 | 495.2828 | 495.2828 | 487.6062 | 487.6062 | 438.0296 | 477.5335 | 477.4841 | 591.2859 | 483.7052 | 598.5499 | 712.1603 | 891.892 | 701.8565 | 701.8565 | 362.3433 | 362.3433 | 368.1146 | 368.1146 | 370.807 | 370.807
2020-09-03 02:30 | 496.3723 | 496.3723 | 488.6207 | 488.6207 | 438.6054 | 478.1234 | 483.8823 | 599.3781 | 490.1728 | 606.7351 | 721.6647 | 903.5909 | 702.5758 | 702.5758 | 365.9803 | 365.9803 | 371.822 | 371.822 | 373.1103 | 373.1103
2020-09-03 03:00 | 496.3649 | 496.3649 | 488.7304 | 488.7304 | 440.1562 | 479.3615 | 487.6063 | 606.0446 | 492.9144 | 612.2388 | 725.6158 | 909.1134 | 701.9335 | 701.9335 | 368.2656 | 368.2656 | 373.998 | 373.998 | 373.0201 | 373.0201
2020-09-03 03:30 | 495.7025 | 495.7025 | 488.6157 | 488.6157 | 437.8005 | 477.3973 | 489.8057 | 609.8217 | 495.4096 | 616.7651 | 705.5776 | 883.8524 | 701.5739 | 701.5739 | 369.4825 | 369.4825 | 375.1364 | 375.1364 | 373.9923 | 373.9923
2020-09-03 04:00 | 495.9681 | 495.9681 | 488.0213 | 488.0213 | 437.2406 | 476.8625 | 491.5882 | 612.8512 | 496.8002 | 619.0396 | 730.8185 | 915.5622 | 700.9829 | 700.9829 | 370.738 | 370.738 | 376.2824 | 376.2824 | 375.0347 | 375.0347
2020-09-03 04:30 | 495.0791 | 495.0791 | 488.4889 | 488.4889 | 445.2271 | 483.0751 | 492.5395 | 614.4827 | 497.2941 | 620.2339 | 732.0998 | 917.0876 | 680.1371 | 700.8287 | 370.7658 | 370.7658 | 376.4553 | 376.4553 | 376.6896 | 376.6896
2020-09-03 05:00 | 493.4928 | 493.4928 | 486.1227 | 486.1227 | 440.5911 | 478.9468 | 515.6385 | 640.7411 | 522.111 | 648.5914 | 724.4396 | 907.3539 | 701.4453 | 701.4453 | 370.002 | 370.002 | 375.898 | 375.898 | 376.0571 | 376.0571
2020-09-03 05:30 | 490.4138 | 490.4138 | 479.8871 | 479.8871 | 442.6745 | 479.3532 | 515.2506 | 640.5479 | 522.2275 | 649.1656 | 671.8774 | 841.6049 | 701.06 | 701.06 | 370.1682 | 370.1682 | 376.3294 | 376.3294 | 374.6498 | 374.6498
2020-09-03 06:00 | 488.5783 | 488.5783 | 476.0913 | 476.0913 | 441.0372 | 477.2975 | 511.9225 | 629.1276 | 520.4354 | 639.2352 | 702.221 | 879.3107 | 701.0086 | 701.0086 | 369.854 | 369.854 | 375.7733 | 375.7733 | 373.9598 | 373.9598
2020-09-03 06:30 | 489.1082 | 489.1082 | 476.2898 | 476.2898 | 439.7293 | 476.1639 | 502.8641 | 619.0268 | 511.0992 | 628.9391 | 704.468 | 881.6401 | 700.3406 | 700.3406 | 371.0452 | 371.0452 | 377.1109 | 377.1109 | 372.8202 | 372.8202
2020-09-03 07:00 | 487.2209 | 487.2209 | 471.6662 | 471.6662 | 438.2624 | 476.1494 | 537.0511 | 662.8666 | 545.9777 | 673.5467 | 737.0551 | 922.4573 | 700.1351 | 700.1351 | 371.2923 | 371.2923 | 377.7835 | 377.7835 | 373.5785 | 373.5785
2020-09-03 07:30 | 487.3465 | 487.3465 | 473.4854 | 473.4854 | 430.2605 | 473.1292 | 549.8594 | 681.1519 | 558.8939 | 692.3884 | 687.9048 | 860.1287 | 699.8268 | 699.8268 | 370.9762 | 370.9762 | 377.9938 | 377.9938 | 375.653 | 375.653
2020-09-03 08:00 | 477.6513 | 486.7803 | 471.0865 | 473.9544 | 421.2649 | 468.9894 | 511.7933 | 636.3324 | 520.7527 | 647.4904 | 714.8122 | 892.024 | 699.1844 | 699.1844 | 366.5334 | 366.5334 | 373.3933 | 373.3933 | 374.8363 | 374.8363
2020-09-03 08:30 | 470.0302 | 485.6643 | 463.2767 | 472.6133 | 410.7394 | 462.9548 | 561.354 | 699.9409 | 572.3328 | 713.8587 | 689.668 | 860.1431 | 698.7991 | 698.7991 | 357.2382 | 357.2382 | 364.2776 | 364.2776 | 370.314 | 370.314
2020-09-03 09:00 | 463.7181 | 485.6396 | 456.4455 | 471.9239 | 403.0757 | 459.3448 | 614.9473 | 767.6409 | 626.1779 | 781.9442 | 678.7645 | 846.9333 | 699.2358 | 699.2358 | 354.8655 | 354.8655 | 361.3764 | 361.3764 | 367.5742 | 367.5742
2020-09-03 09:30 | 458.6765 | 486.7896 | 452.3767 | 473.9925 | 398.2205 | 458.5316 | 640.4042 | 799.1851 | 650.8486 | 812.2847 | 668.7486 | 836.3335 | 699.6726 | 699.6726 | 354.58 | 354.58 | 361.6041 | 361.6041 | 366.1268 | 366.1268
2020-09-03 10:00 | 457.2415 | 489.3104 | 452.8022 | 478.3514 | 396.7937 | 460.7769 | 599.8925 | 744.9324 | 610.6332 | 758.0096 | 663.6827 | 829.3477 | 700.2635 | 700.2635 | 353.3705 | 353.3705 | 361.0442 | 361.0442 | 365.7776 | 365.7776
2020-09-03 10:30 | 451.6359 | 489.2496 | 446.1844 | 477.1917 | 390.8867 | 457.4966 | 608.3445 | 755.613 | 619.0939 | 768.8666 | 655.6788 | 819.0944 | 700.726 | 700.726 | 351.2268 | 351.2268 | 358.3167 | 358.3167 | 363.5193 | 363.5193
2020-09-03 11:00 | 450.151 | 488.4033 | 445.9777 | 477.7305 | 387.9571 | 456.9383 | 637.6756 | 791.1822 | 650.1143 | 806.5918 | 652.0251 | 815.4594 | 701.805 | 701.805 | 350.0731 | 350.0731 | 357.3016 | 357.3016 | 361.9235 | 361.9235
2020-09-03 11:30 | 445.1144 | 488.3912 | 440.2416 | 476.8299 | 383.4561 | 454.2782 | 635.8029 | 795.4101 | 647.8135 | 810.7715 | 648.0124 | 810.6846 | 701.7022 | 701.7022 | 349.1684 | 349.1684 | 355.3182 | 355.3182 | 360.451 | 360.451
2020-09-03 12:00 | 446.7297 | 490.7883 | 443.2673 | 480.7723 | 383.6371 | 456.1163 | 636.6949 | 796.2562 | 647.8367 | 810.303 | 647.7792 | 809.7358 | 702.73 | 702.73 | 350.696 | 350.696 | 357.0417 | 357.0417 | 359.9914 | 359.9914
2020-09-03 12:30 | 457.6081 | 490.6654 | 452.2413 | 478.767 | 380.6752 | 453.6283 | 633.2001 | 792.0444 | 645.1038 | 807.3011 | 645.2053 | 807.0611 | 702.5758 | 702.5758 | 348.9734 | 348.9734 | 355.226 | 355.226 | 360.8377 | 360.8377
2020-09-03 13:00 | 460.0511 | 490.6641 | 455.5851 | 479.7127 | 385.4985 | 456.7105 | 634.3179 | 793.9114 | 645.6539 | 808.4847 | 645.3853 | 807.8228 | 702.4218 | 702.4218 | 349.3815 | 349.3815 | 355.6268 | 355.6268 | 361.6629 | 361.6629
2020-09-03 13:30 | 450.7837 | 486.8556 | 445.6877 | 475.1866 | 385.7061 | 454.6595 | 605.7387 | 751.7719 | 618.1815 | 767.1118 | 637.124 | 796.8466 | 701.2141 | 701.2141 | 343.8607 | 343.8607 | 351.0648 | 351.0648 | 359.2265 | 359.2265
2020-09-03 14:00 | 454.9232 | 488.4485 | 449.8562 | 476.8514 | 397.712 | 462.9797 | 624.9382 | 772.8564 | 638.0733 | 788.7374 | 640.4388 | 801.7371 | 701.394 | 701.394 | 344.8014 | 344.8014 | 352.3667 | 352.3667 | 359.1299 | 359.1299
2020-09-03 14:30 | 459.5904 | 490.5073 | 454.3201 | 478.7105 | 400.3416 | 464.2638 | 629.1682 | 781.366 | 641.7727 | 796.9603 | 643.2365 | 803.8168 | 701.7537 | 701.7537 | 345.488 | 345.488 | 352.3109 | 352.3109 | 359.3257 | 359.3257
2020-09-03 15:00 | 460.7127 | 490.3566 | 455.7384 | 478.7625 | 397.5193 | 460.1607 | 628.4224 | 774.1607 | 642.1291 | 790.6326 | 643.5543 | 806.1805 | 701.7537 | 701.7537 | 344.0156 | 344.0156 | 352.0999 | 352.0999 | 361.4403 | 361.4403
2020-09-03 15:30 | 466.9223 | 491.1102 | 460.9902 | 478.699 | 400.3845 | 460.517 | 632.6577 | 776.4336 | 644.5984 | 790.3542 | 648.3464 | 812.0448 | 701.7794 | 701.7794 | 345.0229 | 345.0229 | 352.8925 | 352.8925 | 361.938 | 361.938
2020-09-03 16:00 | 477.8276 | 494.5564 | 469.5937 | 479.8632 | 420.6624 | 474.4223 | 621.5633 | 765.0039 | 633.686 | 779.4718 | 651.3188 | 815.6329 | 702.2161 | 702.2161 | 344.5446 | 344.5446 | 352.325 | 352.325 | 362.2654 | 362.2654
2020-09-03 16:30 | 478.3291 | 488.3731 | 469.0595 | 472.813 | 415.3005 | 465.2296 | 645.401 | 804.8089 | 655.9062 | 818.0944 | 656.6976 | 821.2253 | 702.4216 | 702.4216 | 346.1051 | 346.1051 | 352.2681 | 352.2681 | 361.5554 | 361.5554
2020-09-03 17:00 | 482.7034 | 490.5562 | 474.3758 | 475.7265 | 420.3117 | 466.9786 | 653.1488 | 813.568 | 661.5516 | 823.8241 | 662.1871 | 829.5132 | 700.4948 | 700.4948 | 347.8018 | 347.8018 | 353.7737 | 353.7737 | 362.6597 | 362.6597
2020-09-03 17:30 | 487.6113 | 490.7376 | 477.3561 | 477.3561 | 423.7766 | 466.9538 | 622.6201 | 773.1246 | 630.2851 | 782.2598 | 669.4987 | 838.5957 | 700.0323 | 700.0323 | 348.9445 | 348.9445 | 355.0472 | 355.0472 | 364.8531 | 364.8531
2020-09-03 18:00 | 489.831 | 489.831 | 477.9137 | 477.9137 | 429.5342 | 468.3401 | 572.7603 | 709.0041 | 580.5865 | 717.7926 | 678.8096 | 850.3183 | 699.8782 | 699.8782 | 349.719 | 349.719 | 355.6927 | 355.6927 | 365.3766 | 365.3766
2020-09-03 18:30 | 491.1912 | 491.1912 | 479.1702 | 479.1702 | 431.7623 | 470.4042 | 551.9786 | 682.9423 | 557.9592 | 689.2759 | 681.7682 | 853.6271 | 699.3643 | 699.3643 | 351.6317 | 351.6317 | 357.7085 | 357.7085 | 368.9575 | 368.9575
2020-09-03 19:00 | 492.9793 | 492.9793 | 481.3412 | 481.3412 | 434.9259 | 473.5176 | 536.743 | 661.9622 | 543.4869 | 669.1953 | 688.4291 | 862.2891 | 702.6786 | 702.6786 | 353.3691 | 353.3691 | 359.8364 | 359.8364 | 371.8887 | 371.8887
2020-09-03 19:30 | 495.0862 | 495.0862 | 485.0778 | 485.0778 | 438.0566 | 476.8891 | 541.7133 | 668.0623 | 548.3649 | 675.1267 | 689.844 | 863.8561 | 699.8781 | 699.8781 | 354.3507 | 354.3507 | 361.1925 | 361.1925 | 373.9024 | 373.9024
2020-09-03 20:00 | 495.8285 | 495.8285 | 486.2393 | 486.2393 | 439.0677 | 477.8785 | 517.7403 | 638.3101 | 523.9993 | 645.0992 | 693.2684 | 868.1195 | 699.9039 | 699.9039 | 355.5894 | 355.5894 | 362.6116 | 362.6116 | 374.5979 | 374.5979
2020-09-03 20:30 | 494.7507 | 494.7507 | 485.3327 | 485.3327 | 439.7802 | 478.2848 | 488.0772 | 599.3771 | 494.0078 | 605.3127 | 696.2559 | 871.31 | 699.7239 | 699.7239 | 356.4922 | 356.4922 | 363.4228 | 363.4228 | 372.7115 | 372.7115
2020-09-03 21:00 | 494.7656 | 494.7656 | 485.0319 | 485.0319 | 440.7763 | 478.9658 | 481.2939 | 592.3049 | 487.3458 | 598.4763 | 681.524 | 853.5081 | 700.3149 | 700.3149 | 357.718 | 357.718 | 364.423 | 364.423 | 374.4997 | 374.4997
2020-09-03 21:30 | 494.233 | 494.233 | 484.5736 | 484.5736 | 440.4171 | 478.5755 | 514.095 | 633.947 | 521.0626 | 641.5612 | 661.8611 | 829.0887 | 700.0323 | 700.0323 | 358.0232 | 358.0232 | 364.9774 | 364.9774 | 375.023 | 375.023
2020-09-03 22:00 | 495.8928 | 495.8928 | 486.0249 | 486.0249 | 442.2796 | 480.3811 | 482.7222 | 596.7307 | 489.675 | 604.2419 | 702.7937 | 880.41 | 701.5482 | 701.5482 | 358.8665 | 358.8665 | 365.5885 | 365.5885 | 375.5656 | 375.5656
2020-09-03 22:30 | 495.9732 | 495.9732 | 487.0899 | 487.0899 | 442.5778 | 480.7049 | 553.4648 | 685.7858 | 561.7682 | 695.0682 | 704.3946 | 882.2757 | 701.7537 | 701.7537 | 358.8486 | 358.8486 | 365.5763 | 365.5763 | 376.076 | 376.076
2020-09-03 23:00 | 493.2146 | 493.2146 | 484.997 | 484.997 | 442.284 | 480.0251 | 524.6652 | 648.7004 | 532.3729 | 657.3376 | 705.296 | 883.5004 | 699.39 | 699.39 | 359.2717 | 359.2717 | 365.9799 | 365.9799 | 376.2501 | 376.2501
2020-09-03 23:30 | 492.7099 | 492.7099 | 484.7325 | 484.7325 | 444.0311 | 481.2788 | 521.644 | 643.7064 | 528.2873 | 650.8143 | 652.0439 | 816.4266 | 699.0817 | 699.0817 | 360.6482 | 360.6482 | 366.9846 | 366.9846 | 375.847 | 375.847
2020-09-04 | 493.2231 | 493.2231 | 484.7032 | 484.7032 | 446.0611 | 482.9504 | 499.132 | 614.5973 | 506.2458 | 622.2772 | 656.1116 | 821.8293 | 699.8267 | 699.8267 | 361.783 | 361.783 | 368.6446 | 368.6446 | 377.8331 | 377.8331
2020-09-04 00:30 | 492.7425 | 492.7425 | 484.0863 | 484.0863 | 452.9325 | 488.256 | 525.004 | 648.3704 | 532.6708 | 656.9092 | 713.9499 | 894.3013 | 630.5938 | 698.9276 | 362.64 | 362.64 | 369.17 | 369.17 | 378.2469 | 378.2469
2020-09-04 01:00 | 493.6589 | 493.6589 | 485.8279 | 485.8279 | 452.6773 | 488.5186 | 479.7236 | 590.9084 | 486.9567 | 598.6325 | 718.231 | 899.7092 | 699.7497 | 699.7497 | 363.4968 | 363.4968 | 370.7846 | 370.7846 | 378.5104 | 378.5104
2020-09-04 01:30 | 494.7084 | 494.7084 | 487.4795 | 487.4795 | 459.2446 | 494.2913 | 481.2433 | 595.1523 | 488.3029 | 603.1932 | 645.8527 | 809.045 | 699.6469 | 699.6469 | 364.6356 | 364.6356 | 371.7144 | 371.7144 | 379.8657 | 379.8657
2020-09-04 02:00 | 493.7184 | 493.7184 | 485.314 | 485.314 | 458.5617 | 493.1299 | 484.0122 | 600.3995 | 491.2046 | 608.5502 | 633.8289 | 794.0013 | 700.0066 | 700.0066 | 366.2428 | 366.2428 | 373.3654 | 373.3654 | 383.6364 | 383.6364
2020-09-04 02:30 | 491.5652 | 491.5652 | 482.7683 | 482.7683 | 455.2388 | 489.9771 | 484.7814 | 603.0668 | 492.1005 | 611.7171 | 724.7787 | 907.8318 | 664.2869 | 700.4434 | 366.6356 | 366.6356 | 373.5107 | 373.5107 | 383.8677 | 383.8677
2020-09-04 03:00 | 493.1863 | 493.1863 | 484.0037 | 484.0037 | 455.9303 | 490.8228 | 487.9449 | 607.837 | 495.5743 | 616.9204 | 642.1514 | 803.6261 | 701.2655 | 701.2655 | 368.2425 | 368.2425 | 374.9363 | 374.9363 | 382.8827 | 382.8827
2020-09-04 03:30 | 493.7641 | 493.7641 | 485.1266 | 485.1266 | 455.1855 | 490.5175 | 492.0106 | 610.6337 | 499.1683 | 618.65 | 644.8563 | 807.8193 | 700.3663 | 700.3663 | 370.9738 | 370.9738 | 377.9334 | 377.9334 | 383.3904 | 383.3904
2020-09-04 04:00 | 494.6703 | 494.6703 | 486.5155 | 486.5155 | 455.7103 | 491.1499 | 491.6592 | 612.3338 | 498.1912 | 619.9844 | 734.1318 | 919.6275 | 700.4177 | 700.4177 | 370.7999 | 370.7999 | 377.6191 | 377.6191 | 387.2441 | 387.2441
2020-09-04 04:30 | 494.0078 | 494.0078 | 486.1471 | 486.1471 | 458.8657 | 493.5889 | 493.455 | 613.2496 | 499.7102 | 620.4123 | 679.8015 | 851.4764 | 700.1093 | 700.1093 | 371.6656 | 371.6656 | 378.6704 | 378.6704 | 385.8993 | 385.8993
2020-09-04 05:00 | 493.3858 | 493.3858 | 485.6653 | 485.6653 | 459.8921 | 494.3975 | 497.4771 | 618.0906 | 503.5037 | 624.6999 | 645.7296 | 808.4438 | 669.2952 | 699.2358 | 373.9115 | 373.9115 | 381.0169 | 381.0169 | 385.4534 | 385.4534
2020-09-04 05:30 | 493.8935 | 493.8935 | 485.2097 | 485.2097 | 458.9209 | 493.5797 | 496.0937 | 616.1165 | 502.2523 | 622.9504 | 696.8315 | 872.6816 | 577.0665 | 699.9553 | 373.6358 | 373.6358 | 380.6182 | 380.6182 | 387.8106 | 387.8106
2020-09-04 06:00 | 492.9747 | 492.9747 | 484.682 | 484.682 | 457.5299 | 492.2815 | 497.1797 | 617.3903 | 503.0828 | 623.9177 | 679.8481 | 851.4196 | 578.6103 | 699.5184 | 373.9532 | 373.9532 | 381.0435 | 381.0435 | 389.5403 | 389.5403
2020-09-04 06:30 | 490.9143 | 490.9143 | 483.0222 | 483.0222 | 458.7333 | 492.7327 | 500.8094 | 623.6337 | 507.186 | 630.9971 | 648.5032 | 812.3498 | 578.9639 | 698.7476 | 375.9915 | 375.9915 | 382.6466 | 382.6466 | 388.6068 | 388.6068
2020-09-04 07:00 | 491.8717 | 491.8717 | 482.7517 | 482.7517 | 454.4461 | 491.6396 | 499.1076 | 622.2208 | 505.2411 | 629.4689 | 691.3662 | 866.084 | 575.931 | 699.0046 | 376.0754 | 376.0754 | 382.5348 | 382.5348 | 386.3518 | 386.3518
2020-09-04 07:30 | 491.2748 | 491.2748 | 481.8006 | 481.8006 | 448.0881 | 489.2371 | 502.8324 | 627.1409 | 509.2357 | 635.0076 | 636.8 | 797.313 | 572.2527 | 699.133 | 375.9962 | 375.9962 | 382.6183 | 382.6183 | 388.0226 | 388.0226
2020-09-04 08:00 | 491.3963 | 491.3963 | 482.4266 | 482.4266 | 439.5976 | 485.4356 | 493.8758 | 616.7751 | 499.7789 | 624.1828 | 659.8631 | 825.6959 | 574.7175 | 699.2358 | 374.5236 | 374.5236 | 380.8198 | 380.8198 | 384.9326 | 384.9326
2020-09-04 08:30 | 492.4719 | 494.08 | 484.5538 | 484.5538 | 435.2834 | 485.5249 | 547.3087 | 683.9862 | 542.0304 | 676.5477 | 642.7543 | 803.0236 | 564.4699 | 702.4987 | 382.1463 | 382.1463 | 382.5585 | 382.5585 | 384.8774 | 384.8774
2020-09-04 09:00 | 483.4703 | 494.0534 | 480.114 | 484.3316 | 427.4535 | 482.0093 | 525.5394 | 657.5797 | 517.5247 | 646.65 | 709.8254 | 886.9448 | 567.4642 | 703.475 | 383.026 | 383.026 | 381.2249 | 381.2249 | 382.7676 | 382.7676
2020-09-04 09:30 | 478.9635 | 494.1604 | 476.4624 | 485.4209 | 421.3684 | 479.9027 | 578.586 | 724.7949 | 569.8994 | 713.3834 | 698.9377 | 874.6884 | 561.0894 | 703.2438 | 380.5122 | 380.5122 | 379.1287 | 379.1287 | 382.2969 | 382.2969
2020-09-04 10:00 | 473.0445 | 495.7467 | 470.5324 | 486.8374 | 416.0379 | 478.1264 | 546.7667 | 684.8065 | 541.288 | 677.769 | 688.7367 | 862.4476 | 702.1647 | 702.1647 | 374.597 | 374.597 | 375.1638 | 375.1638 | 380.0216 | 380.0216
2020-09-04 10:30 | 460.5776 | 493.458 | 457.9345 | 484.4179 | 409.0163 | 473.5429 | 581.3839 | 728.1917 | 575.3611 | 720.4637 | 680.7408 | 852.509 | 699.0392 | 700.4434 | 372.6033 | 372.6033 | 373.3691 | 373.3691 | 377.1255 | 377.1255
2020-09-04 11:00 | 461.6303 | 493.3565 | 459.1375 | 484.4395 | 407.6708 | 473.7701 | 572.7436 | 717.3442 | 570.389 | 714.2805 | 672.925 | 842.9348 | 700.0837 | 700.0837 | 367.9736 | 367.9736 | 369.6579 | 369.6579 | 375.626 | 375.626
2020-09-04 11:30 | 458.2683 | 492.3322 | 455.8908 | 483.5481 | 401.9252 | 470.1382 | 634.883 | 794.9955 | 634.598 | 794.4362 | 669.9377 | 838.6554 | 700.9058 | 700.9058 | 365.1657 | 365.1657 | 367.2058 | 367.2058 | 373.8364 | 373.8364
2020-09-04 12:00 | 460.0565 | 494.3776 | 457.5035 | 485.3369 | 404.1192 | 472.9955 | 605.7039 | 758.4152 | 605.4244 | 757.9609 | 669.1774 | 837.7661 | 702.0363 | 702.0363 | 365.7198 | 365.7198 | 367.9986 | 367.9986 | 371.1776 | 371.1776
2020-09-04 12:30 | 458.8468 | 492.3247 | 456.4782 | 483.549 | 401.5454 | 470.3409 | 595.665 | 745.6979 | 596.114 | 746.5609 | 662.3995 | 826.6112 | 700.5461 | 700.5461 | 361.8495 | 361.8495 | 363.4798 | 363.4798 | 366.988 | 366.988
2020-09-04 13:00 | 458.9399 | 492.1721 | 456.6543 | 483.3864 | 405.1637 | 472.6302 | 635.0118 | 795.2413 | 634.5031 | 794.7287 | 664.8416 | 831.3428 | 700.8545 | 700.8545 | 363.0079 | 363.0079 | 365.1594 | 365.1594 | 367.8447 | 367.8447
2020-09-04 13:30 | 461.3976 | 490.8682 | 458.8102 | 481.9024 | 404.7466 | 471.1007 | 602.9366 | 753.9384 | 604.106 | 755.9926 | 659.2429 | 821.9127 | 699.1331 | 699.1331 | 358.8283 | 358.8283 | 361.3094 | 361.3094 | 362.5805 | 362.5805
2020-09-04 14:00 | 457.9319 | 490.244 | 456.2258 | 482.1088 | 402.048 | 467.9641 | 630.7692 | 789.3129 | 633.4172 | 793.0839 | 658.2238 | 820.684 | 683.7014 | 700.2635 | 357.0548 | 357.0548 | 359.4236 | 359.4236 | 362.323 | 362.323
2020-09-04 14:30 | 458.7384 | 489.5746 | 455.5841 | 480.0283 | 400.5547 | 464.7178 | 599.523 | 750.504 | 601.9457 | 753.9263 | 662.4161 | 825.5637 | 700.0065 | 700.0065 | 358.0752 | 358.0752 | 360.1694 | 360.1694 | 363.7457 | 363.7457
2020-09-04 15:00 | 457.8613 | 490.1794 | 454.0453 | 479.9387 | 400.6458 | 463.1712 | 582.2935 | 729.1475 | 584.1249 | 731.5068 | 666.3156 | 831.5242 | 700.6232 | 700.6232 | 358.984 | 358.984 | 360.8016 | 360.8016 | 364.7562 | 364.7562
2020-09-04 15:30 | 463.0536 | 490.4687 | 458.9909 | 479.9772 | 402.1149 | 462.0274 | 599.7122 | 750.9689 | 602.5816 | 754.7296 | 668.392 | 833.1017 | 701.0086 | 701.0086 | 358.6284 | 358.6284 | 360.3236 | 360.3236 | 363.7151 | 363.7151
2020-09-04 16:00 | 466.6281 | 491.6578 | 461.6873 | 480.3584 | 405.4489 | 462.3534 | 625.1588 | 782.3505 | 626.4536 | 783.5598 | 670.7101 | 839.616 | 702.6528 | 702.6528 | 358.6089 | 358.6089 | 360.8515 | 360.8515 | 368.0006 | 368.0006
2020-09-04 16:30 | 471.5455 | 489.9477 | 468.0396 | 480.115 | 409.5226 | 462.0926 | 645.7933 | 807.9366 | 645.264 | 806.9407 | 676.5255 | 847.3471 | 701.7794 | 701.7794 | 360.4813 | 360.4813 | 361.9399 | 361.9399 | 363.9444 | 363.9444
2020-09-04 17:00 | 479.2768 | 492.8133 | 474.1091 | 481.2944 | 414.4397 | 463.6754 | 603.6716 | 754.7465 | 602.8432 | 753.267 | 682.8419 | 855.2102 | 702.7556 | 702.7556 | 361.7156 | 361.7156 | 363.8062 | 363.8062 | 368.466 | 368.466
2020-09-04 17:30 | 485.1874 | 495.2801 | 482.8769 | 486.711 | 426.4687 | 471.302 | 572.8563 | 715.4434 | 570.3923 | 711.6351 | 688.6614 | 862.4849 | 702.6273 | 702.6273 | 363.8973 | 363.8973 | 367.255 | 367.255 | 372.495 | 372.495
2020-09-04 18:00 | 490.1494 | 493.6189 | 485.0016 | 485.0016 | 431.9599 | 471.8785 | 567.2247 | 706.1211 | 564.1199 | 701.2207 | 694.8633 | 869.8333 | 700.0925 | 701.2141 | 364.297 | 364.297 | 367.4671 | 367.4671 | 373.6136 | 373.6136
2020-09-04 18:30 | 491.0592 | 491.4678 | 483.3437 | 483.3437 | 437.4981 | 475.5845 | 479.8608 | 594.8164 | 477.3596 | 590.3332 | 700.3118 | 876.8046 | 673.2146 | 701.5995 | 366.0118 | 366.0118 | 368.4416 | 368.4416 | 375.9341 | 375.9341
2020-09-04 19:00 | 491.0813 | 491.0813 | 481.903 | 481.903 | 441.0865 | 478.1303 | 481.0291 | 592.5718 | 479.9684 | 589.8944 | 705.0475 | 882.8199 | 686.9338 | 702.8842 | 366.0227 | 366.0227 | 367.2224 | 367.2224 | 374.1136 | 374.1136
2020-09-04 19:30 | 492.3724 | 492.6954 | 484.2792 | 484.2792 | 438.6017 | 476.7842 | 487.5505 | 603.4606 | 485.8805 | 600.1786 | 713.2371 | 892.9431 | 701.7794 | 701.7794 | 369.8524 | 369.8524 | 371.185 | 371.185 | 376.0378 | 376.0378
2020-09-04 20:00 | 491.4027 | 491.4027 | 482.3732 | 482.3732 | 438.9914 | 476.5942 | 490.5022 | 604.5966 | 489.6217 | 601.9854 | 719.2356 | 900.8302 | 701.9848 | 701.9848 | 371.4619 | 371.4619 | 372.9638 | 372.9638 | 376.1342 | 376.1342
2020-09-04 20:30 | 492.295 | 492.295 | 483.5844 | 483.5844 | 439.3786 | 477.2204 | 513.8018 | 631.8134 | 513.3635 | 629.8705 | 724.0512 | 906.9574 | 703.064 | 703.064 | 372.8755 | 372.8755 | 374.5072 | 374.5072 | 376.4732 | 376.4732
2020-09-04 21:00 | 492.4438 | 492.4438 | 484.3283 | 484.3283 | 441.1494 | 478.8204 | 493.3242 | 605.6948 | 492.3459 | 602.6111 | 723.3309 | 906.0364 | 701.4711 | 701.4711 | 373.1804 | 373.1804 | 374.7717 | 374.7717 | 377.0146 | 377.0146
2020-09-04 21:30 | 492.6336 | 492.6336 | 484.1704 | 484.1704 | 441.6277 | 479.2412 | 515.4004 | 631.1787 | 515.8011 | 629.9615 | 722.8748 | 905.2943 | 696.9125 | 702.3702 | 372.5535 | 372.5535 | 374.3871 | 374.3871 | 376.3927 | 376.3927
2020-09-04 22:00 | 491.9656 | 491.9656 | 483.2441 | 483.2441 | 440.0694 | 477.7646 | 491.7303 | 599.7916 | 491.4551 | 597.4412 | 721.9445 | 904.2893 | 700.3406 | 700.3406 | 372.4913 | 372.4913 | 374.5293 | 374.5293 | 377.1624 | 377.1624
2020-09-04 22:30 | 490.8092 | 490.8092 | 482.6411 | 482.6411 | 439.5953 | 477.1426 | 497.0775 | 608.5388 | 496.3272 | 606.0245 | 724.4457 | 907.154 | 702.396 | 702.396 | 373.0306 | 373.0306 | 374.7875 | 374.7875 | 376.0346 | 376.0346
2020-09-04 23:00 | 492.3536 | 492.3536 | 485.0839 | 485.0839 | 440.9102 | 478.8214 | 491.4692 | 602.0252 | 491.1221 | 599.9995 | 721.8691 | 904.0476 | 702.2675 | 702.2675 | 371.9015 | 371.9015 | 373.6944 | 373.6944 | 376.123 | 376.123
2020-09-04 23:30 | 491.159 | 491.159 | 483.8062 | 483.8062 | 433.0758 | 472.3956 | 487.8953 | 597.2907 | 488.8945 | 596.5616 | 719.104 | 900.6875 | 703.0126 | 703.0126 | 369.554 | 369.554 | 371.0966 | 371.0966 | 374.3878 | 374.3878
2020-09-05 | 493.5481 | 493.5481 | 488.3709 | 488.3709 | 437.6205 | 476.9744 | 490.8517 | 604.0062 | 492.075 | 604.2189 | 722.7225 | 905.3013 | 703.1924 | 703.1924 | 371.1704 | 371.1704 | 373.0845 | 373.0845 | 376.3745 | 376.3745
2020-09-05 00:30 | 494.0804 | 494.0804 | 486.0488 | 486.0488 | 439.3312 | 478.0174 | 491.953 | 603.6182 | 493.1662 | 603.4893 | 708.3995 | 887.3517 | 704.1431 | 704.1431 | 372.1438 | 372.1438 | 374.1007 | 374.1007 | 376.6455 | 376.6455
2020-09-05 01:00 | 495.1791 | 495.1791 | 487.1244 | 487.1244 | 440.4778 | 479.2167 | 492.3448 | 608.6201 | 491.8148 | 606.3161 | 721.528 | 902.9738 | 703.2438 | 703.2438 | 372.3497 | 372.3497 | 374.1018 | 374.1018 | 377.7943 | 377.7943
2020-09-05 01:30 | 495.1772 | 495.1772 | 487.7105 | 487.7105 | 444.2288 | 482.389 | 488.9468 | 603.2537 | 488.3182 | 600.5699 | 717.8431 | 898.129 | 702.9355 | 702.9355 | 370.4476 | 370.4476 | 372.2318 | 372.2318 | 378.4831 | 378.4831
2020-09-05 02:00 | 495.6206 | 495.6206 | 487.6415 | 487.6415 | 445.0874 | 482.9595 | 530.3739 | 656.1498 | 529.5629 | 653.7062 | 714.7828 | 894.6764 | 703.141 | 703.141 | 369.4294 | 369.4294 | 371.1259 | 371.1259 | 378.3734 | 378.3734
2020-09-05 02:30 | 497.2315 | 497.2315 | 489.8396 | 489.8396 | 449.2576 | 486.8365 | 488.9882 | 603.3285 | 487.4506 | 599.913 | 716.6605 | 895.4318 | 702.4474 | 702.4474 | 370.6096 | 370.6096 | 372.6764 | 372.6764 | 380.4713 | 380.4713
2020-09-05 03:00 | 495.6434 | 495.6434 | 488.9413 | 488.9413 | 447.5347 | 485.2191 | 496.1537 | 613.8956 | 495.1372 | 610.9748 | 718.8157 | 900.2056 | 668.4695 | 703.475 | 371.4002 | 371.4002 | 373.3865 | 373.3865 | 380.8553 | 380.8553
2020-09-05 03:30 | 496.3625 | 496.3625 | 489.705 | 489.705 | 450.9535 | 488.0007 | 523.1937 | 646.9623 | 522.1287 | 644.0042 | 717.3175 | 897.4468 | 572.4478 | 702.3189 | 370.8327 | 370.8327 | 372.8596 | 372.8596 | 380.3616 | 380.3616
2020-09-05 04:00 | 496.8743 | 496.8743 | 490.2227 | 490.2227 | 452.8516 | 489.8088 | 542.8036 | 672.4338 | 540.2303 | 667.7916 | 687.0908 | 858.5956 | 609.8745 | 699.9039 | 370.9546 | 370.9546 | 373.1043 | 373.1043 | 380.9375 | 380.9375
2020-09-05 04:30 | 496.1998 | 496.1998 | 489.5719 | 489.5719 | 453.5667 | 490.1988 | 517.9651 | 640.7627 | 515.2716 | 635.7855 | 632.3065 | 788.9808 | 573.1889 | 699.2615 | 371.7448 | 371.7448 | 373.981 | 373.981 | 380.485 | 380.485
2020-09-05 05:00 | 495.9048 | 495.9048 | 489.153 | 489.153 | 452.1603 | 488.9216 | 549.3255 | 681.9047 | 546.4044 | 676.867 | 709.213 | 887.2878 | 601.3719 | 700.0066 | 373.5103 | 373.5103 | 375.426 | 375.426 | 382.0742 | 382.0742
2020-09-05 05:30 | 496.5357 | 496.5357 | 490.0155 | 490.0155 | 452.8609 | 489.6791 | 543.7786 | 673.9886 | 541.2571 | 669.3945 | 690.7879 | 863.7521 | 572.6346 | 699.6469 | 373.5237 | 373.5237 | 375.933 | 375.933 | 382.3907 | 382.3907
2020-09-05 06:00 | 496.1244 | 496.1244 | 488.961 | 488.961 | 452.5422 | 489.2302 | 537.114 | 666.0098 | 534.9789 | 662.0646 | 652.3779 | 816.1678 | 578.0349 | 699.5955 | 374.4297 | 374.4297 | 376.6812 | 376.6812 | 383.0539 | 383.0539
2020-09-05 06:30 | 495.1052 | 495.1052 | 487.2076 | 487.2076 | 453.2978 | 489.3924 | 513.2302 | 636.2637 | 510.9094 | 632.1177 | 619.7388 | 774.9508 | 572.2281 | 698.6706 | 374.0427 | 374.0427 | 375.9879 | 375.9879 | 383.9859 | 383.9859
2020-09-05 07:00 | 494.473 | 494.473 | 486.6583 | 486.6583 | 451.2661 | 490.2017 | 529.8784 | 659.558 | 527.4845 | 655.3621 | 619.3353 | 774.7582 | 570.2757 | 698.9019 | 372.9786 | 372.9786 | 374.8545 | 374.8545 | 385.0367 | 385.0367
2020-09-05 07:30 | 495.7527 | 495.7527 | 487.3807 | 487.3807 | 446.8309 | 489.7397 | 529.9527 | 661.8195 | 527.7368 | 658.2 | 637.5813 | 798.6059 | 565.0602 | 700.5975 | 373.9981 | 373.9981 | 376.6896 | 376.6896 | 387.0236 | 387.0236
2020-09-05 08:00 | 491.8734 | 495.1383 | 487.5162 | 487.5162 | 439.3548 | 486.7209 | 516.9094 | 647.2224 | 514.4775 | 643.8504 | 619.7765 | 776.2717 | 560.8029 | 699.9038 | 373.7967 | 373.7967 | 376.3631 | 376.3631 | 384.8759 | 384.8759
2020-09-05 08:30 | 489.6222 | 494.1413 | 486.5867 | 486.5867 | 432.5116 | 483.9452 | 477.6432 | 597.9598 | 475.1391 | 594.9402 | 606.8527 | 759.894 | 556.3831 | 698.7477 | 370.6501 | 370.6501 | 372.6764 | 372.6764 | 382.0054 | 382.0054
2020-09-05 09:00 | 483.5643 | 494.1492 | 482.6846 | 486.8581 | 425.8552 | 481.2058 | 477.3915 | 597.5138 | 475.5808 | 595.4307 | 594.6071 | 744.5726 | 550.8138 | 699.313 | 368.2529 | 368.2529 | 370.5111 | 370.5111 | 379.2752 | 379.2752
2020-09-05 09:30 | 475.4904 | 494.6116 | 474.9694 | 487.7436 | 420.1772 | 479.5222 | 513.2607 | 642.4756 | 511.0879 | 639.9756 | 577.6198 | 723.4604 | 558.5874 | 699.7239 | 366.7249 | 366.7249 | 368.8544 | 368.8544 | 376.7027 | 376.7027
2020-09-05 10:00 | 473.1953 | 497.0622 | 473.5699 | 491.1973 | 419.9655 | 482.4018 | 462.8348 | 579.1001 | 460.8073 | 576.847 | 580.575 | 727.0524 | 605.6906 | 700.5718 | 367.2466 | 367.2466 | 369.8918 | 369.8918 | 376.2458 | 376.2458
2020-09-05 10:30 | 460.9163 | 494.2278 | 461.389 | 488.4279 | 411.713 | 476.7765 | 489.4432 | 612.1919 | 487.1117 | 609.6533 | 623.2049 | 779.8441 | 699.5442 | 699.5442 | 366.8632 | 366.8632 | 368.8667 | 368.8667 | 373.4084 | 373.4084
2020-09-05 11:00 | 458.2971 | 494.4716 | 458.8275 | 488.8389 | 410.4919 | 477.2125 | 455.3114 | 569.0585 | 453.4301 | 567.2692 | 647.9856 | 811.2364 | 699.5442 | 699.5442 | 364.147 | 364.147 | 366.4984 | 366.4984 | 373.2202 | 373.2202
2020-09-05 11:30 | 452.5836 | 494.5213 | 453.867 | 489.7046 | 406.124 | 474.9701 | 509.4576 | 636.49 | 508.9846 | 636.6249 | 596.8783 | 747.0302 | 671.1022 | 701.0857 | 363.383 | 363.383 | 365.47 | 365.47 | 370.1949 | 370.1949
2020-09-05 12:00 | 452.0485 | 495.4801 | 453.0926 | 490.3857 | 404.7343 | 474.8292 | 460.596 | 574.0822 | 462.0378 | 576.7911 | 664.6863 | 831.5186 | 651.2956 | 703.2181 | 362.335 | 362.335 | 364.6393 | 364.6393 | 370.582 | 370.582
2020-09-05 12:30 | 458.949 | 495.8387 | 459.8947 | 490.4579 | 405.9468 | 476.0225 | 451.1387 | 563.1484 | 448.8987 | 560.9628 | 641.0397 | 802.2584 | 630.302 | 699.7239 | 362.9534 | 362.9534 | 366.1678 | 366.1678 | 370.8257 | 370.8257
2020-09-05 13:00 | 447.5992 | 496.6765 | 448.4026 | 491.2621 | 402.7114 | 473.4207 | 474.0823 | 590.9681 | 474.9806 | 592.887 | 641.1375 | 801.7704 | 648.8654 | 703.6292 | 362.2415 | 362.2415 | 364.9734 | 364.9734 | 370.8655 | 370.8655
2020-09-05 13:30 | 458.0817 | 496.296 | 459.0418 | 490.9534 | 401.0041 | 471.3076 | 465.015 | 580.1293 | 463.1885 | 578.5836 | 650.5501 | 813.9156 | 526.6396 | 674.1881 | 359.4879 | 359.4879 | 362.0445 | 362.0445 | 369.3571 | 369.3571
2020-09-05 14:00 | 456.7675 | 496.3816 | 457.7065 | 491.0709 | 401.7092 | 470.7112 | 473.9801 | 590.7478 | 475.265 | 593.1625 | 611.6585 | 764.8318 | 552.0141 | 704.2715 | 359.3967 | 359.3967 | 361.3354 | 361.3354 | 368.5353 | 368.5353
2020-09-05 14:30 | 463.6907 | 496.3746 | 464.8876 | 491.2432 | 407.1563 | 473.0815 | 480.7412 | 599.8253 | 482.3883 | 602.54 | 658.0833 | 823.3992 | 605.2573 | 703.5264 | 358.1917 | 358.1917 | 360.2298 | 360.2298 | 366.8913 | 366.8913
2020-09-05 15:00 | 462.2354 | 495.5764 | 463.3403 | 490.3766 | 407.6067 | 471.4828 | 490.5361 | 612.7081 | 489.6658 | 612.189 | 613.5261 | 767.7172 | 545.5508 | 698.894 | 358.0602 | 358.0602 | 359.8228 | 359.8228 | 366.112 | 366.112
2020-09-05 15:30 | 463.9723 | 495.2126 | 464.4013 | 489.3612 | 413.5146 | 473.3771 | 452.1015 | 563.8686 | 453.0637 | 565.8542 | 615.1749 | 769.6398 | 530.2719 | 679.2766 | 358.5444 | 358.5444 | 360.073 | 360.073 | 366.2045 | 366.2045
2020-09-05 16:00 | 462.6501 | 494.4967 | 462.9352 | 488.534 | 414.4742 | 471.2782 | 556.2318 | 695.3854 | 557.9653 | 698.181 | 667.7877 | 835.9451 | 581.58 | 703.475 | 358.317 | 358.317 | 359.725 | 359.725 | 366.3894 | 366.3894
2020-09-05 16:30 | 467.5132 | 492.7778 | 467.0396 | 486.0126 | 416.5047 | 469.3913 | 503.8298 | 629.4094 | 505.0424 | 631.6288 | 675.8606 | 845.9355 | 553.7035 | 702.73 | 359.698 | 359.698 | 361.2301 | 361.2301 | 365.412 | 365.412
2020-09-05 17:00 | 476.3083 | 490.3947 | 474.8643 | 482.6572 | 418.4143 | 467.0172 | 491.7961 | 615.7696 | 488.4156 | 611.5316 | 668.9969 | 837.9956 | 535.031 | 685.7333 | 358.7431 | 358.7431 | 359.9936 | 359.9936 | 365.1875 | 365.1875
2020-09-05 17:30 | 477.2341 | 486.0638 | 475.6546 | 478.3565 | 417.5814 | 462.0886 | 505.5567 | 633.052 | 501.4126 | 627.2839 | 645.6954 | 808.5863 | 544.4472 | 696.2555 | 359.0364 | 359.0364 | 360.1714 | 360.1714 | 366.2101 | 366.2101
2020-09-05 18:00 | 482.5337 | 484.8692 | 476.0349 | 476.0349 | 425.4777 | 464.8103 | 498.8296 | 623.998 | 494.7205 | 617.9218 | 666.5239 | 833.81 | 548.178 | 694.9453 | 359.8813 | 359.8813 | 360.9432 | 360.9432 | 368.8037 | 368.8037
2020-09-05 18:30 | 483.1722 | 483.1722 | 473.7055 | 473.7055 | 428.6697 | 466.381 | 474.9359 | 593.7609 | 473.8287 | 591.5873 | 644.8986 | 806.0029 | 553.1469 | 697.6943 | 362.1078 | 362.1078 | 362.9 | 362.9 | 368.5914 | 368.5914
2020-09-05 19:00 | 487.4813 | 487.4813 | 478.2638 | 478.2638 | 437.9228 | 475.1411 | 477.5098 | 596.981 | 477.1429 | 595.9925 | 634.913 | 793.7042 | 555.034 | 698.5935 | 363.6308 | 363.6308 | 365.3023 | 365.3023 | 374.276 | 374.276
2020-09-05 19:30 | 488.3418 | 488.3418 | 479.4698 | 479.4698 | 441.27 | 477.9713 | 480.1639 | 600.1781 | 479.7401 | 599.0421 | 596.1407 | 744.7498 | 557.8586 | 698.5936 | 365.2342 | 365.2342 | 366.7126 | 366.7126 | 376.6914 | 376.6914
2020-09-05 20:00 | 489.7122 | 489.7122 | 481.7896 | 481.7896 | 442.7889 | 479.8619 | 486.2501 | 607.7603 | 486.2087 | 607.0974 | 603.2343 | 753.5906 | 558.1315 | 699.2615 | 368.6372 | 368.6372 | 370.5734 | 370.5734 | 379.0882 | 379.0882
2020-09-05 20:30 | 490.1174 | 490.1174 | 483.8159 | 483.8159 | 444.3394 | 481.3662 | 486.2137 | 607.5882 | 486.058 | 606.6556 | 603.1679 | 753.3694 | 557.9264 | 699.0046 | 368.7582 | 368.7582 | 370.2103 | 370.2103 | 380.653 | 380.653
2020-09-05 21:00 | 491.1054 | 491.1054 | 485.3329 | 485.3329 | 445.0476 | 482.1752 | 493.0586 | 616.3989 | 493.0257 | 615.76 | 620.5801 | 775.5106 | 560.55 | 699.8011 | 372.4525 | 372.4525 | 374.0819 | 374.0819 | 381.0996 | 381.0996
2020-09-05 21:30 | 489.3815 | 489.3815 | 481.706 | 481.706 | 443.3577 | 480.1278 | 492.8869 | 616.4623 | 492.2989 | 615.189 | 610.7802 | 763.5706 | 616.8441 | 698.645 | 372.5761 | 372.5761 | 373.9604 | 373.9604 | 379.2011 | 379.2011
2020-09-05 22:00 | 490.7673 | 490.7673 | 483.1187 | 483.1187 | 449.5951 | 485.4626 | 495.9277 | 620.1417 | 495.8796 | 619.3685 | 636.047 | 794.9993 | 650.8134 | 699.6212 | 374.1719 | 374.1719 | 375.6436 | 375.6436 | 380.9652 | 380.9652
2020-09-05 22:30 | 490.3356 | 490.3356 | 482.2581 | 482.2581 | 451.584 | 486.9691 | 497.8419 | 622.3144 | 497.2253 | 620.749 | 652.9952 | 815.8588 | 604.2125 | 698.5164 | 375.2744 | 375.2744 | 376.7102 | 376.7102 | 385.4888 | 385.4888
2020-09-05 23:00 | 490.2645 | 490.2645 | 482.2751 | 482.2751 | 453.4381 | 488.5019 | 494.7344 | 618.4429 | 494.0172 | 616.7422 | 653.8377 | 816.9465 | 576.4664 | 698.5164 | 373.6054 | 373.6054 | 374.9938 | 374.9938 | 385.593 | 385.593
2020-09-05 23:30 | 488.1032 | 488.1032 | 478.4649 | 478.4649 | 449.1759 | 484.3723 | 494.3212 | 618.0767 | 493.3194 | 616.1214 | 622.803 | 778.3203 | 615.7233 | 697.0776 | 373.3134 | 373.3134 | 374.499 | 374.499 | 383.3513 | 383.3513
2020-09-06 | 489.2625 | 489.2625 | 479.6462 | 479.6462 | 449.4354 | 484.7521 | 496.5018 | 620.3577 | 493.1429 | 615.1569 | 621.1517 | 776.5415 | 578.7004 | 695.2793 | 374.2847 | 374.2847 | 375.9859 | 375.9859 | 384.7121 | 384.7121
2020-09-06 00:30 | 490.5785 | 490.5785 | 482.1322 | 482.1322 | 455.8322 | 490.4222 | 494.8651 | 618.2919 | 491.8759 | 613.6163 | 621.9619 | 777.3791 | 559.7758 | 695.9216 | 373.6661 | 373.6661 | 375.4688 | 375.4688 | 385.5353 | 385.5353
2020-09-06 01:00 | 492.8858 | 492.8858 | 485.568 | 485.568 | 459.3922 | 494.023 | 496.0932 | 620.3848 | 493.5187 | 616.3369 | 644.9776 | 806.8408 | 561.0032 | 697.8998 | 374.6043 | 374.6043 | 376.4898 | 376.4898 | 387.8137 | 387.8137
2020-09-06 01:30 | 493.2397 | 493.2397 | 485.7503 | 485.7503 | 463.8946 | 497.7303 | 493.3824 | 616.8085 | 490.3555 | 612.1896 | 630.2989 | 788.2122 | 560.3294 | 697.7714 | 373.0387 | 373.0387 | 374.8743 | 374.8743 | 388.5243 | 388.5243
2020-09-06 02:00 | 492.3369 | 492.3369 | 485.8991 | 485.8991 | 463.28 | 497.1665 | 507.4193 | 634.2805 | 503.5854 | 628.6233 | 654.1044 | 817.8755 | 561.1272 | 698.1568 | 373.0635 | 373.0635 | 374.8966 | 374.8966 | 388.6003 | 388.6003
2020-09-06 02:30 | 492.9173 | 492.9173 | 488.3549 | 488.3549 | 469.428 | 502.4536 | 528.1836 | 659.4559 | 524.4445 | 653.7642 | 654.5994 | 818.1395 | 563.749 | 698.4394 | 372.9216 | 372.9216 | 374.795 | 374.795 | 388.7899 | 388.7899
2020-09-06 03:00 | 493.4486 | 493.4486 | 489.1003 | 489.1003 | 466.9665 | 500.6758 | 495.1924 | 618.2706 | 492.1833 | 613.5124 | 669.2593 | 837.5274 | 613.4475 | 700.0323 | 374.1985 | 374.1985 | 376.1173 | 376.1173 | 390.1605 | 390.1605
2020-09-06 03:30 | 492.9485 | 492.9485 | 487.879 | 487.879 | 464.5551 | 498.407 | 496.3452 | 620.4006 | 493.3178 | 615.8011 | 647.3516 | 810.2563 | 567.0221 | 700.0323 | 375.0496 | 375.0496 | 376.9306 | 376.9306 | 390.0574 | 390.0574
2020-09-06 04:00 | 492.9843 | 492.9843 | 488.3792 | 488.3792 | 468.997 | 501.9402 | 523.5291 | 654.4648 | 520.3216 | 649.6276 | 685.3219 | 857.9277 | 593.2949 | 700.1865 | 377.6058 | 377.6058 | 379.8287 | 379.8287 | 392.0496 | 392.0496
2020-09-06 04:30 | 492.6518 | 492.6518 | 487.1328 | 487.1328 | 467.2037 | 500.2282 | 501.3108 | 625.5759 | 498.5438 | 621.2574 | 645.4797 | 807.9275 | 644.9658 | 700.4177 | 377.8831 | 377.8831 | 379.4308 | 379.4308 | 392.2692 | 392.2692
2020-09-06 05:00 | 492.2195 | 492.2195 | 486.5729 | 486.5729 | 466.9832 | 499.9397 | 500.6954 | 625.3195 | 497.1922 | 619.9827 | 660.4246 | 826.289 | 611.1688 | 699.647 | 377.3229 | 377.3229 | 379.0097 | 379.0097 | 392.7093 | 392.7093
2020-09-06 05:30 | 492.588 | 492.588 | 487.2788 | 487.2788 | 466.6863 | 499.7135 | 501.2387 | 626.1401 | 504.0357 | 629.2305 | 646.7609 | 807.7368 | 572.3289 | 706.5838 | 377.3407 | 377.3407 | 378.7966 | 378.7966 | 393.7339 | 393.7339
2020-09-06 06:00 | 492.2838 | 492.2838 | 486.1881 | 486.1881 | 465.2945 | 498.5051 | 501.3431 | 627.9481 | 480.1306 | 601.5472 | 663.8723 | 831.754 | 564.5738 | 695.8701 | 379.7 | 379.7 | 386.9277 | 386.9277 | 402.7832 | 402.7832
2020-09-06 06:30 | 490.9385 | 490.9385 | 483.7112 | 483.7112 | 464.6415 | 497.4946 | 502.083 | 628.8539 | 481.4879 | 603.2477 | 637.9932 | 799.3306 | 564.062 | 696.9749 | 379.3986 | 379.3986 | 384.8309 | 384.8309 | 399.1201 | 399.1201
2020-09-06 07:00 | 490.5156 | 490.5156 | 482.9456 | 482.9456 | 461.618 | 497.2347 | 502.0217 | 628.7769 | 481.1956 | 602.8817 | 625.6309 | 783.8422 | 560.9847 | 696.3326 | 380.7067 | 380.7067 | 386.1578 | 386.1578 | 397.939 | 397.939
2020-09-06 07:30 | 490.3882 | 490.3882 | 482.9883 | 482.9883 | 455.8121 | 495.3737 | 496.4584 | 621.8047 | 476.0279 | 596.407 | 605.5876 | 758.7302 | 576.5338 | 697.386 | 379.7875 | 379.7875 | 386.0858 | 386.0858 | 396.9177 | 396.9177
2020-09-06 08:00 | 490.3449 | 490.3449 | 482.4803 | 482.4803 | 443.6498 | 488.3761 | 486.7199 | 609.6003 | 467.6462 | 585.9056 | 621.1396 | 778.215 | 555.2349 | 696.7951 | 375.5866 | 375.5866 | 380.4855 | 380.4855 | 389.6373 | 389.6373
2020-09-06 08:30 | 479.8533 | 489.2396 | 478.5919 | 481.9053 | 427.6973 | 478.2776 | 584.7964 | 732.4932 | 562.4314 | 704.6604 | 573.2955 | 718.272 | 606.6724 | 696.6152 | 369.745 | 369.745 | 372.3661 | 372.3661 | 380.1575 | 380.1575
2020-09-06 09:00 | 468.7604 | 491.0222 | 467.6047 | 483.5316 | 413.4916 | 470.5683 | 594.5967 | 744.7846 | 571.501 | 716.0236 | 591.5688 | 741.1663 | 608.6898 | 697.2575 | 366.9358 | 366.9358 | 370.5882 | 370.5882 | 380.274 | 380.274
2020-09-06 09:30 | 461.6499 | 491.9605 | 460.8927 | 484.7638 | 403.8235 | 465.8753 | 598.8857 | 750.1688 | 574.7514 | 720.0958 | 600.9255 | 752.889 | 545.265 | 697.2833 | 363.0539 | 363.0539 | 367.2819 | 367.2819 | 376.5316 | 376.5316
2020-09-06 10:00 | 455.2083 | 491.4865 | 454.9801 | 485.0477 | 398.9467 | 464.0946 | 663.9854 | 831.7472 | 637.9199 | 799.2386 | 637.9199 | 799.2386 | 548.5089 | 697.1548 | 361.3368 | 361.3368 | 364.4073 | 364.4073 | 371.8995 | 371.8995
2020-09-06 10:30 | 447.3185 | 490.3179 | 447.6756 | 484.3744 | 391.8149 | 460.1667 | 655.5582 | 821.187 | 629.6264 | 788.8479 | 629.6264 | 788.8479 | 629.3772 | 697.4631 | 359.3104 | 359.3104 | 362.4021 | 362.4021 | 368.035 | 368.035
2020-09-06 11:00 | 446.4277 | 490.0291 | 445.9331 | 483.3336 | 387.1997 | 457.9161 | 630.2564 | 789.4722 | 606.1301 | 759.4098 | 621.8665 | 779.1257 | 653.1235 | 698.799 | 357.5819 | 357.5819 | 362.0949 | 362.0949 | 369.1286 | 369.1286
2020-09-06 11:30 | 440.4871 | 488.2469 | 438.5625 | 479.9948 | 382.3564 | 454.4024 | 559.2252 | 700.5068 | 540.5465 | 677.2413 | 616.0825 | 771.8791 | 672.6256 | 699.1844 | 353.6985 | 353.6985 | 357.533 | 357.533 | 363.6702 | 363.6702
2020-09-06 12:00 | 435.5268 | 485.8638 | 432.7003 | 476.6394 | 378.5793 | 450.9708 | 580.0586 | 726.5855 | 558.2008 | 699.36 | 612.0994 | 766.8885 | 630.0662 | 698.9532 | 353.456 | 353.456 | 357.548 | 357.548 | 363.0647 | 363.0647
2020-09-06 12:30 | 436.2504 | 486.229 | 433.0046 | 476.5332 | 376.3783 | 449.5192 | 609.7389 | 763.769 | 584.8979 | 732.8082 | 611.1102 | 765.6494 | 614.7615 | 699.3643 | 354.987 | 354.987 | 358.2653 | 358.2653 | 363.8486 | 363.8486
2020-09-06 13:00 | 435.2813 | 486.8245 | 431.0144 | 475.775 | 375.296 | 448.5858 | 596.3912 | 747.0514 | 571.5893 | 716.1343 | 608.2258 | 762.0355 | 693.271 | 699.1074 | 354.1113 | 354.1113 | 357.731 | 357.731 | 363.7651 | 363.7651
2020-09-06 13:30 | 433.4178 | 486.3184 | 428.0352 | 474.1836 | 374.4097 | 446.3582 | 564.1359 | 706.6398 | 540.4815 | 677.1596 | 608.6435 | 762.5588 | 666.5032 | 698.645 | 353.6797 | 353.6797 | 357.519 | 357.519 | 362.566 | 362.566
2020-09-06 14:00 | 435.4492 | 484.8437 | 430.3511 | 473.0359 | 373.0018 | 443.8949 | 631.1454 | 790.603 | 605.1241 | 758.1494 | 609.1593 | 763.205 | 687.0721 | 698.7734 | 352.871 | 352.871 | 356.6661 | 356.6661 | 361.4895 | 361.4895
2020-09-06 14:30 | 437.1446 | 486.4286 | 432.0582 | 474.6195 | 376.4374 | 445.3463 | 615.3172 | 770.7684 | 590.0638 | 739.2808 | 608.5651 | 762.4606 | 697.9977 | 698.9789 | 351.7568 | 351.7568 | 355.2335 | 355.2335 | 362.3066 | 362.3066
2020-09-06 15:00 | 440.0511 | 485.4474 | 435.5937 | 474.4413 | 377.811 | 444.1189 | 637.9561 | 799.1461 | 611.494 | 766.1301 | 611.494 | 766.1302 | 698.645 | 698.645 | 351.6866 | 351.6866 | 355.2386 | 355.2386 | 361.4506 | 361.4506
2020-09-06 15:30 | 445.8023 | 487.1929 | 441.5975 | 476.5126 | 380.9084 | 444.7204 | 559.2698 | 700.5226 | 536.5693 | 672.2581 | 612.5895 | 767.4996 | 670.5375 | 699.2615 | 350.5945 | 350.5945 | 353.2606 | 353.2606 | 358.8669 | 358.8669
2020-09-06 16:00 | 450.5576 | 488.0726 | 445.9671 | 476.7872 | 387.2518 | 447.5725 | 611.2485 | 765.6609 | 586.5949 | 734.9344 | 615.6816 | 771.3737 | 699.7497 | 699.7497 | 350.007 | 350.007 | 354.0013 | 354.0013 | 360.7792 | 360.7792
2020-09-06 16:30 | 453.5394 | 488.929 | 448.1149 | 476.8772 | 393.1114 | 449.4077 | 525.7455 | 658.499 | 505.0734 | 632.7975 | 620.8228 | 777.8151 | 700.1607 | 700.1608 | 349.9582 | 349.9582 | 353.9549 | 353.9549 | 362.0342 | 362.0342
2020-09-06 17:00 | 463.2928 | 492.3444 | 459.165 | 481.6719 | 400.6033 | 453.2511 | 547.327 | 683.8399 | 553.598 | 691.5483 | 661.1716 | 825.8079 | 634.5545 | 712.2874 | 351.2748 | 351.2748 | 355.0466 | 355.0466 | 363.0459 | 363.0459
2020-09-06 17:30 | 470.924 | 490.3008 | 466.1601 | 479.1914 | 405.9304 | 453.5569 | 564.0219 | 701.5894 | 562.2432 | 698.2806 | 655.645 | 820.9325 | 613.5965 | 703.9376 | 351.132 | 351.132 | 355.0241 | 355.0241 | 364.8416 | 364.8416
2020-09-06 18:00 | 478.495 | 488.1219 | 473.3714 | 476.7853 | 412.4783 | 454.7748 | 522.8488 | 645.0796 | 521.5363 | 642.0455 | 663.3336 | 830.0219 | 657.7388 | 702.473 | 351.4216 | 351.4216 | 355.4839 | 355.4839 | 369.6152 | 369.6152
2020-09-06 18:30 | 480.528 | 485.4275 | 474.9773 | 474.9773 | 422.1296 | 461.585 | 478.5966 | 584.2576 | 477.259 | 580.5695 | 669.8307 | 838.6417 | 669.6077 | 700.5975 | 353.708 | 353.708 | 357.7639 | 357.7639 | 370.4884 | 370.4884
2020-09-06 19:00 | 482.5885 | 485.8689 | 473.9916 | 473.9916 | 425.4332 | 464.0591 | 462.6324 | 563.5677 | 461.855 | 560.4572 | 678.264 | 849.2612 | 701.6509 | 701.6509 | 356.421 | 356.421 | 360.4318 | 360.4318 | 371.2357 | 371.2357
2020-09-06 19:30 | 481.2061 | 483.8427 | 471.9525 | 471.9525 | 428.2719 | 465.8406 | 474.3957 | 575.0443 | 472.8532 | 570.6088 | 679.9294 | 851.4677 | 700.2892 | 700.2892 | 357.36 | 357.36 | 361.4608 | 361.4608 | 372.1025 | 372.1025
2020-09-06 20:00 | 482.7494 | 483.7775 | 470.4864 | 470.4864 | 426.7392 | 464.3166 | 538.6359 | 658.0204 | 537.1735 | 654.2145 | 678.798 | 850.1747 | 700.4434 | 700.4434 | 356.9997 | 356.9997 | 361.4442 | 361.4442 | 373.5785 | 373.5785
2020-09-06 20:30 | 484.5582 | 484.5582 | 471.0344 | 471.0344 | 426.001 | 463.8731 | 528.4655 | 644.1857 | 527.3538 | 640.4986 | 682.7316 | 855.1268 | 700.6232 | 700.6232 | 358.4763 | 358.4763 | 363.0958 | 363.0958 | 375.0146 | 375.0146
2020-09-06 21:00 | 482.5239 | 482.5239 | 468.8418 | 468.8418 | 427.8246 | 464.7442 | 539.0944 | 661.2906 | 538.0026 | 658.3616 | 685.4826 | 858.3103 | 700.726 | 700.726 | 359.3693 | 359.3693 | 363.5275 | 363.5275 | 374.2443 | 374.2443
2020-09-06 21:30 | 484.8842 | 484.8842 | 470.7073 | 470.7073 | 432.4979 | 469.0896 | 530.3771 | 652.2543 | 528.9144 | 648.7205 | 685.4611 | 857.8849 | 701.0857 | 701.0857 | 359.6688 | 359.6688 | 363.903 | 363.903 | 377.1116 | 377.1116
2020-09-06 22:00 | 485.0568 | 485.0568 | 471.3568 | 471.3568 | 435.0388 | 471.1533 | 529.8251 | 652.5774 | 528.3463 | 648.8471 | 686.5093 | 859.072 | 700.7003 | 700.7003 | 360.1682 | 360.1682 | 364.6316 | 364.6316 | 378.7129 | 378.7129
2020-09-06 22:30 | 484.9126 | 484.9126 | 471.8105 | 471.8105 | 436.4925 | 472.4264 | 516.8903 | 635.6927 | 515.6705 | 632.5108 | 691.7347 | 865.6259 | 701.2141 | 701.2141 | 361.899 | 361.899 | 366.3577 | 366.3577 | 379.3195 | 379.3195
2020-09-06 23:00 | 483.2314 | 483.2314 | 469.7318 | 469.7318 | 435.7426 | 471.3311 | 581.0011 | 719.0615 | 579.1265 | 715.0729 | 689.1367 | 861.8865 | 699.6984 | 699.6984 | 361.3496 | 361.3496 | 365.6036 | 365.6036 | 379.0222 | 379.0222
2020-09-06 23:30 | 483.8282 | 483.8282 | 469.9849 | 469.9849 | 433.9175 | 469.8037 | 569.9142 | 705.2632 | 568.3642 | 702.0045 | 689.0355 | 861.597 | 699.8782 | 699.8782 | 361.4678 | 361.4678 | 365.4461 | 365.4461 | 379.5362 | 379.5362
2020-09-07 | 483.8715 | 483.8715 | 470.1401 | 470.1401 | 436.6806 | 472.1499 | 547.9878 | 676.0399 | 547.215 | 673.5579 | 694.6127 | 868.9873 | 699.9038 | 699.9038 | 362.7118 | 362.7118 | 367.3879 | 367.3879 | 380.1175 | 380.1175
2020-09-07 00:30 | 484.226 | 484.226 | 470.2077 | 470.2077 | 436.305 | 471.8782 | 584.6736 | 723.4843 | 584.9295 | 722.3587 | 697.4916 | 872.5525 | 700.1094 | 700.1094 | 363.1537 | 363.1537 | 368.0418 | 368.0418 | 380.115 | 380.115
2020-09-07 01:00 | 482.2774 | 482.2774 | 468.2026 | 468.2026 | 434.0461 | 469.5391 | 561.2977 | 694.4456 | 562.0586 | 694.1073 | 699.8118 | 875.1495 | 699.9038 | 699.9038 | 363.2003 | 363.2003 | 368.0982 | 368.0982 | 378.4415 | 378.4415
2020-09-07 01:30 | 481.7973 | 481.7973 | 468.5727 | 468.5727 | 436.6223 | 471.7528 | 579.498 | 719.567 | 579.9915 | 718.9651 | 700.0927 | 874.6522 | 699.39 | 699.39 | 363.8446 | 363.8446 | 368.307 | 368.307 | 378.64 | 378.64
2020-09-07 02:00 | 481.4568 | 481.4568 | 468.0918 | 468.0918 | 439.2201 | 473.734 | 627.899 | 780.8264 | 628.2715 | 780.2213 | 700.8983 | 875.5283 | 699.4928 | 699.4928 | 363.795 | 363.795 | 368.5005 | 368.5005 | 379.0624 | 379.0624
2020-09-07 02:30 | 481.8452 | 481.8452 | 468.0243 | 468.0243 | 438.5061 | 473.0903 | 614.2091 | 763.3604 | 615.2717 | 763.6129 | 703.006 | 878.2435 | 699.6726 | 699.6726 | 364.5549 | 364.5549 | 369.3895 | 369.3895 | 379.065 | 379.065
2020-09-07 03:00 | 482.0894 | 482.0894 | 467.9095 | 467.9095 | 436.3835 | 471.3951 | 544.8148 | 675.7397 | 545.4488 | 675.2822 | 706.7181 | 882.9078 | 699.8782 | 699.8782 | 366.2715 | 366.2715 | 370.9246 | 370.9246 | 379.6572 | 379.6572
2020-09-07 03:30 | 483.1896 | 483.1896 | 469.3759 | 469.3759 | 437.7784 | 472.8356 | 563.2992 | 699.9406 | 563.6021 | 698.9756 | 710.3488 | 887.0712 | 699.7239 | 699.7239 | 367.8609 | 367.8609 | 372.4893 | 372.4893 | 381.353 | 381.353
2020-09-07 04:00 | 482.6067 | 482.6067 | 467.9733 | 467.9733 | 437.3876 | 472.2779 | 545.13 | 675.4156 | 544.7861 | 673.6824 | 713.4487 | 891.5923 | 699.6212 | 699.6212 | 369.4698 | 369.4698 | 374.1149 | 374.1149 | 381.866 | 381.866
2020-09-07 04:30 | 480.739 | 480.739 | 465.451 | 465.451 | 437.312 | 471.5464 | 549.4167 | 681.0798 | 549.4991 | 679.8119 | 718.3127 | 897.7026 | 699.2358 | 699.2358 | 371.0354 | 371.0354 | 375.8267 | 375.8267 | 381.3683 | 381.3683
2020-09-07 05:00 | 479.6514 | 479.6514 | 464.5307 | 464.5307 | 439.0589 | 472.6919 | 490.2498 | 605.9764 | 490.1849 | 604.1877 | 718.5156 | 897.9943 | 698.6706 | 698.6706 | 371.2371 | 371.2371 | 375.8709 | 375.8709 | 381.4841 | 381.4841
2020-09-07 05:30 | 480.9739 | 480.9739 | 464.3441 | 464.3441 | 433.6462 | 468.4383 | 491.6671 | 606.2951 | 491.8766 | 605.0543 | 721.5514 | 902.3296 | 699.6469 | 699.6469 | 372.1867 | 372.1867 | 376.7097 | 376.7097 | 382.5178 | 382.5178
2020-09-07 06:00 | 481.8681 | 481.8681 | 465.7467 | 465.7467 | 434.8486 | 469.9236 | 493.8533 | 608.0214 | 493.4971 | 605.7313 | 723.6488 | 905.2992 | 699.5442 | 699.5442 | 373.6844 | 373.6844 | 378.4647 | 378.4647 | 383.661 | 383.661
2020-09-07 06:30 | 482.3909 | 482.3909 | 469.0297 | 469.0297 | 431.0455 | 467.376 | 549.2349 | 678.998 | 548.6074 | 676.8514 | 722.2969 | 903.3485 | 699.0817 | 699.0817 | 373.1396 | 373.1396 | 377.7503 | 377.7503 | 383.8276 | 383.8276
2020-09-07 07:00 | 485.5294 | 485.7704 | 473.0851 | 473.0851 | 428.751 | 469.1262 | 585.6265 | 726.0279 | 585.9576 | 725.2657 | 714.2802 | 893.175 | 700.392 | 700.392 | 371.1773 | 371.1773 | 375.7262 | 375.7262 | 383.8329 | 383.8329
2020-09-07 07:30 | 477.3434 | 483.3231 | 470.9967 | 470.9967 | 419.5242 | 464.1346 | 591.0341 | 734.8444 | 591.7859 | 734.532 | 704.6249 | 879.8214 | 699.3386 | 699.3386 | 369.311 | 369.311 | 373.9208 | 373.9208 | 381.4108 | 381.4108
2020-09-07 08:00 | 469.534 | 483.0291 | 463.1638 | 470.3564 | 414.4702 | 463.1695 | 534.6638 | 667.1036 | 543.6577 | 678.0908 | 693.0176 | 861.9258 | 645.6099 | 699.2615 | 358.991 | 358.991 | 365.294 | 365.294 | 376.1897 | 376.1897
2020-09-07 08:30 | 462.73 | 482.6978 | 456.2484 | 469.8738 | 405.1367 | 458.4127 | 540.1818 | 674.8264 | 553.9938 | 692.3318 | 675.4067 | 837.467 | 574.6315 | 697.4117 | 350.672 | 350.672 | 358.0554 | 358.0554 | 370.9472 | 370.9472
2020-09-07 09:00 | 457.8971 | 484.9433 | 451.8732 | 472.3741 | 397.3709 | 455.6837 | 595.0199 | 743.8608 | 606.8829 | 758.8164 | 666.6693 | 826.3538 | 699.1074 | 699.1074 | 350.6482 | 350.6482 | 357.3914 | 357.3914 | 368.6508 | 368.6508
2020-09-07 09:30 | 450.6599 | 482.9435 | 444.7682 | 470.5627 | 386.6259 | 449.3261 | 645.6937 | 807.5816 | 658.7109 | 824.1514 | 659.3226 | 818.1903 | 699.6725 | 699.6725 | 349.3033 | 349.3033 | 355.848 | 355.848 | 365.5626 | 365.5626
2020-09-07 10:00 | 446.9525 | 486.611 | 440.5448 | 473.5295 | 382.6364 | 449.1407 | 632.1033 | 790.6277 | 646.2812 | 808.6455 | 648.1378 | 803.8553 | 655.5223 | 704.2202 | 345.2906 | 345.2906 | 351.9376 | 351.9376 | 363.9256 | 363.9256
2020-09-07 10:30 | 440.3173 | 484.78 | 434.1075 | 471.9093 | 373.1068 | 443.5405 | 615.6893 | 770.0018 | 632.6815 | 791.5778 | 634.4753 | 787.9971 | 567.2267 | 700.0837 | 339.4953 | 339.4953 | 347.6694 | 347.6694 | 360.1718 | 360.1718
2020-09-07 11:00 | 433.8283 | 484.3246 | 428.1963 | 471.9597 | 368.1591 | 441.1701 | 612.5801 | 764.6376 | 626.5795 | 782.1631 | 628.2519 | 782.1539 | 701.3683 | 701.3683 | 340.8339 | 340.8339 | 348.2709 | 348.2709 | 357.6989 | 357.6989
2020-09-07 11:30 | 430.1658 | 485.4034 | 424.6653 | 473.051 | 364.6408 | 439.8674 | 611.216 | 764.6066 | 625.2258 | 782.5305 | 626.1903 | 783.4833 | 675.1491 | 703.6292 | 341.1644 | 341.1644 | 348.0818 | 348.0818 | 355.5662 | 355.5662
2020-09-07 12:00 | 426.0503 | 485.2315 | 425.9553 | 478.9464 | 361.5927 | 439.5722 | 609.1244 | 761.8779 | 620.8253 | 776.736 | 621.4741 | 777.0805 | 546.9131 | 700.3795 | 341.085 | 341.085 | 347.2608 | 347.2608 | 353.3154 | 353.3154
2020-09-07 12:30 | 425.14 | 486.1763 | 425.7868 | 480.7182 | 357.2829 | 436.7619 | 605.8287 | 758.0974 | 620.7395 | 777.3173 | 621.9329 | 778.8847 | 676.1154 | 706.2498 | 339.1531 | 339.1531 | 345.2719 | 345.2719 | 352.3831 | 352.3831
2020-09-07 13:00 | 418.7015 | 480.1105 | 412.9128 | 467.3161 | 349.7255 | 426.9911 | 592.6044 | 740.8685 | 609.6432 | 762.4392 | 611.0445 | 755.0745 | 612.5569 | 696.8979 | 331.9951 | 331.9951 | 340.5331 | 340.5331 | 349.4556 | 349.4556
2020-09-07 13:30 | 418.3653 | 481.2748 | 412.4268 | 468.3669 | 348.2003 | 425.4683 | 597.0796 | 744.4579 | 610.3261 | 760.9595 | 611.559 | 760.7429 | 698.9018 | 698.9018 | 335.2204 | 335.2204 | 342.0562 | 342.0562 | 349.5957 | 349.5957
2020-09-07 14:00 | 416.9619 | 478.6544 | 411.4469 | 466.3848 | 347.9653 | 423.6556 | 599.4478 | 749.9497 | 612.827 | 766.9022 | 613.5396 | 767.531 | 554.3387 | 699.6469 | 335.2127 | 335.2127 | 342.1641 | 342.1641 | 348.8826 | 348.8826
2020-09-07 14:30 | 419.7478 | 479.7453 | 413.6482 | 466.862 | 349.9201 | 423.4536 | 600.2863 | 751.0534 | 617.5636 | 773.2512 | 619.8767 | 776.2425 | 703.141 | 703.141 | 334.6916 | 334.6916 | 341.9052 | 341.9052 | 348.5133 | 348.5133
2020-09-07 15:00 | 423.1175 | 482.9858 | 416.2681 | 469.1045 | 356.6254 | 427.45 | 610.38 | 763.9424 | 623.6832 | 781.005 | 624.3218 | 781.6708 | 706.1984 | 706.1984 | 338.1461 | 338.1461 | 343.8327 | 343.8327 | 349.9111 | 349.9111
2020-09-07 15:30 | 427.0994 | 482.0066 | 420.3514 | 468.3527 | 361.4296 | 428.406 | 613.6408 | 768.0113 | 626.5731 | 784.5684 | 626.9611 | 784.9806 | 613.7686 | 706.4811 | 338.5441 | 338.5441 | 343.697 | 343.697 | 349.9365 | 349.9365
2020-09-07 16:00 | 435.9349 | 486.3203 | 428.9818 | 472.5085 | 368.7664 | 432.7641 | 617.9345 | 773.3568 | 631.2255 | 790.4209 | 632.1668 | 791.4554 | 669.7268 | 707.2004 | 338.4261 | 338.4261 | 343.7613 | 343.7613 | 350.5582 | 350.5582
2020-09-07 16:30 | 440.2769 | 484.981 | 433.3596 | 471.2355 | 373.9632 | 433.5627 | 621.6593 | 776.2526 | 631.0124 | 787.7452 | 631.1579 | 783.7982 | 700.5975 | 700.5975 | 336.9964 | 336.9964 | 342.6986 | 342.6986 | 350.6794 | 350.6794
2020-09-07 17:00 | 447.8565 | 485.9662 | 440.6798 | 472.131 | 381.7542 | 436.7572 | 629.8759 | 785.6323 | 637.9922 | 795.1832 | 638.0896 | 794.2892 | 701.8051 | 701.8051 | 339.3459 | 339.3459 | 344.2432 | 344.2432 | 352.2332 | 352.2332
2020-09-07 17:30 | 456.0151 | 485.2639 | 449.2538 | 472.003 | 388.998 | 439.0446 | 636.1811 | 788.8073 | 641.1204 | 793.8646 | 641.8047 | 802.358 | 600.4207 | 700.5718 | 341.6719 | 341.6719 | 345.9315 | 345.9315 | 355.9077 | 355.9077
2020-09-07 18:00 | 460.0009 | 483.7557 | 454.1946 | 471.506 | 399.8074 | 444.0626 | 629.0673 | 775.6163 | 635.4578 | 782.0682 | 649.3462 | 813.1024 | 538.1972 | 689.3293 | 340.3636 | 340.3636 | 345.4702 | 345.4702 | 358.3996 | 358.3996
2020-09-07 18:30 | 464.7525 | 486.53 | 457.6205 | 472.966 | 403.8759 | 446.9926 | 558.0886 | 685.1152 | 562.5594 | 689.1107 | 660.368 | 826.9154 | 702.807 | 702.807 | 345.0421 | 345.0421 | 348.9319 | 348.9319 | 361.8445 | 361.8445
2020-09-07 19:00 | 466.3003 | 487.9312 | 459.7227 | 474.9625 | 409.6385 | 451.9768 | 550.0061 | 674.9308 | 553.688 | 677.8771 | 665.3477 | 833.1132 | 702.7814 | 702.7814 | 347.3805 | 347.3805 | 351.2151 | 351.2151 | 363.761 | 363.761
2020-09-07 19:30 | 465.5005 | 488.1707 | 459.3636 | 475.6031 | 410.7994 | 453.2993 | 526.2157 | 645.782 | 531.3597 | 650.652 | 670.8997 | 839.9433 | 703.5264 | 703.5264 | 348.5176 | 348.5176 | 353.183 | 353.183 | 365.1715 | 365.1715
2020-09-07 20:00 | 459.7843 | 483.2481 | 453.2445 | 470.4364 | 401.4276 | 444.1985 | 520.5699 | 638.9799 | 525.6006 | 643.6275 | 674.1632 | 843.8785 | 700.6489 | 700.6489 | 349.3292 | 349.3292 | 354.063 | 354.063 | 363.4941 | 363.4941
2020-09-07 20:30 | 460.3936 | 484.2423 | 453.434 | 470.8515 | 397.0346 | 440.7825 | 529.4021 | 650.0454 | 535.42 | 656.0159 | 678.0151 | 848.7814 | 701.06 | 701.06 | 350.0217 | 350.0217 | 355.1908 | 355.1908 | 364.5025 | 364.5025
2020-09-07 21:00 | 463.4503 | 487.8263 | 462.0484 | 480.1601 | 397.6137 | 442.3049 | 543.8413 | 669.5768 | 550.2462 | 676.2599 | 680.7032 | 851.9198 | 701.6509 | 701.6509 | 350.7341 | 350.7341 | 356.1222 | 356.1222 | 366.3297 | 366.3297
2020-09-07 21:30 | 459.4722 | 482.8456 | 456.8354 | 474.0233 | 396.9899 | 441.5304 | 532.791 | 655.0481 | 540.4832 | 663.2584 | 680.605 | 851.9009 | 699.981 | 699.981 | 349.6482 | 349.6482 | 355.318 | 355.318 | 364.4105 | 364.4105
2020-09-07 22:00 | 457.3556 | 483.3224 | 455.2263 | 474.9534 | 400.317 | 444.3828 | 523.2673 | 643.6368 | 532.0379 | 653.3132 | 675.9408 | 845.9506 | 699.981 | 699.981 | 346.805 | 346.805 | 353.1856 | 353.1856 | 362.8482 | 362.8482
2020-09-07 22:30 | 458.5705 | 484.9529 | 455.788 | 475.8384 | 398.8376 | 443.5771 | 550.4187 | 678.1829 | 559.2834 | 687.8754 | 679.0037 | 849.8126 | 606.4376 | 700.5975 | 347.8592 | 347.8592 | 354.0654 | 354.0654 | 362.5732 | 362.5732
2020-09-07 23:00 | 458.4197 | 484.3315 | 456.4465 | 476.1085 | 394.9902 | 440.555 | 558.387 | 688.6741 | 568.0413 | 699.4174 | 678.128 | 848.6529 | 700.0837 | 700.0837 | 346.9905 | 346.9905 | 351.3986 | 351.3986 | 360.8751 | 360.8751
2020-09-07 23:30 | 457.9306 | 484.2585 | 454.6226 | 474.5451 | 394.6941 | 440.1335 | 615.4839 | 760.8817 | 626.2844 | 773.4412 | 671.0101 | 839.726 | 699.5698 | 699.5698 | 344.4287 | 344.4287 | 348.4193 | 348.4193 | 361.4696 | 361.4696
2020-09-08 | 460.2333 | 485.5293 | 457.0096 | 475.9886 | 396.4771 | 441.8938 | 642.8912 | 796.2814 | 652.298 | 806.7713 | 674.1439 | 843.4985 | 700.9059 | 700.9059 | 346.9496 | 346.9496 | 350.598 | 350.598 | 361.268 | 361.268
2020-09-08 00:30 | 458.3929 | 482.8108 | 456.1835 | 474.3679 | 396.3157 | 441.1282 | 641.4245 | 793.6934 | 653.2368 | 807.498 | 674.2657 | 843.893 | 699.6469 | 699.6469 | 344.9407 | 344.9407 | 349.4887 | 349.4887 | 360.0698 | 360.0698
2020-09-08 01:00 | 456.6462 | 480.9711 | 447.0224 | 464.7727 | 391.5398 | 435.5921 | 569.786 | 702.7325 | 581.5448 | 716.266 | 662.5529 | 829.2021 | 676.246 | 699.4157 | 344.7875 | 344.7875 | 349.697 | 349.697 | 360.5465 | 360.5465
2020-09-08 01:30 | 458.3806 | 481.4791 | 449.347 | 465.9374 | 393.6836 | 437.3646 | 658.8173 | 816.4146 | 671.3763 | 831.1694 | 674.2619 | 843.8416 | 699.467 | 699.467 | 344.838 | 344.838 | 349.5135 | 349.5135 | 363.0344 | 363.0344
2020-09-08 02:00 | 462.1709 | 483.2472 | 457.0196 | 471.7747 | 395.2993 | 439.2545 | 646.0654 | 800.2432 | 659.6165 | 816.2961 | 673.7228 | 843.0018 | 687.7628 | 699.6469 | 343.9221 | 343.9221 | 348.9678 | 348.9678 | 360.2432 | 360.2432
2020-09-08 02:30 | 463.7913 | 483.9004 | 458.3324 | 472.1812 | 392.8346 | 438.06 | 614.7206 | 760.6077 | 627.7214 | 775.8051 | 677.697 | 847.9788 | 659.3242 | 699.9552 | 345.0213 | 345.0213 | 349.7359 | 349.7359 | 358.136 | 358.136
2020-09-08 03:00 | 463.5661 | 483.4775 | 457.8686 | 471.4569 | 388.9884 | 435.0032 | 574.1377 | 708.7164 | 586.3362 | 722.8849 | 680.5052 | 851.501 | 683.2019 | 700.1864 | 346.0272 | 346.0272 | 350.8744 | 350.8744 | 357.7775 | 357.7775
2020-09-08 03:30 | 462.1055 | 482.8513 | 456.005 | 470.412 | 391.3127 | 436.4533 | 599.4225 | 741.7759 | 610.6937 | 754.7655 | 679.3046 | 849.81 | 654.6936 | 699.2872 | 346.5415 | 346.5415 | 351.3844 | 351.3844 | 358.568 | 358.568
2020-09-08 04:00 | 462.8117 | 482.1317 | 457.7226 | 470.7744 | 394.143 | 438.7098 | 586.3947 | 725.0827 | 596.254 | 736.2355 | 678.38 | 848.6532 | 559.665 | 698.8504 | 347.1273 | 347.1273 | 351.1501 | 351.1501 | 359.7541 | 359.7541
2020-09-08 04:30 | 463.5535 | 481.941 | 457.821 | 469.8784 | 396.1173 | 440.0247 | 564.5504 | 696.7532 | 573.8342 | 707.2611 | 681.3992 | 852.6272 | 550.5581 | 698.9276 | 349.325 | 349.325 | 353.2813 | 353.2813 | 360.1422 | 360.1422
2020-09-08 05:00 | 464.7812 | 481.6256 | 458.5728 | 469.3502 | 393.0369 | 437.6968 | 586.798 | 726.1252 | 595.1979 | 735.4596 | 684.5647 | 856.4099 | 557.1315 | 699.3643 | 350.2852 | 350.2852 | 354.0555 | 354.0555 | 360.4026 | 360.4026
2020-09-08 05:30 | 466.8278 | 483.1932 | 461.0479 | 471.1363 | 391.0002 | 436.5139 | 545.9573 | 674.5309 | 554.3403 | 683.7402 | 682.6248 | 853.7216 | 535.8087 | 685.6523 | 349.6083 | 349.6083 | 353.2925 | 353.2925 | 360.5142 | 360.5142
2020-09-08 06:00 | 466.9058 | 482.3852 | 461.2 | 470.5136 | 388.1208 | 434.0794 | 511.2674 | 630.1179 | 520.6732 | 640.5748 | 687.2315 | 859.6382 | 574.9591 | 698.5936 | 350.2369 | 350.2369 | 354.5759 | 354.5759 | 360.1478 | 360.1478
2020-09-08 06:30 | 463.1274 | 479.9119 | 457.7149 | 468.2659 | 386.5682 | 432.0668 | 523.0958 | 646.016 | 531.0015 | 654.7164 | 691.5282 | 864.6299 | 601.1397 | 698.054 | 353.4786 | 353.4786 | 357.5999 | 357.5999 | 363.1768 | 363.1768
2020-09-08 07:00 | 465.05 | 483.3341 | 460.9841 | 472.9877 | 390.6301 | 439.2903 | 460.9695 | 567.3993 | 467.8157 | 574.8701 | 634.9908 | 793.4768 | 573.8681 | 697.8484 | 353.072 | 353.072 | 357.1197 | 357.1197 | 362.4943 | 362.4943
2020-09-08 07:30 | 467.5697 | 486.9156 | 465.7871 | 478.8581 | 393.1923 | 446.0949 | 508.316 | 630.181 | 510.8936 | 632.2937 | 671.2044 | 838.1797 | 550.8302 | 699.5442 | 356.9481 | 356.9481 | 358.8935 | 358.8935 | 365.5839 | 365.5839
2020-09-08 08:00 | 461.7458 | 484.0157 | 457.4577 | 473.3996 | 389.3202 | 444.5304 | 569.3443 | 708.072 | 573.7418 | 712.716 | 636.9123 | 795.458 | 693.8157 | 696.6409 | 350.7086 | 350.7086 | 353.7532 | 353.7532 | 361.9612 | 361.9612
2020-09-08 08:30 | 461.567 | 486.457 | 455.4248 | 473.8933 | 383.0221 | 442.9699 | 576.6329 | 720.3974 | 578.1542 | 721.9122 | 590.0471 | 738.8285 | 661.7045 | 697.8484 | 349.7091 | 349.7091 | 351.9556 | 351.9556 | 361.6305 | 361.6305
2020-09-08 09:00 | 461.2903 | 486.3794 | 455.3127 | 473.9659 | 376.0145 | 440.5033 | 550.3489 | 689.1279 | 552.8862 | 692.5253 | 579.914 | 725.5955 | 605.4041 | 695.5876 | 344.9928 | 344.9928 | 348.3341 | 348.3341 | 359.4306 | 359.4306
2020-09-08 09:30 | 459.8811 | 487.4827 | 453.0689 | 474.2671 | 373.1859 | 440.7166 | 583.0867 | 730.2048 | 583.6853 | 730.972 | 549.53 | 687.6584 | 569.7363 | 695.0737 | 344.0426 | 344.0426 | 346.3696 | 346.3696 | 355.3902 | 355.3902
2020-09-08 10:00 | 459.1244 | 488.6615 | 454.2369 | 477.2873 | 372.4257 | 442.9908 | 617.3655 | 772.8604 | 617.3337 | 773.0857 | 575.7939 | 717.9124 | 589.2093 | 697.7714 | 342.342 | 342.342 | 344.3505 | 344.3505 | 355.3604 | 355.3604
2020-09-08 10:30 | 455.0099 | 486.9114 | 451.3503 | 476.8473 | 377.9236 | 448.4189 | 589.7305 | 738.4885 | 589.9635 | 738.9344 | 544.6689 | 681.6821 | 521.5004 | 668.0565 | 339.4862 | 339.4862 | 341.4365 | 341.4365 | 350.104 | 350.104
2020-09-08 11:00 | 452.7156 | 486.9315 | 449.5201 | 477.3401 | 382.9544 | 453.6525 | 558.5431 | 699.2722 | 562.7776 | 704.9569 | 596.0455 | 737.2816 | 571.9756 | 696.4097 | 334.5495 | 334.5495 | 337.3442 | 337.3442 | 344.8806 | 344.8806
2020-09-08 11:30 | 452.5814 | 488.0436 | 449.8885 | 479.045 | 387.6449 | 458.3878 | 538.6727 | 672.6649 | 539.0029 | 673.6578 | 579.2758 | 720.0618 | 622.7023 | 694.1489 | 333.3751 | 333.3751 | 335.4846 | 335.4846 | 344.5808 | 344.5808
2020-09-08 12:00 | 452.1073 | 489.4146 | 449.5 | 480.3737 | 387.7832 | 459.5231 | 568.2814 | 708.1082 | 567.808 | 708.1392 | 506.4605 | 629.2718 | 570.9427 | 693.712 | 334.1852 | 334.1852 | 336.1486 | 336.1486 | 346.6559 | 346.6559
2020-09-08 12:30 | 451.6852 | 490.2137 | 450.422 | 482.6434 | 389.9364 | 461.7456 | 569.772 | 709.5945 | 567.6446 | 707.6251 | 550.8732 | 686.3529 | 533.7495 | 682.2067 | 341.0743 | 341.0743 | 343.3352 | 343.3352 | 347.1994 | 347.1994
2020-09-08 13:00 | 450.5182 | 490.2002 | 449.9585 | 483.4227 | 390.9023 | 462.0797 | 549.7879 | 686.1902 | 546.5621 | 682.6768 | 571.3526 | 713.7815 | 604.2814 | 694.2003 | 346.3207 | 346.3207 | 347.4625 | 347.4625 | 349.4417 | 349.4417
2020-09-08 13:30 | 451.1827 | 490.0542 | 449.9843 | 482.4854 | 390.9171 | 461.1944 | 479.2994 | 598.8141 | 476.3323 | 595.5317 | 543.0388 | 678.2994 | 533.2806 | 682.4224 | 348.7142 | 348.7142 | 350.2102 | 350.2102 | 351.6934 | 351.6934
2020-09-08 14:00 | 453.9686 | 491.8987 | 452.3147 | 483.8223 | 393.7793 | 462.6279 | 480.5012 | 601.84 | 476.2797 | 596.2851 | 581.2297 | 727.7277 | 683.3804 | 696.9749 | 350.6317 | 350.6317 | 351.2828 | 351.2828 | 356.3778 | 356.3778
2020-09-08 14:30 | 454.7958 | 493.3853 | 453.0385 | 485.2116 | 397.3962 | 464.3105 | 508.0213 | 636.249 | 503.9298 | 630.7047 | 611.2877 | 765.3115 | 528.2321 | 676.9333 | 350.4512 | 350.4512 | 351.3937 | 351.3937 | 356.9059 | 356.9059
2020-09-08 15:00 | 458.0294 | 494.0246 | 455.9981 | 485.6327 | 400.3221 | 465.136 | 492.7972 | 616.6341 | 486.4128 | 607.7559 | 600.1788 | 751.557 | 525.3547 | 673.1718 | 354.1042 | 354.1042 | 354.9857 | 354.9857 | 360.5835 | 360.5835
2020-09-08 15:30 | 462.6695 | 494.2962 | 461.1802 | 486.3602 | 402.7103 | 464.8776 | 482.5805 | 603.3088 | 476.8603 | 595.1243 | 637.3044 | 797.9144 | 595.859 | 698.3109 | 354.5173 | 354.5173 | 354.6709 | 354.6709 | 361.017 | 361.017
2020-09-08 16:00 | 467.175 | 492.8341 | 465.3912 | 484.6843 | 406.0229 | 464.3831 | 528.951 | 661.2157 | 522.5843 | 652.2962 | 642.566 | 804.4088 | 658.5013 | 698.131 | 354.2575 | 354.2575 | 354.4883 | 354.4883 | 359.0828 | 359.0828
2020-09-08 16:30 | 471.5107 | 492.8546 | 469.1236 | 484.0859 | 406.1048 | 461.4755 | 529.7976 | 661.9399 | 523.335 | 652.7883 | 643.612 | 805.5716 | 609.0587 | 697.5145 | 354.4346 | 354.4346 | 354.7809 | 354.7809 | 359.7625 | 359.7625
2020-09-08 17:00 | 476.5315 | 491.3921 | 473.9657 | 482.5611 | 411.3686 | 461.9873 | 536.044 | 669.1483 | 529.8306 | 660.2676 | 650.734 | 814.2985 | 572.7284 | 696.6152 | 353.104 | 353.104 | 354.0268 | 354.0268 | 361.6569 | 361.6569
2020-09-08 17:30 | 481.2581 | 490.2408 | 478.8051 | 481.5379 | 418.2169 | 463.807 | 655.4467 | 819.5512 | 648.1836 | 809.7203 | 632.9904 | 792.4371 | 544.9382 | 697.1151 | 357.3219 | 357.3219 | 357.7881 | 357.7881 | 363.2139 | 363.2139
2020-09-08 18:00 | 485.4203 | 488.2264 | 480.0283 | 480.0283 | 427.032 | 467.2937 | 643.4699 | 804.7284 | 637.5381 | 796.6581 | 668.068 | 836.3321 | 596.8655 | 698.6192 | 359.4551 | 359.4551 | 360.0815 | 360.0815 | 363.399 | 363.399
2020-09-08 18:30 | 487.1794 | 487.1794 | 478.6642 | 478.6642 | 429.4154 | 468.0684 | 626.9971 | 783.8184 | 621.2927 | 776.0423 | 686.7578 | 859.835 | 623.0261 | 698.6706 | 362.2024 | 362.2024 | 362.5968 | 362.5968 | 364.9559 | 364.9559
2020-09-08 19:00 | 487.9488 | 487.9488 | 479.479 | 479.479 | 432.0624 | 470.4617 | 691.905 | 865.8627 | 685.1174 | 856.8105 | 696.6186 | 872.4399 | 559.2292 | 698.7991 | 366.3217 | 366.3217 | 366.6402 | 366.6402 | 364.2535 | 364.2535
2020-09-08 19:30 | 489.7853 | 489.7853 | 481.2692 | 481.2692 | 435.9562 | 474.1625 | 631.7263 | 790.5082 | 625.7047 | 782.4341 | 704.0548 | 881.7961 | 559.8798 | 699.2102 | 368.9419 | 368.9419 | 369.6641 | 369.6641 | 364.761 | 364.761
2020-09-08 20:00 | 489.1401 | 489.1401 | 481.4883 | 481.4883 | 437.9315 | 475.6584 | 644.129 | 806.1969 | 638.615 | 798.8182 | 702.9659 | 880.3965 | 648.9905 | 698.4394 | 368.3802 | 368.3802 | 369.3431 | 369.3431 | 366.226 | 366.226
2020-09-08 20:30 | 489.0038 | 489.0038 | 481.6996 | 481.6996 | 440.0552 | 477.4903 | 654.4888 | 819.1662 | 648.6761 | 811.389 | 686.6809 | 859.7209 | 698.3624 | 698.3624 | 369.8733 | 369.8733 | 370.7184 | 370.7184 | 366.842 | 366.842
2020-09-08 21:00 | 488.3339 | 488.3339 | 480.4182 | 480.4182 | 442.0311 | 478.7957 | 657.7933 | 823.2888 | 652.3074 | 815.821 | 630.088 | 787.9954 | 652.8273 | 698.6193 | 370.7128 | 370.7128 | 371.3177 | 371.3177 | 367.4031 | 367.4031
2020-09-08 21:30 | 488.4405 | 488.4405 | 480.6414 | 480.6414 | 443.0497 | 479.5859 | 690.3276 | 864.1295 | 684.7202 | 856.4651 | 682.7858 | 854.1802 | 590.5444 | 698.4394 | 370.9767 | 370.9767 | 371.8238 | 371.8238 | 368.7758 | 368.7758
2020-09-08 22:00 | 490.4398 | 490.4398 | 482.416 | 482.416 | 446.7411 | 483.0963 | 695.3745 | 870.2154 | 689.6802 | 862.4613 | 708.7499 | 887.2145 | 618.9948 | 698.9533 | 370.5258 | 370.5258 | 371.3316 | 371.3316 | 369.3139 | 369.3139
2020-09-08 22:30 | 489.9007 | 489.9007 | 482.1327 | 482.1327 | 446.6643 | 482.7788 | 712.6624 | 892.2801 | 706.3227 | 883.8339 | 705.1357 | 883.1403 | 625.2234 | 697.6686 | 369.3459 | 369.3459 | 370.1504 | 370.1504 | 368.9166 | 368.9166
2020-09-08 23:00 | 489.9477 | 489.9477 | 481.6224 | 481.6224 | 449.5146 | 485.2742 | 711.9234 | 891.1801 | 707.1853 | 884.7462 | 703.3183 | 880.7611 | 567.3117 | 698.0027 | 367.8858 | 367.8858 | 369.2913 | 369.2913 | 370.1013 | 370.1013
2020-09-08 23:30 | 492.4276 | 492.4276 | 484.0083 | 484.0083 | 456.6645 | 491.68 | 618.1093 | 773.1564 | 615.6556 | 769.5781 | 705.1164 | 883.0925 | 586.9093 | 698.3109 | 367.1364 | 367.1364 | 368.8268 | 368.8268 | 370.4587 | 370.4587
2020-09-09 | 493.8492 | 493.8492 | 486.1384 | 486.1384 | 458.396 | 493.6431 | 671.9174 | 839.9733 | 669.0751 | 835.6979 | 706.9126 | 885.3777 | 698.095 | 699.7753 | 367.378 | 367.378 | 369.1891 | 369.1891 | 371.1024 | 371.1024
2020-09-09 00:30 | 495.3331 | 495.3331 | 488.213 | 488.213 | 462.9293 | 497.9687 | 645.3569 | 806.0593 | 643.7849 | 803.3964 | 710.5617 | 889.9614 | 572.5447 | 701.0599 | 367.9918 | 367.9918 | 369.9683 | 369.9683 | 371.8253 | 371.8253
2020-09-09 01:00 | 495.4749 | 495.4749 | 490.6039 | 490.6039 | 466.4205 | 500.9896 | 640.1395 | 798.8504 | 637.8657 | 795.0782 | 710.5161 | 889.9271 | 571.6674 | 700.392 | 368.3179 | 368.3179 | 370.337 | 370.337 | 373.1842 | 373.1842
2020-09-09 01:30 | 494.9768 | 494.9768 | 489.5591 | 489.5591 | 465.3722 | 499.8645 | 597.031 | 744.0421 | 597.1041 | 743.2786 | 709.9958 | 889.2424 | 691.3676 | 699.8268 | 367.4098 | 367.4098 | 369.9141 | 369.9141 | 373.893 | 373.893
2020-09-09 02:00 | 492.2274 | 492.2274 | 486.5853 | 486.5853 | 462.5841 | 496.74 | 568.6247 | 708.7068 | 567.707 | 706.6794 | 711.5434 | 891.1702 | 640.2723 | 699.1074 | 368.3409 | 368.3409 | 370.5856 | 370.5856 | 373.8644 | 373.8644
2020-09-09 02:30 | 493.2281 | 493.2281 | 487.9337 | 487.9337 | 464.2561 | 498.2459 | 539.8209 | 673.0204 | 537.459 | 668.9613 | 713.9017 | 894.1253 | 690.8364 | 699.8011 | 370.1638 | 370.1638 | 372.0685 | 372.0685 | 375.9199 | 375.9199
2020-09-09 03:00 | 491.887 | 491.887 | 487.1103 | 487.1103 | 464.7864 | 498.4326 | 563.6205 | 702.1825 | 563.2328 | 700.8011 | 714.6776 | 895.1102 | 644.3426 | 699.1588 | 369.127 | 369.127 | 371.7663 | 371.7663 | 374.2126 | 374.2126
2020-09-09 03:30 | 490.8319 | 490.8319 | 486.0365 | 486.0365 | 463.333 | 496.9689 | 626.7028 | 780.9106 | 627.1401 | 780.5406 | 716.0159 | 896.7867 | 640.5339 | 699.6726 | 368.6379 | 368.6379 | 371.8067 | 371.8067 | 374.6488 | 374.6488
2020-09-09 04:00 | 491.2217 | 491.2217 | 486.7732 | 486.7732 | 466.6313 | 499.8433 | 604.8268 | 753.8476 | 603.6805 | 751.4884 | 717.7708 | 899.019 | 700.1351 | 700.1351 | 370.4631 | 370.4631 | 372.9034 | 372.9034 | 376.1348 | 376.1348
2020-09-09 04:30 | 490.4202 | 490.4202 | 485.8037 | 485.8037 | 465.9098 | 499.1678 | 512.2625 | 635.407 | 513.6689 | 635.8657 | 717.9325 | 898.7461 | 699.8781 | 699.8781 | 369.4272 | 369.4272 | 372.1514 | 372.1514 | 376.3262 | 376.3262
2020-09-09 05:00 | 488.7316 | 488.7316 | 483.2226 | 483.2226 | 465.3102 | 497.9637 | 549.8947 | 683.9102 | 549.1027 | 681.7028 | 716.613 | 897.5353 | 699.0816 | 699.0816 | 370.525 | 370.525 | 372.8019 | 372.8019 | 376.7726 | 376.7726
2020-09-09 05:30 | 488.2664 | 488.2664 | 482.1189 | 482.1189 | 464.8184 | 497.4373 | 607.3057 | 754.8234 | 609.0753 | 755.889 | 715.5706 | 895.7321 | 698.6963 | 698.6963 | 367.6438 | 367.6438 | 370.7702 | 370.7702 | 375.8401 | 375.8401
2020-09-09 06:00 | 486.0494 | 486.0494 | 480.2447 | 480.2447 | 462.5608 | 495.1132 | 587.7335 | 730.3336 | 588.4697 | 730.2543 | 718.1824 | 897.9442 | 698.6707 | 698.6707 | 369.6854 | 369.6854 | 372.2715 | 372.2715 | 376.5119 | 376.5119
2020-09-09 06:30 | 484.3534 | 484.3534 | 476.5329 | 476.5329 | 459.1098 | 491.6024 | 677.6438 | 844.7069 | 677.1798 | 843.1467 | 718.7556 | 899.0414 | 698.4908 | 698.4908 | 370.6817 | 370.6817 | 372.5551 | 372.5551 | 375.9865 | 375.9865
2020-09-09 07:00 | 481.8042 | 481.8042 | 472.0004 | 472.0004 | 452.165 | 487.6909 | 655.0541 | 816.3019 | 655.5774 | 816.0116 | 715.3454 | 893.0704 | 697.6943 | 697.6943 | 370.4094 | 370.4094 | 372.3669 | 372.3669 | 375.681 | 375.681
2020-09-09 07:30 | 484.5111 | 484.5111 | 474.3155 | 474.3155 | 449.091 | 488.8444 | 600.974 | 749.5253 | 601.3168 | 749.0621 | 712.5855 | 890.1534 | 698.3881 | 698.3881 | 371.4372 | 371.4372 | 373.1941 | 373.1941 | 375.4236 | 375.4236
2020-09-09 08:00 | 486.6709 | 486.6709 | 476.9108 | 476.9108 | 442.9836 | 487.5823 | 615.9536 | 769.4982 | 615.471 | 768.3058 | 709.2886 | 887.3333 | 699.5956 | 699.5956 | 372.3324 | 372.3324 | 374.2946 | 374.2946 | 374.4193 | 374.4193
2020-09-09 08:30 | 486.8649 | 489.4489 | 481.4244 | 481.4244 | 434.7633 | 484.3777 | 632.4621 | 790.6838 | 632.8745 | 790.6407 | 705.5839 | 883.2056 | 688.2809 | 700.2379 | 371.7739 | 371.7739 | 373.9832 | 373.9832 | 373.0779 | 373.0779
2020-09-09 09:00 | 482.5462 | 490.7217 | 484.0229 | 486.1059 | 431.6239 | 485.9227 | 607.9559 | 759.9048 | 608.1091 | 759.5132 | 700.5087 | 877.0034 | 656.3575 | 701.1114 | 371.9311 | 371.9311 | 374.0137 | 374.0137 | 372.3875 | 372.3875
2020-09-09 09:30 | 476.0373 | 490.7551 | 478.8468 | 487.3565 | 425.2243 | 483.6093 | 645.8601 | 807.543 | 648.6911 | 810.8059 | 696.1723 | 869.308 | 700.9315 | 700.9315 | 369.7754 | 369.7754 | 372.6308 | 372.6308 | 370.7313 | 370.7313
2020-09-09 10:00 | 469.9559 | 489.9039 | 471.9514 | 485.733 | 413.4124 | 476.052 | 538.657 | 672.6961 | 544.2769 | 679.4815 | 688.079 | 858.8176 | 699.6983 | 699.6983 | 364.9592 | 364.9592 | 369.1041 | 369.1041 | 368.5298 | 368.5298
2020-09-09 10:30 | 468.7455 | 491.4734 | 471.1865 | 487.8286 | 412.8943 | 477.8952 | 542.8088 | 678.4813 | 546.0883 | 682.2932 | 685.3607 | 856.4987 | 676.1821 | 700.8031 | 367.0563 | 367.0563 | 370.467 | 370.467 | 367.7591 | 367.7591
2020-09-09 11:00 | 465.4747 | 490.9543 | 468.451 | 487.818 | 410.8259 | 477.4875 | 565.3301 | 707.4306 | 569.6615 | 712.8138 | 679.1773 | 848.965 | 700.1351 | 700.1351 | 364.9417 | 364.9417 | 368.5838 | 368.5838 | 366.686 | 366.686
2020-09-09 11:30 | 462.681 | 491.6115 | 466.3426 | 489.195 | 409.0091 | 477.2655 | 448.9677 | 561.4467 | 455.7858 | 570.5931 | 669.14 | 833.4937 | 565.9246 | 698.1055 | 357.6214 | 357.6214 | 363.2719 | 363.2719 | 364.4255 | 364.4255
2020-09-09 12:00 | 461.8626 | 491.9111 | 465.2575 | 489.3249 | 408.5173 | 477.797 | 538.1937 | 673.5977 | 545.6928 | 683.4432 | 667.1006 | 831.4797 | 567.9948 | 698.722 | 357.1267 | 357.1267 | 362.4146 | 362.4146 | 362.4501 | 362.4501
2020-09-09 12:30 | 458.633 | 489.1371 | 461.8578 | 486.3065 | 404.5285 | 473.4782 | 532.4526 | 666.4707 | 538.3909 | 674.2661 | 662.971 | 827.9547 | 572.246 | 698.8505 | 357.7387 | 357.7387 | 361.8503 | 361.8503 | 360.1191 | 360.1191
2020-09-09 13:00 | 454.732 | 489.199 | 458.1779 | 486.5863 | 399.642 | 469.5236 | 485.3454 | 607.4058 | 489.4412 | 612.9006 | 658.5373 | 823.1333 | 592.6121 | 698.8762 | 356.8392 | 356.8392 | 361.0144 | 361.0144 | 359.2646 | 359.2646
2020-09-09 13:30 | 456.9944 | 488.7176 | 460.5467 | 486.2473 | 402.5814 | 470.8053 | 514.6371 | 644.2183 | 518.3345 | 649.2004 | 656.6017 | 820.528 | 578.5011 | 698.6706 | 354.9478 | 354.9478 | 358.8184 | 358.8184 | 358.1567 | 358.1567
2020-09-09 14:00 | 457.8654 | 490.2075 | 461.411 | 487.7156 | 403.2689 | 470.7083 | 513.0708 | 642.3512 | 513.804 | 643.3399 | 656.6933 | 820.851 | 628.5297 | 699.8011 | 358.6209 | 358.6209 | 361.1487 | 361.1487 | 359.4595 | 359.4595
2020-09-09 14:30 | 462.354 | 493.0824 | 465.1379 | 489.7924 | 407.2122 | 472.8534 | 504.6727 | 631.1931 | 502.0365 | 627.4212 | 656.3124 | 821.8903 | 701.6509 | 701.6509 | 360.6154 | 360.6154 | 361.8351 | 361.8351 | 361.1721 | 361.1721
2020-09-09 15:00 | 466.1796 | 492.4177 | 469.2553 | 489.4043 | 411.7704 | 474.0851 | 492.4001 | 616.3517 | 490.3217 | 613.4257 | 654.6874 | 819.812 | 700.7773 | 700.7773 | 358.4786 | 358.4786 | 360.0067 | 360.0067 | 360.6288 | 360.6288
2020-09-09 15:30 | 466.7897 | 490.8202 | 470.2501 | 488.1404 | 413.5709 | 472.9016 | 496.8629 | 621.6532 | 495.9887 | 620.1138 | 655.9717 | 821.2133 | 667.707 | 700.5462 | 356.6719 | 356.6719 | 358.3914 | 358.3914 | 359.8184 | 359.8184
2020-09-09 16:00 | 471.2918 | 489.2023 | 473.8053 | 485.5947 | 418.6217 | 473.4905 | 512.9409 | 641.8372 | 514.9554 | 644.193 | 657.8773 | 822.5447 | 699.6212 | 699.6212 | 353.1805 | 353.1805 | 355.2876 | 355.2876 | 357.4655 | 357.4655
2020-09-09 16:30 | 475.4201 | 487.282 | 477.5409 | 483.3222 | 424.1367 | 474.4645 | 541.1738 | 677.4148 | 543.5873 | 680.4297 | 661.8075 | 827.7466 | 698.6192 | 698.6192 | 352.2829 | 352.2829 | 354.7413 | 354.7413 | 356.7074 | 356.7074
2020-09-09 17:00 | 480.3845 | 487.4551 | 481.8866 | 482.8156 | 428.1751 | 474.7494 | 496.1451 | 619.9318 | 494.8947 | 617.6202 | 667.7222 | 835.6399 | 700.2379 | 700.2379 | 355.9237 | 355.9237 | 357.2501 | 357.2501 | 359.5552 | 359.5552
2020-09-09 17:30 | 484.8195 | 487.0169 | 481.6771 | 481.6771 | 432.6685 | 475.0015 | 503.6067 | 627.8329 | 498.7233 | 620.5758 | 673.6185 | 843.5555 | 700.9572 | 700.9572 | 360.4098 | 360.4098 | 360.4489 | 360.4489 | 363.8992 | 363.8992
2020-09-09 18:00 | 486.1465 | 486.1465 | 480.8918 | 480.8918 | 438.9249 | 476.6376 | 530.0567 | 658.2122 | 525.4751 | 651.082 | 681.6926 | 853.3378 | 699.9039 | 699.9039 | 360.7861 | 360.7861 | 360.7078 | 360.7078 | 367.82 | 367.82
2020-09-09 18:30 | 487.7393 | 487.7393 | 482.1575 | 482.1575 | 445.5101 | 481.6622 | 507.0078 | 628.762 | 501.6234 | 620.8257 | 690.9472 | 863.4507 | 700.2121 | 700.2121 | 364.988 | 364.988 | 364.1209 | 364.1209 | 370.0259 | 370.0259
2020-09-09 19:00 | 490.1062 | 490.1062 | 484.0933 | 484.0933 | 449.7154 | 485.6299 | 483.2495 | 598.6043 | 478.0117 | 590.5324 | 698.7167 | 871.9951 | 701.0856 | 701.0856 | 367.9511 | 367.9511 | 367.0773 | 367.0773 | 371.5355 | 371.5355
2020-09-09 19:30 | 490.3899 | 490.3899 | 485.49 | 485.49 | 451.8342 | 487.7104 | 485.0358 | 600.9432 | 481.811 | 595.6689 | 704.5313 | 879.3535 | 700.9829 | 700.9829 | 368.6858 | 368.6858 | 368.4621 | 368.4621 | 371.4435 | 371.4435
2020-09-09 20:00 | 489.9969 | 489.9969 | 484.773 | 484.773 | 450.3654 | 486.2943 | 488.069 | 603.071 | 485.4315 | 598.3504 | 710.8011 | 888.2328 | 700.8031 | 700.8031 | 369.8773 | 369.8773 | 370.6827 | 370.6827 | 372.8425 | 372.8425
2020-09-09 20:30 | 485.3381 | 485.3381 | 476.366 | 476.366 | 443.6933 | 478.961 | 489.2438 | 603.1631 | 486.1298 | 597.5018 | 711.5333 | 889.7581 | 699.5442 | 699.5442 | 370.6169 | 370.6169 | 371.1011 | 371.1011 | 371.8474 | 371.8474
2020-09-09 21:00 | 485.6103 | 485.6103 | 476.587 | 476.587 | 443.1047 | 478.6533 | 490.4476 | 604.7345 | 487.5737 | 599.6875 | 713.4307 | 892.8064 | 698.6963 | 698.6963 | 371.5196 | 371.5196 | 372.1269 | 372.1269 | 374.1539 | 374.1539
2020-09-09 21:30 | 485.8992 | 485.8992 | 476.1236 | 476.1236 | 442.9763 | 478.4497 | 493.1128 | 608.826 | 490.2137 | 603.6961 | 717.3713 | 897.8738 | 698.2852 | 698.2852 | 372.7607 | 372.7607 | 373.615 | 373.615 | 374.8636 | 374.8636
2020-09-09 22:00 | 485.6321 | 485.6321 | 477.1565 | 477.1565 | 443.4778 | 479.0587 | 495.6861 | 610.7317 | 493.2737 | 606.282 | 721.7296 | 903.1741 | 698.6193 | 698.6193 | 374.1938 | 374.1938 | 375.3381 | 375.3381 | 376.7287 | 376.7287
2020-09-09 22:30 | 487.0226 | 487.0226 | 477.9171 | 477.9171 | 445.4168 | 480.9174 | 499.6864 | 615.474 | 498.0057 | 611.7952 | 729.083 | 912.2869 | 698.9789 | 698.9789 | 376.4532 | 376.4532 | 377.6469 | 377.6469 | 376.1591 | 376.1591
2020-09-09 23:00 | 487.3803 | 487.3803 | 477.9694 | 477.9694 | 445.0578 | 480.9293 | 501.1798 | 617.4509 | 499.8045 | 614.1985 | 732.342 | 916.5139 | 699.4414 | 699.4414 | 377.1626 | 377.1626 | 378.7072 | 378.7072 | 376.5945 | 376.5945
2020-09-09 23:30 | 487.2241 | 487.2241 | 476.6375 | 476.6375 | 441.2134 | 477.4604 | 503.7516 | 623.6017 | 501.8776 | 619.9443 | 734.9216 | 920.013 | 699.5956 | 699.5956 | 378.4472 | 378.4472 | 379.5232 | 379.5232 | 376.5601 | 376.5601
2020-09-10 | 490.1245 | 490.1245 | 479.7793 | 479.7793 | 442.9471 | 479.4748 | 504.5846 | 626.1437 | 501.8246 | 621.4541 | 734.684 | 920.0723 | 700.5975 | 700.5975 | 379.3721 | 379.3721 | 379.9922 | 379.9922 | 377.1176 | 377.1176
2020-09-10 00:30 | 488.7573 | 488.7573 | 479.5819 | 479.5819 | 442.6945 | 479.2361 | 502.6971 | 621.5809 | 501.9025 | 619.1282 | 735.7398 | 921.1262 | 700.0066 | 700.0066 | 378.2071 | 378.2071 | 379.9465 | 379.9465 | 377.6059 | 377.6059
2020-09-10 01:00 | 490.163 | 490.163 | 482.3485 | 482.3485 | 445.1538 | 481.7592 | 505.7224 | 624.0987 | 505.0677 | 621.8289 | 739.8748 | 925.3866 | 699.8011 | 699.8011 | 379.4846 | 379.4846 | 381.3141 | 381.3141 | 375.1985 | 375.1985
2020-09-10 01:30 | 489.7719 | 489.7719 | 481.4185 | 481.4185 | 445.2758 | 481.8566 | 506.1701 | 624.5861 | 505.7967 | 622.49 | 741.0395 | 926.6348 | 698.9018 | 698.9018 | 379.8574 | 379.8574 | 381.6176 | 381.6176 | 374.617 | 374.617
2020-09-10 02:00 | 491.0572 | 491.0572 | 483.2248 | 483.2248 | 447.1502 | 483.4698 | 519.495 | 642.9332 | 517.767 | 639.2714 | 742.5679 | 928.2332 | 699.1844 | 699.1844 | 381.8051 | 381.8051 | 383.3475 | 383.3475 | 376.8807 | 376.8807
2020-09-10 02:30 | 491.8852 | 491.8852 | 484.8529 | 484.8529 | 451.6262 | 487.3506 | 538.2645 | 668.7635 | 534.8595 | 663.0761 | 744.9979 | 932.0612 | 700.3919 | 700.3919 | 384.4955 | 384.4955 | 385.038 | 385.038 | 379.9292 | 379.9292
2020-09-10 03:00 | 492.461 | 492.461 | 485.399 | 485.399 | 455.4427 | 490.6616 | 541.3486 | 673.6324 | 537.1913 | 667.3067 | 745.7354 | 932.1682 | 660.8943 | 700.5975 | 385.4553 | 385.4553 | 385.6222 | 385.6222 | 381.1219 | 381.1219
2020-09-10 03:30 | 492.5871 | 492.5871 | 485.4739 | 485.4739 | 455.9669 | 490.8316 | 550.1734 | 684.3694 | 545.8162 | 677.7292 | 745.5305 | 930.4016 | 691.632 | 699.7497 | 385.5292 | 385.5292 | 386.072 | 386.072 | 382.6536 | 382.6536
2020-09-10 04:00 | 492.7066 | 492.7066 | 485.5197 | 485.5197 | 455.9755 | 491.1027 | 548.8954 | 683.3954 | 544.2 | 676.4072 | 747.0096 | 932.9583 | 581.9375 | 698.6964 | 386.3976 | 386.3976 | 386.8005 | 386.8005 | 382.3687 | 382.3687
2020-09-10 04:30 | 492.0991 | 492.0991 | 484.5273 | 484.5273 | 456.5659 | 491.3754 | 556.7244 | 694.4371 | 551.5813 | 686.9572 | 748.1864 | 935.1051 | 579.9615 | 698.645 | 386.6152 | 386.6152 | 387.2441 | 387.2441 | 381.5898 | 381.5898
2020-09-10 05:00 | 491.8768 | 491.8768 | 484.1438 | 484.1438 | 455.8561 | 490.71 | 525.964 | 656.3508 | 520.9221 | 649.0095 | 749.4474 | 937.5982 | 625.2697 | 697.977 | 387.253 | 387.253 | 387.9104 | 387.9104 | 381.1911 | 381.1911
2020-09-10 05:30 | 492.2141 | 492.2141 | 484.452 | 484.452 | 454.4214 | 489.8242 | 520.9453 | 650.861 | 516.4839 | 644.4203 | 751.912 | 940.6697 | 698.4394 | 698.4394 | 387.9575 | 387.9575 | 388.8418 | 388.8418 | 382.6547 | 382.6547
2020-09-10 06:00 | 490.418 | 490.418 | 483.4306 | 483.4306 | 455.6091 | 490.2475 | 543.2464 | 678.4597 | 539.2068 | 672.558 | 720.8146 | 902.4988 | 689.3568 | 697.9255 | 387.6325 | 387.6325 | 388.8144 | 388.8144 | 380.8733 | 380.8733
2020-09-10 06:30 | 492.5416 | 492.5416 | 483.8471 | 483.8471 | 456.7333 | 491.7532 | 519.5416 | 648.6857 | 515.2395 | 642.5085 | 724.7277 | 906.9781 | 662.2701 | 697.8484 | 388.0794 | 388.0794 | 389.1783 | 389.1783 | 382.0141 | 382.0141
2020-09-10 07:00 | 492.3253 | 492.3253 | 482.9345 | 482.9345 | 451.2625 | 490.1005 | 539.9036 | 673.049 | 534.4218 | 665.0179 | 695.3622 | 870.7593 | 649.9498 | 697.6943 | 389.3454 | 389.3454 | 389.7684 | 389.7684 | 381.1078 | 381.1078
2020-09-10 07:30 | 492.4169 | 492.4169 | 483.5016 | 483.5016 | 447.4225 | 489.9057 | 568.8654 | 711.6826 | 561.6954 | 701.8269 | 716.7783 | 897.5617 | 662.0768 | 697.9769 | 390.2212 | 390.2212 | 390.179 | 390.179 | 379.9072 | 379.9072
2020-09-10 08:00 | 491.5344 | 491.5344 | 481.3656 | 481.3656 | 439.0064 | 485.7721 | 540.3313 | 676.6669 | 534.4897 | 668.8374 | 638.7494 | 799.4713 | 576.2266 | 698.0797 | 386.2799 | 386.2799 | 386.4475 | 386.4475 | 377.4403 | 377.4403
2020-09-10 08:30 | 483.6601 | 492.4587 | 480.5285 | 483.1071 | 433.0965 | 484.3466 | 554.0777 | 693.8468 | 550.4996 | 689.3519 | 668.6663 | 835.7513 | 546.3018 | 696.7437 | 378.9209 | 378.9209 | 380.247 | 380.247 | 375.6194 | 375.6194
2020-09-10 09:00 | 480.6565 | 493.0184 | 477.7574 | 483.8254 | 427.9232 | 483.0033 | 593.1263 | 742.6946 | 589.7983 | 738.6126 | 642.0261 | 803.0891 | 579.6663 | 697.5658 | 373.5761 | 373.5761 | 375.1303 | 375.1303 | 371.5244 | 371.5244
2020-09-10 09:30 | 475.8407 | 494.6996 | 473.8329 | 486.351 | 423.3184 | 482.4162 | 540.7229 | 677.0913 | 537.3627 | 672.903 | 689.3607 | 862.7038 | 590.2953 | 698.6963 | 370.3246 | 370.3246 | 371.62 | 371.62 | 366.4742 | 366.4742
2020-09-10 10:00 | 458.1252 | 493.2612 | 457.175 | 485.9845 | 415.3159 | 478.0803 | 470.4131 | 589.0868 | 468.2516 | 586.2928 | 465.9843 | 583.2175 | 531.4982 | 681.0435 | 367.2516 | 367.2516 | 368.7392 | 368.7392 | 365.6276 | 365.6276
2020-09-10 10:30 | 461.8232 | 491.1883 | 461.4707 | 484.5673 | 405.7383 | 471.7446 | 461.0785 | 577.3559 | 458.5202 | 574.0958 | 671.0782 | 840.2881 | 698.2596 | 698.2596 | 366.2417 | 366.2417 | 367.5639 | 367.5639 | 365.6592 | 365.6592
2020-09-10 11:00 | 457.2136 | 491.2515 | 457.3502 | 485.1276 | 400.3352 | 469.0455 | 475.4336 | 595.3926 | 472.6325 | 591.7667 | 661.8622 | 828.8503 | 698.7734 | 698.7734 | 363.7249 | 363.7249 | 365.157 | 365.157 | 365.3028 | 365.3028
2020-09-10 11:30 | 453.374 | 491.2594 | 453.3808 | 484.9539 | 395.4455 | 466.3488 | 508.4336 | 636.7024 | 505.8186 | 633.251 | 659.0602 | 825.3898 | 699.2615 | 699.2615 | 362.0852 | 362.0852 | 363.3141 | 363.3141 | 363.8428 | 363.8428
2020-09-10 12:00 | 442.5462 | 489.5987 | 441.9037 | 482.7293 | 382.5047 | 456.6151 | 486.8535 | 609.0345 | 488.1131 | 610.456 | 651.2294 | 814.9119 | 687.4124 | 699.8011 | 355.7636 | 355.7636 | 358.3613 | 358.3613 | 359.8831 | 359.8831
2020-09-10 12:30 | 435.9256 | 487.8725 | 433.5201 | 478.9986 | 373.7591 | 449.1811 | 498.8803 | 623.7194 | 498.7931 | 623.1839 | 647.8235 | 810.4306 | 640.8326 | 699.1074 | 357.7434 | 357.7434 | 359.8286 | 359.8286 | 360.4473 | 360.4473
2020-09-10 13:00 | 432.2014 | 485.6931 | 428.8145 | 475.7474 | 370.3406 | 445.67 | 439.987 | 549.2723 | 441.6309 | 550.8008 | 646.8661 | 808.1228 | 699.4927 | 699.4927 | 354.0328 | 354.0328 | 356.4555 | 356.4555 | 356.6379 | 356.6379
2020-09-10 13:30 | 433.0743 | 485.8731 | 430.3068 | 476.6232 | 371.0118 | 445.4326 | 488.0748 | 609.9821 | 489.1888 | 611.0325 | 644.0984 | 805.9691 | 698.4137 | 698.4137 | 354.2093 | 354.2093 | 356.7148 | 356.7148 | 357.3845 | 357.3845
2020-09-10 14:00 | 430.4187 | 485.5949 | 427.5805 | 476.1609 | 367.6559 | 441.627 | 515.3254 | 644.5899 | 516.7454 | 646.1058 | 640.9609 | 801.6937 | 698.2339 | 698.2339 | 352.0539 | 352.0539 | 354.3898 | 354.3898 | 354.1821 | 354.1821
2020-09-10 14:30 | 433.9857 | 488.1683 | 432.0441 | 479.7863 | 371.8556 | 444.2266 | 531.2378 | 664.946 | 530.6557 | 664.0594 | 643.1998 | 804.7028 | 648.9431 | 698.7991 | 352.9063 | 352.9063 | 354.8844 | 354.8844 | 354.949 | 354.949
2020-09-10 15:00 | 437.093 | 488.1851 | 435.1698 | 479.8359 | 376.1675 | 445.7081 | 529.2031 | 662.47 | 528.9067 | 661.9357 | 643.1234 | 804.557 | 699.5956 | 699.5956 | 352.7762 | 352.7762 | 354.2881 | 354.2881 | 354.3931 | 354.3931
2020-09-10 15:30 | 442.0164 | 490.538 | 440.127 | 482.2576 | 381.3159 | 448.0474 | 455.4684 | 570.1224 | 455.6977 | 570.3093 | 641.4528 | 802.8597 | 686.8727 | 699.7755 | 350.3684 | 350.3684 | 352.3257 | 352.3257 | 354.1105 | 354.1105
2020-09-10 16:00 | 445.1359 | 489.3913 | 443.3521 | 481.17 | 385.4297 | 448.0846 | 529.3578 | 662.7691 | 528.8196 | 661.9346 | 644.1216 | 806.0416 | 699.0303 | 699.0303 | 350.252 | 350.252 | 352.1776 | 352.1776 | 353.5824 | 353.5824
2020-09-10 16:30 | 449.0464 | 489.1988 | 446.2151 | 479.852 | 389.6679 | 448.0713 | 553.8843 | 693.3438 | 552.166 | 690.8804 | 647.2684 | 810.4061 | 688.1485 | 698.9018 | 350.2201 | 350.2201 | 352.0274 | 352.0274 | 356.6491 | 356.6491
2020-09-10 17:00 | 455.7169 | 489.2518 | 452.2053 | 479.3086 | 396.9495 | 450.5344 | 532.2952 | 665.879 | 527.6935 | 659.3093 | 652.7645 | 817.5356 | 629.3258 | 699.5956 | 353.873 | 353.873 | 354.4188 | 354.4188 | 358.0504 | 358.0504
2020-09-10 17:30 | 463.6146 | 488.7903 | 460.2907 | 479.0142 | 406.5803 | 454.7325 | 552.9109 | 689.9443 | 546.3385 | 680.5014 | 658.4449 | 824.282 | 600.2393 | 699.1074 | 356.0049 | 356.0049 | 356.1973 | 356.1973 | 360.039 | 360.039
2020-09-10 18:00 | 474.1263 | 489.4565 | 471.3106 | 480.3153 | 417.2411 | 460.1663 | 479.5716 | 594.2976 | 474.237 | 585.9482 | 666.4221 | 833.2595 | 612.5241 | 697.5916 | 355.7019 | 355.7019 | 356.3597 | 356.3597 | 362.85 | 362.85
2020-09-10 18:30 | 480.6498 | 487.3576 | 476.2661 | 476.6476 | 418.1976 | 459.165 | 465.8675 | 577.5302 | 460.3781 | 569.21 | 673.1136 | 841.7209 | 601.5858 | 696.1271 | 357.6455 | 357.6455 | 358.3857 | 358.3857 | 364.698 | 364.698
2020-09-10 19:00 | 481.0218 | 486.9877 | 475.5215 | 475.5215 | 418.8568 | 459.3002 | 470.127 | 580.8257 | 465.6907 | 573.4442 | 680.7974 | 851.7426 | 621.9896 | 697.4374 | 360.0897 | 360.0897 | 361.0318 | 361.0318 | 366.837 | 366.837
2020-09-10 19:30 | 484.1339 | 487.4808 | 475.8236 | 475.8236 | 422.2937 | 462.2127 | 473.3259 | 587.7362 | 469.5427 | 581.496 | 617.4418 | 772.0662 | 541.7897 | 693.6595 | 362.1498 | 362.1498 | 362.6219 | 362.6219 | 368.8397 | 368.8397
2020-09-10 20:00 | 485.2674 | 486.5221 | 474.4073 | 474.4073 | 422.7799 | 462.2479 | 480.9928 | 595.7322 | 477.9653 | 590.5849 | 648.075 | 811.3676 | 573.3884 | 698.4136 | 366.0499 | 366.0499 | 367.2482 | 367.2482 | 368.8513 | 368.8513
2020-09-10 20:30 | 484.4856 | 486.3643 | 474.855 | 474.855 | 423.3939 | 462.7676 | 477.05 | 590.509 | 475.866 | 587.6166 | 668.2157 | 836.7875 | 542.8237 | 695.2829 | 363.6522 | 363.6522 | 365.3265 | 365.3265 | 367.8235 | 367.8235
2020-09-10 21:00 | 482.5393 | 485.6652 | 475.4374 | 475.4374 | 425.2774 | 464.1999 | 472.5868 | 584.6231 | 472.0981 | 582.6783 | 690.2137 | 864.3746 | 565.2615 | 698.054 | 360.5009 | 360.5009 | 362.8404 | 362.8404 | 367.9476 | 367.9476
2020-09-10 21:30 | 480.1174 | 482.4982 | 472.0223 | 472.0223 | 427.6923 | 465.4254 | 479.9151 | 591.7197 | 482.0079 | 593.2595 | 608.1268 | 761.3864 | 543.7947 | 696.4568 | 357.4249 | 357.4249 | 361.1509 | 361.1509 | 366.4548 | 366.4548
2020-09-10 22:00 | 484.6593 | 486.7481 | 475.8158 | 475.8158 | 432.0713 | 469.937 | 471.5826 | 581.2534 | 473.42 | 581.9484 | 673.9955 | 844.0992 | 546.9716 | 698.0797 | 358.4355 | 358.4355 | 362.049 | 362.049 | 367.7943 | 367.7943
2020-09-10 22:30 | 486.3848 | 487.8516 | 477.5349 | 477.5349 | 430.9667 | 469.6482 | 570.0538 | 705.624 | 573.8053 | 709.2455 | 625.3475 | 783.0375 | 622.0522 | 697.6943 | 356.0253 | 356.0253 | 360.2618 | 360.2618 | 367.7769 | 367.7769
2020-09-10 23:00 | 481.5855 | 482.9742 | 470.7363 | 470.7363 | 426.2866 | 464.2203 | 530.4341 | 654.3127 | 535.1058 | 659 | 690.7147 | 864.6072 | 690.1501 | 696.5895 | 355.7133 | 355.7133 | 360.0402 | 360.0402 | 367.8822 | 367.8822
2020-09-10 23:30 | 480.2433 | 481.0724 | 467.8806 | 467.8806 | 423.4725 | 461.3362 | 503.4509 | 618.9935 | 508.1184 | 623.4895 | 683.3631 | 854.9888 | 695.4592 | 695.4592 | 355.1439 | 355.1439 | 359.6334 | 359.6334 | 367.9021 | 367.9021
2020-09-11 | 483.6233 | 483.9603 | 474.8192 | 474.8192 | 427.6598 | 466.0812 | 470.7765 | 576.0316 | 474.9317 | 579.5814 | 694.6484 | 869.234 | 696.7437 | 696.7437 | 357.2705 | 357.2705 | 361.7728 | 361.7728 | 371.2326 | 371.2326
2020-09-11 00:30 | 483.6756 | 483.6756 | 473.6597 | 473.6597 | 430.0672 | 467.7215 | 469.2568 | 572.4135 | 474.2287 | 577.0386 | 697.5958 | 873.3612 | 696.3326 | 696.3326 | 357.0456 | 357.0456 | 362.0056 | 362.0056 | 370.3727 | 370.3727
2020-09-11 01:00 | 483.2675 | 483.9984 | 475.437 | 475.437 | 430.4523 | 468.429 | 471.7574 | 575.949 | 476.2096 | 579.6365 | 700.3329 | 876.74 | 696.4611 | 696.4611 | 359.2111 | 359.2111 | 364.0621 | 364.0621 | 372.2833 | 372.2833
2020-09-11 01:30 | 481.4972 | 483.9241 | 473.2932 | 473.2932 | 429.9595 | 467.7843 | 473.4103 | 578.8526 | 477.8906 | 582.91 | 701.7682 | 878.4658 | 697.7714 | 697.7714 | 360.3749 | 360.3749 | 364.9077 | 364.9077 | 374.4013 | 374.4013
2020-09-11 02:00 | 482.0663 | 483.7278 | 472.5468 | 472.5468 | 429.2629 | 466.9904 | 514.0909 | 631.7896 | 518.3336 | 635.678 | 703.0841 | 879.9567 | 698.722 | 698.722 | 360.7954 | 360.7954 | 364.8056 | 364.8056 | 373.2136 | 373.2136
2020-09-11 02:30 | 483.2304 | 483.2304 | 472.0315 | 472.0315 | 428.092 | 465.8965 | 554.0672 | 682.7798 | 559.1848 | 687.9188 | 703.0179 | 879.9352 | 698.722 | 698.722 | 360.0547 | 360.0547 | 364.2874 | 364.2874 | 372.7909 | 372.7909
2020-09-11 03:00 | 483.2733 | 483.2733 | 469.5463 | 469.5463 | 428.4701 | 465.8418 | 548.8084 | 677.3322 | 552.124 | 680.1442 | 705.1611 | 882.2296 | 698.8762 | 698.8762 | 362.0836 | 362.0836 | 365.8996 | 365.8996 | 374.5486 | 374.5486
2020-09-11 03:30 | 487.1548 | 487.1548 | 473.3031 | 473.3031 | 433.6709 | 470.7828 | 521.9915 | 650.4707 | 521.5876 | 649.0576 | 711.1298 | 886.873 | 701.8821 | 701.8821 | 368.9073 | 368.9073 | 370.3965 | 370.3965 | 377.1748 | 377.1748
2020-09-11 04:00 | 486.905 | 486.905 | 472.7359 | 472.7359 | 437.7504 | 473.8839 | 513.0295 | 639.3166 | 512.2875 | 637.535 | 712.2999 | 888.582 | 701.7022 | 701.7022 | 369.6612 | 369.6612 | 370.8704 | 370.8704 | 378.095 | 378.095
2020-09-11 04:30 | 487.1906 | 487.1906 | 474.3287 | 474.3287 | 433.2517 | 470.469 | 515.8644 | 643.1138 | 515.8659 | 642.19 | 715.9443 | 893.2221 | 701.4453 | 701.4453 | 369.9984 | 369.9984 | 371.6968 | 371.6968 | 378.1758 | 378.1758
2020-09-11 05:00 | 485.2978 | 485.2978 | 470.9268 | 470.9268 | 433.4717 | 469.972 | 530.5334 | 661.064 | 530.2891 | 659.9167 | 714.9523 | 891.6154 | 700.8031 | 700.8031 | 369.7578 | 369.7578 | 371.2151 | 371.2151 | 377.8686 | 377.8686
2020-09-11 05:30 | 483.8306 | 483.8306 | 467.976 | 467.976 | 432.2549 | 468.4116 | 545.7088 | 680.2657 | 545.3789 | 679.0466 | 714.7164 | 891.4064 | 700.3149 | 700.3149 | 369.7777 | 369.7777 | 370.5062 | 370.5062 | 378.4926 | 378.4926
2020-09-11 06:00 | 480.905 | 480.905 | 467.1517 | 467.1517 | 436.61 | 471.5076 | 526.4922 | 648.8246 | 530.3882 | 652.3454 | 710.0717 | 888.4927 | 695.9987 | 695.9987 | 363.7855 | 363.7855 | 368.1586 | 368.1586 | 377.6852 | 377.6852
2020-09-11 06:30 | 482.6932 | 482.6932 | 469.3337 | 469.3337 | 439.0393 | 474.131 | 558.3973 | 687.3233 | 563.3445 | 692.2849 | 710.0455 | 888.8095 | 696.6153 | 696.6153 | 362.9351 | 362.9351 | 367.4703 | 367.4703 | 376.642 | 376.642
2020-09-11 07:00 | 480.4674 | 484.5181 | 471.1331 | 471.1331 | 426.0287 | 467.0444 | 607.1488 | 746.2412 | 606.764 | 744.3311 | 703.7855 | 881.3338 | 697.0776 | 697.0776 | 366.6424 | 366.6424 | 369.6735 | 369.6735 | 379.6766 | 379.6766
2020-09-11 07:30 | 474.3789 | 484.238 | 467.218 | 470.8901 | 419.4722 | 464.9498 | 624.8058 | 771.0016 | 624.8141 | 769.6763 | 695.4781 | 870.7692 | 697.3347 | 697.3347 | 365.2046 | 365.2046 | 368.3438 | 368.3438 | 376.5429 | 376.5429
2020-09-11 08:00 | 469.4849 | 484.1325 | 463.006 | 471.4261 | 413.9407 | 463.6265 | 643.7298 | 799.3694 | 644.2803 | 799.0253 | 686.1533 | 857.5881 | 697.0521 | 697.0521 | 363.0934 | 363.0934 | 365.8566 | 365.8566 | 373.1044 | 373.1044
2020-09-11 08:30 | 463.4701 | 483.7235 | 457.1791 | 471.084 | 406.7633 | 460.6805 | 670.75 | 836.3364 | 677.621 | 844.2844 | 676.868 | 844.2226 | 647.4424 | 698.1568 | 356.2466 | 356.2466 | 360.265 | 360.265 | 371.0005 | 371.0005
2020-09-11 09:00 | 459.3744 | 482.3295 | 449.7321 | 466.2666 | 396.9308 | 454.5445 | 628.143 | 783.6632 | 636.0721 | 793.061 | 663.0853 | 827.7021 | 652.826 | 697.8742 | 351.3911 | 351.3911 | 356.3175 | 356.3175 | 369.629 | 369.629
2020-09-11 09:30 | 448.1343 | 484.6294 | 438.6792 | 468.3319 | 386.2871 | 449.3976 | 647.96 | 809.0457 | 656.0969 | 819.0194 | 655.9958 | 820.5656 | 621.9966 | 698.799 | 350.1516 | 350.1516 | 355.2587 | 355.2587 | 366.449 | 366.449
2020-09-11 10:00 | 449.8736 | 483.2598 | 441.4722 | 468.1639 | 380.7419 | 446.9084 | 644.4033 | 804.2335 | 653.2114 | 814.9046 | 652.842 | 814.9582 | 676.2899 | 698.722 | 350.497 | 350.497 | 355.3656 | 355.3656 | 365.2445 | 365.2445
2020-09-11 10:30 | 443.5395 | 481.4931 | 435.2769 | 466.5087 | 371.602 | 441.4765 | 636.5208 | 794.16 | 645.2243 | 804.8265 | 644.7524 | 804.8628 | 622.944 | 698.131 | 348.4552 | 348.4552 | 353.3372 | 353.3372 | 361.8193 | 361.8193
2020-09-11 11:00 | 438.6038 | 481.8183 | 430.7115 | 467.239 | 370.963 | 442.3607 | 645.3334 | 804.5989 | 642.312 | 799.9941 | 639.5002 | 800.7253 | 575.5239 | 699.7753 | 356.2416 | 356.2416 | 357.5247 | 357.5247 | 362.5634 | 362.5634
2020-09-11 11:30 | 437.6171 | 481.7015 | 429.7687 | 467.0364 | 366.3634 | 439.8533 | 622.4622 | 773.9567 | 618.8118 | 768.8126 | 634.412 | 794.0287 | 663.3538 | 699.1844 | 354.9083 | 354.9083 | 355.9938 | 355.9938 | 359.2608 | 359.2608
2020-09-11 12:00 | 439.8546 | 484.514 | 430.3721 | 468.1335 | 369.302 | 442.9123 | 629.7061 | 787.303 | 627.1476 | 783.3965 | 640.8591 | 799.7328 | 686.629 | 705.2991 | 359.0951 | 359.0951 | 358.3973 | 358.3973 | 359.5847 | 359.5847
2020-09-11 12:30 | 438.7629 | 482.5481 | 430.7542 | 467.8093 | 367.9272 | 441.5158 | 597.2274 | 746.3573 | 593.8895 | 741.7902 | 637.2939 | 795.4091 | 694.8032 | 704.3999 | 358.2968 | 358.2968 | 357.4854 | 357.4854 | 357.1304 | 357.1304
2020-09-11 13:00 | 431.2244 | 481.6004 | 425.1691 | 469.0637 | 368.0433 | 441.6237 | 579.8682 | 723.1115 | 577.4297 | 718.8458 | 630.5297 | 788.1057 | 700.7003 | 700.7003 | 354.1084 | 354.1084 | 354.6868 | 354.6868 | 354.576 | 354.576
2020-09-11 13:30 | 431.8386 | 479.0954 | 427.7458 | 468.4506 | 367.2968 | 439.6477 | 568.6604 | 708.2438 | 568.4408 | 706.9891 | 627.236 | 782.8141 | 596.1153 | 699.4413 | 350.8001 | 350.8001 | 351.7984 | 351.7984 | 351.5873 | 351.5873
2020-09-11 14:00 | 438.5753 | 484.4302 | 433.1787 | 472.3286 | 373.2672 | 444.7224 | 501.1537 | 626.382 | 500.6426 | 625.152 | 623.9845 | 776.9868 | 569.6066 | 700.1093 | 348.1417 | 348.1417 | 348.9435 | 348.9435 | 354.951 | 354.951
2020-09-11 14:30 | 443.9151 | 486.4882 | 437.4019 | 473.187 | 376.2125 | 445.6208 | 542.1179 | 677.3722 | 540.4905 | 674.7077 | 628.019 | 783.8456 | 613.9441 | 701.2655 | 349.8914 | 349.8914 | 350.197 | 350.197 | 355.5996 | 355.5996
2020-09-11 15:00 | 448.9243 | 487.9926 | 442.1758 | 474.4591 | 379.2839 | 446.4998 | 585.5756 | 732.5128 | 577.4554 | 721.498 | 628.4852 | 786.9332 | 533.6903 | 683.7843 | 353.6703 | 353.6703 | 352.7937 | 352.7937 | 357.9606 | 357.9606
2020-09-11 15:30 | 451.0109 | 488.2019 | 444.1999 | 474.7089 | 385.6335 | 448.9752 | 553.331 | 691.7103 | 548.9288 | 685.6221 | 635.5214 | 795.403 | 525.2515 | 673.3191 | 354.226 | 354.226 | 352.3299 | 352.3299 | 358.5444 | 358.5444
2020-09-11 16:00 | 454.413 | 488.0657 | 447.232 | 474.3438 | 389.1428 | 448.9798 | 579.6657 | 725.252 | 574.1185 | 717.6649 | 645.1354 | 807.2799 | 520.7747 | 667.5031 | 356.7153 | 356.7153 | 354.9236 | 354.9236 | 357.7811 | 357.7811
2020-09-11 16:30 | 457.3734 | 485.9198 | 450.5523 | 472.5187 | 390.6192 | 446.7737 | 555.3804 | 695.0901 | 551.9509 | 690.2095 | 647.9461 | 810.6205 | 568.5217 | 705.4791 | 354.0311 | 354.0311 | 352.4705 | 352.4705 | 356.0881 | 356.0881
2020-09-11 17:00 | 460.5167 | 486.2259 | 451.99 | 471.2024 | 395.9027 | 447.6679 | 541.854 | 677.4299 | 537.2391 | 670.7311 | 652.6313 | 816.7285 | 543.3307 | 696.5209 | 355.6334 | 355.6334 | 353.7689 | 353.7689 | 357.0703 | 357.0703
2020-09-11 17:30 | 463.3439 | 485.1024 | 455.5242 | 470.8221 | 399.8858 | 447.5039 | 528.0004 | 654.8243 | 526.7109 | 652.0175 | 661.2532 | 827.5101 | 537.5237 | 688.7449 | 354.0054 | 354.0054 | 353.5468 | 353.5468 | 357.3768 | 357.3768
2020-09-11 18:00 | 471.085 | 485.7895 | 461.7106 | 470.0436 | 404.3375 | 447.8886 | 498.5013 | 616.6281 | 493.4423 | 608.7658 | 658.6658 | 823.7661 | 537.814 | 687.4755 | 352.6267 | 352.6267 | 353.3172 | 353.3172 | 360.5446 | 360.5446
2020-09-11 18:30 | 470.7485 | 482.857 | 463.0764 | 468.9414 | 410.1201 | 450.769 | 457.4654 | 558.7327 | 454.7643 | 553.4523 | 665.9741 | 833.7601 | 656.3282 | 697.6429 | 353.0586 | 353.0586 | 354.0227 | 354.0227 | 363.4524 | 363.4524
2020-09-11 19:00 | 472.6073 | 483.7874 | 465.4432 | 470.3473 | 408.3097 | 449.731 | 461.7225 | 563.2418 | 459.298 | 558.1592 | 672.9924 | 842.7004 | 607.5141 | 697.8742 | 355.2242 | 355.2242 | 356.6227 | 356.6227 | 364.3859 | 364.3859
2020-09-11 19:30 | 473.2027 | 484.5051 | 467.336 | 472.4076 | 411.8757 | 452.7812 | 464.2645 | 567.2201 | 461.5959 | 561.8098 | 675.698 | 845.933 | 540.294 | 691.934 | 356.7433 | 356.7433 | 357.9501 | 357.9501 | 365.6535 | 365.6535
2020-09-11 20:00 | 480.3288 | 487.3529 | 474.713 | 475.5242 | 416.9259 | 457.7478 | 468.7282 | 576.1194 | 465.4264 | 570.2248 | 681.0031 | 852.7582 | 603.2982 | 699.0817 | 359.2713 | 359.2713 | 360.3671 | 360.3671 | 366.9755 | 366.9755
2020-09-11 20:30 | 482.7739 | 489.2968 | 480.6818 | 480.9753 | 420.3549 | 461.6562 | 468.5423 | 575.6528 | 465.0397 | 569.6235 | 680.8276 | 852.5671 | 590.5229 | 699.4928 | 359.0756 | 359.0756 | 360.5236 | 360.5236 | 367.4272 | 367.4272
2020-09-11 21:00 | 487.3004 | 492.5489 | 486.5527 | 486.5527 | 424.5508 | 466.0225 | 468.6141 | 574.3311 | 466.47 | 570.013 | 674.2495 | 844.0621 | 586.1163 | 700.0323 | 359.6172 | 359.6172 | 361.2251 | 361.2251 | 368.9731 | 368.9731
2020-09-11 21:30 | 484.183 | 489.4396 | 482.7843 | 482.7843 | 421.09 | 462.5437 | 468.7352 | 574.5804 | 468.3821 | 572.3964 | 644.5064 | 806.6926 | 585.1741 | 698.7477 | 358.3419 | 358.3419 | 361.0999 | 361.0999 | 367.7757 | 367.7757
2020-09-11 22:00 | 486.5513 | 490.6584 | 484.3849 | 484.3849 | 421.1544 | 462.897 | 473.0157 | 582.1849 | 471.929 | 579.0269 | 676.4485 | 845.8054 | 617.9496 | 699.3643 | 361.242 | 361.242 | 363.3931 | 363.3931 | 369.2242 | 369.2242
2020-09-11 22:30 | 485.5679 | 490.3054 | 483.7447 | 483.7447 | 421.4285 | 462.9961 | 485.4711 | 600.419 | 484.3636 | 597.5882 | 670.2261 | 837.3734 | 666.4526 | 699.1844 | 362.4683 | 362.4683 | 364.1488 | 364.1488 | 369.1036 | 369.1036
2020-09-11 23:00 | 485.6194 | 489.3351 | 480.5546 | 480.5546 | 418.7754 | 460.261 | 471.5432 | 581.0027 | 471.6736 | 579.4399 | 691.3157 | 864.4706 | 551.4186 | 698.2596 | 360.0001 | 360.0001 | 362.6125 | 362.6125 | 368.2865 | 368.2865
2020-09-11 23:30 | 485.255 | 487.9768 | 476.654 | 476.654 | 424.6607 | 464.1143 | 471.0075 | 581.1488 | 471.3744 | 580.0196 | 690.862 | 863.6786 | 565.0471 | 698.1824 | 359.2959 | 359.2959 | 361.9494 | 361.9494 | 368.318 | 368.318
2020-09-12 | 487.5741 | 490.1073 | 478.7845 | 478.7845 | 427.3976 | 466.8394 | 472.5584 | 583.1495 | 473.8351 | 583.2032 | 663.8906 | 829.8069 | 543.7287 | 695.4041 | 360.1333 | 360.1333 | 362.7164 | 362.7164 | 368.9514 | 368.9514
2020-09-12 00:30 | 485.3065 | 488.1475 | 477.3475 | 477.3475 | 425.1062 | 464.8678 | 502.7745 | 619.7623 | 505.678 | 622.093 | 653.3543 | 816.9861 | 624.9001 | 698.5679 | 359.524 | 359.524 | 363.5557 | 363.5557 | 368.5347 | 368.5347
2020-09-12 01:00 | 485.0698 | 486.7268 | 476.3518 | 476.3518 | 424.267 | 463.7978 | 507.8632 | 625.7395 | 511.061 | 628.1556 | 698.6668 | 874.2272 | 657.7955 | 698.1824 | 360.1301 | 360.1301 | 364.2548 | 364.2548 | 366.6713 | 366.6713
2020-09-12 01:30 | 486.171 | 487.1147 | 477.2897 | 477.2897 | 425.5993 | 464.8518 | 473.36 | 581.9142 | 476.4461 | 584.1449 | 699.6755 | 875.4255 | 572.2223 | 697.5916 | 359.5677 | 359.5677 | 363.8102 | 363.8102 | 366.8186 | 366.8186
2020-09-12 02:00 | 489.3625 | 490.6185 | 482.3453 | 482.3453 | 430.3311 | 469.9819 | 527.0375 | 651.5115 | 529.3527 | 653.0022 | 703.0454 | 879.5997 | 696.417 | 699.313 | 362.397 | 362.397 | 366.1645 | 366.1645 | 370.0861 | 370.0861
2020-09-12 02:30 | 486.0647 | 487.426 | 477.055 | 477.055 | 427.5752 | 466.6568 | 475.3794 | 584.4479 | 478.2943 | 586.4697 | 702.1196 | 878.2727 | 635.2711 | 698.1054 | 361.376 | 361.376 | 365.0643 | 365.0643 | 369.132 | 369.132
2020-09-12 03:00 | 486.4588 | 486.4588 | 477.3361 | 477.3361 | 422.1139 | 462.0542 | 477.9471 | 587.516 | 481.0924 | 590.2124 | 703.2145 | 879.6694 | 695.8583 | 697.1034 | 361.4399 | 361.4399 | 365.4948 | 365.4948 | 369.7972 | 369.7972
2020-09-12 03:30 | 486.3557 | 487.4435 | 481.4411 | 481.4411 | 426.6546 | 466.7148 | 487.4481 | 599.678 | 489.2169 | 600.2263 | 703.6857 | 880.1346 | 698.1054 | 698.1054 | 364.4203 | 364.4203 | 367.8423 | 367.8423 | 370.8221 | 370.8221
2020-09-12 04:00 | 488.9984 | 489.0061 | 484.4842 | 484.4842 | 426 | 466.8165 | 525.6215 | 648.2522 | 527.9802 | 649.7357 | 704.7305 | 881.5703 | 652.3302 | 698.6963 | 364.8052 | 364.8052 | 368.3145 | 368.3145 | 370.6198 | 370.6198
2020-09-12 04:30 | 490.1066 | 490.1886 | 485.5901 | 485.5901 | 431.2113 | 471.1966 | 508.7421 | 628.752 | 509.8394 | 628.9824 | 707.9987 | 885.962 | 595.2708 | 701.6509 | 367.5506 | 367.5506 | 370.2562 | 370.2562 | 372.8419 | 372.8419
2020-09-12 05:00 | 495.3945 | 495.3945 | 489.7841 | 489.7841 | 435.785 | 475.9238 | 547.6008 | 684.3754 | 542.0746 | 676.5087 | 636.6865 | 796.9197 | 648.304 | 700.7773 | 372.088 | 372.088 | 372.8143 | 372.8143 | 375.1419 | 375.1419
2020-09-12 05:30 | 493.5709 | 494.372 | 488.4738 | 488.4738 | 434.0164 | 474.1075 | 590.5391 | 738.8098 | 584.0714 | 729.9394 | 635.4128 | 795.0724 | 636.0241 | 699.7753 | 371.9266 | 371.9266 | 372.7558 | 372.7558 | 374.4789 | 374.4789
2020-09-12 06:00 | 494.2199 | 494.2199 | 487.0404 | 487.0404 | 434.2869 | 474.0962 | 558.8823 | 699.2634 | 555.9147 | 694.9584 | 647.8214 | 809.8113 | 559.4379 | 706.1984 | 375.0967 | 375.0967 | 374.9756 | 374.9756 | 375.8319 | 375.8319
2020-09-12 06:30 | 491.6494 | 491.6494 | 482.1161 | 482.1161 | 423.6528 | 464.69 | 545.2548 | 682.7133 | 541.878 | 678.082 | 624.3375 | 780.9526 | 555.7819 | 704.3229 | 375.7809 | 375.7809 | 375.8214 | 375.8214 | 375.5072 | 375.5072
2020-09-12 07:00 | 490.9356 | 492.6379 | 481.9549 | 481.9549 | 427.0228 | 470.3213 | 552.2661 | 691.7395 | 547.918 | 686.0714 | 648.5437 | 811.73 | 551.9844 | 704.143 | 378.251 | 378.251 | 378.1069 | 378.1069 | 377.6312 | 377.6312
2020-09-12 07:30 | 485.5407 | 491.8373 | 481.8024 | 481.7647 | 421.3186 | 468.805 | 615.9265 | 771.0791 | 611.6505 | 765.8867 | 617.3174 | 772.6316 | 641.3467 | 703.6806 | 374.3473 | 374.3473 | 374.307 | 374.307 | 376.2919 | 376.2919
2020-09-12 08:00 | 479.8716 | 489.4518 | 477.2213 | 480.6524 | 418.4052 | 469.1698 | 604.822 | 755.6393 | 599.9996 | 750.1239 | 618.915 | 773.3951 | 541.939 | 692.9594 | 364.9714 | 364.9714 | 366.8089 | 366.8089 | 372.4463 | 372.4463
2020-09-12 08:30 | 476.147 | 488.0959 | 471.7822 | 477.4857 | 415.3869 | 468.5298 | 622.2214 | 775.3006 | 622.5094 | 776.2687 | 602.3953 | 750.4185 | 537.4425 | 685.3492 | 355.2463 | 355.2463 | 358.683 | 358.683 | 368.7079 | 368.7079
2020-09-12 09:00 | 471.59 | 486.5872 | 467.0444 | 475.8057 | 413.2868 | 469.0828 | 607.846 | 756.3057 | 610.0898 | 759.9265 | 573.8079 | 712.9475 | 538.8824 | 685.9649 | 350.7724 | 350.7724 | 355.1368 | 355.1368 | 365.0395 | 365.0395
2020-09-12 09:30 | 468.8015 | 487.0329 | 464.5733 | 476.5098 | 411.3318 | 469.8378 | 558.6208 | 693.3132 | 562.3148 | 698.7165 | 554.069 | 685.8884 | 530.4079 | 671.774 | 345.8185 | 345.8185 | 351.2279 | 351.2279 | 361.9023 | 361.9023
2020-09-12 10:00 | 467.9326 | 487.1896 | 464.0949 | 476.9856 | 408.1937 | 469.644 | 626.0999 | 779.8982 | 630.3604 | 786.0042 | 600.5402 | 743.6252 | 581.4305 | 691.2713 | 344.4906 | 344.4906 | 349.4379 | 349.4379 | 359.7343 | 359.7343
2020-09-12 10:30 | 466.3912 | 486.5085 | 463.881 | 477.8127 | 406.4797 | 469.9964 | 621.1472 | 775.2433 | 624.4376 | 779.9261 | 604.7637 | 748.1356 | 526.9808 | 666.1041 | 344.1095 | 344.1095 | 348.7565 | 348.7565 | 356.0317 | 356.0317
2020-09-12 11:00 | 465.8322 | 487.9655 | 465.201 | 481.1797 | 408.8522 | 474.0176 | 599.6915 | 747.3187 | 604.7175 | 754.2802 | 562.2065 | 697.2563 | 524.7626 | 666.8558 | 339.8372 | 339.8372 | 345.4083 | 345.4083 | 353.4943 | 353.4943
2020-09-12 11:30 | 461.1124 | 487.1482 | 459.0379 | 478.8163 | 404.0483 | 470.5001 | 608.3906 | 758.8719 | 611.0125 | 762.8126 | 610.0864 | 759.6409 | 533.0359 | 679.5663 | 341.2579 | 341.2579 | 345.6325 | 345.6325 | 352.6216 | 352.6216
2020-09-12 12:00 | 459.3333 | 487.7855 | 457.4466 | 479.6003 | 401.7522 | 469.526 | 607.2225 | 758.0998 | 609.4517 | 761.4771 | 608.429 | 759.6945 | 591.8113 | 695.2022 | 341.7449 | 341.7449 | 345.8861 | 345.8861 | 350.3677 | 350.3677
2020-09-12 12:30 | 459.4549 | 488.5451 | 457.8274 | 480.5441 | 402.0471 | 470.21 | 608.7349 | 759.1077 | 609.3183 | 760.5518 | 591.2751 | 737.3526 | 525.4635 | 671.2143 | 342.0489 | 342.0489 | 346.342 | 346.342 | 349.6628 | 349.6628
2020-09-12 13:00 | 458.8966 | 487.1263 | 457.5634 | 479.5286 | 402.0383 | 469.5007 | 593.0939 | 739.1682 | 594.5986 | 741.8046 | 605.6824 | 753.8896 | 580.5071 | 694.4058 | 340.5953 | 340.5953 | 344.6167 | 344.6167 | 348.7483 | 348.7483
2020-09-12 13:30 | 458.7529 | 487.17 | 456.5661 | 478.6642 | 401.0211 | 467.6714 | 549.0849 | 683.6896 | 551.8016 | 687.8532 | 603.313 | 751.1417 | 571.8735 | 694.7911 | 337.7952 | 337.7952 | 342.3636 | 342.3636 | 346.7237 | 346.7237
2020-09-12 14:00 | 460.7719 | 487.3896 | 457.4182 | 477.7002 | 403.1186 | 468.1007 | 562.8605 | 699.7939 | 569.1458 | 708.6613 | 596.9331 | 744.2727 | 600.7186 | 693.4551 | 331.2043 | 331.2043 | 337.503 | 337.503 | 344.6594 | 344.6594
2020-09-12 14:30 | 466.2754 | 490.5403 | 464.0639 | 481.9351 | 404.2941 | 468.8056 | 573.1567 | 712.6509 | 576.7816 | 718.0488 | 548.6021 | 683.3491 | 554.2341 | 696.1014 | 336.4924 | 336.4924 | 340.5882 | 340.5882 | 346.2945 | 346.2945
2020-09-12 15:00 | 467.7123 | 489.6593 | 466.5849 | 482.1198 | 405.966 | 468.0314 | 591.5262 | 736.4357 | 594.9797 | 741.5153 | 514.9895 | 641.4666 | 535.1997 | 684.3165 | 336.1253 | 336.1253 | 340.4342 | 340.4342 | 347.292 | 347.292
2020-09-12 15:30 | 470.4034 | 489.5816 | 469.2668 | 482.1676 | 410.9943 | 469.6154 | 544.5992 | 676.7501 | 545.7457 | 678.6385 | 537.4861 | 669.3715 | 567.8607 | 695.4847 | 337.264 | 337.264 | 340.8667 | 340.8667 | 345.9549 | 345.9549
2020-09-12 16:00 | 474.8073 | 490.3622 | 472.6028 | 481.8727 | 413.0222 | 468.8339 | 534.7673 | 667.5537 | 528.189 | 659.7892 | 576.1705 | 719.9216 | 538.3369 | 689.4542 | 344.5236 | 344.5236 | 345.5343 | 345.5343 | 349.7797 | 349.7797
2020-09-12 16:30 | 477.5039 | 489.3987 | 474.9396 | 480.59 | 413.4044 | 466.0603 | 536.8583 | 670.1144 | 530.3385 | 662.4044 | 618.7454 | 773.5444 | 538.7882 | 690.0219 | 344.2223 | 344.2223 | 345.1584 | 345.1584 | 348.6684 | 348.6684
2020-09-12 17:00 | 479.619 | 488.2553 | 476.4089 | 478.9036 | 416.2508 | 465.0086 | 509.1322 | 637.3412 | 500.6301 | 626.4695 | 594.0639 | 743.7366 | 593.5831 | 695.4077 | 346.6562 | 346.6562 | 346.5439 | 346.5439 | 350.4362 | 350.4362
2020-09-12 17:30 | 482.9261 | 487.9241 | 478.5273 | 478.5273 | 422.6929 | 466.9016 | 526.4244 | 659.4432 | 519.412 | 650.2115 | 621.731 | 778.189 | 550.2137 | 696.3583 | 346.2744 | 346.2744 | 346.3495 | 346.3495 | 351.2712 | 351.2712
2020-09-12 18:00 | 486.2598 | 487.7329 | 478.5154 | 478.5154 | 427.3181 | 467.4823 | 445.9884 | 558.5955 | 440.4801 | 551.0022 | 553.2568 | 692.3898 | 553.7451 | 696.4097 | 347.5493 | 347.5493 | 347.6625 | 347.6625 | 354.5109 | 354.5109
2020-09-12 18:30 | 486.9712 | 486.9788 | 478.5136 | 478.5136 | 428.3149 | 466.9797 | 453.2277 | 567.2334 | 447.2044 | 558.8499 | 590.9054 | 738.8535 | 583.3265 | 696.5895 | 350.8632 | 350.8632 | 350.5972 | 350.5972 | 356.8226 | 356.8226
2020-09-12 19:00 | 487.8566 | 487.8566 | 479.5314 | 479.5314 | 431.1892 | 469.5086 | 458.253 | 573.2779 | 452.284 | 564.8693 | 560.9713 | 700.8445 | 555.3649 | 696.4611 | 353.8552 | 353.8552 | 353.4341 | 353.4341 | 361.0793 | 361.0793
2020-09-12 19:30 | 490.183 | 490.183 | 482.1423 | 482.1423 | 434.8324 | 473.1589 | 463.323 | 579.3885 | 456.7612 | 570.1443 | 584.8655 | 730.2368 | 576.6995 | 697.1804 | 357.0298 | 357.0298 | 356.2211 | 356.2211 | 361.8479 | 361.8479
2020-09-12 20:00 | 490.5012 | 490.5012 | 483.7236 | 483.7236 | 435.8078 | 474.1471 | 465.0294 | 581.9869 | 457.9389 | 572.1505 | 604.8831 | 755.8066 | 565.7491 | 697.8999 | 358.3497 | 358.3497 | 357.3472 | 357.3472 | 362.1843 | 362.1843
2020-09-12 20:30 | 490.638 | 490.638 | 484.2664 | 484.2664 | 436.5659 | 474.8621 | 467.1345 | 584.981 | 459.6355 | 574.6954 | 582.6318 | 728.5861 | 625.3177 | 698.2081 | 359.6339 | 359.6339 | 359.4019 | 359.4019 | 367.5451 | 367.5451
2020-09-12 21:00 | 490.6891 | 490.6891 | 484.4754 | 484.4754 | 436.3732 | 474.6525 | 548.3021 | 686.8129 | 539.5861 | 675.1787 | 588.5848 | 735.7135 | 557.9941 | 698.2596 | 361.0472 | 361.0472 | 360.698 | 360.698 | 362.2204 | 362.2204
2020-09-12 21:30 | 486.2587 | 486.2587 | 480.3393 | 480.3393 | 433.4524 | 471.4755 | 571.2283 | 715.5844 | 559.3984 | 700.1792 | 578.8386 | 724.1042 | 551.0095 | 691.0144 | 362.6334 | 362.6334 | 363.3746 | 363.3746 | 369.0145 | 369.0145
2020-09-12 22:00 | 488.1138 | 488.1138 | 482.4886 | 482.4886 | 434.7437 | 473.0624 | 553.8188 | 693.7767 | 542.2463 | 678.6282 | 578.9247 | 724.3334 | 552.9582 | 690.963 | 364.5019 | 364.5019 | 365.4818 | 365.4818 | 369.8447 | 369.8447
2020-09-12 22:30 | 488.0268 | 488.0268 | 482.0978 | 482.0978 | 434.7835 | 473.1057 | 672.972 | 842.7803 | 660.8706 | 826.9009 | 592.8213 | 740.1948 | 552.1588 | 691.2199 | 366.2662 | 366.2662 | 367.4503 | 367.4503 | 369.9988 | 369.9988
2020-09-12 23:00 | 488.1496 | 488.1496 | 482.0611 | 482.0611 | 434.327 | 472.7921 | 638.3654 | 799.6393 | 627.4649 | 785.3174 | 620.8794 | 776.1414 | 585.5776 | 691.7595 | 369.6797 | 369.6797 | 371.2751 | 371.2751 | 370.1716 | 370.1716
2020-09-12 23:30 | 486.1052 | 486.1052 | 479.4157 | 479.4157 | 432.2616 | 470.617 | 623.5242 | 781.1149 | 614.0887 | 768.9 | 596.252 | 746.1417 | 563.7775 | 689.7554 | 368.7537 | 368.7537 | 370.915 | 370.915 | 369.1706 | 369.1706
2020-09-13 | 487.9761 | 487.9761 | 481.8089 | 481.8089 | 433.5314 | 472.1466 | 682.3961 | 854.9094 | 671.1873 | 840.456 | 614.1449 | 768.3071 | 555.7698 | 692.0934 | 371.6632 | 371.6632 | 373.1494 | 373.1494 | 370.0788 | 370.0788
2020-09-13 00:30 | 488.9503 | 488.9503 | 483.0476 | 483.0476 | 435.3059 | 473.9208 | 618.6497 | 774.9762 | 607.2706 | 760.2834 | 598.7784 | 749.5075 | 575.6573 | 691.6567 | 373.5314 | 373.5314 | 375.0631 | 375.0631 | 371.1532 | 371.1532
2020-09-13 01:00 | 489.4489 | 489.4489 | 484.1448 | 484.1448 | 437.0529 | 475.6119 | 581.6223 | 728.6292 | 569.7085 | 713.1085 | 617.2441 | 772.8011 | 631.3037 | 692.299 | 375.5065 | 375.5065 | 376.3933 | 376.3933 | 372.8896 | 372.8896
2020-09-13 01:30 | 489.8146 | 489.8146 | 484.5448 | 484.5448 | 437.8511 | 476.2968 | 576.9202 | 722.6916 | 568.0948 | 711.2086 | 656.1754 | 821.235 | 596.2724 | 697.0521 | 376.8366 | 376.8366 | 377.0381 | 377.0381 | 375.5659 | 375.5659
2020-09-13 02:00 | 491.1134 | 491.1134 | 485.6879 | 485.6879 | 439.537 | 477.947 | 548.8956 | 687.5737 | 540.0928 | 676.0844 | 611.6492 | 765.4294 | 571.955 | 696.8978 | 376.9576 | 376.9576 | 377.4816 | 377.4816 | 376.6619 | 376.6619
2020-09-13 02:30 | 490.9961 | 490.9961 | 485.9272 | 485.9272 | 439.4199 | 477.7831 | 505.8868 | 633.7514 | 495.5595 | 620.0775 | 621.3549 | 778.0175 | 557.4471 | 693.0955 | 375.8 | 375.8 | 376.8894 | 376.8894 | 377.7263 | 377.7263
2020-09-13 03:00 | 489.407 | 489.407 | 484.5315 | 484.5315 | 439.0477 | 477.1438 | 495.0861 | 620.2224 | 485.5828 | 607.4975 | 618.2128 | 774.0466 | 585.0211 | 693.3781 | 375.9903 | 375.9903 | 377.0403 | 377.0403 | 377.4162 | 377.4162
2020-09-13 03:30 | 490.0253 | 490.0253 | 485.1726 | 485.1726 | 440.1404 | 478.2022 | 495.418 | 620.4923 | 486.465 | 608.4349 | 603.1607 | 755.1578 | 647.2369 | 693.9689 | 375.915 | 375.915 | 377.0867 | 377.0867 | 376.9847 | 376.9847
2020-09-13 04:00 | 489.8029 | 489.8029 | 485.2466 | 485.2466 | 439.5383 | 477.7659 | 500.5676 | 625.8701 | 488.3071 | 609.0236 | 629.156 | 787.4396 | 653.8956 | 694.5085 | 379.8078 | 379.8078 | 379.5247 | 379.5247 | 377.7669 | 377.7669
2020-09-13 04:30 | 489.4848 | 489.4848 | 484.6849 | 484.6849 | 438.8147 | 476.9793 | 500.1276 | 624.3564 | 487.8162 | 607.5588 | 605.0596 | 756.6417 | 639.1969 | 694.0204 | 379.1423 | 379.1423 | 379.1019 | 379.1019 | 377.5781 | 377.5781
2020-09-13 05:00 | 489.2497 | 489.2497 | 484.4705 | 484.4705 | 438.3807 | 476.544 | 500.6818 | 625.1627 | 488.8442 | 608.7684 | 634.8445 | 794.5126 | 626.9576 | 694.6627 | 379.6682 | 379.6682 | 379.3851 | 379.3851 | 377.4971 | 377.4971
2020-09-13 05:30 | 489.1846 | 489.1846 | 483.9607 | 483.9607 | 438.062 | 476.1974 | 500.5732 | 625.3649 | 488.3206 | 608.361 | 696.0774 | 871.2106 | 637.1263 | 694.5598 | 379.71 | 379.71 | 379.3863 | 379.3863 | 378.4836 | 378.4836
2020-09-13 06:00 | 488.68 | 488.68 | 482.9388 | 482.9388 | 439.0522 | 476.6695 | 510.2765 | 637.444 | 497.8723 | 620.4727 | 609.1251 | 761.9268 | 678.0762 | 694.2003 | 380.2197 | 380.2197 | 380.0981 | 380.0981 | 378.1589 | 378.1589
2020-09-13 06:30 | 488.4297 | 488.4297 | 482.0349 | 482.0349 | 444.1089 | 480.9123 | 499.3857 | 625.1356 | 488.6329 | 610.543 | 646.6949 | 809.6225 | 676.6298 | 693.7635 | 378.6742 | 378.6742 | 379.2415 | 379.2415 | 377.9019 | 377.9019
2020-09-13 07:00 | 488.5669 | 488.5669 | 481.7589 | 481.7589 | 439.5935 | 480.2599 | 495.89 | 620.3872 | 485.9004 | 606.7065 | 707.9163 | 886.2776 | 694.7397 | 694.7397 | 378.6109 | 378.6109 | 379.0161 | 379.0161 | 379.4779 | 379.4779
2020-09-13 07:30 | 488.1753 | 488.1753 | 481.7754 | 481.7754 | 436.4043 | 480.6714 | 510.1349 | 638.5649 | 500.3388 | 625.2433 | 699.2509 | 875.1897 | 677.2306 | 694.5085 | 378.2868 | 378.2868 | 378.8945 | 378.8945 | 380.5962 | 380.5962
2020-09-13 08:00 | 487.8058 | 488.3214 | 481.8705 | 481.8705 | 431.663 | 479.925 | 489.0114 | 612.5466 | 479.0644 | 599.1786 | 690.7809 | 864.8623 | 694.4571 | 694.4571 | 378.4261 | 378.4261 | 379.3631 | 379.3631 | 379.9241 | 379.9241
2020-09-13 08:30 | 483.2415 | 491.1446 | 483.5459 | 485.2566 | 429.1458 | 481.7442 | 499.9503 | 626.2755 | 490.7413 | 613.933 | 690.7042 | 864.5872 | 694.9966 | 694.9966 | 376.596 | 376.596 | 377.8075 | 377.8075 | 380.3582 | 380.3582
2020-09-13 09:00 | 477.8181 | 491.6232 | 478.5419 | 486.11 | 424.2749 | 480.7286 | 556.0576 | 696.5506 | 547.8739 | 685.762 | 685.8834 | 858.5623 | 694.6113 | 694.6113 | 374.8193 | 374.8193 | 376.6768 | 376.6768 | 379.1508 | 379.1508
2020-09-13 09:30 | 473.6217 | 491.7888 | 474.2873 | 486.3433 | 419.4074 | 479.4725 | 531.7032 | 665.9843 | 524.1281 | 656.1263 | 680.6606 | 852.2418 | 670.6311 | 693.4551 | 373.3656 | 373.3656 | 375.8462 | 375.8462 | 377.9389 | 377.9389
2020-09-13 10:00 | 470.7023 | 490.6593 | 471.7899 | 485.5285 | 414.576 | 477.3417 | 551.0386 | 690.2709 | 543.4145 | 680.2382 | 676.1573 | 846.717 | 692.633 | 692.633 | 372.7558 | 372.7558 | 375.1774 | 375.1774 | 376.4482 | 376.4482
2020-09-13 10:30 | 464.3373 | 492.3377 | 465.3155 | 487.0377 | 409.417 | 475.5886 | 550.4395 | 689.4934 | 542.9109 | 679.5128 | 648.2417 | 811.3181 | 694.3286 | 694.3286 | 373.4146 | 373.4146 | 375.7131 | 375.7131 | 378.2266 | 378.2266
2020-09-13 11:00 | 463.8608 | 493.2448 | 464.8589 | 488.0196 | 408.3225 | 476.3055 | 543.0721 | 680.27 | 535.4013 | 670.1345 | 671.1151 | 840.0433 | 694.1231 | 694.1231 | 373.3405 | 373.3405 | 375.4748 | 375.4748 | 376.5252 | 376.5252
2020-09-13 11:30 | 464.9658 | 492.527 | 465.4852 | 486.9131 | 404.4541 | 473.9414 | 536.5232 | 671.7892 | 529.3484 | 662.0107 | 644.7969 | 807.2425 | 694.3801 | 694.3801 | 372.1271 | 372.1271 | 373.8144 | 373.8144 | 373.5734 | 373.5734
2020-09-13 12:00 | 460.4637 | 492.7122 | 460.8968 | 486.898 | 403.7616 | 474.0105 | 545.4794 | 682.9993 | 537.8311 | 672.7081 | 669.8049 | 838.683 | 694.8939 | 694.8939 | 371.0401 | 371.0401 | 373.2022 | 373.2022 | 372.2413 | 372.2413
2020-09-13 12:30 | 456.4515 | 494.5832 | 456.9897 | 488.7145 | 399.0727 | 471.4315 | 509.7303 | 638.3878 | 502.6598 | 628.7926 | 667.0541 | 835.1477 | 694.7654 | 694.7654 | 368.6513 | 368.6513 | 370.6794 | 370.6794 | 370.2287 | 370.2287
2020-09-13 13:00 | 460.2925 | 494.1947 | 459.9927 | 487.5451 | 400.4501 | 471.7577 | 548.3484 | 686.8819 | 540.954 | 677.0972 | 666.1523 | 833.6356 | 668.8836 | 694.7397 | 368.5319 | 368.5319 | 370.5602 | 370.5602 | 370.189 | 370.189
2020-09-13 13:30 | 459.4671 | 494.5394 | 459.067 | 487.8119 | 400.1467 | 470.8682 | 561.3242 | 702.6718 | 558.674 | 699.5475 | 671.1825 | 839.8734 | 633.8891 | 700.2121 | 367.747 | 367.747 | 369.4116 | 369.4116 | 369.3719 | 369.3719
2020-09-13 14:00 | 458.4699 | 494.5251 | 456.5045 | 486.1374 | 399.7422 | 468.9052 | 570.6569 | 714.5623 | 568.7236 | 712.2581 | 670.2169 | 838.8373 | 614.368 | 699.8781 | 365.4694 | 365.4694 | 367.8782 | 367.8782 | 367.8651 | 367.8651
2020-09-13 14:30 | 461.8957 | 492.9788 | 459.75 | 484.3362 | 399.5115 | 466.3405 | 554.6188 | 694.5303 | 552.3092 | 691.6837 | 669.1771 | 837.4901 | 637.4523 | 700.3406 | 366.2592 | 366.2592 | 367.9572 | 367.9572 | 367.3781 | 367.3781
2020-09-13 15:00 | 462.997 | 490.5552 | 459.3694 | 480.5036 | 398.2174 | 462.4824 | 540.7945 | 677.0785 | 540.0706 | 676.3718 | 657.9118 | 821.6235 | 680.6806 | 692.6072 | 358.2035 | 358.2035 | 362.9027 | 362.9027 | 364.5743 | 364.5743
2020-09-13 15:30 | 465.0637 | 491.4796 | 461.5936 | 481.6802 | 403.3381 | 464.4527 | 521.0273 | 652.5033 | 518.8611 | 649.7403 | 660.4704 | 824.735 | 668.0677 | 693.5836 | 360.2419 | 360.2419 | 363.9113 | 363.9113 | 365.8906 | 365.8906
2020-09-13 16:00 | 463.4074 | 490.0128 | 459.8053 | 479.8252 | 404.3461 | 462.1763 | 511.4638 | 640.4899 | 510.053 | 638.7371 | 661.3356 | 825.2154 | 641.9361 | 692.7101 | 358.359 | 358.359 | 361.9925 | 361.9925 | 364.3637 | 364.3637
2020-09-13 16:30 | 469.3013 | 487.5887 | 465.2256 | 477.2565 | 407.4504 | 461.1118 | 502.5062 | 629.2473 | 501.3407 | 627.7682 | 666.2527 | 831.187 | 678.1787 | 692.4275 | 358.5024 | 358.5024 | 361.8092 | 361.8092 | 362.9421 | 362.9421
2020-09-13 17:00 | 475.7567 | 488.2349 | 471.8758 | 478.0653 | 412.166 | 462.0764 | 512.0035 | 641.2748 | 506.3627 | 633.6591 | 669.5757 | 836.61 | 678.9308 | 693.1468 | 361.9888 | 361.9888 | 364.1882 | 364.1882 | 365.5747 | 365.5747
2020-09-13 17:30 | 479.1606 | 487.5543 | 475.379 | 477.5496 | 417.8401 | 463.0543 | 543.2892 | 679.9893 | 534.0991 | 667.548 | 676.0331 | 845.4576 | 685.0964 | 693.4037 | 365.686 | 365.686 | 366.7867 | 366.7867 | 369.5097 | 369.5097
2020-09-13 18:00 | 480.7178 | 485.2916 | 475.8392 | 475.8392 | 424.0469 | 464.4349 | 559.3262 | 698.0822 | 552.5419 | 688.5616 | 682.7248 | 854.6252 | 641.7808 | 692.1962 | 364.2795 | 364.2795 | 365.8179 | 365.8179 | 368.5595 | 368.5595
2020-09-13 18:30 | 483.8438 | 485.72 | 477.1809 | 477.1809 | 428.5201 | 466.8351 | 484.3029 | 602.1367 | 478.7517 | 593.9327 | 689.9987 | 863.3322 | 552.6483 | 693.0697 | 366.3576 | 366.3576 | 367.7445 | 367.7445 | 370.6711 | 370.6711
2020-09-13 19:00 | 486.8109 | 486.8109 | 478.1117 | 478.1117 | 429.485 | 468.2057 | 483.1521 | 602.2729 | 476.9961 | 593.2794 | 689.9673 | 863.3397 | 559.6304 | 693.0698 | 368.1261 | 368.1261 | 370.0008 | 370.0008 | 372.7416 | 372.7416
2020-09-13 19:30 | 488.012 | 488.012 | 479.9489 | 479.9489 | 434.1212 | 472.3121 | 485.5408 | 604.6765 | 479.8553 | 596.0914 | 683.3076 | 853.5962 | 594.3443 | 693.3781 | 369.0532 | 369.0532 | 371.4946 | 371.4946 | 375.3374 | 375.3374
2020-09-13 20:00 | 488.8698 | 488.8698 | 480.4903 | 480.4903 | 434.8442 | 473.0622 | 485.7965 | 605.1178 | 481.5434 | 598.7382 | 636.073 | 792.4219 | 567.5466 | 693.4037 | 369.3833 | 369.3833 | 371.9512 | 371.9512 | 377.1389 | 377.1389
2020-09-13 20:30 | 490.2523 | 490.2523 | 482.8743 | 482.8743 | 438.2087 | 476.212 | 489.2315 | 609.6755 | 484.3064 | 602.2905 | 641.2548 | 800.6131 | 559.7044 | 695.5105 | 370.6733 | 370.6733 | 372.9661 | 372.9661 | 378.3329 | 378.3329
2020-09-13 21:00 | 491.292 | 491.292 | 484.294 | 484.294 | 440.6611 | 478.5509 | 491.6277 | 614.3076 | 485.7467 | 605.833 | 639.9092 | 800.4789 | 560.8544 | 695.305 | 373.2985 | 373.2985 | 375.2755 | 375.2755 | 379.7184 | 379.7184
2020-09-13 21:30 | 491.165 | 491.165 | 483.3851 | 483.3851 | 441.1864 | 478.7266 | 509.1232 | 637.0384 | 501.3823 | 626.3932 | 661.2631 | 827.8385 | 560.0481 | 693.969 | 374.5532 | 374.5532 | 376.4149 | 376.4149 | 380.2903 | 380.2903
2020-09-13 22:00 | 491.1227 | 491.1227 | 484.1695 | 484.1695 | 441.7727 | 479.4969 | 539.3887 | 674.6439 | 532.158 | 664.625 | 650.2355 | 813.8395 | 559.3569 | 694.4828 | 375.583 | 375.583 | 377.7756 | 377.7756 | 382.8738 | 382.8738
2020-09-13 22:30 | 491.092 | 491.092 | 483.6923 | 483.6923 | 438.6875 | 476.9562 | 565.954 | 707.2367 | 560.3135 | 699.4122 | 611.7083 | 765.4315 | 562.6451 | 693.969 | 374.9782 | 374.9782 | 377.7061 | 377.7061 | 381.7078 | 381.7078
2020-09-13 23:00 | 490.11 | 490.11 | 482.3958 | 482.3958 | 437.6193 | 475.7526 | 564.5453 | 705.487 | 559.5214 | 698.3716 | 636.8215 | 796.8923 | 642.4806 | 693.2496 | 375.0558 | 375.0558 | 377.9544 | 377.9544 | 380.1559 | 380.1559
2020-09-13 23:30 | 490.11 | 490.11 | 481.9264 | 481.9264 | 438.5927 | 476.5207 | 557.2209 | 696.6288 | 551.7759 | 689.1794 | 626.5749 | 783.4943 | 649.6271 | 692.299 | 375.8815 | 375.8815 | 378.9115 | 378.9115 | 381.7472 | 381.7472
2020-09-14 | 490.8748 | 490.8748 | 482.3559 | 482.3559 | 437.9197 | 476.0792 | 507.393 | 634.7567 | 501.5319 | 626.5853 | 635.8976 | 795.527 | 584.4811 | 692.633 | 379.0773 | 379.0773 | 381.2973 | 381.2973 | 386.6521 | 386.6521
2020-09-14 00:30 | 490.0607 | 490.0607 | 481.5779 | 481.5779 | 438.1658 | 476.0568 | 531.204 | 664.339 | 525.3179 | 656.0867 | 666.7362 | 834.3307 | 559.6757 | 692.9156 | 379.2969 | 379.2969 | 382.2662 | 382.2662 | 386.1241 | 386.1241
2020-09-14 01:00 | 490.7687 | 490.7687 | 483.9059 | 483.9059 | 440.2895 | 478.1113 | 557.0416 | 696.5331 | 550.7097 | 687.6948 | 637.2495 | 797.474 | 613.1201 | 692.5815 | 379.9044 | 379.9044 | 382.8357 | 382.8357 | 384.9277 | 384.9277
2020-09-14 01:30 | 491.3185 | 491.3185 | 484.0574 | 484.0574 | 443.2306 | 480.7303 | 552.4754 | 690.028 | 546.7248 | 681.7722 | 651.2794 | 814.3352 | 559.9869 | 693.301 | 379.8508 | 379.8508 | 382.9918 | 382.9918 | 386.6301 | 386.6301
2020-09-14 02:00 | 492.0582 | 492.0582 | 486.1711 | 486.1711 | 445.7598 | 483.1171 | 524.2599 | 654.1432 | 519.2798 | 646.9318 | 667.8812 | 834.916 | 560.797 | 693.9176 | 381.3546 | 381.3546 | 384.0881 | 384.0881 | 388.1575 | 388.1575
2020-09-14 02:30 | 491.9512 | 491.9512 | 485.4495 | 485.4495 | 444.3002 | 481.7834 | 542.2435 | 676.3434 | 538.4237 | 670.5459 | 676.942 | 846.626 | 561.8774 | 694.1744 | 381.1582 | 381.1582 | 384.7033 | 384.7033 | 389.508 | 389.508
2020-09-14 03:00 | 492.8662 | 492.8662 | 486.5697 | 486.5697 | 445.8037 | 483.2001 | 540.9606 | 675.171 | 536.0841 | 668.1503 | 629.7083 | 786.7404 | 564.8486 | 695.4077 | 382.8609 | 382.8609 | 385.8529 | 385.8529 | 390.6382 | 390.6382
2020-09-14 03:30 | 491.4548 | 491.4548 | 485.46 | 485.46 | 445.2721 | 482.4118 | 506.564 | 632.4068 | 502.2804 | 625.9862 | 656.937 | 822.4643 | 563.808 | 694.5598 | 382.2044 | 382.2044 | 384.9283 | 384.9283 | 389.8887 | 389.8887
2020-09-14 04:00 | 491.7222 | 491.7222 | 484.9214 | 484.9214 | 444.4146 | 481.6591 | 507.3166 | 633.814 | 502.4233 | 626.8056 | 633.322 | 793.0184 | 564.7859 | 695.3306 | 382.7857 | 382.7857 | 385.6138 | 385.6138 | 390.2535 | 390.2535
2020-09-14 04:30 | 491.7507 | 491.7507 | 484.8864 | 484.8864 | 445.6808 | 482.8194 | 508.3693 | 635.2838 | 502.455 | 626.9301 | 671.9871 | 841.4291 | 565.3015 | 694.9966 | 384.5887 | 384.5887 | 387.2163 | 387.2163 | 390.6465 | 390.6465
2020-09-14 05:00 | 490.6692 | 490.6692 | 484.4662 | 484.4662 | 445.8299 | 482.6302 | 507.2299 | 632.7167 | 502.6006 | 625.9842 | 633.6382 | 793.4142 | 605.0287 | 695.8188 | 385.0581 | 385.0581 | 388.0301 | 388.0301 | 391.8688 | 391.8688
2020-09-14 05:30 | 491.2693 | 491.2693 | 485.201 | 485.201 | 448.2589 | 484.8759 | 507.7075 | 633.6734 | 502.5025 | 626.1183 | 624.4384 | 781.6985 | 695.7418 | 695.7418 | 385.8755 | 385.8755 | 388.9786 | 388.9786 | 391.9252 | 391.9252
2020-09-14 06:00 | 489.9481 | 489.9481 | 484.2963 | 484.2963 | 447.0849 | 483.7124 | 503.8847 | 628.9902 | 500.4584 | 623.5648 | 626.2076 | 783.8838 | 694.5085 | 694.5085 | 384.4937 | 384.4937 | 388.5286 | 388.5286 | 383.8663 | 383.8663
2020-09-14 06:30 | 489.7244 | 489.7244 | 483.5165 | 483.5165 | 444.8103 | 481.9463 | 503.8341 | 629.3818 | 499.8332 | 623.5731 | 622.3497 | 778.8365 | 694.2516 | 694.2516 | 385.4852 | 385.4852 | 389.3207 | 389.3207 | 380.7663 | 380.7663
2020-09-14 07:00 | 490.6217 | 490.6217 | 483.3414 | 483.3414 | 442.5681 | 483.5268 | 500.4387 | 626.5059 | 496.1988 | 620.6777 | 625.0944 | 782.7063 | 694.046 | 694.046 | 385.5722 | 385.5722 | 389.1073 | 389.1073 | 381.3347 | 381.3347
2020-09-14 07:30 | 489.6783 | 489.6783 | 482.6742 | 482.6742 | 436.242 | 481.3095 | 497.358 | 622.8032 | 492.0338 | 616.09 | 611.9766 | 765.981 | 584.1577 | 692.9927 | 384.0769 | 384.0769 | 387.0298 | 387.0298 | 380.1667 | 380.1667
2020-09-14 08:00 | 484.8501 | 488.3763 | 481.0451 | 481.0451 | 428.3528 | 477.4321 | 515.3791 | 644.0386 | 511.1598 | 639.2009 | 606.6055 | 758.4899 | 682.4671 | 691.8622 | 377.5778 | 377.5778 | 381.2501 | 381.2501 | 378.0108 | 378.0108
2020-09-14 08:30 | 480.749 | 489.4392 | 479.6135 | 482.0128 | 422.7567 | 475.9985 | 558.6799 | 698.2395 | 554.5967 | 693.5977 | 593.4982 | 742.3825 | 672.5656 | 691.7337 | 374.6786 | 374.6786 | 378.7484 | 378.7484 | 378.8564 | 378.8564
2020-09-14 09:00 | 471.8018 | 486.1062 | 469.8734 | 478.0806 | 414.8463 | 471.7945 | 582.8691 | 728.5327 | 582.8945 | 729.0175 | 615.572 | 768.7819 | 690.9373 | 690.9373 | 367.9643 | 367.9643 | 374.379 | 374.379 | 376.8294 | 376.8294
2020-09-14 09:30 | 466.9797 | 486.3108 | 465.6133 | 478.7525 | 410.9207 | 470.797 | 538.136 | 672.2393 | 541.0845 | 676.5415 | 681.7513 | 851.7137 | 690.1666 | 690.1666 | 364.5302 | 364.5302 | 371.7854 | 371.7854 | 374.8183 | 374.8183
2020-09-14 10:00 | 462.0965 | 486.2625 | 461.3276 | 479.2053 | 406.2225 | 469.2163 | 510.1653 | 637.2042 | 514.0508 | 642.8102 | 599.1002 | 748.5412 | 690.5005 | 690.5005 | 361.5722 | 361.5722 | 369.4546 | 369.4546 | 373.5675 | 373.5675
2020-09-14 10:30 | 459.8661 | 487.2272 | 459.9144 | 481.076 | 404.5188 | 470.1472 | 533.2949 | 666.1415 | 537.981 | 672.6305 | 635.5456 | 794.3137 | 690.1408 | 690.1408 | 359.2012 | 359.2012 | 367.8286 | 367.8286 | 371.0198 | 371.0198
2020-09-14 11:00 | 457.4743 | 489.7768 | 458.5041 | 484.6771 | 402.1226 | 470.845 | 540.9181 | 676.0554 | 544.3456 | 680.9313 | 638.7312 | 797.3496 | 665.5524 | 691.1172 | 359.7321 | 359.7321 | 367.5358 | 367.5358 | 371.1791 | 371.1791
2020-09-14 11:30 | 459.1494 | 488.3892 | 460.1725 | 483.2566 | 399.3611 | 469.0086 | 483.7241 | 603.1194 | 486.4815 | 607.3863 | 658.0814 | 820.829 | 690.2179 | 690.2179 | 358.3084 | 358.3084 | 366.0814 | 366.0814 | 369.2914 | 369.2914
2020-09-14 12:00 | 455.1891 | 490.2788 | 456.2993 | 485.1588 | 398.507 | 469.8034 | 491.0108 | 612.3859 | 492.0691 | 614.5212 | 632.5131 | 789.5153 | 691.2713 | 691.2713 | 359.7368 | 359.7368 | 366.4451 | 366.4451 | 369.1205 | 369.1205
2020-09-14 12:30 | 454.6719 | 489.755 | 455.6761 | 484.622 | 396.0903 | 467.7456 | 489.8705 | 610.7862 | 491.092 | 613.1763 | 637.6321 | 795.8867 | 690.2047 | 690.963 | 357.9195 | 357.9195 | 364.8836 | 364.8836 | 367.1917 | 367.1917
2020-09-14 13:00 | 455.2058 | 490.0193 | 455.8827 | 484.5756 | 395.7688 | 467.1823 | 516.5432 | 645.2532 | 517.9835 | 647.7551 | 648.7735 | 810.7281 | 691.5281 | 691.5281 | 356.7739 | 356.7739 | 363.2368 | 363.2368 | 367.404 | 367.404
2020-09-14 13:30 | 457.3456 | 490.7137 | 458.4326 | 485.619 | 394.5178 | 465.7318 | 522.5635 | 652.6813 | 523.8303 | 654.9099 | 649.2344 | 811.2447 | 644.714 | 691.4512 | 356.1504 | 356.1504 | 363.0436 | 363.0436 | 366.7307 | 366.7307
2020-09-14 14:00 | 456.4029 | 489.9881 | 457.0894 | 484.3914 | 398.3953 | 467.1069 | 480.2024 | 599.641 | 480.7212 | 600.9547 | 646.1567 | 807.3759 | 689.3076 | 691.3997 | 355.0323 | 355.0323 | 361.9666 | 361.9666 | 364.9585 | 364.9585
2020-09-14 14:30 | 456.6037 | 489.6945 | 458.0349 | 484.926 | 397.2847 | 464.9011 | 481.77 | 600.9781 | 483.4956 | 603.8903 | 646.0298 | 806.6735 | 691.1172 | 691.1172 | 353.4854 | 353.4854 | 360.445 | 360.445 | 364.919 | 364.919
2020-09-14 15:00 | 461.5024 | 489.5345 | 462.5386 | 484.4529 | 399.8781 | 464.7357 | 520.9414 | 650.3469 | 521.6874 | 651.9559 | 651.8146 | 813.7349 | 691.5281 | 691.5281 | 355.214 | 355.214 | 361.6774 | 361.6774 | 365.6829 | 365.6829
2020-09-14 15:30 | 465.182 | 489.2643 | 465.6818 | 483.5877 | 403.2164 | 464.8102 | 540.757 | 675.1476 | 540.9088 | 675.8906 | 652.9335 | 815.0569 | 691.0657 | 691.0657 | 354.4045 | 354.4045 | 360.7989 | 360.7989 | 366.0649 | 366.0649
2020-09-14 16:00 | 469.4402 | 489.9872 | 468.8412 | 483.1559 | 405.697 | 464.2583 | 527.1528 | 657.8071 | 524.074 | 654.6205 | 658.3194 | 821.9636 | 690.8088 | 690.8088 | 357.5184 | 357.5184 | 362.754 | 362.754 | 365.6369 | 365.6369
2020-09-14 16:30 | 472.3506 | 488.9163 | 471.4419 | 481.723 | 409.4153 | 463.8464 | 516.4891 | 645.5423 | 514.2604 | 643.2524 | 663.3048 | 829.073 | 691.2199 | 691.2199 | 357.7009 | 357.7009 | 362.5836 | 362.5836 | 363.9567 | 363.9567
2020-09-14 17:00 | 476.8947 | 489.6904 | 475.9859 | 482.5956 | 416.8036 | 466.7728 | 526.9989 | 659.6382 | 519.9204 | 650.7253 | 668.5371 | 836.2195 | 691.9907 | 691.9907 | 362.5826 | 362.5826 | 365.8481 | 365.8481 | 367.6828 | 367.6828
2020-09-14 17:30 | 482.5773 | 489.6433 | 481.8157 | 482.5648 | 424.0999 | 469.6497 | 494.4272 | 619.3469 | 485.8321 | 607.7632 | 674.5202 | 844.48 | 588.3098 | 693.0183 | 365.4546 | 365.4546 | 367.3037 | 367.3037 | 368.8563 | 368.8563
2020-09-14 18:00 | 486.5066 | 487.7729 | 479.8336 | 479.8336 | 429.9843 | 470.4178 | 512.0993 | 641.2112 | 503.2016 | 629.1412 | 681.0317 | 852.5944 | 629.5261 | 691.7595 | 365.3572 | 365.3572 | 367.3288 | 367.3288 | 370.5142 | 370.5142
2020-09-14 18:30 | 485.3302 | 485.3302 | 476.7974 | 476.7974 | 431.4046 | 469.3565 | 481.5493 | 602.7894 | 472.3704 | 590.2369 | 674.6446 | 844.5507 | 549.1144 | 691.1943 | 367.7706 | 367.7706 | 369.3166 | 369.3166 | 373.3146 | 373.3146
2020-09-14 19:00 | 486.3466 | 486.3466 | 478.1403 | 478.1403 | 434.3666 | 472.0007 | 484.3427 | 606.5159 | 475.1375 | 594.0604 | 653.6013 | 818.1824 | 549.8939 | 691.1172 | 369.3724 | 369.3724 | 370.9254 | 370.9254 | 375.1652 | 375.1652
2020-09-14 19:30 | 487.7464 | 487.7464 | 480.0412 | 480.0412 | 438.091 | 475.5098 | 490.1934 | 614.1011 | 481.6921 | 602.4705 | 655.1869 | 820.1701 | 551.0405 | 691.4511 | 372.7248 | 372.7248 | 374.5751 | 374.5751 | 376.7322 | 376.7322
2020-09-14 20:00 | 489.1028 | 489.1028 | 481.7115 | 481.7115 | 441.3929 | 478.6662 | 493.054 | 617.6352 | 484.8755 | 606.5992 | 606.0469 | 758.3801 | 551.1019 | 691.6309 | 374.3839 | 374.3839 | 376.5264 | 376.5264 | 377.9561 | 377.9561
2020-09-14 20:30 | 488.7311 | 488.7311 | 481.476 | 481.476 | 443.7904 | 480.4865 | 494.271 | 619.1603 | 485.961 | 608.0403 | 601.6622 | 752.9657 | 595.5898 | 691.8622 | 374.5783 | 374.5783 | 377.0085 | 377.0085 | 378.5433 | 378.5433
2020-09-14 21:00 | 488.0082 | 488.0082 | 481.8102 | 481.8102 | 444.5991 | 480.9861 | 494.3039 | 619.202 | 487.0106 | 609.404 | 622.5727 | 779.3476 | 559.7483 | 691.4768 | 374.6086 | 374.6086 | 377.4914 | 377.4914 | 379.2859 | 379.2859
2020-09-14 21:30 | 488.5599 | 488.5599 | 481.7193 | 481.7193 | 448.3562 | 484.1573 | 495.4599 | 620.6665 | 488.1111 | 610.8434 | 632.2012 | 791.4741 | 574.1255 | 691.3227 | 375.2629 | 375.2629 | 378.1521 | 378.1521 | 379.4881 | 379.4881
2020-09-14 22:00 | 490.3937 | 490.3937 | 484.5016 | 484.5016 | 451.1068 | 486.7607 | 498.2376 | 624.0557 | 490.6753 | 613.8309 | 613.1094 | 767.4623 | 562.1774 | 692.0677 | 376.8314 | 376.8314 | 379.4857 | 379.4857 | 380.5573 | 380.5573
2020-09-14 22:30 | 489.5392 | 489.5392 | 483.5642 | 483.5642 | 452.6319 | 487.9319 | 498.2347 | 623.3114 | 492.4872 | 615.2753 | 674.1121 | 843.8288 | 564.218 | 692.299 | 376.392 | 376.392 | 379.5456 | 379.5456 | 380.1658 | 380.1658
2020-09-14 23:00 | 488.9767 | 488.9767 | 482.912 | 482.912 | 451.812 | 487.1482 | 497.032 | 620.0266 | 493.1432 | 613.9881 | 707.2004 | 884.5865 | 565.9677 | 692.4532 | 375.4426 | 375.4426 | 379.0507 | 379.0507 | 379.9207 | 379.9207
2020-09-14 23:30 | 487.3096 | 487.3096 | 480.4251 | 480.4251 | 450.5897 | 485.6643 | 500.1716 | 622.569 | 497.3867 | 617.7903 | 726.3541 | 907.3305 | 566.4523 | 692.0421 | 376.8566 | 376.8566 | 380.2815 | 380.2815 | 381.8611 | 381.8611
2020-09-15 | 488.7237 | 488.7237 | 481.554 | 481.554 | 452.5965 | 487.7276 | 499.5233 | 622.4769 | 496.4748 | 617.5995 | 724.7363 | 905.7932 | 566.5255 | 692.6587 | 376.3235 | 376.3235 | 380.2775 | 380.2775 | 383.3249 | 383.3249
2020-09-15 00:30 | 488.8837 | 488.8837 | 482.0192 | 482.0192 | 452.8246 | 488.0608 | 501.2809 | 624.8265 | 497.8248 | 619.3422 | 726.7423 | 908.9568 | 568.7139 | 693.4294 | 377.7163 | 377.7163 | 381.2487 | 381.2487 | 384.5608 | 384.5608
2020-09-15 01:00 | 490.444 | 490.444 | 484.025 | 484.025 | 455.3662 | 490.4796 | 501.7538 | 626.0121 | 497.3644 | 619.5631 | 726.5332 | 909.4117 | 569.0932 | 693.9946 | 377.9183 | 377.9183 | 381.5054 | 381.5054 | 386.6409 | 386.6409
2020-09-15 01:30 | 489.9295 | 489.9295 | 484.1246 | 484.1246 | 454.7447 | 489.8764 | 502.0535 | 626.2789 | 497.6097 | 619.6449 | 726.7189 | 909.7911 | 568.4301 | 693.6606 | 377.7471 | 377.7471 | 381.3773 | 381.3773 | 388.4155 | 388.4155
2020-09-15 02:00 | 490.7873 | 490.7873 | 485.36 | 485.36 | 456.7961 | 491.8529 | 504.0177 | 629.3594 | 499.2927 | 622.3915 | 723.0904 | 905.2925 | 567.8401 | 693.8918 | 379.6202 | 379.6202 | 382.886 | 382.886 | 389.3066 | 389.3066
2020-09-15 02:30 | 491.7414 | 491.7414 | 486.6119 | 486.6119 | 459.192 | 494.0042 | 511.6229 | 639.2911 | 506.2242 | 631.5901 | 719.2689 | 900.5325 | 565.2343 | 694.5342 | 381.1304 | 381.1304 | 384.0287 | 384.0287 | 390.8385 | 390.8385
2020-09-15 03:00 | 491.687 | 491.687 | 486.7314 | 486.7314 | 460.7539 | 495.2364 | 545.892 | 682.3051 | 540.5122 | 674.6405 | 731.3843 | 915.7373 | 633.8705 | 695.0481 | 382.7441 | 382.7441 | 385.8045 | 385.8045 | 390.3242 | 390.3242
2020-09-15 03:30 | 491.6213 | 491.6213 | 487.2113 | 487.2113 | 459.7692 | 494.3631 | 511.5504 | 639.9961 | 505.2927 | 631.3774 | 737.6254 | 923.8347 | 614.2599 | 694.2258 | 384.3897 | 384.3897 | 387.1826 | 387.1826 | 390.7933 | 390.7933
2020-09-15 04:00 | 492.3954 | 492.3954 | 487.5126 | 487.5126 | 462.7357 | 497.0317 | 514.1939 | 643.6281 | 506.7436 | 633.469 | 739.5765 | 926.1432 | 582.8517 | 694.4057 | 385.7958 | 385.7958 | 388.385 | 388.385 | 391.42 | 391.42
2020-09-15 04:30 | 491.4906 | 491.4906 | 486.7484 | 486.7484 | 465.1034 | 498.6776 | 515.4899 | 645.5341 | 507.8916 | 635.1406 | 740.6746 | 927.4639 | 571.9234 | 693.5579 | 386.8162 | 386.8162 | 389.244 | 389.244 | 390.4624 | 390.4624
2020-09-15 05:00 | 491.726 | 491.726 | 486.4921 | 486.4921 | 466.1495 | 499.5152 | 553.5629 | 693.3583 | 544.8633 | 681.7963 | 742.0845 | 929.274 | 572.9726 | 693.8918 | 387.7736 | 387.7736 | 390.0369 | 390.0369 | 393.7802 | 393.7802
2020-09-15 05:30 | 493.4291 | 493.4291 | 486.7676 | 486.7676 | 466.2403 | 499.9918 | 518.5819 | 649.6652 | 509.4656 | 637.6243 | 743.2993 | 930.8897 | 574.0215 | 694.2258 | 388.5064 | 388.5064 | 390.73 | 390.73 | 392.4535 | 392.4535
2020-09-15 06:00 | 491.4214 | 491.4214 | 485.3857 | 485.3857 | 463.9271 | 497.6061 | 520.1693 | 651.578 | 514.4898 | 644.0322 | 750.5705 | 939.5777 | 576.3583 | 697.0521 | 389.2242 | 389.2242 | 391.0137 | 391.0137 | 391.3009 | 391.3009
2020-09-15 06:30 | 488.8503 | 488.8503 | 481.7851 | 481.7851 | 460.2531 | 494.3529 | 530.394 | 664.3641 | 525.0822 | 657.389 | 725.7458 | 908.4905 | 587.1837 | 695.7674 | 388.2365 | 388.2365 | 390.2975 | 390.2975 | 390.9278 | 390.9278
2020-09-15 07:00 | 484.2065 | 484.2065 | 475.0595 | 475.0595 | 448.9338 | 486.4739 | 522.095 | 653.6204 | 517.5719 | 647.9752 | 742.3733 | 929.4319 | 600.4844 | 693.6863 | 386.7643 | 386.7643 | 389.3029 | 389.3029 | 390.1898 | 390.1898
2020-09-15 07:30 | 483.6873 | 483.6873 | 474.4459 | 474.4459 | 442.7266 | 484.1958 | 529.4749 | 661.0754 | 524.7503 | 655.7196 | 643.0621 | 804.1107 | 556.631 | 692.0421 | 384.3911 | 384.3911 | 387.0722 | 387.0722 | 386.2481 | 386.2481
2020-09-15 08:00 | 483.2258 | 483.2258 | 474.2126 | 474.2126 | 433.6869 | 479.9659 | 562.4745 | 702.9419 | 558.7437 | 698.7827 | 720.6098 | 901.7227 | 550.7477 | 690.7831 | 380.2094 | 380.2094 | 383.7962 | 383.7962 | 378.7399 | 378.7399
2020-09-15 08:30 | 478.2058 | 484.6646 | 475.4235 | 475.7268 | 426.5553 | 477.505 | 518.4558 | 644.8316 | 514.5804 | 640.5989 | 673.915 | 841.4836 | 549.6708 | 689.4214 | 376.1298 | 376.1298 | 380.9061 | 380.9061 | 379.388 | 379.388
2020-09-15 09:00 | 471.9621 | 486.6686 | 470.163 | 478.6423 | 418.9345 | 474.808 | 479.6509 | 595.5058 | 475.1691 | 590.8997 | 694.3271 | 867.1325 | 543.6387 | 689.7554 | 373.6386 | 373.6386 | 378.3946 | 378.3946 | 378.3224 | 378.3224
2020-09-15 09:30 | 468.9625 | 487.8743 | 467.3953 | 480.0233 | 415.3246 | 474.7866 | 477.5376 | 593.1404 | 474.182 | 589.8646 | 679.7821 | 848.9563 | 532.3309 | 681.0624 | 369.1506 | 369.1506 | 373.7706 | 373.7706 | 375.8122 | 375.8122
2020-09-15 10:00 | 466.443 | 489.4122 | 466.497 | 483.2271 | 412.5861 | 475.4837 | 458.6899 | 570.0673 | 455.3763 | 566.7908 | 652.8188 | 815.4125 | 528.2002 | 675.895 | 364.9756 | 364.9756 | 369.701 | 369.701 | 373.382 | 373.382
2020-09-15 10:30 | 463.8633 | 488.079 | 464.7395 | 482.8134 | 406.4896 | 472.3124 | 454.8366 | 565.6573 | 450.9178 | 561.7448 | 602.4351 | 752.3538 | 558.4966 | 691.8108 | 364.4824 | 364.4824 | 367.7846 | 367.7846 | 371.9042 | 371.9042
2020-09-15 11:00 | 457.5542 | 488.0618 | 458.6499 | 482.9341 | 402.654 | 470.6753 | 517.0154 | 645.4614 | 511.3073 | 638.8646 | 582.4583 | 727.9473 | 544.0626 | 692.376 | 365.8807 | 365.8807 | 368.3851 | 368.3851 | 371.8472 | 371.8472
2020-09-15 11:30 | 457.495 | 490.2509 | 458.2392 | 484.9563 | 401.3636 | 471.2065 | 517.4618 | 646.372 | 511.0562 | 638.754 | 575.8137 | 719.7806 | 540.6219 | 692.6461 | 365.6465 | 365.6465 | 367.8242 | 367.8242 | 369.8943 | 369.8943
2020-09-15 12:00 | 456.693 | 489.3452 | 457.8396 | 484.38 | 399.799 | 470.3142 | 478.4819 | 596.7949 | 471.9229 | 589.1879 | 574.6382 | 717.9218 | 553.2866 | 693.3781 | 365.1473 | 365.1473 | 366.2123 | 366.2123 | 367.7648 | 367.7648
2020-09-15 12:30 | 456.2896 | 489.1163 | 457.5764 | 484.2523 | 399.3038 | 470.199 | 491.6125 | 614.2246 | 484.8925 | 606.0542 | 570.4807 | 713.1375 | 556.5845 | 694.1487 | 365.3177 | 365.3177 | 366.5279 | 366.5279 | 367.5049 | 367.5049
2020-09-15 13:00 | 454.937 | 489.2755 | 456.2328 | 484.4475 | 397.4964 | 468.4426 | 455.1793 | 568.9219 | 449.9481 | 562.5729 | 644.5249 | 806.4114 | 602.1484 | 694.6112 | 364.0383 | 364.0383 | 365.3759 | 365.3759 | 366.5447 | 366.5447
2020-09-15 13:30 | 457.197 | 490.4374 | 458.1091 | 485.1497 | 398.0145 | 468.336 | 486.519 | 608.0892 | 480.5945 | 600.8937 | 592.9366 | 741.5504 | 596.769 | 695.1251 | 362.3129 | 362.3129 | 363.5264 | 363.5264 | 365.5298 | 365.5298
2020-09-15 14:00 | 456.5529 | 490.4561 | 457.3466 | 485.1602 | 398.9395 | 467.8309 | 480.4344 | 600.4178 | 474.8108 | 593.6907 | 641.347 | 802.3282 | 591.7989 | 694.714 | 360.4509 | 360.4509 | 361.8438 | 361.8438 | 364.9644 | 364.9644
2020-09-15 14:30 | 459.3259 | 490.5616 | 460.3229 | 485.3168 | 399.7192 | 466.9758 | 445.3904 | 557.2837 | 439.0307 | 549.1208 | 617.8152 | 772.8787 | 594.7797 | 695.2021 | 360.6458 | 360.6458 | 361.4987 | 361.4987 | 365.1012 | 365.1012
2020-09-15 15:00 | 457.5143 | 489.3698 | 458.3725 | 484.047 | 400.95 | 465.6337 | 448.8384 | 562.0757 | 442.3864 | 553.5447 | 627.7004 | 785.4619 | 585.7245 | 694.6884 | 360.9696 | 360.9696 | 361.8232 | 361.8232 | 364.6064 | 364.6064
2020-09-15 15:30 | 460.5687 | 489.4587 | 460.5852 | 483.1656 | 404.4143 | 466.0609 | 447.1217 | 557.8383 | 441.3182 | 550.9534 | 577.4977 | 721.7018 | 586.1431 | 694.8168 | 358.3112 | 358.3112 | 359.4328 | 359.4328 | 362.6436 | 362.6436
2020-09-15 16:00 | 460.3402 | 488.2549 | 460.26 | 482.0386 | 404.8358 | 463.1613 | 449.1743 | 558.8165 | 443.4081 | 552.3675 | 579.1619 | 723.0758 | 568.1627 | 693.5579 | 357.482 | 357.482 | 358.8364 | 358.8364 | 361.7971 | 361.7971
2020-09-15 16:30 | 463.1606 | 487.5045 | 462.0039 | 480.0973 | 407.8783 | 462.3202 | 452.2037 | 562.757 | 447.1315 | 557.0093 | 614.999 | 768.1939 | 562.952 | 693.7635 | 357.3006 | 357.3006 | 358.8886 | 358.8886 | 361.2892 | 361.2892
2020-09-15 17:00 | 466.8763 | 486.3029 | 465.7569 | 478.9569 | 412.071 | 462.3458 | 457.2042 | 571.4235 | 450.9479 | 563.7667 | 620.8782 | 776.6167 | 581.0839 | 694.2259 | 359.0618 | 359.0618 | 360.0281 | 360.0281 | 361.8883 | 361.8883
2020-09-15 17:30 | 472.3534 | 486.2876 | 470.539 | 478.2537 | 416.8807 | 462.7848 | 462.4368 | 579.172 | 455.4188 | 569.9227 | 623.0281 | 779.5784 | 535.2809 | 685.6165 | 360.5699 | 360.5699 | 361.1893 | 361.1893 | 362.0966 | 362.0966
2020-09-15 18:00 | 474.677 | 482.5182 | 472.2976 | 473.9453 | 419.7295 | 460.8722 | 465.8529 | 583.3628 | 459.5716 | 574.6354 | 615.6154 | 769.7772 | 536.6886 | 685.636 | 359.4563 | 359.4563 | 360.34 | 360.34 | 362.1291 | 362.1291
2020-09-15 18:30 | 479.7323 | 480.2522 | 471.4354 | 471.4354 | 431.0885 | 467.7695 | 471.8418 | 590.9503 | 466.1307 | 583.0698 | 626.603 | 783.8332 | 543.5605 | 692.2733 | 361.6977 | 361.6977 | 362.7152 | 362.7152 | 365.1039 | 365.1039
2020-09-15 19:00 | 481.4864 | 481.4864 | 472.0568 | 472.0568 | 433.3028 | 469.6851 | 474.7581 | 594.6511 | 469.3729 | 587.2676 | 585.1885 | 731.9105 | 544.351 | 692.2476 | 363.2244 | 363.2244 | 364.4044 | 364.4044 | 367.6222 | 367.6222
2020-09-15 19:30 | 484.0779 | 484.0779 | 476.4332 | 476.4332 | 436.0912 | 472.6382 | 479.5258 | 600.6743 | 473.8223 | 593.0098 | 586.8274 | 734.1427 | 567.4228 | 693.2238 | 366.3592 | 366.3592 | 367.3491 | 367.3491 | 371.8155 | 371.8155
2020-09-15 20:00 | 485.3986 | 485.3986 | 478.0222 | 478.0222 | 439.2375 | 475.8739 | 488.0693 | 611.3883 | 481.4113 | 602.5132 | 596.0886 | 745.7615 | 567.921 | 693.3524 | 371.1186 | 371.1186 | 371.9593 | 371.9593 | 374.0221 | 374.0221
2020-09-15 20:30 | 487.0705 | 487.0705 | 479.1759 | 479.1759 | 441.3774 | 477.8102 | 491.1681 | 615.2872 | 484.3099 | 606.1201 | 598.7126 | 749.0909 | 548.2994 | 694.0203 | 372.9763 | 372.9763 | 373.9812 | 373.9812 | 377.0628 | 377.0628
2020-09-15 21:00 | 486.8733 | 486.8733 | 479.5548 | 479.5548 | 443.4958 | 479.5868 | 498.9921 | 625.0909 | 491.6139 | 615.1938 | 611.3829 | 764.8269 | 576.8654 | 694.5856 | 377.6351 | 377.6351 | 378.2849 | 378.2849 | 377.6197 | 377.6197
2020-09-15 21:30 | 486.8262 | 486.8262 | 479.6342 | 479.6342 | 444.6743 | 480.6563 | 500.6215 | 627.1167 | 493.3529 | 617.3004 | 608.5164 | 761.1305 | 547.0754 | 694.714 | 378.6425 | 378.6425 | 379.4161 | 379.4161 | 378.9412 | 378.9412
2020-09-15 22:00 | 489.288 | 489.288 | 482.2007 | 482.2007 | 448.2905 | 484.1217 | 500.269 | 626.6614 | 490.8964 | 614.2421 | 606.6337 | 759.4808 | 547.4852 | 693.4294 | 378.7484 | 378.7484 | 379.89 | 379.89 | 384.2613 | 384.2613
2020-09-15 22:30 | 488.4162 | 488.4162 | 481.0382 | 481.0382 | 449.4856 | 484.8062 | 501.5146 | 627.8365 | 492.0846 | 614.9553 | 646.8339 | 809.5363 | 547.2216 | 693.1211 | 379.0365 | 379.0365 | 380.2615 | 380.2615 | 382.8001 | 382.8001
2020-09-15 23:00 | 488.7136 | 488.7136 | 480.8821 | 480.8821 | 449.0182 | 484.3688 | 506.0508 | 633.5999 | 497.0404 | 621.3034 | 615.3517 | 770.2889 | 604.6099 | 693.1982 | 381.5003 | 381.5003 | 382.8165 | 382.8165 | 383.608 | 383.608
2020-09-15 23:30 | 486.7342 | 486.7342 | 477.5988 | 477.5988 | 448.0654 | 483.0094 | 503.9554 | 630.4158 | 496.8122 | 620.5688 | 648.2841 | 811.4171 | 546.8766 | 692.5815 | 379.5773 | 379.5773 | 381.3484 | 381.3484 | 383.0811 | 383.0811
2020-09-16 | 487.9139 | 487.9139 | 478.4053 | 478.4053 | 447.0813 | 482.4461 | 506.381 | 633.662 | 498.8312 | 623.2394 | 657.9747 | 823.6992 | 547.9987 | 693.3781 | 381.143 | 381.143 | 382.9183 | 382.9183 | 383.5487 | 383.5487
2020-09-16 00:30 | 489.2978 | 489.2978 | 481.2977 | 481.2977 | 451.894 | 486.9363 | 510.737 | 638.4931 | 501.8729 | 626.3041 | 661.2975 | 827.6355 | 598.6879 | 693.8148 | 384.2837 | 384.2837 | 385.7166 | 385.7166 | 385.376 | 385.376
2020-09-16 01:00 | 490.1225 | 490.1225 | 484.2361 | 484.2361 | 454.8103 | 489.6196 | 513.2246 | 640.8794 | 503.3063 | 627.1136 | 651.9546 | 815.7862 | 602.251 | 694.38 | 386.5002 | 386.5002 | 387.5388 | 387.5388 | 386.7352 | 386.7352
2020-09-16 01:30 | 490.3723 | 490.3723 | 483.4476 | 483.4476 | 452.536 | 487.906 | 515.0552 | 641.8994 | 505.4461 | 628.3121 | 661.4971 | 827.4758 | 551.1898 | 694.9196 | 387.3643 | 387.3643 | 388.4055 | 388.4055 | 387.4739 | 387.4739
2020-09-16 02:00 | 490.3849 | 490.3849 | 483.6947 | 483.6947 | 451.1541 | 486.7065 | 515.2739 | 640.8765 | 506.1224 | 627.7941 | 684.2641 | 856.1835 | 551.577 | 695.4078 | 387.6502 | 387.6502 | 389.0686 | 389.0686 | 387.5515 | 387.5515
2020-09-16 02:30 | 489.8597 | 489.8597 | 483.5394 | 483.5394 | 450.8638 | 486.3933 | 515.4984 | 639.697 | 506.7865 | 627.2086 | 670.8832 | 839.5401 | 576.6213 | 696.2299 | 387.7837 | 387.7837 | 389.2868 | 389.2868 | 387.3748 | 387.3748
2020-09-16 03:00 | 493.3974 | 493.3974 | 487.9043 | 487.9043 | 461.6115 | 496.2133 | 516.889 | 640.526 | 507.9689 | 627.731 | 661.0995 | 827.1858 | 575.6457 | 697.2576 | 389.8853 | 389.8853 | 391.4364 | 391.4364 | 388.6536 | 388.6536
2020-09-16 03:30 | 492.6118 | 492.6118 | 486.2794 | 486.2794 | 456.6772 | 491.8253 | 517.2275 | 640.7119 | 508.2776 | 627.9108 | 659.3786 | 824.3848 | 587.1028 | 696.4097 | 389.8694 | 389.8694 | 391.3813 | 391.3813 | 389.7613 | 389.7613
2020-09-16 04:00 | 490.404 | 490.404 | 482.8753 | 482.8753 | 451.2283 | 486.7193 | 515.6432 | 637.4072 | 507.9674 | 626.1057 | 675.5646 | 845.465 | 563.6514 | 695.7931 | 386.9204 | 386.9204 | 388.9276 | 388.9276 | 389.3779 | 389.3779
2020-09-16 04:30 | 489.5137 | 489.5137 | 481.25 | 481.25 | 459.4266 | 492.8783 | 514.244 | 633.9375 | 507.5408 | 623.9323 | 658.3687 | 824.2244 | 567.9889 | 695.7673 | 385.953 | 385.953 | 388.3347 | 388.3347 | 390.5206 | 390.5206
2020-09-16 05:00 | 488.8949 | 488.8949 | 480.5441 | 480.5441 | 458.6481 | 492.1326 | 511.6619 | 630.0424 | 505.1197 | 620.1343 | 627.5809 | 785.6017 | 557.4584 | 695.6904 | 384.7409 | 384.7409 | 386.7227 | 386.7227 | 390.6257 | 390.6257
2020-09-16 05:30 | 490.4537 | 490.4537 | 480.6419 | 480.6419 | 456.3668 | 490.2866 | 513.9979 | 632.1846 | 508.6386 | 623.9638 | 632.3558 | 791.6434 | 559.3307 | 695.9987 | 386.816 | 386.816 | 389.1821 | 389.1821 | 389.8624 | 389.8624
2020-09-16 06:00 | 490.0732 | 490.0732 | 482.1428 | 482.1428 | 458.2716 | 492.4284 | 513.9718 | 632.616 | 508.6235 | 624.2137 | 631.0755 | 789.9216 | 593.3155 | 696.0757 | 386.9314 | 386.9314 | 389.6633 | 389.6633 | 390.6635 | 390.6635
2020-09-16 06:30 | 489.7193 | 489.7193 | 480.5054 | 480.5054 | 450.6329 | 486.6106 | 507.0646 | 625.0435 | 502.4751 | 617.5035 | 627.7253 | 785.7272 | 613.2841 | 695.5618 | 381.7205 | 381.7205 | 384.7741 | 384.7741 | 388.9724 | 388.9724
2020-09-16 07:00 | 489.0434 | 489.0434 | 478.9232 | 478.9232 | 443.9307 | 483.8884 | 503.1979 | 623.0402 | 497.7466 | 614.6443 | 619.257 | 775.1266 | 608.1201 | 695.382 | 381.5961 | 381.5961 | 383.6203 | 383.6203 | 386.6711 | 386.6711
2020-09-16 07:30 | 486.5649 | 486.7388 | 477.6502 | 477.6502 | 436.2937 | 480.2299 | 498.4055 | 620.9576 | 493.0725 | 612.8954 | 610.9705 | 762.9568 | 607.1688 | 695.1765 | 380.7947 | 380.7947 | 382.3446 | 382.3446 | 383.1452 | 383.1452
2020-09-16 08:00 | 481.3105 | 487.5846 | 477.5463 | 477.6134 | 428.9895 | 477.5671 | 479.8786 | 599.5677 | 478.4626 | 597.1984 | 593.5381 | 736.9547 | 586.9451 | 693.8148 | 370.5473 | 370.5473 | 373.2491 | 373.2491 | 376.5315 | 376.5315
2020-09-16 08:30 | 476.5175 | 489.0029 | 473.3432 | 479.5943 | 409.0733 | 465.72 | 518.65 | 649.0285 | 521.085 | 652.0611 | 578.0015 | 715.8746 | 543.1569 | 687.747 | 359.5574 | 359.5574 | 364.7087 | 364.7087 | 375.9422 | 375.9422
2020-09-16 09:00 | 467.9409 | 490.8455 | 465.1136 | 481.6848 | 399.6001 | 461.7108 | 518.6429 | 649.4 | 517.5345 | 647.9189 | 625.7703 | 777.0986 | 535.4705 | 678.6069 | 358.856 | 358.856 | 362.9631 | 362.9631 | 371.9789 | 371.9789
2020-09-16 09:30 | 463.6449 | 493.0765 | 462.0859 | 485.2497 | 392.9652 | 460.1009 | 517.4903 | 648.0409 | 515.1862 | 645.0615 | 618.254 | 771.3519 | 623.3622 | 694.971 | 357.0653 | 357.0653 | 360.6358 | 360.6358 | 369.4301 | 369.4301
2020-09-16 10:00 | 456.7241 | 492.3606 | 454.3528 | 483.5817 | 384.2537 | 454.9436 | 549.1106 | 687.6744 | 547.3723 | 685.4661 | 639.5613 | 798.1735 | 596.1255 | 696.1271 | 354.6083 | 354.6083 | 357.9412 | 357.9412 | 365.8562 | 365.8562
2020-09-16 10:30 | 449.9006 | 491.8057 | 448.4016 | 483.9178 | 379.8175 | 453.4187 | 566.1833 | 709.0748 | 565.3154 | 707.9922 | 631.4395 | 787.9828 | 695.3564 | 695.3564 | 352.5186 | 352.5186 | 355.9748 | 355.9748 | 361.541 | 361.541
2020-09-16 11:00 | 443.8574 | 491.2437 | 441.8473 | 482.7545 | 375.9021 | 451.6755 | 597.6945 | 748.4797 | 597.8504 | 748.6657 | 621.5125 | 774.3356 | 695.1765 | 695.1765 | 349.4288 | 349.4288 | 352.7195 | 352.7195 | 359.5387 | 359.5387
2020-09-16 11:30 | 440.0048 | 489.736 | 438.1735 | 481.514 | 371.4475 | 448.8828 | 596.1332 | 746.426 | 599.4485 | 750.8335 | 613.4007 | 763.4846 | 694.2772 | 694.2772 | 343.9967 | 343.9967 | 348.4474 | 348.4474 | 356.6867 | 356.6867
2020-09-16 12:00 | 434.0511 | 487.8492 | 432.9029 | 480.2621 | 368.3034 | 446.5366 | 613.9918 | 768.1885 | 615.8826 | 770.2608 | 612.1835 | 762.6659 | 695.5875 | 695.5875 | 345.8602 | 345.8602 | 349.9989 | 349.9989 | 354.9884 | 354.9884
2020-09-16 12:30 | 437.0529 | 488.4531 | 433.6824 | 478.4433 | 363.7899 | 442.953 | 607.7955 | 760.7651 | 609.6587 | 763.4781 | 606.1747 | 758.6149 | 695.9729 | 695.9729 | 343.0656 | 343.0656 | 347.4871 | 347.4871 | 353.4016 | 353.4016
2020-09-16 13:00 | 436.5768 | 489.3052 | 434.2477 | 480.4669 | 364.9567 | 444.0666 | 611.9176 | 766.0031 | 612.2767 | 766.7844 | 608.5583 | 761.6769 | 697.6173 | 697.6173 | 345.0638 | 345.0638 | 348.7685 | 348.7685 | 353.9872 | 353.9872
2020-09-16 13:30 | 434.0715 | 488.273 | 432.7717 | 480.6534 | 363.6842 | 442.3719 | 595.2953 | 745.2104 | 597.9411 | 748.5286 | 603.8649 | 753.6956 | 694.8425 | 694.8425 | 340.3903 | 340.3903 | 345.743 | 345.743 | 350.4801 | 350.4801
2020-09-16 14:00 | 438.1038 | 489.2084 | 437.9717 | 482.8694 | 367.5482 | 444.5721 | 567.8126 | 710.8752 | 564.3772 | 706.1967 | 603.234 | 751.8314 | 695.3306 | 695.3306 | 343.7939 | 343.7939 | 346.7211 | 346.7211 | 350.2902 | 350.2902
2020-09-16 14:30 | 438.9574 | 489.0205 | 437.7353 | 481.5645 | 370.1834 | 444.4793 | 555.5301 | 695.7596 | 552.7935 | 692.2266 | 605.9172 | 754.2177 | 628.941 | 693.969 | 343.2969 | 343.2969 | 346.5274 | 346.5274 | 351.6323 | 351.6323
2020-09-16 15:00 | 437.0442 | 488.8684 | 436.3036 | 481.7905 | 373.3101 | 444.7081 | 571.6505 | 715.8119 | 565.6456 | 708.1701 | 605.4344 | 753.0687 | 669.108 | 693.6606 | 344.003 | 344.003 | 346.6215 | 346.6215 | 352.7864 | 352.7864
2020-09-16 15:30 | 438.8681 | 489.7588 | 437.4375 | 481.9485 | 375.552 | 444.3596 | 477.035 | 596.3325 | 473.0781 | 591.5682 | 604.0812 | 752.7877 | 693.7635 | 693.7635 | 340.8866 | 340.8866 | 343.9028 | 343.9028 | 351.7465 | 351.7465
2020-09-16 16:00 | 442.6128 | 491.1814 | 440.9042 | 483.0209 | 376.7505 | 442.9939 | 529.6248 | 663.1849 | 520.933 | 652.0159 | 609.246 | 762.1045 | 695.0737 | 695.0737 | 345.4294 | 345.4294 | 348.9287 | 348.9287 | 356.4135 | 356.4135
2020-09-16 16:30 | 450.8215 | 493.5789 | 448.5696 | 484.9732 | 384.9733 | 447.0986 | 516.5192 | 646.817 | 508.8387 | 636.8754 | 614.585 | 769.1683 | 648.7962 | 695.1251 | 345.2814 | 345.2814 | 348.1506 | 348.1506 | 355.6907 | 355.6907
2020-09-16 17:00 | 461.5375 | 493.9813 | 459.1995 | 485.145 | 391.5573 | 448.838 | 491.6296 | 615.3923 | 490.1321 | 613.2438 | 638.2379 | 798.1038 | 671.074 | 706.8407 | 349.4624 | 349.4624 | 351.4418 | 351.4418 | 357.0984 | 357.0984
2020-09-16 17:30 | 471.8056 | 493.3002 | 470.4886 | 485.7774 | 402.0423 | 453.8116 | 492.1947 | 615.8844 | 483.8798 | 604.3129 | 586.4438 | 733.7542 | 580.1508 | 697.386 | 348.1181 | 348.1181 | 350.6201 | 350.6201 | 360.2037 | 360.2037
2020-09-16 18:00 | 474.8628 | 492.8965 | 473.0992 | 484.8427 | 406.5766 | 453.6914 | 449.9519 | 563.132 | 448.3595 | 560.5933 | 609.6881 | 762.0875 | 532.6174 | 679.9634 | 351.6331 | 351.6331 | 353.288 | 353.288 | 361.0898 | 361.0898
2020-09-16 18:30 | 478.8268 | 491.0329 | 477.6301 | 483.5711 | 412.3831 | 456.0628 | 461.6783 | 577.7064 | 458.863 | 573.4788 | 574.8386 | 718.1878 | 537.0961 | 685.2173 | 356.898 | 356.898 | 357.7754 | 357.7754 | 362.462 | 362.462
2020-09-16 19:00 | 481.6985 | 492.5434 | 479.9033 | 484.4914 | 419.3676 | 461.7906 | 466.3009 | 583.4797 | 463.2351 | 578.9663 | 576.8102 | 720.5941 | 539.0118 | 687.4974 | 359.7179 | 359.7179 | 360.9074 | 360.9074 | 369.7185 | 369.7185
2020-09-16 19:30 | 483.8898 | 493.2025 | 482.8824 | 485.8743 | 421.2019 | 463.5623 | 470.6073 | 589.2004 | 466.6838 | 583.4882 | 593.2026 | 741.4109 | 539.3608 | 688.5296 | 362.6026 | 362.6026 | 364.4522 | 364.4522 | 373.886 | 373.886
2020-09-16 20:00 | 486.043 | 494.6587 | 484.7288 | 487.0064 | 439.7144 | 478.5824 | 475.3954 | 595.2332 | 471.1794 | 589.3358 | 582.7217 | 728.2014 | 586.1729 | 707.5344 | 365.6592 | 365.6592 | 367.0128 | 367.0128 | 377.8542 | 377.8542
2020-09-16 20:30 | 486.5499 | 494.8619 | 486.0773 | 488.0131 | 440.8897 | 479.6761 | 476.2057 | 596.2172 | 467.6609 | 584.4124 | 578.5069 | 723.6168 | 550.8918 | 702.7299 | 366.3699 | 366.3699 | 368.2705 | 368.2705 | 380.4912 | 380.4912
2020-09-16 21:00 | 486.6874 | 494.1302 | 485.7636 | 486.9146 | 441.1998 | 479.7919 | 478.3078 | 598.9913 | 468.3267 | 585.4432 | 580.4755 | 726.6715 | 616.3206 | 698.8762 | 367.205 | 367.205 | 370.2158 | 370.2158 | 380.1852 | 380.1852
2020-09-16 21:30 | 486.9217 | 494.5046 | 485.1717 | 486.5568 | 441.1538 | 479.7051 | 479.4991 | 600.5365 | 471.4603 | 589.4821 | 583.4539 | 730.184 | 599.7969 | 701.0857 | 367.6073 | 367.6073 | 370.3294 | 370.3294 | 381.3803 | 381.3803
2020-09-16 22:00 | 487.9337 | 495.9109 | 486.8917 | 488.4751 | 443.8274 | 482.2813 | 481.8015 | 603.1268 | 471.4514 | 589.1551 | 583.0541 | 729.7714 | 537.3432 | 687.6656 | 369.981 | 369.981 | 372.9248 | 372.9248 | 382.7322 | 382.7322
2020-09-16 22:30 | 487.4353 | 495.2163 | 487.1701 | 488.601 | 446.8578 | 484.7363 | 482.3043 | 603.3875 | 471.5463 | 588.5859 | 610.6605 | 763.9973 | 586.9348 | 695.5875 | 369.5485 | 369.5485 | 372.4658 | 372.4658 | 380.8984 | 380.8984
2020-09-16 23:00 | 492.4486 | 494.9954 | 488.4214 | 488.4214 | 447.9414 | 485.5885 | 485.7822 | 607.3942 | 476.9669 | 595.1745 | 668.0122 | 835.2048 | 540.5661 | 690.4818 | 371.592 | 371.592 | 374.5717 | 374.5717 | 380.8726 | 380.8726
2020-09-16 23:30 | 488.5263 | 490.2101 | 483.1449 | 483.1449 | 442.1743 | 479.8254 | 482.2918 | 600.2828 | 476.5326 | 591.6643 | 696.7647 | 872.4591 | 545.0376 | 695.7932 | 367.2556 | 367.2556 | 369.2882 | 369.2882 | 372.7057 | 372.7057
2020-09-17 | 492.2438 | 492.2438 | 484.948 | 484.948 | 445.0179 | 482.4548 | 484.1712 | 600.9841 | 477.8792 | 591.6036 | 698.306 | 874.2439 | 650.8579 | 698.0283 | 369.2483 | 369.2483 | 371.8787 | 371.8787 | 378.1112 | 378.1112
2020-09-17 00:30 | 492.7444 | 492.7444 | 485.7719 | 485.7719 | 446.1683 | 483.4889 | 484.0569 | 600.1808 | 478.406 | 591.4564 | 699.9213 | 876.1785 | 619.1158 | 699.2872 | 369.0587 | 369.0587 | 372.1691 | 372.1691 | 379.1705 | 379.1705
2020-09-17 01:00 | 492.8467 | 492.8467 | 484.9907 | 484.9907 | 445.5376 | 482.9472 | 484.8624 | 601.6354 | 480.3367 | 594.7007 | 702.6548 | 879.7762 | 593.5969 | 699.8268 | 368.9341 | 368.9341 | 372.651 | 372.651 | 379.9016 | 379.9016
2020-09-17 01:30 | 493.2318 | 493.2318 | 486.1673 | 486.1673 | 445.0968 | 482.826 | 487.9406 | 605.4543 | 481.4205 | 595.8974 | 704.1102 | 881.5016 | 579.3661 | 699.5698 | 371.9034 | 371.9034 | 375.2273 | 375.2273 | 381.6537 | 381.6537
2020-09-17 02:00 | 493.4914 | 493.4914 | 487.6582 | 487.6582 | 445.9167 | 483.7873 | 491.2171 | 609.7051 | 483.0828 | 598.0267 | 705.7264 | 882.7853 | 700.058 | 700.058 | 374.2295 | 374.2295 | 377.2371 | 377.2371 | 383.2609 | 383.2609
2020-09-17 02:30 | 495.6368 | 495.6368 | 490.3228 | 490.3228 | 448.5661 | 486.5172 | 495.7391 | 616.5216 | 485.4046 | 601.9552 | 709.0732 | 887.911 | 701.0086 | 701.0086 | 377.338 | 377.338 | 380.937 | 380.937 | 382.0311 | 382.0311
2020-09-17 03:00 | 497.21 | 497.21 | 493.8477 | 493.8477 | 450.765 | 488.9384 | 498.939 | 620.2357 | 488.175 | 605.1814 | 712.5466 | 891.8304 | 701.8821 | 701.8821 | 379.3407 | 379.3407 | 382.2804 | 382.2804 | 381.3682 | 381.3682
2020-09-17 03:30 | 496.7691 | 496.7691 | 494.1794 | 494.1794 | 450.3298 | 488.6116 | 497.5697 | 617.2106 | 488.0212 | 603.4457 | 712.6505 | 891.4937 | 701.1627 | 701.1627 | 378.5197 | 378.5197 | 381.908 | 381.908 | 380.102 | 380.102
2020-09-17 04:00 | 497.3487 | 497.3487 | 492.9833 | 492.9833 | 450.1505 | 488.1358 | 501.0206 | 622.4753 | 490.9186 | 608.1505 | 716.555 | 896.3436 | 700.7003 | 700.7003 | 380.4513 | 380.4513 | 383.6916 | 383.6916 | 380.1212 | 380.1212
2020-09-17 04:30 | 496.7165 | 496.7165 | 493.0665 | 493.0665 | 450.4105 | 488.4092 | 500.8987 | 621.5609 | 490.3824 | 606.4484 | 716.5282 | 896.4316 | 701.1371 | 701.1371 | 381.0758 | 381.0758 | 384.1532 | 384.1532 | 381.6794 | 381.6794
2020-09-17 05:00 | 495.9796 | 495.9796 | 492.8383 | 492.8383 | 450.1196 | 488.166 | 497.5353 | 615.9929 | 488.3973 | 602.752 | 705.8719 | 883.2682 | 701.9078 | 701.9078 | 378.5437 | 378.5437 | 381.2873 | 381.2873 | 381.3599 | 381.3599
2020-09-17 05:30 | 495.7225 | 495.7225 | 490.7831 | 490.7831 | 448.812 | 486.82 | 497.6338 | 616.504 | 488.6769 | 603.48 | 695.6329 | 870.6204 | 701.2398 | 701.2398 | 378.5344 | 378.5344 | 380.9572 | 380.9572 | 381.1906 | 381.1906
2020-09-17 06:00 | 493.5249 | 493.5249 | 487.6223 | 487.6223 | 445.6048 | 483.4489 | 495.3443 | 615.6149 | 487.1377 | 603.7288 | 711.5392 | 889.9568 | 698.4907 | 698.4907 | 376.5788 | 376.5788 | 378.6792 | 378.6792 | 379.3058 | 379.3058
2020-09-17 06:30 | 492.5108 | 492.5108 | 486.0393 | 486.0393 | 443.9743 | 482.6634 | 494.6124 | 614.8886 | 487.597 | 604.6799 | 712.584 | 892.1915 | 699.9038 | 699.9038 | 376.0186 | 376.0186 | 377.9181 | 377.9181 | 379.0596 | 379.0596
2020-09-17 07:00 | 491.6708 | 491.6708 | 483.6226 | 483.6226 | 437.721 | 480.1672 | 487.2257 | 608.295 | 482.7773 | 601.7264 | 706.5199 | 884.959 | 700.0066 | 700.0066 | 373.0967 | 373.0967 | 375.1314 | 375.1314 | 377.7837 | 377.7837
2020-09-17 07:30 | 486.0074 | 489.562 | 482.2401 | 482.2401 | 432.281 | 478.4856 | 480.285 | 600.087 | 477.0527 | 595.3461 | 698.6934 | 874.9017 | 699.2101 | 699.2101 | 370.1148 | 370.1148 | 372.2076 | 372.2076 | 374.4941 | 374.4941
2020-09-17 08:00 | 481.0869 | 488.1325 | 478.6526 | 479.4474 | 426.0227 | 475.8429 | 568.8474 | 710.9307 | 562.5989 | 702.2534 | 695.8398 | 871.4086 | 699.4927 | 699.4927 | 373.2482 | 373.2482 | 374.4573 | 374.4573 | 374.2586 | 374.2586
2020-09-17 08:30 | 475.5725 | 486.1141 | 473.5394 | 477.9501 | 420.1823 | 473.4409 | 567.9859 | 711.1899 | 565.0611 | 707.236 | 687.3654 | 859.7944 | 698.5678 | 698.5678 | 368.3321 | 368.3321 | 369.6982 | 369.6982 | 370.3981 | 370.3981
2020-09-17 09:00 | 472.9005 | 487.1399 | 471.0958 | 479.1038 | 416.3419 | 473.1914 | 623.3669 | 780.4601 | 620.6042 | 776.6372 | 673.0653 | 842.1893 | 698.0797 | 698.0797 | 364.5619 | 364.5619 | 366.3922 | 366.3922 | 367.7436 | 367.7436
2020-09-17 09:30 | 468.7575 | 487.632 | 467.1057 | 479.7913 | 413.3008 | 473.4756 | 603.7697 | 755.6037 | 601.8577 | 752.8885 | 664.6883 | 831.9174 | 698.4136 | 698.4136 | 361.9098 | 361.9098 | 363.8109 | 363.8109 | 366.5779 | 366.5779
2020-09-17 10:00 | 470.2766 | 492.455 | 470.1268 | 485.9698 | 415.447 | 479.1676 | 667.2241 | 835.3962 | 664.9801 | 832.2256 | 662.3724 | 828.8837 | 699.5956 | 699.5956 | 363.1126 | 363.1126 | 365.7911 | 365.7911 | 367.3564 | 367.3564
2020-09-17 10:30 | 471.5595 | 491.5376 | 471.0423 | 484.7886 | 414.3766 | 479.7137 | 630.3338 | 789.5316 | 629.0925 | 787.8455 | 647.2095 | 808.7189 | 670.2146 | 698.1054 | 358.256 | 358.256 | 360.9588 | 360.9588 | 367.1701 | 367.1701
2020-09-17 11:00 | 465.3914 | 490.8576 | 465.2518 | 484.4401 | 410.796 | 477.8758 | 642.5527 | 804.6948 | 642.1245 | 804.2132 | 639.6571 | 799.0961 | 670.5627 | 698.2852 | 355.2181 | 355.2181 | 358.3185 | 358.3185 | 364.2611 | 364.2611
2020-09-17 11:30 | 461.4074 | 491.1292 | 460.969 | 484.4079 | 406.1158 | 475.2419 | 629.1079 | 787.4741 | 631.0574 | 789.9142 | 634.3029 | 793.5111 | 698.8248 | 698.8248 | 351.9677 | 351.9677 | 355.5374 | 355.5374 | 363.3399 | 363.3399
2020-09-17 12:00 | 461.7058 | 491.6577 | 461.4125 | 485.0798 | 406.2702 | 476.1113 | 603.9174 | 756.1303 | 603.7738 | 755.8234 | 633.681 | 792.4955 | 698.799 | 698.799 | 353.978 | 353.978 | 357.622 | 357.622 | 365.5245 | 365.5245
2020-09-17 12:30 | 463.8831 | 491.5172 | 463.8034 | 485.0334 | 408.6666 | 477.7604 | 586.6404 | 733.5784 | 586.3226 | 732.8698 | 631.0504 | 790.0361 | 698.5164 | 698.5164 | 353.2927 | 353.2927 | 356.2733 | 356.2733 | 362.724 | 362.724
2020-09-17 13:00 | 463.1053 | 491.8032 | 463.4116 | 485.9377 | 407.6971 | 476.8855 | 619.0649 | 774.5856 | 616.5606 | 771.1304 | 627.3046 | 785.3387 | 699.2358 | 699.2358 | 353.363 | 353.363 | 356.3292 | 356.3292 | 364.0353 | 364.0353
2020-09-17 13:30 | 463.1859 | 493.1286 | 463.0749 | 486.8227 | 407.0653 | 476.0182 | 616.1512 | 770.1653 | 612.2851 | 764.8899 | 625.4138 | 783.2905 | 699.2358 | 699.2358 | 353.3413 | 353.3413 | 355.9129 | 355.9129 | 364.3369 | 364.3369
2020-09-17 14:00 | 465.175 | 492.4121 | 465.1939 | 486.2486 | 410.0692 | 476.9839 | 616.8812 | 769.7704 | 613.4302 | 764.7867 | 625.2542 | 783.0785 | 699.5184 | 699.5184 | 351.8956 | 351.8956 | 354.9596 | 354.9596 | 364.2188 | 364.2188
2020-09-17 14:30 | 466.9388 | 491.3893 | 464.5379 | 482.8095 | 410.9202 | 475.1352 | 569.4114 | 708.6107 | 565.1968 | 702.5277 | 626.0007 | 783.7883 | 699.1331 | 699.1331 | 351.7761 | 351.7761 | 355.0648 | 355.0648 | 362.8427 | 362.8427
2020-09-17 15:00 | 468.6496 | 490.9092 | 466.1012 | 482.0251 | 411.999 | 473.8703 | 547.8917 | 682.7611 | 544.9641 | 678.3306 | 626.9149 | 785.1478 | 698.9532 | 698.9532 | 350.1903 | 350.1903 | 352.9742 | 352.9742 | 361.4749 | 361.4749
2020-09-17 15:30 | 470.3577 | 491.1265 | 466.9273 | 481.3257 | 415.0288 | 474.0728 | 574.1699 | 712.9994 | 569.2903 | 705.9028 | 630.2881 | 788.7723 | 698.6193 | 698.6193 | 351.3286 | 351.3286 | 353.8844 | 353.8844 | 361.2536 | 361.2536
2020-09-17 16:00 | 476.955 | 493.1673 | 472.5955 | 482.471 | 421.6759 | 477.1585 | 594.2939 | 739.572 | 587.8699 | 730.7078 | 637.882 | 798.6006 | 699.4413 | 699.4413 | 353.797 | 353.797 | 356.4032 | 356.4032 | 364.4366 | 364.4366
2020-09-17 16:30 | 478.3385 | 490.6049 | 474.3578 | 480.2716 | 424.2406 | 475.7003 | 652.3287 | 812.7717 | 646.1555 | 804.0801 | 642.9894 | 804.8831 | 697.3347 | 697.3347 | 352.9094 | 352.9094 | 355.3689 | 355.3689 | 363.3665 | 363.3665
2020-09-17 17:00 | 482.4252 | 490.7683 | 478.0787 | 480.132 | 428.9495 | 476.4616 | 623.0397 | 775.0746 | 616.2988 | 765.4899 | 650.7595 | 814.3656 | 697.8485 | 697.8485 | 354.6255 | 354.6255 | 357.0457 | 357.0457 | 365.5533 | 365.5533
2020-09-17 17:30 | 486.0723 | 489.8091 | 480.0751 | 480.0751 | 433.5624 | 476.9521 | 622.3159 | 772.6613 | 617.0273 | 764.8388 | 658.3812 | 823.4064 | 640.5652 | 696.9493 | 354.3527 | 354.3527 | 356.8997 | 356.8997 | 364.8506 | 364.8506
2020-09-17 18:00 | 487.6957 | 487.6957 | 477.9445 | 477.9445 | 436.5785 | 475.6976 | 669.4171 | 834.0466 | 662.81 | 824.7181 | 667.3619 | 835.464 | 696.2555 | 696.2555 | 356.2254 | 356.2254 | 358.2388 | 358.2388 | 366.0341 | 366.0341
2020-09-17 18:30 | 491.8633 | 491.8633 | 482.3227 | 482.3227 | 443.2554 | 480.4106 | 684.4937 | 852.8162 | 676.1338 | 841.302 | 672.2759 | 841.4376 | 697.8484 | 697.8484 | 358.6507 | 358.6507 | 360.435 | 360.435 | 368.6788 | 368.6788
2020-09-17 19:00 | 489.2215 | 489.2215 | 479.896 | 479.896 | 441.2326 | 478.1753 | 666.3243 | 829.9141 | 658.2069 | 818.6375 | 674.1788 | 843.8223 | 698.0283 | 698.0283 | 359.1382 | 359.1382 | 360.9436 | 360.9436 | 369.9807 | 369.9807
2020-09-17 19:30 | 490.2156 | 490.2156 | 481.4226 | 481.4226 | 442.5269 | 479.4727 | 684.8832 | 853.6144 | 675.0794 | 840.2269 | 677.1988 | 847.6489 | 697.7714 | 697.7714 | 361.7366 | 361.7366 | 363.7627 | 363.7627 | 371.7115 | 371.7115
2020-09-17 20:00 | 491.3707 | 491.3707 | 482.5997 | 482.5997 | 443.7403 | 480.7874 | 671.9064 | 837.4489 | 661.6624 | 823.5467 | 679.455 | 850.5538 | 697.4374 | 697.4374 | 362.8566 | 362.8566 | 365.357 | 365.357 | 373.0192 | 373.0192
2020-09-17 20:30 | 489.2433 | 489.2433 | 479.8841 | 479.8841 | 442.7508 | 479.2277 | 697.4171 | 870.3494 | 685.824 | 854.8286 | 681.2806 | 853.0446 | 697.3347 | 697.3347 | 364.2621 | 364.2621 | 366.4916 | 366.4916 | 374.4432 | 374.4432
2020-09-17 21:00 | 490.4891 | 490.4891 | 483.1798 | 483.1798 | 444.747 | 481.4232 | 700.5438 | 874.2834 | 688.1444 | 857.6469 | 682.7794 | 854.8262 | 697.3347 | 697.3347 | 366.0118 | 366.0118 | 368.8713 | 368.8713 | 377.2323 | 377.2323
2020-09-17 21:30 | 491.9656 | 491.9656 | 484.1571 | 484.1571 | 445.7334 | 482.5561 | 689.4031 | 860.2777 | 676.6061 | 843.1196 | 685.1401 | 857.7698 | 697.2319 | 697.2319 | 367.123 | 367.123 | 369.9908 | 369.9908 | 377.9899 | 377.9899
2020-09-17 22:00 | 493.3752 | 493.3752 | 485.6726 | 485.6726 | 447.9781 | 484.8091 | 707.0423 | 883.3524 | 692.3262 | 863.8489 | 687.893 | 861.3778 | 698.2338 | 698.2338 | 369.3102 | 369.3102 | 372.2609 | 372.2609 | 379.2272 | 379.2272
2020-09-17 22:30 | 493.6556 | 493.6556 | 486.7763 | 486.7763 | 449.637 | 486.5307 | 688.7374 | 859.5427 | 675.861 | 842.2671 | 688.17 | 861.6182 | 697.5916 | 697.5916 | 368.2706 | 368.2706 | 371.068 | 371.068 | 379.6016 | 379.6016
2020-09-17 23:00 | 493.6575 | 493.6575 | 486.8057 | 486.8057 | 447.4409 | 484.6907 | 638.6534 | 796.3584 | 628.5779 | 782.5363 | 688.5234 | 862.0294 | 696.7951 | 696.7951 | 366.974 | 366.974 | 370.0386 | 370.0386 | 380.1042 | 380.1042
2020-09-17 23:30 | 491.3488 | 491.3488 | 484.1457 | 484.1457 | 443.8164 | 481.1523 | 651.9105 | 813.3646 | 645.2311 | 804.0104 | 688.7374 | 862.4257 | 696.1527 | 696.1527 | 363.6998 | 363.6998 | 365.675 | 365.675 | 373.7291 | 373.7291
2020-09-18 | 493.3653 | 493.3653 | 485.6915 | 485.6915 | 447.4652 | 484.576 | 651.9705 | 813.491 | 644.2302 | 802.7545 | 691.5798 | 866.0162 | 697.2576 | 697.2576 | 366.3467 | 366.3467 | 368.6022 | 368.6022 | 376.8068 | 376.8068
2020-09-18 00:30 | 494.6971 | 494.6971 | 486.9862 | 486.9862 | 448.9427 | 486.0703 | 570.2573 | 710.1686 | 561.153 | 697.6008 | 693.0781 | 867.819 | 698.3881 | 698.3881 | 368.603 | 368.603 | 371.3754 | 371.3754 | 380.7922 | 380.7922
2020-09-18 01:00 | 494.7437 | 494.7437 | 487.8822 | 487.8822 | 449.9794 | 487.0871 | 557.5836 | 692.7336 | 549.3282 | 680.9921 | 693.2974 | 867.817 | 698.2596 | 698.2596 | 368.1937 | 368.1937 | 371.0461 | 371.0461 | 380.5422 | 380.5422
2020-09-18 01:30 | 494.8042 | 494.8042 | 488.6515 | 488.6515 | 450.6654 | 487.7281 | 569.9668 | 707.7897 | 561.98 | 696.1697 | 693.695 | 868.4952 | 698.0797 | 698.0797 | 368.4579 | 368.4579 | 371.5092 | 371.5092 | 381.254 | 381.254
2020-09-18 02:00 | 495.188 | 495.188 | 488.9018 | 488.9018 | 451.3927 | 488.3707 | 593.9888 | 741.4055 | 586.0679 | 730.353 | 694.3882 | 869.591 | 697.8228 | 697.8228 | 367.9156 | 367.9156 | 371.048 | 371.048 | 380.5173 | 380.5173
2020-09-18 02:30 | 496.8384 | 496.8384 | 491.0709 | 491.0709 | 457.1477 | 493.6178 | 609.0163 | 760.6338 | 600.33 | 748.7108 | 695.7811 | 871.3619 | 699.2358 | 699.2358 | 369.528 | 369.528 | 372.9389 | 372.9389 | 383.1523 | 383.1523
2020-09-18 03:00 | 496.0983 | 496.0983 | 490.6664 | 490.6664 | 455.8563 | 492.4942 | 633.9331 | 792.6173 | 626.0078 | 781.8032 | 693.7307 | 868.7109 | 698.131 | 698.131 | 367.8769 | 367.8769 | 371.5338 | 371.5338 | 382.8976 | 382.8976
2020-09-18 03:30 | 496.7868 | 496.7868 | 491.2464 | 491.2464 | 454.459 | 491.4071 | 571.0752 | 713.8716 | 561.4147 | 700.7322 | 695.8216 | 871.2565 | 678.864 | 698.465 | 370.6652 | 370.6652 | 374.3945 | 374.3945 | 382.5134 | 382.5134
2020-09-18 04:00 | 497.1752 | 497.1752 | 491.843 | 491.843 | 451.4853 | 489.0006 | 572.5983 | 715.4263 | 562.1057 | 701.1829 | 694.3907 | 869.5361 | 652.0088 | 699.1074 | 371.9995 | 371.9995 | 375.5284 | 375.5284 | 383.7424 | 383.7424
2020-09-18 04:30 | 496.5193 | 496.5193 | 491.2464 | 491.2464 | 450.1656 | 487.8846 | 575.6841 | 718.2837 | 562.3702 | 700.274 | 698.2013 | 874.2214 | 639.2337 | 699.3129 | 375.0054 | 375.0054 | 378.1811 | 378.1811 | 386.1845 | 386.1845
2020-09-18 05:00 | 497.352 | 497.352 | 492.5521 | 492.5521 | 450.6921 | 488.7422 | 575.4889 | 719.6385 | 561.7514 | 701.2407 | 697.6794 | 873.5203 | 597.777 | 698.722 | 375.5493 | 375.5493 | 378.4082 | 378.4082 | 386.3763 | 386.3763
2020-09-18 05:30 | 495.7577 | 495.7577 | 490.9769 | 490.9769 | 448.0022 | 485.9417 | 537.8093 | 672.1894 | 525.2523 | 655.109 | 700.1454 | 876.5103 | 612.9127 | 698.4651 | 375.9427 | 375.9427 | 378.9173 | 378.9173 | 385.9981 | 385.9981
2020-09-18 06:00 | 494.0706 | 494.0706 | 488.9005 | 488.9005 | 445.378 | 483.347 | 588.974 | 736.389 | 576.3469 | 719.5284 | 700.3583 | 876.797 | 681.45 | 697.386 | 374.6016 | 374.6016 | 376.5556 | 376.5556 | 381.6511 | 381.6511
2020-09-18 06:30 | 493.3993 | 493.3993 | 487.9939 | 487.9939 | 443.8968 | 482.8596 | 567.0096 | 709.2554 | 556.1737 | 694.5721 | 702.231 | 878.9621 | 696.6152 | 696.6152 | 375.1872 | 375.1872 | 376.3886 | 376.3886 | 379.3711 | 379.3711
2020-09-18 07:00 | 492.0493 | 492.0493 | 484.4065 | 484.4065 | 437.4857 | 480.5015 | 542.3636 | 679.1018 | 532.0634 | 665.2786 | 697.8572 | 872.9406 | 653.2611 | 695.7418 | 374.541 | 374.541 | 375.969 | 375.969 | 378.9853 | 378.9853
2020-09-18 07:30 | 487.2722 | 492.2466 | 484.8878 | 484.8878 | 432.7761 | 479.614 | 533.7891 | 668.4439 | 523.2975 | 654.3868 | 692.5439 | 866.0626 | 660.6958 | 695.9473 | 374.5314 | 374.5314 | 376.2392 | 376.2392 | 378.8998 | 378.8998
2020-09-18 08:00 | 482.6061 | 491.6455 | 481.238 | 484.0115 | 425.7816 | 476.766 | 589.9454 | 739.0813 | 578.2557 | 723.7932 | 679.2421 | 848.3644 | 665.133 | 695.4334 | 371.1415 | 371.1415 | 372.1351 | 372.1351 | 376.9653 | 376.9653
2020-09-18 08:30 | 476.8488 | 490.1989 | 476.1291 | 483.2405 | 419.0316 | 474.0106 | 603.5565 | 756.0179 | 594.0493 | 743.7457 | 668.3318 | 833.848 | 633.8651 | 694.4571 | 367.0844 | 367.0844 | 368.5464 | 368.5464 | 374.7958 | 374.7958
2020-09-18 09:00 | 473.9904 | 492.2039 | 473.1437 | 485.0706 | 417.9088 | 476.3936 | 581.497 | 728.1265 | 576.2444 | 721.492 | 658.688 | 820.7761 | 632.0906 | 694.38 | 361.717 | 361.717 | 363.5268 | 363.5268 | 371.8216 | 371.8216
2020-09-18 09:30 | 469.5737 | 493.5207 | 469.2115 | 486.7722 | 415.502 | 477.5768 | 568.6934 | 712.3005 | 563.6397 | 705.8027 | 651.7398 | 813.77 | 593.3345 | 694.7654 | 360.3865 | 360.3865 | 363.0125 | 363.0125 | 370.5419 | 370.5419
2020-09-18 10:00 | 465.953 | 491.3809 | 466.3664 | 485.545 | 409.3053 | 474.1181 | 545.9746 | 683.5103 | 541.3797 | 677.6976 | 634.8505 | 792.0753 | 583.4248 | 694.0204 | 354.9467 | 354.9467 | 356.9963 | 356.9963 | 365.029 | 365.029
2020-09-18 10:30 | 462.8479 | 492.4005 | 462.6651 | 485.941 | 407.6111 | 474.9446 | 538.1537 | 673.3137 | 535.1415 | 669.5837 | 626.4844 | 781.1538 | 579.42 | 694.4828 | 351.912 | 351.912 | 354.5267 | 354.5267 | 362.6715 | 362.6715
2020-09-18 11:00 | 461.3649 | 494.1516 | 461.0996 | 487.5562 | 405.5428 | 475.3955 | 522.1587 | 652.7585 | 518.5576 | 648.325 | 613.029 | 764.7565 | 582.7985 | 694.2516 | 348.2192 | 348.2192 | 351.4907 | 351.4907 | 361.8904 | 361.8904
2020-09-18 11:30 | 458.6812 | 493.1648 | 459.5994 | 487.8666 | 401.9522 | 473.4789 | 490.9331 | 613.7225 | 486.7737 | 608.7223 | 608.2628 | 759.3019 | 536.0867 | 685.2267 | 348.0875 | 348.0875 | 351.6509 | 351.6509 | 360.0427 | 360.0427
2020-09-18 12:00 | 449.7229 | 492.5847 | 451.2668 | 488.076 | 392.5069 | 467.03 | 477.3059 | 597.5342 | 473.4946 | 592.6829 | 604.0046 | 755.0182 | 505.049 | 646.3482 | 346.6714 | 346.6714 | 350.1789 | 350.1789 | 356.8665 | 356.8665
2020-09-18 12:30 | 454.5956 | 494.1226 | 456.0857 | 489.4144 | 395.9826 | 470.0391 | 443.9048 | 555.8528 | 439.7455 | 550.3669 | 601.5579 | 751.9794 | 598.781 | 696.1785 | 347.1196 | 347.1196 | 350.3542 | 350.3542 | 356.9274 | 356.9274
2020-09-18 13:00 | 459.7222 | 495.2772 | 461.3407 | 490.6944 | 396.5169 | 470.4355 | 539.3369 | 675.5057 | 532.335 | 666.3622 | 595.4792 | 744.1849 | 572.5515 | 697.2833 | 346.9599 | 346.9599 | 349.8329 | 349.8329 | 357.5318 | 357.5318
2020-09-18 13:30 | 460.0912 | 496.6136 | 461.4288 | 491.6726 | 399.3954 | 472.3426 | 518.5335 | 648.3536 | 511.7265 | 639.7554 | 590.7495 | 737.5615 | 533.4474 | 681.9509 | 343.8246 | 343.8246 | 347.1281 | 347.1281 | 359.1374 | 359.1374
2020-09-18 14:00 | 453.5754 | 494.4339 | 454.8692 | 489.5788 | 396.2019 | 468.0015 | 558.9191 | 699.7482 | 556.6186 | 696.9187 | 597.57 | 747.7355 | 559.0272 | 700.8031 | 343.1514 | 343.1514 | 346.6719 | 346.6719 | 358.588 | 358.588
2020-09-18 14:30 | 456.7061 | 493.8384 | 458.5327 | 489.3689 | 397.7399 | 467.4401 | 551.656 | 690.7242 | 549.4769 | 688.0217 | 584.5764 | 730.5444 | 593.2418 | 694.1745 | 337.9272 | 337.9272 | 342.1078 | 342.1078 | 355.7777 | 355.7777
2020-09-18 15:00 | 460.0699 | 495.0693 | 461.2867 | 489.9761 | 402.8059 | 469.555 | 515.8865 | 645.6875 | 512.7032 | 641.775 | 579.941 | 724.128 | 526.3854 | 672.8992 | 339.5938 | 339.5938 | 343.3724 | 343.3724 | 356.5697 | 356.5697
2020-09-18 15:30 | 460.7946 | 494.4749 | 461.5991 | 489.1213 | 404.8172 | 468.5622 | 498.0956 | 623.8773 | 492.9812 | 617.1639 | 606.3238 | 758.3263 | 537.1038 | 687.7485 | 343.9031 | 343.9031 | 347.4769 | 347.4769 | 359.2389 | 359.2389
2020-09-18 16:00 | 462.5269 | 493.8036 | 463.1443 | 488.2056 | 408.9521 | 469.0377 | 489.6137 | 613.2011 | 484.2477 | 606.1902 | 609.9011 | 762.7661 | 528.7508 | 676.9404 | 343.5309 | 343.5309 | 346.7686 | 346.7686 | 358.1873 | 358.1873
2020-09-18 16:30 | 467.0228 | 493.578 | 467.4937 | 487.8754 | 412.0413 | 468.2613 | 546.8534 | 684.9904 | 541.2329 | 677.671 | 591.572 | 739.1518 | 529.1819 | 677.2211 | 343.6051 | 343.6051 | 346.2828 | 346.2828 | 358.9648 | 358.9648
2020-09-18 17:00 | 473.4217 | 494.5804 | 473.5048 | 488.3893 | 419.7876 | 471.6491 | 450.9981 | 564.8903 | 444.0515 | 555.3751 | 591.8477 | 740.7467 | 552.8071 | 696.4097 | 346.9593 | 346.9593 | 349.8304 | 349.8304 | 360.9729 | 360.9729
2020-09-18 17:30 | 476.9166 | 493.5272 | 476.8855 | 487.2136 | 423.2858 | 470.6264 | 435.4444 | 545.3315 | 430.6881 | 539.0212 | 532.8246 | 665.1841 | 591.0963 | 695.305 | 345.3161 | 345.3161 | 348.0807 | 348.0807 | 359.1579 | 359.1579
2020-09-18 18:00 | 480.9834 | 492.167 | 479.8193 | 484.8112 | 428.1882 | 470.856 | 441.4915 | 552.9371 | 437.3797 | 547.3876 | 561.4972 | 701.4048 | 525.7898 | 672.9668 | 345.701 | 345.701 | 348.2929 | 348.2929 | 359.7399 | 359.7399
2020-09-18 18:30 | 482.0443 | 489.8471 | 481.2345 | 482.7995 | 429.729 | 469.5368 | 446.4951 | 559.1583 | 442.8556 | 554.2966 | 600.1727 | 749.0789 | 691.3617 | 694.5085 | 346.8148 | 346.8148 | 348.7787 | 348.7787 | 359.3821 | 359.3821
2020-09-18 19:00 | 485.6832 | 491.7069 | 484.197 | 484.197 | 432.1447 | 471.8338 | 450.6527 | 564.4074 | 446.6689 | 559.0386 | 566.7202 | 707.2361 | 570.9014 | 695.5619 | 349.3055 | 349.3055 | 351.1716 | 351.1716 | 364.0823 | 364.0823
2020-09-18 19:30 | 488.3349 | 492.7778 | 485.6529 | 485.6529 | 435.409 | 474.9028 | 455.3589 | 570.2532 | 450.7776 | 563.9533 | 595.8644 | 744.3502 | 598.5097 | 696.1528 | 352.0242 | 352.0242 | 354.584 | 354.584 | 366.0031 | 366.0031
2020-09-18 20:00 | 489.3245 | 492.9206 | 486.5646 | 486.5646 | 437.1956 | 476.5114 | 458.7231 | 574.3003 | 454.1212 | 567.8361 | 578.5658 | 723.0752 | 644.9916 | 697.0776 | 354.5557 | 354.5557 | 357.7817 | 357.7817 | 369.7843 | 369.7843
2020-09-18 20:30 | 491.38 | 493.9836 | 486.8236 | 486.8236 | 437.2999 | 476.6627 | 527.4341 | 660.2357 | 521.9047 | 652.5854 | 666.1591 | 833.4467 | 698.0797 | 698.0797 | 356.0506 | 356.0506 | 359.0132 | 359.0132 | 370.3806 | 370.3806
2020-09-18 21:00 | 489.4915 | 492.6624 | 485.8068 | 485.8068 | 436.546 | 475.9033 | 545.9321 | 682.7958 | 540.3225 | 674.899 | 662.5067 | 829.337 | 655.6321 | 698.131 | 354.2127 | 354.2127 | 357.2028 | 357.2028 | 371.2365 | 371.2365
2020-09-18 21:30 | 488.1345 | 492.7899 | 485.4963 | 485.4963 | 437.2763 | 476.3369 | 561.3143 | 701.9533 | 556.2424 | 694.7916 | 661.0516 | 827.5836 | 696.8428 | 698.3881 | 352.9874 | 352.9874 | 355.9337 | 355.9337 | 370.6343 | 370.6343
2020-09-18 22:00 | 482.4476 | 493.1993 | 481.8237 | 486.2229 | 439.2993 | 478.1306 | 610.1516 | 763.1636 | 604.2195 | 754.8478 | 663.0031 | 830.1513 | 547.0948 | 699.1331 | 354.2894 | 354.2894 | 357.5479 | 357.5479 | 372.004 | 372.004
2020-09-18 22:30 | 480.2814 | 492.9671 | 479.6107 | 486.0126 | 441.1164 | 479.5911 | 629.929 | 787.2659 | 624.6389 | 779.7718 | 664.8128 | 832.5734 | 554.2505 | 698.7734 | 354.0802 | 354.0802 | 357.193 | 357.193 | 370.0783 | 370.0783
2020-09-18 23:00 | 478.2014 | 491.0543 | 478.2344 | 484.8726 | 442.4622 | 480.353 | 647.0377 | 807.7958 | 645.6548 | 805.269 | 666.0186 | 834.1241 | 530.525 | 679.2972 | 351.4278 | 351.4278 | 355.0115 | 355.0115 | 367.1623 | 367.1623
2020-09-18 23:30 | 478.7179 | 490.3715 | 477.9581 | 483.3612 | 440.3412 | 478.3118 | 603.1932 | 752.4753 | 602.1582 | 750.4268 | 633.8911 | 793.8175 | 531.3208 | 680.3516 | 351.2545 | 351.2545 | 353.5735 | 353.5735 | 364.0974 | 364.0974
2020-09-19 | 477.8881 | 491.206 | 475.1156 | 481.9535 | 437.632 | 476.095 | 601.3008 | 748.9999 | 599.7495 | 746.0874 | 668.4348 | 836.9427 | 697.9255 | 697.9255 | 352.152 | 352.152 | 354.976 | 354.976 | 365.0345 | 365.0345
2020-09-19 00:30 | 478.5798 | 491.5228 | 476.6372 | 483.3024 | 437.7368 | 476.5039 | 585.6068 | 728.8501 | 584.8491 | 726.881 | 669.9844 | 838.8698 | 653.7559 | 698.3366 | 352.3353 | 352.3353 | 354.9185 | 354.9185 | 365.0386 | 365.0386
2020-09-19 01:00 | 480.3973 | 493.7524 | 478.0812 | 485.1174 | 438.6706 | 477.4833 | 595.8759 | 740.4424 | 588.2856 | 729.7184 | 658.0269 | 823.3921 | 534.7583 | 684.3223 | 358.8326 | 358.8326 | 362.088 | 362.088 | 371.8635 | 371.8635
2020-09-19 01:30 | 479.5944 | 492.4834 | 477.5526 | 484.1998 | 439.0058 | 477.4427 | 569.6051 | 708.942 | 565.8913 | 703.3073 | 672.8088 | 842.4243 | 579.4517 | 698.8248 | 355.8 | 355.8 | 359.6378 | 359.6378 | 370.2196 | 370.2196
2020-09-19 02:00 | 481.2519 | 494.0743 | 479.1008 | 485.6084 | 440.2606 | 478.8073 | 571.0179 | 708.0181 | 561.6257 | 694.8247 | 617.1033 | 771.7438 | 561.7765 | 699.8268 | 360.7635 | 360.7635 | 364.0537 | 364.0537 | 373.4846 | 373.4846
2020-09-19 02:30 | 482.2404 | 495.4234 | 480.1007 | 486.9471 | 441.8121 | 480.3842 | 616.1952 | 767.4058 | 608.7267 | 756.7851 | 676.4313 | 841.1458 | 540.6271 | 685.9644 | 363.063 | 363.063 | 365.1779 | 365.1779 | 376.4747 | 376.4747
2020-09-19 03:00 | 478.7712 | 492.4881 | 476.0407 | 483.4139 | 439.4467 | 477.5674 | 629.9742 | 782.1008 | 618.0091 | 765.6191 | 654.364 | 818.2979 | 544.7471 | 696.8446 | 359.4945 | 359.4945 | 362.9273 | 362.9273 | 374.8995 | 374.8995
2020-09-19 03:30 | 478.9077 | 491.7782 | 475.4008 | 481.9632 | 437.9811 | 476.1459 | 613.3438 | 761.4901 | 602.1307 | 745.9874 | 670.043 | 838.1334 | 637.836 | 699.6726 | 361.4789 | 361.4789 | 364.4136 | 364.4136 | 375.7534 | 375.7534
2020-09-19 04:00 | 476.9375 | 488.9857 | 474.1737 | 479.8859 | 435.4361 | 473.6696 | 601.4913 | 749.8953 | 595.656 | 741.4746 | 656.2977 | 821.8454 | 687.2244 | 698.5422 | 357.568 | 357.568 | 360.8562 | 360.8562 | 373.3484 | 373.3484
2020-09-19 04:30 | 477.3667 | 489.4258 | 473.5197 | 479.4096 | 435.1671 | 473.377 | 600.3178 | 748.6917 | 595.387 | 741.5331 | 636.8072 | 797.4698 | 589.5756 | 698.2596 | 357.0978 | 357.0978 | 360.5847 | 360.5847 | 372.676 | 372.676
2020-09-19 05:00 | 477.4247 | 488.7094 | 474.2072 | 479.2462 | 435.3079 | 473.4573 | 558.399 | 695.8759 | 554.3159 | 689.558 | 665.5704 | 833.4974 | 697.386 | 697.386 | 356.7982 | 356.7982 | 360.4865 | 360.4865 | 372.0214 | 372.0214
2020-09-19 05:30 | 476.2642 | 487.4888 | 470.4464 | 475.4626 | 432.7824 | 470.6383 | 608.1902 | 758.5363 | 603.9932 | 752.3318 | 674.0593 | 844.1377 | 689.985 | 697.5145 | 356.4284 | 356.4284 | 359.9636 | 359.9636 | 371.3364 | 371.3364
2020-09-19 06:00 | 475.4026 | 486.2141 | 469.5498 | 474.0421 | 429.8699 | 467.9039 | 579.471 | 722.2193 | 577.8774 | 719.3663 | 672.7444 | 842.4502 | 696.384 | 696.384 | 354.991 | 354.991 | 358.0988 | 358.0988 | 369.5096 | 369.5096
2020-09-19 06:30 | 473.4659 | 485.8774 | 467.1207 | 473.2917 | 427.2839 | 466.7413 | 612.1026 | 762.8535 | 611.4927 | 761.2264 | 671.3843 | 840.7027 | 536.141 | 687.0624 | 353.3369 | 353.3369 | 356.7964 | 356.7964 | 367.9301 | 367.9301
2020-09-19 07:00 | 468.8134 | 485.1145 | 460.8231 | 470.7216 | 417.4795 | 461.5029 | 618.8903 | 772.1057 | 617.2743 | 769.2153 | 665.8896 | 833.9252 | 679.6331 | 696.9493 | 353.7977 | 353.7977 | 356.7881 | 356.7881 | 368.3792 | 368.3792
2020-09-19 07:30 | 463.9551 | 484.3702 | 456.1385 | 470.2347 | 410.331 | 458.696 | 616.9336 | 770.0968 | 616.8865 | 769.2635 | 659.9686 | 826.6825 | 695.9215 | 695.9215 | 353.082 | 353.082 | 356.0706 | 356.0706 | 364.2386 | 364.2386
2020-09-19 08:00 | 461.3062 | 486.8659 | 455.1749 | 474.1496 | 408.4542 | 461.2826 | 603.7035 | 753.7175 | 601.2632 | 749.8426 | 655.9141 | 821.4952 | 697.6429 | 697.6429 | 355.1882 | 355.1882 | 358.3699 | 358.3699 | 366.1689 | 366.1689
2020-09-19 08:30 | 457.8232 | 487.6758 | 454.3192 | 477.7879 | 401.9716 | 459.8885 | 632.5685 | 790.1669 | 631.2277 | 787.6842 | 649.5661 | 813.5394 | 697.6429 | 697.6429 | 354.2308 | 354.2308 | 357.7564 | 357.7564 | 365.2782 | 365.2782
2020-09-19 09:00 | 454.5019 | 489.9026 | 451.3572 | 480.3042 | 395.9614 | 458.6576 | 579.2718 | 724.1238 | 574.3198 | 717.2237 | 646.4622 | 809.3592 | 698.8248 | 698.8248 | 357.5717 | 357.5717 | 361.4449 | 361.4449 | 367.9166 | 367.9166
2020-09-19 09:30 | 444.329 | 487.7329 | 441.288 | 478.1995 | 384.4099 | 451.8763 | 551.4901 | 688.1552 | 550.1907 | 685.686 | 641.2647 | 803.1694 | 697.9255 | 697.9255 | 353.6699 | 353.6699 | 357.2321 | 357.2321 | 359.9273 | 359.9273
2020-09-19 10:00 | 438.1168 | 487.8924 | 435.7773 | 479.0868 | 377.2318 | 448.752 | 598.017 | 746.6235 | 595.9644 | 743.2306 | 639.4767 | 800.8698 | 697.4888 | 697.4888 | 354.9942 | 354.9942 | 358.0983 | 358.0983 | 359.4539 | 359.4539
2020-09-19 10:30 | 432.2442 | 489.0029 | 429.0157 | 479.3426 | 369.3822 | 445.168 | 618.8194 | 772.9818 | 616.6254 | 769.6016 | 634.5615 | 794.6821 | 698.0027 | 698.0027 | 355.0054 | 355.0054 | 358.5655 | 358.5655 | 359.6163 | 359.6163
2020-09-19 11:00 | 427.9931 | 490.0194 | 424.6523 | 479.9897 | 358.4508 | 439.0392 | 611.332 | 764.071 | 609.7747 | 761.4368 | 632.626 | 792.2145 | 698.722 | 698.722 | 352.4295 | 352.4295 | 356.8922 | 356.8922 | 357.4692 | 357.4692
2020-09-19 11:30 | 424.5338 | 487.9451 | 420.4345 | 477.0825 | 348.3508 | 428.7586 | 634.9247 | 792.5831 | 631.4628 | 787.5034 | 628.7652 | 787.5504 | 698.1568 | 698.1568 | 351.6013 | 351.6013 | 354.7827 | 354.7827 | 353.9905 | 353.9905
2020-09-19 12:00 | 417.1895 | 487.3674 | 412.7485 | 476.0418 | 345.7225 | 424.8983 | 632.0054 | 788.8544 | 629.4716 | 784.8502 | 626.7376 | 784.9014 | 689.8066 | 698.3109 | 349.029 | 349.029 | 352.7181 | 352.7181 | 353.1492 | 353.1492
2020-09-19 12:30 | 415.6872 | 490.157 | 413.535 | 481.4125 | 345.3549 | 425.4807 | 634.1871 | 789.4661 | 628.7714 | 781.4674 | 625.7961 | 783.2614 | 678.9749 | 698.799 | 351.5011 | 351.5011 | 354.9621 | 354.9621 | 354.1888 | 354.1888
2020-09-19 13:00 | 412.9776 | 492.0299 | 410.6907 | 483.0429 | 344.0874 | 423.6303 | 645.7166 | 804.9395 | 639.4093 | 796.0928 | 635.2026 | 789.4914 | 706.3525 | 706.3525 | 357.5103 | 357.5103 | 360.3628 | 360.3628 | 358.6386 | 358.6386
2020-09-19 13:30 | 415.3901 | 491.2878 | 415.3268 | 485.0431 | 347.7837 | 428.4829 | 620.1331 | 770.2773 | 608.9943 | 754.5065 | 623.9564 | 779.8968 | 658.7019 | 698.5935 | 355.7608 | 355.7608 | 359.1457 | 359.1457 | 357.84 | 357.84
2020-09-19 14:00 | 412.8339 | 490.5268 | 412.8703 | 484.2113 | 345.7059 | 425.8256 | 633.8012 | 787.179 | 624.0328 | 773.5472 | 628.4711 | 785.8522 | 679.9472 | 699.2358 | 355.5872 | 355.5872 | 359.1381 | 359.1381 | 357.7635 | 357.7635
2020-09-19 14:30 | 416.3457 | 488.5762 | 415.2563 | 481.0538 | 350.3564 | 430.7066 | 641.7534 | 795.7825 | 633.5387 | 784.1357 | 630.634 | 787.8717 | 698.054 | 698.054 | 353.5635 | 353.5635 | 356.5799 | 356.5799 | 355.2944 | 355.2944
2020-09-19 15:00 | 421.4802 | 489.1769 | 418.4983 | 479.4514 | 355.8104 | 432.3284 | 622.025 | 771.4453 | 614.3369 | 760.7163 | 635.5674 | 794.4774 | 698.2596 | 698.2596 | 353.8308 | 353.8308 | 357.1526 | 357.1526 | 356.3253 | 356.3253
2020-09-19 15:30 | 424.5542 | 489.2015 | 422.0692 | 480.2459 | 359.808 | 433.004 | 653.4573 | 810.9233 | 644.1972 | 797.8316 | 640.7672 | 800.7596 | 698.6449 | 698.6449 | 354.3653 | 354.3653 | 357.6872 | 357.6872 | 356.338 | 356.338
2020-09-19 16:00 | 430.2833 | 486.9891 | 427.5626 | 477.7503 | 362.1334 | 431.0996 | 655.1703 | 813.4001 | 646.0699 | 800.7536 | 642.9073 | 803.636 | 607.3651 | 697.7971 | 353.9071 | 353.9071 | 356.5417 | 356.5417 | 355.218 | 355.218
2020-09-19 16:30 | 435.7134 | 484.9939 | 432.3115 | 475.1141 | 365.8976 | 430.2474 | 666.4373 | 827.8784 | 657.1782 | 815.1141 | 653.696 | 817.3003 | 676.3766 | 697.6173 | 355.0892 | 355.0892 | 357.5424 | 357.5424 | 355.7664 | 355.7664
2020-09-19 17:00 | 441.8875 | 485.9149 | 439.1859 | 476.8006 | 373.9699 | 433.5562 | 671.2822 | 834.0021 | 661.6056 | 820.7924 | 658.3251 | 822.9881 | 695.7176 | 697.5659 | 356.3031 | 356.3031 | 358.4194 | 358.4194 | 356.5981 | 356.5981
2020-09-19 17:30 | 447.6238 | 486.4672 | 444.5063 | 476.9507 | 381.949 | 436.5316 | 685.9532 | 851.8911 | 676.6031 | 838.9167 | 673.3214 | 841.6224 | 615.799 | 697.2576 | 357.1629 | 357.1629 | 359.3259 | 359.3259 | 357.9225 | 357.9225
2020-09-19 18:00 | 451.7989 | 485.2437 | 448.7362 | 475.746 | 390.5555 | 439.3007 | 660.5914 | 820.2414 | 651.8405 | 808.1259 | 680.5024 | 850.7891 | 696.8207 | 696.8207 | 358.4146 | 358.4146 | 360.9343 | 360.9343 | 358.7765 | 358.7765
2020-09-19 18:30 | 457.4962 | 485.66 | 454.1583 | 475.8797 | 397.9204 | 443.0727 | 476.8146 | 587.2589 | 469.511 | 576.4492 | 686.3296 | 858.1859 | 697.463 | 697.463 | 359.6163 | 359.6163 | 361.0119 | 361.0119 | 358.9315 | 358.9315
2020-09-19 19:00 | 456.9129 | 484.9297 | 453.7538 | 475.4558 | 398.1031 | 442.8938 | 476.6433 | 586.7069 | 469.5147 | 576.046 | 686.5053 | 858.2656 | 674.1766 | 697.0776 | 363.0909 | 363.0909 | 364.5803 | 364.5803 | 360.203 | 360.203
2020-09-19 19:30 | 455.658 | 483.8394 | 451.2418 | 473.1098 | 397.1316 | 441.7054 | 510.7513 | 630.5015 | 502.8208 | 618.93 | 689.3246 | 861.9472 | 637.2099 | 697.2575 | 365.2941 | 365.2941 | 367.025 | 367.025 | 361.5592 | 361.5592
2020-09-19 20:00 | 459.7138 | 485.8145 | 454.1129 | 473.7872 | 399.5351 | 443.9093 | 527.0945 | 650.1731 | 518.8179 | 638.14 | 690.7595 | 863.368 | 659.309 | 697.4374 | 367.8979 | 367.8979 | 370.3543 | 370.3543 | 363.3562 | 363.3562
2020-09-19 20:30 | 459.933 | 486.2779 | 454.6125 | 474.5345 | 400.0029 | 444.6949 | 499.3811 | 614.6905 | 491.4207 | 603.0687 | 692.5203 | 865.5175 | 697.5145 | 697.5145 | 369.7414 | 369.7414 | 372.2066 | 372.2066 | 365.0459 | 365.0459
2020-09-19 21:00 | 459.2116 | 485.2838 | 452.5542 | 472.1609 | 395.069 | 440.234 | 525.0043 | 647.7632 | 516.4704 | 635.3665 | 691.9121 | 864.8172 | 697.1292 | 697.1292 | 371.0252 | 371.0252 | 373.4992 | 373.4992 | 365.0343 | 365.0343
2020-09-19 21:30 | 462.4607 | 487.2106 | 455.7386 | 473.8855 | 394.2198 | 440.0622 | 529.2033 | 653.314 | 519.7408 | 639.6844 | 699.6243 | 874.6182 | 698.054 | 698.054 | 373.3624 | 373.3624 | 376.125 | 376.125 | 367.1525 | 367.1525
2020-09-19 22:00 | 464.9894 | 485.8648 | 458.588 | 473.0538 | 393.3028 | 439.0386 | 670.0411 | 830.9706 | 658.4789 | 815.1163 | 702.0172 | 877.2236 | 697.463 | 697.463 | 372.6416 | 372.6416 | 375.4444 | 375.4444 | 366.8878 | 366.8878
2020-09-19 22:30 | 468.7283 | 487.8436 | 463.602 | 476.371 | 398.0013 | 443.7297 | 603.46 | 745.3447 | 594.9567 | 733.2249 | 700.0568 | 874.2272 | 696.6152 | 696.6152 | 370.1192 | 370.1192 | 373.002 | 373.002 | 365.1123 | 365.1123
2020-09-19 23:00 | 468.2157 | 486.8603 | 463.6196 | 475.9449 | 400.1215 | 445.1393 | 607.2463 | 750.2548 | 599.0143 | 738.428 | 700.358 | 874.5469 | 695.4333 | 695.4333 | 368.9581 | 368.9581 | 371.4805 | 371.4805 | 365.8088 | 365.8088
2020-09-19 23:30 | 464.6893 | 485.3252 | 459.3945 | 473.688 | 396.1415 | 441.3839 | 576.3437 | 711.9941 | 569.4391 | 701.7994 | 701.0013 | 875.7744 | 695.0737 | 695.0737 | 368.4376 | 368.4376 | 370.5997 | 370.5997 | 364.9328 | 364.9328
2020-09-20 | 464.8128 | 484.8902 | 459.2709 | 473.1985 | 397.5743 | 442.261 | 562.739 | 695.1783 | 553.5513 | 682.1562 | 704.2337 | 880.115 | 695.9215 | 695.9215 | 370.3194 | 370.3194 | 372.4014 | 372.4014 | 368.8821 | 368.8821
2020-09-20 00:30 | 464.8762 | 485.8597 | 459.3113 | 473.9425 | 400.4904 | 444.7505 | 539.4529 | 666.3989 | 530.5179 | 653.6805 | 704.7372 | 881.0721 | 696.6923 | 696.6923 | 372.001 | 372.001 | 374.2032 | 374.2032 | 372.4415 | 372.4415
2020-09-20 01:00 | 467.0043 | 485.3769 | 461.0534 | 473.0923 | 400.1686 | 444.2618 | 502.842 | 619.5106 | 494.705 | 607.5911 | 706.973 | 883.7921 | 696.718 | 696.718 | 371.8008 | 371.8008 | 374.1231 | 374.1231 | 370.7843 | 370.7843
2020-09-20 01:30 | 466.9631 | 483.665 | 460.1779 | 470.5701 | 403.2379 | 445.9941 | 492.215 | 606.9167 | 485.6754 | 597.1589 | 710.805 | 888.808 | 695.9473 | 695.9473 | 369.2383 | 369.2383 | 371.8008 | 371.8008 | 369.8523 | 369.8523
2020-09-20 02:00 | 468.9464 | 484.5009 | 461.8702 | 471.1161 | 405.8228 | 448.3042 | 558.9038 | 692.4893 | 551.6564 | 681.9166 | 713.2993 | 892.2499 | 694.6021 | 696.8208 | 370.3995 | 370.3995 | 372.8418 | 372.8418 | 371.3737 | 371.3737
2020-09-20 02:30 | 468.5997 | 485.3992 | 462.07 | 472.505 | 406.7876 | 449.4118 | 561.4924 | 697.4198 | 553.3307 | 685.7801 | 714.8465 | 894.4951 | 680.1883 | 697.3602 | 373.1136 | 373.1136 | 376.1672 | 376.1672 | 374.5327 | 374.5327
2020-09-20 03:00 | 470.2769 | 485.9862 | 464.3138 | 473.7418 | 410.4698 | 452.5225 | 589.5685 | 733.455 | 580.9247 | 721.3832 | 714.4457 | 893.2858 | 662.8317 | 697.5659 | 373.9781 | 373.9781 | 377.1231 | 377.1231 | 374.3855 | 374.3855
2020-09-20 03:30 | 472.9044 | 486.4975 | 466.8212 | 474.2263 | 413.1894 | 454.9467 | 594.3316 | 738.876 | 584.5116 | 725.2884 | 714.0043 | 892.7014 | 686.9676 | 697.7714 | 375.4296 | 375.4296 | 378.615 | 378.615 | 375.5326 | 375.5326
2020-09-20 04:00 | 477.6632 | 489.9496 | 471.5355 | 477.5077 | 418.353 | 460.1008 | 574.963 | 715.1317 | 562.3915 | 697.8566 | 716.5547 | 896.3723 | 639.5858 | 699.5441 | 379.7843 | 379.7843 | 382.6068 | 382.6068 | 379.7535 | 379.7535
2020-09-20 04:30 | 481.2163 | 490.7384 | 478.241 | 481.4598 | 421.4928 | 463.0264 | 564.4659 | 702.0236 | 551.028 | 683.4949 | 714.5333 | 893.5781 | 637.9456 | 699.2102 | 381.457 | 381.457 | 384.2907 | 384.2907 | 380.8312 | 380.8312
2020-09-20 05:00 | 479.5822 | 491.587 | 475.7331 | 481.4345 | 423.2001 | 464.5 | 576.2917 | 716.4663 | 563.0413 | 698.3949 | 714.0581 | 892.8967 | 700.0066 | 700.0066 | 381.0378 | 381.0378 | 383.6661 | 383.6661 | 379.9096 | 379.9096
2020-09-20 05:30 | 478.8498 | 490.1775 | 476.0758 | 481.1667 | 421.1992 | 462.4234 | 519.8843 | 645.9577 | 506.7699 | 627.9103 | 712.775 | 891.4603 | 679.0201 | 697.5402 | 381.5617 | 381.5617 | 384.1937 | 384.1937 | 380.355 | 380.355
2020-09-20 06:00 | 481.2635 | 489.9179 | 478.1304 | 480.533 | 422.5452 | 463.5027 | 538.5098 | 669.0454 | 525.7466 | 651.435 | 712.9295 | 891.6545 | 663.3762 | 697.1291 | 380.9436 | 380.9436 | 383.7805 | 383.7805 | 379.8635 | 379.8635
2020-09-20 06:30 | 483.9442 | 491.3246 | 480.6354 | 481.8249 | 422.4553 | 464.7816 | 542.5184 | 675.093 | 528.7595 | 656.2977 | 711.1804 | 889.6376 | 627.6628 | 697.6173 | 381.9666 | 381.9666 | 384.6797 | 384.6797 | 381.6787 | 381.6787
2020-09-20 07:00 | 480.8103 | 491.628 | 476.6064 | 481.1264 | 418.3802 | 464.8598 | 563.483 | 702.0049 | 549.0224 | 682.4615 | 706.2598 | 883.6323 | 642.6927 | 697.4374 | 381.5617 | 381.5617 | 384.2342 | 384.2342 | 381.4272 | 381.4272
2020-09-20 07:30 | 474.1711 | 491.7834 | 470.7263 | 481.8368 | 412.9679 | 463.9045 | 547.647 | 682.0704 | 534.4641 | 663.9288 | 696.211 | 870.7784 | 598.9752 | 697.0776 | 378.9712 | 378.9712 | 381.591 | 381.591 | 379.5869 | 379.5869
2020-09-20 08:00 | 469.4505 | 491.4177 | 466.8488 | 482.4188 | 405.3042 | 460.9849 | 581.4879 | 724.5975 | 568.2797 | 706.6462 | 686.721 | 858.921 | 697.0006 | 697.0006 | 375.8585 | 375.8585 | 379.0274 | 379.0274 | 378.2996 | 378.2996
2020-09-20 08:30 | 465.7513 | 491.6461 | 462.9858 | 482.5794 | 400.3036 | 460.185 | 568.4822 | 708.5973 | 557.0666 | 693.0563 | 676.395 | 845.9641 | 657.6936 | 696.2812 | 372.2999 | 372.2999 | 375.0529 | 375.0529 | 376.0033 | 376.0033
2020-09-20 09:00 | 460.8434 | 491.4191 | 458.1351 | 482.3356 | 388.8066 | 454.0202 | 599.0606 | 747.8353 | 587.1951 | 731.7865 | 667.2653 | 835.0334 | 696.2042 | 696.2042 | 370.9036 | 370.9036 | 373.9611 | 373.9611 | 376.5475 | 376.5475
2020-09-20 09:30 | 457.4828 | 490.8343 | 455.0236 | 482.066 | 383.1906 | 452.0405 | 528.9728 | 659.8364 | 520.1965 | 647.8597 | 658.3703 | 823.7884 | 656.7189 | 695.8188 | 367.0448 | 367.0448 | 369.9293 | 369.9293 | 372.6306 | 372.6306
2020-09-20 10:00 | 452.37 | 489.6206 | 449.778 | 480.6497 | 377.9524 | 449.7127 | 496.0208 | 618.2192 | 488.5126 | 608.0995 | 648.2432 | 810.7943 | 669.0985 | 695.639 | 363.874 | 363.874 | 366.6231 | 366.6231 | 370.4686 | 370.4686
2020-09-20 10:30 | 450.8307 | 490.8209 | 448.1245 | 481.6646 | 376.7882 | 451.2102 | 521.3679 | 651.3843 | 517.4523 | 646.149 | 652.1035 | 814.2655 | 670.7137 | 701.728 | 365.2983 | 365.2983 | 367.3629 | 367.3629 | 371.8745 | 371.8745
2020-09-20 11:00 | 449.9236 | 491.6284 | 447.955 | 483.2766 | 373.5702 | 450.5628 | 551.05 | 688.6876 | 548.0571 | 684.6938 | 646.1755 | 806.9661 | 628.6826 | 701.5482 | 362.7406 | 362.7406 | 365.1599 | 365.1599 | 371.1786 | 371.1786
2020-09-20 11:30 | 440.2502 | 489.6187 | 437.7451 | 480.6359 | 373.722 | 450.8188 | 551.4618 | 689.8436 | 552.7325 | 691.5781 | 635.2784 | 794.303 | 598.8356 | 698.9532 | 355.0044 | 355.0044 | 357.2931 | 357.2931 | 362.9903 | 362.9903
2020-09-20 12:00 | 435.9948 | 488.2581 | 434.4305 | 480.1867 | 370.2867 | 448.5553 | 567.9448 | 710.5186 | 570.5104 | 713.569 | 628.7124 | 785.8079 | 662.2851 | 696.5381 | 350.8754 | 350.8754 | 354.2314 | 354.2314 | 361.6458 | 361.6458
2020-09-20 12:30 | 434.1259 | 489.9026 | 431.6796 | 480.9872 | 369.2838 | 448.1556 | 611.418 | 765.563 | 611.2841 | 765.1879 | 627.9357 | 785.2836 | 588.2189 | 697.9255 | 352.9814 | 352.9814 | 356.0363 | 356.0363 | 363.5945 | 363.5945
2020-09-20 13:00 | 430.0252 | 488.6852 | 427.6729 | 479.8257 | 366.1648 | 445.0931 | 550.0379 | 688.4456 | 550.5062 | 688.7477 | 620.9686 | 776.2953 | 639.0406 | 696.0757 | 349.8569 | 349.8569 | 352.6962 | 352.6962 | 360.0296 | 360.0296
2020-09-20 13:30 | 431.3831 | 490.0328 | 429.7736 | 481.9972 | 367.7042 | 445.992 | 594.1761 | 743.9208 | 595.3433 | 745.2537 | 617.4473 | 772.1573 | 591.5436 | 696.1785 | 347.6453 | 347.6453 | 351.5017 | 351.5017 | 359.8045 | 359.8045
2020-09-20 14:00 | 432.8953 | 488.0874 | 430.0429 | 478.7896 | 369.2725 | 445.0846 | 618.0486 | 773.7892 | 620.8698 | 777.2985 | 617.7579 | 772.6826 | 607.2025 | 695.2792 | 345.5685 | 345.5685 | 348.8873 | 348.8873 | 355.4035 | 355.4035
2020-09-20 14:30 | 435.2394 | 487.5761 | 432.3903 | 478.176 | 368.7348 | 443.0006 | 617.1971 | 771.7529 | 619.9227 | 774.7263 | 617.1619 | 772.5052 | 612.0012 | 693.2496 | 343.623 | 343.623 | 347.7429 | 347.7429 | 354.6646 | 354.6646
2020-09-20 15:00 | 432.648 | 484.2827 | 428.2521 | 473.3059 | 370.8621 | 441.28 | 589.0179 | 737.1743 | 596.7422 | 746.9403 | 610.5295 | 764.0964 | 652.7965 | 690.5262 | 334.8831 | 334.8831 | 338.2539 | 338.2539 | 346.8726 | 346.8726
2020-09-20 15:30 | 436.91 | 484.3069 | 432.7729 | 473.5783 | 374.5049 | 441.6579 | 606.5823 | 759.1432 | 615.259 | 770.2079 | 614.095 | 768.1591 | 645.0278 | 691.8879 | 334.513 | 334.513 | 337.4887 | 337.4887 | 347.6079 | 347.6079
2020-09-20 16:00 | 432.0175 | 479.1317 | 427.43 | 468.0854 | 371.2083 | 434.807 | 610.106 | 762.6874 | 620.6042 | 775.8886 | 620.5041 | 776.8267 | 630.5619 | 691.6823 | 333.8515 | 333.8515 | 336.1626 | 336.1626 | 343.1527 | 343.1527
2020-09-20 16:30 | 435.6899 | 478.9712 | 431.2357 | 468.0869 | 375.6961 | 435.3791 | 617.8195 | 772.0239 | 625.3085 | 781.0464 | 624.6392 | 781.9716 | 633.2908 | 690.8859 | 335.922 | 335.922 | 338.019 | 338.019 | 344.1443 | 344.1443
2020-09-20 17:00 | 442.6999 | 481.9601 | 436.5792 | 469.2965 | 382.7939 | 438.3855 | 633.2817 | 791.2533 | 634.7454 | 792.3888 | 632.0443 | 791.3436 | 658.5168 | 692.7615 | 341.7944 | 341.7944 | 343.4942 | 343.4942 | 350.8018 | 350.8018
2020-09-20 17:30 | 447.9859 | 481.7377 | 441.3315 | 468.7013 | 388.582 | 439.5054 | 597.5789 | 745.528 | 597.1208 | 744.0691 | 640.2543 | 801.7103 | 689.2908 | 694.971 | 344.2024 | 344.2024 | 346.6688 | 346.6688 | 352.0767 | 352.0767
2020-09-20 18:00 | 455.2954 | 480.5128 | 449.5205 | 468.3794 | 398.7894 | 444.295 | 641.2399 | 798.0471 | 641.2243 | 796.9929 | 644.3247 | 805.9705 | 608.8801 | 691.8365 | 343.1449 | 343.1449 | 345.657 | 345.657 | 352.3394 | 352.3394
2020-09-20 18:30 | 462.2953 | 481.1483 | 455.878 | 468.4299 | 406.3228 | 447.8695 | 601.4828 | 748.2606 | 599.8464 | 745.0773 | 653.7394 | 817.9472 | 686.2315 | 692.299 | 346.0998 | 346.0998 | 348.2043 | 348.2043 | 356.6329 | 356.6329
2020-09-20 19:00 | 464.9938 | 482.1773 | 458.4146 | 469.3686 | 409.0468 | 450.3855 | 569.7102 | 708.9732 | 567.8113 | 705.5621 | 658.8729 | 824.5624 | 691.9393 | 691.9393 | 348.6154 | 348.6154 | 351.194 | 351.194 | 359.4638 | 359.4638
2020-09-20 19:30 | 467.1223 | 482.6163 | 462.5146 | 471.7458 | 409.9598 | 451.4715 | 528.1237 | 656.5157 | 526.4966 | 653.2803 | 662.6682 | 829.301 | 550.1328 | 692.4788 | 350.1543 | 350.1543 | 352.8969 | 352.8969 | 360.841 | 360.841
2020-09-20 20:00 | 470.5962 | 482.2679 | 466.4229 | 471.9437 | 411.4007 | 452.6548 | 533.9762 | 663.069 | 532.6828 | 660.2596 | 666.4332 | 833.8938 | 554.1819 | 692.7357 | 351.3194 | 351.3194 | 354.4614 | 354.4614 | 362.6297 | 362.6297
2020-09-20 20:30 | 468.158 | 480.5235 | 462.1594 | 468.3283 | 409.5818 | 450.4146 | 560.3559 | 695.8793 | 561.1318 | 695.6953 | 667.2641 | 834.7787 | 560.6156 | 691.9393 | 349.3331 | 349.3331 | 352.5983 | 352.5983 | 360.7297 | 360.7297
2020-09-20 21:00 | 470.3113 | 481.5446 | 464.1779 | 469.2152 | 403.3753 | 445.8499 | 561.8856 | 697.717 | 561.2027 | 695.6271 | 672.2822 | 841.0249 | 680.2624 | 692.4274 | 352.9467 | 352.9467 | 356.032 | 356.032 | 362.7603 | 362.7603
2020-09-20 21:30 | 465.6107 | 481.5121 | 459.2882 | 468.8947 | 400.2234 | 443.3309 | 550.4528 | 682.9425 | 551.0032 | 682.4188 | 673.7559 | 842.7787 | 692.1448 | 692.1448 | 352.3694 | 352.3694 | 355.736 | 355.736 | 362.6434 | 362.6434
2020-09-20 22:00 | 462.6597 | 480.5292 | 454.9183 | 466.3673 | 395.6545 | 439.2503 | 524.3394 | 649.8903 | 525.9982 | 650.7271 | 675.2808 | 844.7663 | 683.6005 | 691.708 | 352.0876 | 352.0876 | 355.5779 | 355.5779 | 362.3329 | 362.3329
2020-09-20 22:30 | 461.1818 | 480.1003 | 453.2526 | 465.9475 | 392.7862 | 436.803 | 523.8328 | 648.9156 | 525.4296 | 649.647 | 675.7509 | 845.1593 | 691.1172 | 691.1172 | 352.0525 | 352.0525 | 354.7231 | 354.7231 | 361.4579 | 361.4579
2020-09-20 23:00 | 457.5972 | 481.573 | 450.2345 | 467.7391 | 394.9236 | 439.0042 | 528.0758 | 654.7795 | 530.222 | 656.2422 | 676.3402 | 846.0502 | 691.1172 | 691.1172 | 352.0221 | 352.0221 | 354.8514 | 354.8514 | 361.2118 | 361.2118
2020-09-20 23:30 | 463.6192 | 482.3033 | 456.6208 | 469.0664 | 396.195 | 440.3297 | 589.6118 | 733.1613 | 589.8087 | 732.2662 | 674.3935 | 843.7714 | 673.4813 | 691.5539 | 352.0383 | 352.0383 | 354.4428 | 354.4428 | 361.3145 | 361.3145
2020-09-21 | 469.1037 | 485.3271 | 462.8251 | 472.7153 | 402.9677 | 446.5855 | 593.2125 | 738.8661 | 590.2015 | 734.027 | 677.1503 | 847.6387 | 693.8663 | 693.8663 | 356.1928 | 356.1928 | 358.5836 | 358.5836 | 363.6943 | 363.6943
2020-09-21 00:30 | 471.1533 | 485.6764 | 465.3244 | 473.6219 | 404.3196 | 447.9112 | 660.0053 | 822.7485 | 658.6729 | 820.085 | 673.5427 | 842.7607 | 692.4532 | 692.4532 | 353.1025 | 353.1025 | 356.2048 | 356.2048 | 363.6324 | 363.6324
2020-09-21 01:00 | 479.9188 | 490.2863 | 477.1462 | 481.1728 | 411.1986 | 455.0107 | 562.6472 | 701.6271 | 557.7432 | 694.4258 | 679.6495 | 850.9102 | 695.048 | 695.048 | 359.487 | 359.487 | 362.5468 | 362.5468 | 369.3007 | 369.3007
2020-09-21 01:30 | 480.9871 | 491.9257 | 478.0675 | 482.7048 | 409.1844 | 453.8709 | 556.1385 | 693.611 | 551.226 | 686.4462 | 687.5344 | 860.813 | 695.048 | 695.048 | 362.1918 | 362.1918 | 365.4761 | 365.4761 | 369.3893 | 369.3893
2020-09-21 02:00 | 483.8904 | 492.7011 | 484.5182 | 487.0377 | 418.4141 | 461.6172 | 536.5531 | 669.2534 | 531.3381 | 661.7807 | 693.2779 | 868.0753 | 695.1251 | 695.1251 | 366.2084 | 366.2084 | 369.6291 | 369.6291 | 370.8752 | 370.8752
2020-09-21 02:30 | 488.2574 | 495.18 | 488.0042 | 488.5224 | 418.206 | 462.0696 | 507.2802 | 633.6123 | 498.6505 | 621.4521 | 699.0445 | 875.2545 | 697.3603 | 697.3603 | 372.0964 | 372.0964 | 375.85 | 375.85 | 374.4065 | 374.4065
2020-09-21 03:00 | 489.487 | 494.2626 | 488.3828 | 488.3828 | 422.599 | 465.4323 | 505.9539 | 629.1663 | 496.409 | 615.6681 | 701.658 | 878.2828 | 698.9532 | 698.9532 | 373.8207 | 373.8207 | 376.7538 | 376.7538 | 374.2604 | 374.2604
2020-09-21 03:30 | 494.321 | 496.0247 | 490.4225 | 490.4225 | 426.6584 | 469.0698 | 496.0775 | 617.4847 | 483.359 | 599.8426 | 703.7751 | 880.4592 | 699.8267 | 699.8267 | 377.7921 | 377.7921 | 380.753 | 380.753 | 379.1893 | 379.1893
2020-09-21 04:00 | 495.194 | 496.243 | 490.2686 | 490.2686 | 428.2655 | 470.4665 | 493.5281 | 617.6221 | 482.7286 | 602.9327 | 703.1351 | 880.4122 | 697.9256 | 697.9256 | 376.5197 | 376.5197 | 379.1241 | 379.1241 | 378.2169 | 378.2169
2020-09-21 04:30 | 496.4449 | 496.4449 | 489.8837 | 489.8837 | 430.5325 | 472.1434 | 495.2303 | 620.3452 | 484.2449 | 605.6257 | 672.132 | 841.6681 | 696.3326 | 696.3326 | 376.9152 | 376.9152 | 380.6127 | 380.6127 | 377.5565 | 377.5565
2020-09-21 05:00 | 496.5226 | 496.5226 | 490.3334 | 490.3334 | 435.2918 | 475.9279 | 494.4042 | 619.2362 | 484.9514 | 606.514 | 700.4869 | 877.2108 | 655.0908 | 696.6666 | 376.5784 | 376.5784 | 380.0004 | 380.0004 | 378.5627 | 378.5627
2020-09-21 05:30 | 495.5703 | 495.5703 | 490.0804 | 490.0804 | 437.3985 | 477.4931 | 498.0166 | 623.8052 | 487.9169 | 610.2683 | 710.6498 | 889.6522 | 635.0052 | 697.2062 | 379.0427 | 379.0427 | 382.4761 | 382.4761 | 380.108 | 380.108
2020-09-21 06:00 | 493.8691 | 493.8691 | 487.2875 | 487.2875 | 435.5007 | 475.469 | 496.7493 | 622.1976 | 487.5367 | 609.8116 | 710.5474 | 889.4343 | 622.7849 | 696.1785 | 377.4562 | 377.4562 | 380.7307 | 380.7307 | 375.7135 | 375.7135
2020-09-21 06:30 | 494.2757 | 494.2757 | 487.3164 | 487.3164 | 435.2834 | 476.4245 | 495.7555 | 620.9406 | 490.8225 | 614.3961 | 714.5979 | 894.3362 | 620.8901 | 701.4967 | 377.4037 | 377.4037 | 379.9881 | 379.9881 | 374.8212 | 374.8212
2020-09-21 07:00 | 493.6496 | 493.6496 | 487.2448 | 487.2448 | 432.5051 | 477.3627 | 492.2138 | 615.4387 | 483.7637 | 603.6832 | 677.5925 | 848.1426 | 594.9568 | 697.5145 | 377.3175 | 377.3175 | 379.5415 | 379.5415 | 373.6992 | 373.6992
2020-09-21 07:30 | 487.0959 | 493.1992 | 486.2564 | 486.2564 | 427.3798 | 476.201 | 487.7484 | 609.6425 | 478.0421 | 596.2072 | 685.4965 | 858.2839 | 614.5149 | 697.72 | 377.0934 | 377.0934 | 379.39 | 379.39 | 374.5083 | 374.5083
2020-09-21 08:00 | 480.1935 | 492.8601 | 479.395 | 485.6855 | 418.4779 | 471.9599 | 483.4245 | 604.5314 | 473.9457 | 591.4642 | 690.7539 | 864.8087 | 697.8228 | 697.8228 | 376.1439 | 376.1439 | 377.592 | 377.592 | 372.6975 | 372.6975
2020-09-21 08:30 | 474.0308 | 492.4802 | 471.2144 | 483.4356 | 409.1726 | 467.277 | 531.5013 | 664.6814 | 521.0396 | 650.4714 | 680.132 | 851.3882 | 696.6153 | 696.6153 | 373.6902 | 373.6902 | 376.0936 | 376.0936 | 374.106 | 374.106
2020-09-21 09:00 | 467.5819 | 491.7443 | 463.7357 | 481.5649 | 400.0018 | 462.432 | 536.2318 | 670.8652 | 526.6685 | 657.8846 | 675.9634 | 846.2847 | 697.2319 | 697.2319 | 372.8246 | 372.8246 | 375.2673 | 375.2673 | 375.274 | 375.274
2020-09-21 09:30 | 462.168 | 492.7681 | 458.3183 | 482.4807 | 394.5974 | 460.7939 | 482.694 | 603.067 | 474.354 | 591.4884 | 677.5696 | 848.2971 | 697.4374 | 697.4374 | 371.4809 | 371.4809 | 374.0742 | 374.0742 | 373.0236 | 373.0236
2020-09-21 10:00 | 458.4778 | 492.5649 | 453.6588 | 481.124 | 393.0914 | 461.6723 | 548.1871 | 684.9656 | 538.5559 | 671.811 | 672.2076 | 841.575 | 697.1548 | 697.1548 | 369.9565 | 369.9565 | 372.6201 | 372.6201 | 371.666 | 371.666
2020-09-21 10:30 | 454.4203 | 489.9477 | 451.0246 | 480.1242 | 388.4092 | 458.9838 | 590.6075 | 737.9276 | 581.871 | 725.9609 | 664.5365 | 831.9579 | 696.7437 | 696.7437 | 367.8893 | 367.8893 | 370.2745 | 370.2745 | 368.7109 | 368.7109
2020-09-21 11:00 | 451.0049 | 491.3646 | 449.1335 | 483.1004 | 385.4442 | 459.1976 | 600.4725 | 748.6068 | 592.9845 | 738.4922 | 662.2369 | 829.1091 | 696.5895 | 696.5895 | 367.2134 | 367.2134 | 369.718 | 369.718 | 368.3929 | 368.3929
2020-09-21 11:30 | 447.421 | 489.6751 | 445.4641 | 481.3229 | 382.0413 | 457.1505 | 575.9551 | 717.5334 | 569.3716 | 708.5358 | 658.1536 | 823.7723 | 695.7161 | 695.7161 | 364.7285 | 364.7285 | 366.9075 | 366.9075 | 365.402 | 365.402
2020-09-21 12:00 | 437.2793 | 484.1487 | 433.0401 | 473.3707 | 374.0063 | 449.0057 | 593.8228 | 740.0038 | 589.5362 | 734.3163 | 651.1924 | 815.2656 | 694.0204 | 694.0204 | 362.8912 | 362.8912 | 363.9242 | 363.9242 | 363.5923 | 363.5923
2020-09-21 12:30 | 433.0744 | 481.6614 | 427.9765 | 469.7774 | 369.4995 | 444.5888 | 596.5076 | 743.7631 | 595.9705 | 743.0497 | 640.8135 | 802.3522 | 693.3524 | 693.3524 | 356.1304 | 356.1304 | 358.3336 | 358.3336 | 361.6818 | 361.6818
2020-09-21 13:00 | 434.1099 | 481.1805 | 426.5125 | 466.7416 | 365.9174 | 441.2054 | 595.6094 | 741.7546 | 594.4963 | 740.842 | 638.2703 | 799.0487 | 692.9413 | 692.9413 | 355.3796 | 355.3796 | 358.3627 | 358.3627 | 364.6502 | 364.6502
2020-09-21 13:30 | 432.8481 | 480.7343 | 425.6871 | 466.6714 | 367.931 | 441.8919 | 637.9529 | 794.8894 | 640.6527 | 798.8994 | 638.804 | 799.9224 | 694.303 | 694.303 | 352.277 | 352.277 | 355.4481 | 355.4481 | 360.3572 | 360.3572
2020-09-21 14:00 | 431.2912 | 479.9706 | 423.2409 | 465.0161 | 363.7486 | 436.5105 | 636.5322 | 794.4617 | 638.512 | 797.8054 | 635.6528 | 793.2862 | 695.0223 | 695.0223 | 351.4348 | 351.4348 | 355.3643 | 355.3643 | 359.9047 | 359.9047
2020-09-21 14:30 | 434.9079 | 480.6054 | 426.8405 | 465.5676 | 368.9322 | 439.5993 | 595.7971 | 743.1353 | 596.9352 | 745.2559 | 635.8282 | 796.1311 | 694.8425 | 694.8425 | 351.4015 | 351.4015 | 355.3228 | 355.3228 | 361.8979 | 361.8979
2020-09-21 15:00 | 436.5423 | 481.6783 | 428.3329 | 466.6042 | 370.7899 | 439.2123 | 631.6885 | 788.0728 | 634.4896 | 792.3489 | 634.4695 | 794.3952 | 694.8682 | 694.8682 | 348.6262 | 348.6262 | 352.8391 | 352.8391 | 358.9602 | 358.9602
2020-09-21 15:30 | 441.0359 | 483.1729 | 432.4649 | 467.8305 | 375.2508 | 440.7334 | 638.6382 | 797.7705 | 637.3706 | 796.5598 | 639.5026 | 800.5693 | 695.6646 | 695.6646 | 352.3753 | 352.3753 | 356.8587 | 356.8587 | 362.7757 | 362.7757
2020-09-21 16:00 | 442.651 | 480.7176 | 433.9763 | 465.2287 | 374.8575 | 436.8277 | 590.4804 | 737.0783 | 596.3453 | 745.0074 | 635.5151 | 795.71 | 693.8148 | 693.8148 | 342.8536 | 342.8536 | 345.9719 | 345.9719 | 352.9467 | 352.9467
2020-09-21 16:30 | 452.4816 | 484.5144 | 445.9573 | 471.4178 | 382.8174 | 441.9909 | 614.5269 | 767.463 | 621.5557 | 776.7018 | 640.9501 | 802.554 | 694.2772 | 694.2772 | 342.6561 | 342.6561 | 346.9614 | 346.9614 | 354.2094 | 354.2094
2020-09-21 17:00 | 458.8856 | 484.3465 | 453.5168 | 472.5868 | 389.3961 | 444.2166 | 648.7863 | 810.4164 | 647.2896 | 808.3473 | 651.5024 | 815.8088 | 696.5125 | 696.5125 | 351.6315 | 351.6315 | 354.9484 | 354.9484 | 360.2631 | 360.2631
2020-09-21 17:30 | 467.0307 | 488.7639 | 462.989 | 478.3119 | 401.5465 | 452.0189 | 655.7529 | 819.1287 | 647.7625 | 808.5381 | 657.9294 | 823.7268 | 695.6646 | 695.6646 | 356.8116 | 356.8116 | 360.6078 | 360.6078 | 367.1401 | 367.1401
2020-09-21 18:00 | 473.3847 | 488.7154 | 468.9139 | 477.8398 | 410.9021 | 456.0226 | 561.6181 | 698.8018 | 556.0446 | 690.7985 | 665.671 | 833.4167 | 695.2536 | 695.2536 | 356.5657 | 356.5657 | 360.2496 | 360.2496 | 367.7203 | 367.7203
2020-09-21 18:30 | 476.8207 | 487.2748 | 472.856 | 477.1063 | 417.2158 | 458.3679 | 566.2159 | 705.4965 | 558.9397 | 695.0757 | 676.2565 | 846.6543 | 694.9453 | 694.9453 | 360.4171 | 360.4171 | 363.5016 | 363.5016 | 370.5391 | 370.5391
2020-09-21 19:00 | 481.5036 | 488.8671 | 478.8107 | 479.9451 | 426.249 | 466.1175 | 472.7843 | 589.2136 | 468.5603 | 582.5645 | 684.1053 | 856.2792 | 694.8939 | 694.8939 | 361.9799 | 361.9799 | 365.5763 | 365.5763 | 372.2128 | 372.2128
2020-09-21 19:30 | 481.5179 | 487.8101 | 480.16 | 480.2427 | 429.6708 | 468.7936 | 475.3264 | 588.5647 | 472.8376 | 583.8348 | 690.7124 | 861.3257 | 694.2259 | 694.2259 | 363.0289 | 363.0289 | 367.1501 | 367.1501 | 373.494 | 373.494
2020-09-21 20:00 | 483.4337 | 487.832 | 479.2411 | 479.2411 | 430.0529 | 468.8374 | 476.4837 | 588.7464 | 475.1595 | 585.4375 | 694.8231 | 867.4995 | 694.5599 | 694.5599 | 363.5749 | 363.5749 | 368.1927 | 368.1927 | 373.7461 | 373.7461
2020-09-21 20:30 | 484.2812 | 487.4258 | 479.6467 | 479.6467 | 433.0238 | 471.4352 | 477.6985 | 588.6574 | 476.9094 | 586.1586 | 697.6618 | 871.5314 | 694.5342 | 694.5342 | 364.2924 | 364.2924 | 369.3653 | 369.3653 | 375.4524 | 375.4524
2020-09-21 21:00 | 485.5776 | 486.6243 | 478.5049 | 478.5049 | 434.751 | 472.6343 | 478.2584 | 590.0162 | 478.3293 | 588.4608 | 700.1404 | 875.069 | 694.3544 | 694.3544 | 364.1967 | 364.1967 | 369.9885 | 369.9885 | 377.1776 | 377.1776
2020-09-21 21:30 | 484.3072 | 486.3946 | 478.4131 | 478.4131 | 433.4599 | 471.4474 | 483.285 | 596.2233 | 483.7424 | 595.1465 | 706.902 | 883.3729 | 694.2258 | 694.2258 | 366.7636 | 366.7636 | 372.5026 | 372.5026 | 376.1017 | 376.1017
2020-09-21 22:00 | 485.4053 | 488.0226 | 481.2518 | 481.2518 | 432.1846 | 470.8643 | 482.5171 | 594.4424 | 483.9262 | 594.6603 | 707.9843 | 884.7648 | 694.38 | 694.38 | 366.3791 | 366.3791 | 372.972 | 372.972 | 377.4493 | 377.4493
2020-09-21 22:30 | 485.04 | 486.1898 | 476.3578 | 476.3578 | 425.724 | 465.2384 | 483.2972 | 595.5742 | 484.1776 | 594.9624 | 709.2887 | 886.4661 | 694.303 | 694.303 | 366.7631 | 366.7631 | 372.8319 | 372.8319 | 381.7466 | 381.7466
2020-09-21 23:00 | 482.4988 | 483.7371 | 473.0161 | 473.0161 | 422.5453 | 461.6894 | 509.3223 | 626.5227 | 513.1745 | 629.7317 | 696.149 | 870.7407 | 693.6092 | 693.6092 | 359.041 | 359.041 | 366.9123 | 366.9123 | 380.7539 | 380.7539
2020-09-21 23:30 | 485.5256 | 485.948 | 473.8639 | 473.8639 | 427.2506 | 465.6844 | 636.1614 | 788.5967 | 638.0901 | 789.9158 | 693.3353 | 866.7383 | 693.9946 | 693.9946 | 359.992 | 359.992 | 366.9433 | 366.9433 | 381.8459 | 381.8459
2020-09-22 | 485.1516 | 485.1516 | 473.7097 | 473.7097 | 428.4142 | 466.549 | 628.9916 | 779.2314 | 633.1652 | 783.3474 | 693.836 | 867.6802 | 693.7635 | 693.7635 | 359.1653 | 359.1653 | 366.2991 | 366.2991 | 377.5579 | 377.5579
2020-09-22 00:30 | 485.6159 | 485.6159 | 475.02 | 475.02 | 430.066 | 468.0811 | 620.3403 | 769.4707 | 622.0463 | 770.454 | 697.5486 | 871.9669 | 694.3543 | 694.3543 | 362.1797 | 362.1797 | 368.7343 | 368.7343 | 379.7456 | 379.7456
2020-09-22 01:00 | 486.4584 | 486.4584 | 474.799 | 474.799 | 428.3445 | 466.6559 | 611.5309 | 758.0291 | 613.4551 | 759.2903 | 699.217 | 874.0015 | 694.0717 | 694.0717 | 362.3911 | 362.3911 | 369.1969 | 369.1969 | 381.1558 | 381.1558
2020-09-22 01:30 | 485.6425 | 485.6425 | 474.3696 | 474.3696 | 428.7307 | 466.9914 | 584.8735 | 723.9534 | 586.6337 | 724.7702 | 700.628 | 876.0095 | 693.7377 | 693.7377 | 362.7978 | 362.7978 | 369.4806 | 369.4806 | 378.7222 | 378.7222
2020-09-22 02:00 | 485.9923 | 485.9923 | 474.5643 | 474.5643 | 429.4248 | 467.5035 | 678.4959 | 842.2416 | 679.9122 | 842.9122 | 701.1152 | 876.5889 | 694.2516 | 694.2516 | 363.9634 | 363.9634 | 370.099 | 370.099 | 378.5478 | 378.5478
2020-09-22 02:30 | 486.169 | 486.169 | 475.2027 | 475.2027 | 432.0052 | 469.6595 | 565.9271 | 698.4148 | 564.4148 | 694.935 | 705.7797 | 882.8707 | 694.5341 | 694.5341 | 367.3639 | 367.3639 | 372.9258 | 372.9258 | 378.703 | 378.703
2020-09-22 03:00 | 486.2621 | 486.2621 | 474.5363 | 474.5363 | 431.3727 | 469.1519 | 611.5662 | 756.7937 | 609.2296 | 752.4417 | 707.0912 | 884.2307 | 694.2772 | 694.2772 | 368.8007 | 368.8007 | 373.9263 | 373.9263 | 379.0806 | 379.0806
2020-09-22 03:30 | 488.6582 | 488.6582 | 476.9047 | 476.9047 | 434.2088 | 472.045 | 525.7388 | 654.7742 | 520.2457 | 646.6296 | 713.9499 | 889.6785 | 696.5895 | 696.5895 | 374.9699 | 374.9699 | 378.2147 | 378.2147 | 380.255 | 380.255
2020-09-22 04:00 | 488.0986 | 488.0986 | 477.1174 | 477.1174 | 434.5841 | 472.3448 | 514.6665 | 641.4168 | 511.2185 | 635.9761 | 717.2529 | 894.4222 | 696.5381 | 696.5381 | 374.7339 | 374.7339 | 379.0089 | 379.0089 | 380.2667 | 380.2667
2020-09-22 04:30 | 487.0589 | 487.0589 | 475.8452 | 475.8452 | 435.2304 | 472.4049 | 597.3087 | 745.1963 | 592.5607 | 738.2695 | 715.67 | 892.2524 | 696.3583 | 696.3583 | 374.4682 | 374.4682 | 378.2068 | 378.2068 | 381.5957 | 381.5957
2020-09-22 05:00 | 483.33 | 483.33 | 471.9902 | 471.9902 | 431.356 | 468.3846 | 562.1637 | 695.022 | 563.1518 | 695.0428 | 715.0264 | 894.6216 | 693.6863 | 693.6863 | 368.9084 | 368.9084 | 375.2022 | 375.2022 | 379.1687 | 379.1687
2020-09-22 05:30 | 483.6501 | 483.6501 | 472.7282 | 472.7282 | 432.6756 | 469.7023 | 487.3097 | 599.0263 | 489.7168 | 600.361 | 718.338 | 898.7526 | 693.712 | 693.712 | 369.652 | 369.652 | 376.5217 | 376.5217 | 379.0316 | 379.0316
2020-09-22 06:00 | 484.9642 | 484.9642 | 474.4876 | 474.4876 | 433.0213 | 470.4675 | 497.9822 | 612.4601 | 497.356 | 610.0848 | 722.3026 | 903.9244 | 694.2003 | 694.2003 | 373.628 | 373.628 | 379.6832 | 379.6832 | 380.3205 | 380.3205
2020-09-22 06:30 | 485.5429 | 485.5429 | 474.5368 | 474.5368 | 431.9663 | 471.0661 | 554.3997 | 686.2131 | 551.8898 | 681.5038 | 717.9299 | 898.6975 | 694.2003 | 694.2003 | 373.9385 | 373.9385 | 379.5674 | 379.5674 | 381.0746 | 381.0746
2020-09-22 07:00 | 484.4465 | 484.4465 | 472.3961 | 472.3961 | 426.8383 | 469.4934 | 525.9551 | 651.4036 | 522.3738 | 645.7818 | 711.9289 | 889.949 | 693.8405 | 693.8405 | 375.0327 | 375.0327 | 379.7313 | 379.7313 | 381.2255 | 381.2255
2020-09-22 07:30 | 475.0142 | 479.6342 | 466.3361 | 466.3361 | 414.2557 | 460.9012 | 577.2413 | 718.8719 | 575.308 | 715.9769 | 703.1942 | 877.2863 | 693.8663 | 693.8663 | 372.2734 | 372.2734 | 376.7052 | 376.7052 | 376.0807 | 376.0807
2020-09-22 08:00 | 471.0977 | 481.1917 | 461.5911 | 465.5671 | 407.551 | 458.6898 | 674.8908 | 843.1975 | 675.35 | 843.5436 | 693.673 | 862.522 | 693.3781 | 693.3781 | 367.3495 | 367.3495 | 373.1772 | 373.1772 | 375.494 | 375.494
2020-09-22 08:30 | 465.6628 | 480.8623 | 457.2383 | 466.0775 | 401.5063 | 456.7691 | 678.1012 | 847.6207 | 683.2793 | 854.1632 | 684.8448 | 850.9628 | 692.7871 | 692.7871 | 362.5267 | 362.5267 | 369.9063 | 369.9063 | 371.7795 | 371.7795
2020-09-22 09:00 | 458.6395 | 479.7821 | 450.4199 | 465.1585 | 396.8453 | 455.4472 | 666.1747 | 832.6835 | 676.4033 | 845.8436 | 674.8157 | 837.3309 | 691.965 | 691.965 | 357.0651 | 357.0651 | 366.0308 | 366.0308 | 370.2608 | 370.2608
2020-09-22 09:30 | 455.9252 | 482.1277 | 447.2032 | 466.8701 | 393.1922 | 455.284 | 660.4676 | 825.4596 | 671.1701 | 839.8535 | 669.6778 | 829.5401 | 691.7852 | 691.7852 | 356.3857 | 356.3857 | 365.6789 | 365.6789 | 372.9574 | 372.9574
2020-09-22 10:00 | 458.848 | 484.8322 | 450.1472 | 469.5844 | 390.5645 | 456.2037 | 655.1495 | 819.4929 | 664.8674 | 832.2948 | 662.4092 | 818.6177 | 692.2476 | 692.2476 | 356.4178 | 356.4178 | 365.5097 | 365.5097 | 372.0528 | 372.0528
2020-09-22 10:30 | 452.3992 | 482.4294 | 445.2534 | 468.7537 | 386.6978 | 454.5908 | 641.7667 | 802.6747 | 655.824 | 821.0308 | 655.2128 | 809.1087 | 691.7851 | 691.7851 | 350.0177 | 350.0177 | 360.7386 | 360.7386 | 368.8004 | 368.8004
2020-09-22 11:00 | 450.3878 | 482.4486 | 442.8498 | 468.2682 | 384.2481 | 454.1024 | 647.3138 | 809.7361 | 657.4576 | 823.2874 | 655.4136 | 807.7703 | 691.5796 | 691.5796 | 352.8825 | 352.8825 | 361.6382 | 361.6382 | 365.7057 | 365.7057
2020-09-22 11:30 | 446.7136 | 481.3591 | 439.5015 | 467.5334 | 379.2756 | 450.6671 | 639.6942 | 799.1978 | 652.8376 | 816.5665 | 650.7051 | 806.6027 | 693.8405 | 693.8405 | 352.3733 | 352.3733 | 361.588 | 361.588 | 365.8905 | 365.8905
2020-09-22 12:00 | 445.7411 | 481.6001 | 438.1995 | 467.4061 | 377.4009 | 449.8383 | 633.2158 | 791.9416 | 649.5215 | 813.0623 | 648.4454 | 799.7178 | 692.4788 | 692.4788 | 348.4684 | 348.4684 | 358.8126 | 358.8126 | 364.7086 | 364.7086
2020-09-22 12:30 | 442.5048 | 481.5796 | 435.6966 | 468.3095 | 377.6736 | 450.5235 | 632.4868 | 790.2622 | 647.3609 | 809.4095 | 646.1892 | 800.2264 | 693.5836 | 693.5836 | 349.3641 | 349.3641 | 359.9294 | 359.9294 | 365.7483 | 365.7483
2020-09-22 13:00 | 443.9269 | 483.1779 | 438.4175 | 471.1763 | 382.9586 | 454.6587 | 635.7985 | 793.8589 | 649.2552 | 811.3813 | 647.7097 | 803.1915 | 694.046 | 694.046 | 351.2792 | 351.2792 | 360.5068 | 360.5068 | 366.4853 | 366.4853
2020-09-22 13:30 | 445.1982 | 483.2871 | 441.9077 | 473.5448 | 386.426 | 457.1233 | 629.3488 | 785.913 | 645.7124 | 807.3909 | 645.1497 | 798.8325 | 692.0421 | 692.0421 | 346.5691 | 346.5691 | 357.7018 | 357.7018 | 364.5598 | 364.5598
2020-09-22 14:00 | 452.8615 | 485.849 | 449.4017 | 476.0147 | 386.1049 | 456.6842 | 640.0062 | 800.023 | 647.5159 | 810.5427 | 644.6982 | 798.3179 | 693.7634 | 693.7634 | 353.3818 | 353.3818 | 360.7545 | 360.7545 | 366.1857 | 366.1857
2020-09-22 14:30 | 452.3879 | 479.6114 | 444.8593 | 465.6265 | 382.3004 | 450.3523 | 632.8104 | 790.6436 | 643.7838 | 805.2789 | 642.1901 | 795.1758 | 692.5302 | 692.5302 | 347.8983 | 347.8983 | 356.5245 | 356.5245 | 360.5675 | 360.5675
2020-09-22 15:00 | 458.7556 | 481.9173 | 450.7375 | 467.4598 | 387.9588 | 452.3856 | 643.3093 | 803.3366 | 652.6396 | 815.2584 | 649.761 | 806.6254 | 693.2239 | 693.2239 | 351.1985 | 351.1985 | 360.1755 | 360.1755 | 363.6382 | 363.6382
2020-09-22 15:30 | 464.0868 | 483.6594 | 454.9425 | 468.0211 | 394.4276 | 455.2976 | 647.6249 | 808.933 | 656.5064 | 820.3621 | 654.4608 | 812.1254 | 694.2258 | 694.2258 | 351.7739 | 351.7739 | 360.6761 | 360.6761 | 365.8972 | 365.8972
2020-09-22 16:00 | 466.9161 | 484.0348 | 460.3236 | 471.111 | 398.5242 | 456.3185 | 650.6469 | 812.5073 | 656.5146 | 819.8469 | 657.9239 | 818.2296 | 695.9987 | 695.9987 | 353.702 | 353.702 | 361.0379 | 361.0379 | 371.7798 | 371.7798
2020-09-22 16:30 | 466.8006 | 482.7025 | 459.5683 | 469.1747 | 410.4393 | 462.3157 | 665.0546 | 829.6274 | 665.253 | 829.5055 | 661.7769 | 824.3344 | 694.4828 | 694.4828 | 357.1592 | 357.1592 | 362.4246 | 362.4246 | 371.1327 | 371.1327
2020-09-22 17:00 | 473.46 | 485.3918 | 462.8782 | 468.4338 | 412.8837 | 461.5753 | 680.7701 | 850.5293 | 674.7099 | 842.6573 | 668.9068 | 836.8605 | 695.8701 | 695.8701 | 362.48 | 362.48 | 365.5782 | 365.5782 | 372.9274 | 372.9274
2020-09-22 17:30 | 477.731 | 484.9326 | 470.8969 | 471.9276 | 419.2708 | 464.294 | 680.0521 | 846.0457 | 679.5718 | 845.0134 | 674.7722 | 841.9781 | 695.9472 | 695.9472 | 359.7202 | 359.7202 | 363.6004 | 363.6004 | 369.9635 | 369.9635
2020-09-22 18:00 | 482.4372 | 485.0308 | 470.1994 | 470.1994 | 424.574 | 465.1476 | 689.9183 | 857.9601 | 687.9422 | 854.6055 | 682.9312 | 852.7798 | 695.5361 | 695.5361 | 361.4286 | 361.4286 | 364.8524 | 364.8524 | 371.1398 | 371.1398
2020-09-22 18:30 | 485.675 | 485.675 | 472.8774 | 472.8774 | 432.1756 | 469.3098 | 699.4345 | 870.3516 | 695.7444 | 864.5767 | 689.8979 | 861.4612 | 696.3583 | 696.3583 | 363.8981 | 363.8981 | 366.8162 | 366.8162 | 373.1664 | 373.1664
2020-09-22 19:00 | 484.3637 | 484.3637 | 470.5356 | 470.5356 | 431.7281 | 468.4286 | 558.0074 | 690.8639 | 552.6109 | 682.4892 | 689.9705 | 862.564 | 694.4058 | 694.4058 | 364.7217 | 364.7217 | 367.8506 | 367.8506 | 372.1851 | 372.1851
2020-09-22 19:30 | 486.7645 | 486.7645 | 473.9736 | 473.9736 | 433.0664 | 470.3386 | 569.4149 | 705.7117 | 562.5172 | 695.686 | 696.138 | 870.7919 | 694.9196 | 694.9196 | 368.2672 | 368.2672 | 371.1359 | 371.1359 | 374.808 | 374.808
2020-09-22 20:00 | 488.3404 | 488.3404 | 477.6768 | 477.6768 | 437.1511 | 474.3833 | 580.2491 | 720.2734 | 572.8183 | 709.2277 | 699.5086 | 874.7864 | 695.5105 | 695.5105 | 369.4137 | 369.4137 | 372.4512 | 372.4512 | 376.4091 | 376.4091
2020-09-22 20:30 | 490.0086 | 490.0086 | 478.8529 | 478.8529 | 436.8986 | 474.4649 | 603.942 | 752.5868 | 593.6308 | 738.4696 | 701.0591 | 877.7325 | 695.8445 | 695.8445 | 371.7833 | 371.7833 | 374.2662 | 374.2662 | 378.91 | 378.91
2020-09-22 21:00 | 489.8979 | 489.8979 | 478.9563 | 478.9563 | 436.3144 | 473.9377 | 597.3927 | 744.437 | 587.2587 | 730.5773 | 704.4301 | 881.9096 | 694.8682 | 694.8682 | 373.8275 | 373.8275 | 376.1599 | 376.1599 | 380.2154 | 380.2154
2020-09-22 21:30 | 488.6861 | 488.6861 | 477.7737 | 477.7737 | 436.4424 | 473.8981 | 608.7172 | 757.4969 | 599.4165 | 744.5934 | 707.6661 | 885.9328 | 694.8939 | 694.8939 | 374.3702 | 374.3702 | 376.8725 | 376.8725 | 380.1064 | 380.1064
2020-09-22 22:00 | 488.7233 | 488.7233 | 477.0388 | 477.0388 | 436.449 | 473.6568 | 553.8974 | 685.429 | 546.2609 | 674.3524 | 711.826 | 891.1995 | 695.4591 | 695.4591 | 375.1485 | 375.1485 | 378.1879 | 378.1879 | 381.4482 | 381.4482
2020-09-22 22:30 | 488.6601 | 488.6601 | 477.5449 | 477.5449 | 436.7802 | 474.0705 | 562.4228 | 694.0325 | 556.5599 | 685.0045 | 713.0768 | 892.4524 | 695.4591 | 695.4591 | 374.2823 | 374.2823 | 377.9346 | 377.9346 | 381.325 | 381.325
2020-09-22 23:00 | 488.9383 | 488.9383 | 477.3562 | 477.3562 | 437.437 | 474.7644 | 569.641 | 703.0411 | 565.2476 | 696.0613 | 715.3859 | 895.6633 | 695.305 | 695.305 | 373.7573 | 373.7573 | 377.9486 | 377.9486 | 380.3268 | 380.3268
2020-09-22 23:30 | 488.4489 | 488.4489 | 476.0092 | 476.0092 | 437.2264 | 474.3237 | 572.2282 | 707.338 | 567.6165 | 700.1085 | 717.5639 | 898.1984 | 695.2792 | 695.2792 | 374.3243 | 374.3243 | 378.1169 | 378.1169 | 381.0297 | 381.0297
2020-09-23 | 488.4099 | 488.4099 | 476.1304 | 476.1304 | 440.0358 | 476.7387 | 591.7523 | 732.679 | 587.3892 | 725.8428 | 719.0155 | 899.642 | 695.382 | 695.382 | 374.8712 | 374.8712 | 378.9548 | 378.9548 | 382.8533 | 382.8533
2020-09-23 00:30 | 489.276 | 489.276 | 477.4388 | 477.4388 | 438.6015 | 475.6475 | 591.9787 | 732.2583 | 587.43 | 725.1427 | 721.1584 | 902.6282 | 694.9196 | 694.9196 | 376.0044 | 376.0044 | 379.9767 | 379.9767 | 383.3764 | 383.3764
2020-09-23 01:00 | 489.9789 | 489.9789 | 478.6049 | 478.6049 | 438.6704 | 476.1031 | 505.5607 | 620.5717 | 501.2441 | 613.6455 | 725.2945 | 908.0009 | 695.5361 | 695.5361 | 377.7845 | 377.7845 | 381.8944 | 381.8944 | 384.4138 | 384.4138
2020-09-23 01:30 | 487.7916 | 487.7916 | 476.384 | 476.384 | 439.1224 | 476.0633 | 500.1166 | 611.7506 | 496.9228 | 606.0873 | 728.0246 | 911.4764 | 695.5363 | 695.5363 | 377.9359 | 377.9359 | 382.4312 | 382.4312 | 383.467 | 383.467
2020-09-23 02:00 | 490.4687 | 490.4687 | 479.4183 | 479.4183 | 440.5693 | 477.7378 | 507.6 | 623.976 | 502.1514 | 615.2037 | 733.8132 | 918.3764 | 695.9729 | 695.9729 | 382.1763 | 382.1763 | 386.1542 | 386.1542 | 385.4838 | 385.4838
2020-09-23 02:30 | 489.3886 | 489.3886 | 479.4528 | 479.4528 | 440.7518 | 477.8719 | 508.4747 | 624.9487 | 503.2672 | 616.6556 | 735.7388 | 920.6648 | 695.5105 | 695.5105 | 382.7444 | 382.7444 | 386.6902 | 386.6902 | 386.0618 | 386.0618
2020-09-23 03:00 | 490.6217 | 490.6217 | 480.8903 | 480.8903 | 442.5388 | 479.4155 | 538.0908 | 665.1199 | 531.9656 | 656.0108 | 737.1914 | 922.6141 | 695.3564 | 695.3564 | 383.9766 | 383.9766 | 387.8015 | 387.8015 | 386.6401 | 386.6401
2020-09-23 03:30 | 491.653 | 491.653 | 482.5758 | 482.5758 | 443.6212 | 480.7992 | 514.5107 | 635.5635 | 506.502 | 623.8624 | 738.7308 | 924.8121 | 695.8701 | 695.8701 | 386.4295 | 386.4295 | 389.1318 | 389.1318 | 388.9378 | 388.9378
2020-09-23 04:00 | 492.461 | 492.461 | 485.2864 | 485.2864 | 446.4218 | 483.4812 | 515.3406 | 636.0942 | 507.2178 | 623.9923 | 740.1465 | 926.5328 | 695.716 | 695.716 | 386.4711 | 386.4711 | 389.0903 | 389.0903 | 388.8824 | 388.8824
2020-09-23 04:30 | 492.722 | 492.722 | 485.0385 | 485.0385 | 447.1003 | 483.9076 | 515.485 | 636.5277 | 507.4206 | 624.6503 | 739.8677 | 926.0103 | 695.4847 | 695.4847 | 387.6829 | 387.6829 | 390.5175 | 390.5175 | 389.5709 | 389.5709
2020-09-23 05:00 | 492.9556 | 492.9556 | 485.1684 | 485.1684 | 449.4647 | 485.9427 | 528.3516 | 655.6257 | 519.0192 | 642.3624 | 739.5483 | 925.6876 | 695.6646 | 695.6646 | 388.3396 | 388.3396 | 390.6723 | 390.6723 | 389.9137 | 389.9137
2020-09-23 05:30 | 493.6123 | 493.6123 | 485.1739 | 485.1739 | 449.5075 | 486.1224 | 516.6136 | 642.5096 | 505.9618 | 627.6101 | 737.1838 | 922.924 | 695.382 | 695.382 | 388.3408 | 388.3408 | 390.5861 | 390.5861 | 390.3817 | 390.3817
2020-09-23 06:00 | 492.4564 | 492.4564 | 483.8517 | 483.8517 | 447.4808 | 484.1332 | 540.5877 | 674.0225 | 530.634 | 660.3627 | 735.3776 | 920.6605 | 694.9453 | 694.9453 | 386.8385 | 386.8385 | 389.0392 | 389.0392 | 389.9651 | 389.9651
2020-09-23 06:30 | 490.064 | 490.064 | 481.2867 | 481.2867 | 442.8526 | 481.1965 | 542.1613 | 677.0529 | 533.6912 | 665.2855 | 720.7856 | 901.6725 | 694.2003 | 694.2003 | 385.0063 | 385.0063 | 387.6604 | 387.6604 | 388.8288 | 388.8288
2020-09-23 07:00 | 489.6682 | 489.6682 | 480.905 | 480.905 | 437.7378 | 480.009 | 577.6689 | 723.0117 | 567.9546 | 710.101 | 723.8689 | 904.291 | 693.6863 | 693.6863 | 384.2687 | 384.2687 | 386.7083 | 386.7083 | 387.7892 | 387.7892
2020-09-23 07:30 | 488.9857 | 488.9857 | 479.8133 | 479.8133 | 433.4133 | 479.2361 | 640.8942 | 802.8713 | 629.7202 | 788.2806 | 714.1596 | 891.3646 | 693.3781 | 693.3781 | 382.5674 | 382.5674 | 384.7074 | 384.7074 | 386.0703 | 386.0703
2020-09-23 08:00 | 486.0482 | 489.0568 | 479.908 | 479.908 | 429.6668 | 479.3053 | 660.5108 | 827.198 | 652.6943 | 817.1555 | 704.0109 | 877.6089 | 692.5046 | 692.5046 | 376.7387 | 376.7387 | 380.0981 | 380.0981 | 383.5851 | 383.5851
2020-09-23 08:30 | 481.7712 | 487.5264 | 479.2967 | 479.2967 | 426.7589 | 479.4455 | 702.725 | 879.557 | 698.3866 | 874.0182 | 694.1252 | 864.1086 | 691.3484 | 691.3484 | 371.567 | 371.567 | 376.3014 | 376.3014 | 381.6196 | 381.6196
2020-09-23 09:00 | 480.6172 | 488.5345 | 478.3686 | 480.0136 | 420.8326 | 477.782 | 697.0536 | 872.8082 | 690.1502 | 864.0285 | 684.9236 | 853.4171 | 692.1705 | 692.1705 | 372.1308 | 372.1308 | 376.2678 | 376.2678 | 381.502 | 381.502
2020-09-23 09:30 | 479.127 | 489.515 | 477.0737 | 481.1917 | 415.4229 | 476.2542 | 660.7089 | 827.4622 | 654.7326 | 819.7243 | 677.567 | 844.0814 | 691.8108 | 691.8108 | 369.3307 | 369.3307 | 373.8584 | 373.8584 | 378.6068 | 378.6068
2020-09-23 10:00 | 475.4484 | 491.1064 | 473.4955 | 482.9345 | 412.869 | 476.9384 | 682.2776 | 854.6527 | 676.0368 | 846.537 | 671.3661 | 835.8762 | 691.8879 | 691.8879 | 368.1486 | 368.1486 | 373.4442 | 373.4442 | 378.592 | 378.592
2020-09-23 10:30 | 472.4093 | 488.7368 | 470.1259 | 480.2707 | 404.4538 | 470.969 | 624.29 | 782.004 | 618.2966 | 774.2616 | 669.3251 | 833.4983 | 692.0421 | 692.0421 | 370.2658 | 370.2658 | 374.7394 | 374.7394 | 376.0809 | 376.0809
2020-09-23 11:00 | 470.2546 | 488.2558 | 466.887 | 478.5889 | 409.7254 | 475.8153 | 596.2587 | 746.683 | 593.3505 | 742.6484 | 663.381 | 825.3683 | 690.8345 | 690.8345 | 366.1252 | 366.1252 | 371.834 | 371.834 | 374.3905 | 374.3905
2020-09-23 11:30 | 469.392 | 488.4619 | 464.3596 | 477.0742 | 406.4554 | 473.9142 | 673.5773 | 843.6822 | 667.1702 | 835.4971 | 662.5222 | 827.1628 | 692.6586 | 692.6586 | 368.4078 | 368.4078 | 372.9858 | 372.9858 | 374.3546 | 374.3546
2020-09-23 12:00 | 459.8882 | 485.5251 | 454.6095 | 473.6416 | 402.6064 | 470.5319 | 586.5809 | 734.0682 | 583.7216 | 730.8795 | 652.8805 | 809.8344 | 691.1172 | 691.1172 | 362.6427 | 362.6427 | 367.6449 | 367.6449 | 370.6844 | 370.6844
2020-09-23 12:30 | 461.7503 | 486.2142 | 456.5599 | 474.6295 | 403.7625 | 471.4434 | 663.2185 | 829.411 | 658.61 | 824.1104 | 652.6923 | 810.187 | 692.0421 | 692.0421 | 364.2594 | 364.2594 | 368.1176 | 368.1176 | 373.5769 | 373.5769
2020-09-23 13:00 | 463.3704 | 489.617 | 458.4522 | 478.1691 | 405.7932 | 473.9837 | 628.0929 | 785.1226 | 624.4873 | 781.2905 | 654.3157 | 813.5068 | 692.299 | 692.299 | 364.4284 | 364.4284 | 369.0454 | 369.0454 | 370.611 | 370.611
2020-09-23 13:30 | 466.6217 | 491.1288 | 460.5787 | 478.598 | 405.2911 | 473.5938 | 651.8995 | 816.1492 | 653.515 | 818.5158 | 650.363 | 809.1252 | 693.1211 | 693.1211 | 357.9402 | 357.9402 | 364.7581 | 364.7581 | 374.024 | 374.024
2020-09-23 14:00 | 459.8295 | 482.1275 | 455.4579 | 471.4735 | 400.0341 | 466.2677 | 614.7728 | 769.224 | 620.6373 | 776.7387 | 654.8871 | 812.8306 | 690.6033 | 690.6033 | 356.5866 | 356.5866 | 363.989 | 363.989 | 368.9614 | 368.9614
2020-09-23 14:30 | 464.378 | 485.6383 | 457.5154 | 472.5917 | 402.1075 | 465.9181 | 646.1237 | 808.599 | 641.1849 | 802.6303 | 652.0269 | 813.6196 | 692.5559 | 692.5559 | 361.6566 | 361.6566 | 366.6897 | 366.6897 | 371.1049 | 371.1049
2020-09-23 15:00 | 466.287 | 482.6336 | 459.5933 | 469.6501 | 400.1259 | 461.9867 | 660.0372 | 824.8055 | 663.6987 | 830.0344 | 585.4488 | 725.4932 | 691.5024 | 691.5024 | 357.7936 | 357.7936 | 364.9908 | 364.9908 | 367.0458 | 367.0458
2020-09-23 15:30 | 470.1982 | 484.1166 | 463.8656 | 471.4982 | 403.2643 | 462.719 | 562.1188 | 702.9338 | 563.3804 | 704.9281 | 656.5377 | 820.2769 | 692.5302 | 692.5302 | 357.0458 | 357.0458 | 363.5168 | 363.5168 | 369.5823 | 369.5823
2020-09-23 16:00 | 475.5557 | 487.1102 | 467.8461 | 473.1915 | 410.493 | 466.5424 | 640.6091 | 799.908 | 634.0483 | 791.4656 | 665.226 | 832.2957 | 694.2516 | 694.2516 | 364.0912 | 364.0912 | 368.7477 | 368.7477 | 372.2119 | 372.2119
2020-09-23 16:30 | 482.3744 | 488.3587 | 476.6888 | 476.6888 | 417.2321 | 470.0168 | 619.8388 | 774.2309 | 611.8082 | 763.8625 | 678.1522 | 847.2104 | 695.4334 | 695.4334 | 369.7117 | 369.7117 | 372.7555 | 372.7555 | 379.0915 | 379.0915
2020-09-23 17:00 | 484.121 | 485.2037 | 474.2221 | 474.2221 | 422.3076 | 470.0312 | 589.2447 | 737.5605 | 582.8474 | 729.1197 | 686.4691 | 857.8653 | 694.1745 | 694.1745 | 369.0202 | 369.0202 | 373.1139 | 373.1139 | 377.5886 | 377.5886
2020-09-23 17:30 | 488.5015 | 488.5015 | 476.3481 | 476.3481 | 431.1284 | 474.6528 | 623.9418 | 780.4537 | 612.376 | 765.2568 | 690.0654 | 863.8994 | 694.971 | 694.971 | 372.5658 | 372.5658 | 375.0059 | 375.0059 | 378.0212 | 378.0212
2020-09-23 18:00 | 488.4916 | 488.4916 | 477.5358 | 477.5358 | 438.876 | 478.1751 | 563.9359 | 704.364 | 554.0224 | 690.9113 | 699.2408 | 874.9244 | 694.7397 | 694.7397 | 373.5078 | 373.5078 | 375.6764 | 375.6764 | 377.3062 | 377.3062
2020-09-23 18:30 | 486.3936 | 486.3936 | 476.0234 | 476.0234 | 440.901 | 476.7809 | 519.9965 | 647.8435 | 511.2553 | 635.5337 | 707.3444 | 883.8863 | 694.5598 | 694.5598 | 374.8603 | 374.8603 | 376.8755 | 376.8755 | 378.6927 | 378.6927
2020-09-23 19:00 | 486.6607 | 486.6607 | 475.842 | 475.842 | 442.3717 | 477.9647 | 495.7599 | 618.0447 | 488.0742 | 607.0431 | 710.8358 | 887.549 | 694.3543 | 694.3543 | 376.2079 | 376.2079 | 378.1494 | 378.1494 | 380.0587 | 380.0587
2020-09-23 19:30 | 489.3974 | 489.3974 | 480.7034 | 480.7034 | 447.4306 | 483.058 | 559.1772 | 699.2745 | 548.927 | 685.4551 | 710.2855 | 888.3942 | 694.6627 | 694.6627 | 376.8147 | 376.8147 | 378.8371 | 378.8371 | 381.3264 | 381.3264
2020-09-23 20:00 | 490.4165 | 490.4165 | 481.6743 | 481.6743 | 450.421 | 485.715 | 590.8314 | 738.1608 | 578.7797 | 721.7978 | 654.5329 | 818.5766 | 695.3049 | 695.3049 | 378.7502 | 378.7502 | 380.2893 | 380.2893 | 383.5472 | 383.5472
2020-09-23 20:30 | 492.2731 | 492.2731 | 484.66 | 484.66 | 452.1712 | 487.7741 | 585.7752 | 732.207 | 574.7353 | 717.2327 | 713.118 | 889.9182 | 695.1765 | 695.1765 | 379.2819 | 379.2819 | 381.3131 | 381.3131 | 384.9676 | 384.9676
2020-09-23 21:00 | 494.7418 | 494.7418 | 487.0339 | 487.0339 | 454.521 | 490.3387 | 548.9209 | 685.9115 | 537.7037 | 670.6685 | 719.6454 | 898.938 | 679.5773 | 695.4077 | 381.9937 | 381.9937 | 383.6258 | 383.6258 | 386.1476 | 386.1476
2020-09-23 21:30 | 492.5341 | 492.5341 | 484.7831 | 484.7831 | 453.7782 | 489.3016 | 538.2933 | 672.9895 | 527.7908 | 658.582 | 709.2833 | 884.935 | 694.4058 | 694.4058 | 382.3282 | 382.3282 | 383.7184 | 383.7184 | 383.9385 | 383.9385
2020-09-23 22:00 | 493.4277 | 493.4277 | 485.8141 | 485.8141 | 455.1991 | 490.6659 | 566.5324 | 708.2357 | 554.1331 | 691.526 | 677.9419 | 846.1095 | 694.5342 | 694.5342 | 384.6067 | 384.6067 | 385.837 | 385.837 | 384.9813 | 384.9813
2020-09-23 22:30 | 494.8665 | 494.8665 | 488.4916 | 488.4916 | 457.6103 | 493.0971 | 544.7712 | 680.3206 | 533.1536 | 664.4068 | 629.3873 | 785.8515 | 694.2003 | 694.2003 | 385.407 | 385.407 | 386.7446 | 386.7446 | 385.1459 | 385.1459
2020-09-23 23:00 | 494.9158 | 494.9158 | 488.7939 | 488.7939 | 459.2297 | 494.641 | 527.84 | 658.8964 | 517.3193 | 644.4386 | 727.4744 | 910.2979 | 686.4905 | 694.3801 | 384.2129 | 384.2129 | 385.6948 | 385.6948 | 383.911 | 383.911
2020-09-23 23:30 | 493.1509 | 493.1509 | 485.6135 | 485.6135 | 457.6641 | 492.5927 | 510.7199 | 637.0607 | 502.3578 | 625.3959 | 697.7518 | 873.1469 | 694.4315 | 694.4315 | 382.1959 | 382.1959 | 383.7601 | 383.7601 | 381.5511 | 381.5511
2020-09-24 | 494.2079 | 494.2079 | 486.9977 | 486.9977 | 459.3494 | 494.3712 | 514.2712 | 642.4197 | 504.3892 | 628.9003 | 649.4203 | 812.7368 | 694.38 | 694.38 | 385.5549 | 385.5549 | 387.1293 | 387.1293 | 384.9611 | 384.9611
2020-09-24 00:30 | 496.5602 | 496.5602 | 489.7804 | 489.7804 | 462.3854 | 497.5058 | 517.9794 | 647.525 | 506.9171 | 632.4713 | 668.373 | 836.6624 | 687.9892 | 694.8425 | 389.0477 | 389.0477 | 390.2141 | 390.2141 | 388.4788 | 388.4788
2020-09-24 01:00 | 495.4722 | 495.4722 | 489.3712 | 489.3712 | 461.5749 | 496.8328 | 520.8016 | 651.4418 | 509.0005 | 635.5323 | 634.2625 | 793.8864 | 601.4175 | 694.5598 | 390.5909 | 390.5909 | 391.5938 | 391.5938 | 389.5868 | 389.5868
2020-09-24 01:30 | 495.729 | 495.729 | 489.5613 | 489.5613 | 462.0729 | 497.1696 | 519.9322 | 650.5963 | 508.3399 | 634.9642 | 635.3716 | 795.1345 | 610.7643 | 694.7654 | 390.2125 | 390.2125 | 391.3392 | 391.3392 | 390.5436 | 390.5436
2020-09-24 02:00 | 495.9043 | 495.9043 | 489.9035 | 489.9035 | 464.2047 | 498.9354 | 552.789 | 691.2755 | 540.1102 | 674.2101 | 691.8801 | 865.8849 | 695.2021 | 695.2021 | 391.9308 | 391.9308 | 393.0604 | 393.0604 | 391.6061 | 391.6061
2020-09-24 02:30 | 494.2273 | 494.2273 | 488.5983 | 488.5983 | 461.5757 | 496.4369 | 560.3236 | 700.8405 | 547.4086 | 683.5592 | 745.1035 | 932.2753 | 694.8425 | 694.8425 | 393.1803 | 393.1803 | 393.9347 | 393.9347 | 392.6671 | 392.6671
2020-09-24 03:00 | 494.7218 | 494.7218 | 489.588 | 489.588 | 465.0796 | 499.4521 | 526.6833 | 659.2845 | 513.5438 | 641.6805 | 708.5754 | 887.0197 | 650.9664 | 694.0717 | 394.5388 | 394.5388 | 395.3795 | 395.3795 | 393.4717 | 393.4717
2020-09-24 03:30 | 494.052 | 494.052 | 488.5707 | 488.5707 | 465.2834 | 499.3485 | 528.5784 | 661.7233 | 515.3826 | 644.1183 | 716.0961 | 896.3947 | 630.4223 | 694.303 | 395.5005 | 395.5005 | 396.3432 | 396.3432 | 392.8802 | 392.8802
2020-09-24 04:00 | 494.5566 | 494.5566 | 489.0938 | 489.0938 | 465.4183 | 499.5254 | 592.7247 | 741.8768 | 577.4824 | 721.7565 | 707.4485 | 885.5876 | 578.0196 | 693.9432 | 395.2865 | 395.2865 | 395.707 | 395.707 | 392.7086 | 392.7086
2020-09-24 04:30 | 493.9598 | 493.9598 | 488.1683 | 488.1683 | 464.2019 | 498.4127 | 561.1646 | 702.392 | 546.8221 | 683.199 | 729.4037 | 913.1698 | 613.9266 | 693.9434 | 394.5817 | 394.5817 | 395.1694 | 395.1694 | 392.769 | 392.769
2020-09-24 05:00 | 494.9177 | 494.9177 | 489.2348 | 489.2348 | 465.1804 | 499.5279 | 584.3133 | 731.4601 | 569.366 | 711.584 | 726.6022 | 909.6754 | 615.4818 | 694.0717 | 394.2793 | 394.2793 | 395.0343 | 395.0343 | 393.527 | 393.527
2020-09-24 05:30 | 494.4302 | 494.4302 | 488.2989 | 488.2989 | 465.2992 | 499.5585 | 528.6186 | 661.6861 | 515.0521 | 643.5141 | 712.6241 | 892.1149 | 617.5823 | 693.712 | 394.3964 | 394.3964 | 395.3628 | 395.3628 | 393.6736 | 393.6736
2020-09-24 06:00 | 494.1822 | 494.1822 | 487.7495 | 487.7495 | 465.5774 | 499.4719 | 568.5729 | 711.3155 | 554.8785 | 692.937 | 737.3111 | 923.0521 | 606.0596 | 693.6092 | 393.1468 | 393.1468 | 394.0026 | 394.0026 | 393.1652 | 393.1652
2020-09-24 06:30 | 493.2876 | 493.2876 | 486.3974 | 486.3974 | 461.9524 | 497.8418 | 556.08 | 696.1045 | 544.2369 | 680.1184 | 726.2191 | 909.092 | 575.7987 | 693.1982 | 391.4174 | 391.4174 | 392.6764 | 392.6764 | 391.4391 | 391.4391
2020-09-24 07:00 | 491.1995 | 491.1995 | 483.7957 | 483.7957 | 454.4069 | 494.328 | 525.9014 | 658.2881 | 515.6203 | 644.5096 | 737.3509 | 923.0851 | 614.4468 | 693.301 | 390.7618 | 390.7618 | 392.2987 | 392.2987 | 390.0439 | 390.0439
2020-09-24 07:30 | 489.9365 | 489.9365 | 482.2507 | 482.2507 | 444.4721 | 488.8629 | 553.7685 | 693.5978 | 541.9904 | 678.0136 | 713.5632 | 893.2581 | 581.3403 | 692.967 | 389.2183 | 389.2183 | 390.3444 | 390.3444 | 389.2678 | 389.2678
2020-09-24 08:00 | 488.1967 | 488.1967 | 479.0253 | 479.0253 | 435.0709 | 483.3567 | 572.3033 | 716.9255 | 560.2311 | 701.0966 | 718.025 | 898.2129 | 626.886 | 693.0697 | 387.687 | 387.687 | 388.5592 | 388.5592 | 386.7018 | 386.7018
2020-09-24 08:30 | 489.231 | 491.767 | 482.2103 | 482.2103 | 433.0588 | 485.8815 | 596.1985 | 745.7208 | 584.809 | 731.0381 | 708.2928 | 885.0965 | 626.714 | 692.9413 | 383.5657 | 383.5657 | 385.325 | 385.325 | 385.9917 | 385.9917
2020-09-24 09:00 | 482.1282 | 492.1043 | 479.4442 | 483.1949 | 427.482 | 484.3467 | 588.4834 | 735.3246 | 578.4282 | 722.0895 | 698.21 | 872.0977 | 676.6535 | 692.6587 | 380.2695 | 380.2695 | 382.325 | 382.325 | 384.2722 | 384.2722
2020-09-24 09:30 | 474.9628 | 490.8032 | 473.6384 | 483.24 | 421.9411 | 482.1166 | 581.7123 | 727.8561 | 573.5756 | 716.7706 | 688.1143 | 858.8091 | 686.8075 | 692.4018 | 376.1767 | 376.1767 | 378.7916 | 378.7916 | 382.7542 | 382.7542
2020-09-24 10:00 | 471.3266 | 490.758 | 470.2797 | 483.4352 | 416.677 | 480.0395 | 573.2971 | 717.5506 | 563.2858 | 704.431 | 683.9666 | 853.8967 | 692.9927 | 692.9927 | 377.4231 | 377.4231 | 379.7871 | 379.7871 | 382.5159 | 382.5159
2020-09-24 10:30 | 466.4467 | 491.1929 | 465.4811 | 483.8733 | 411.8095 | 478.1462 | 605.5834 | 758.6321 | 592.7886 | 741.8056 | 678.131 | 847.1267 | 693.5836 | 693.5836 | 378.8314 | 378.8314 | 380.4554 | 380.4554 | 380.761 | 380.761
2020-09-24 11:00 | 466.5874 | 491.6855 | 464.663 | 483.3424 | 410.2351 | 478.3239 | 590.0002 | 739.1014 | 578.245 | 723.6651 | 671.6845 | 839.6096 | 693.712 | 693.712 | 376.3923 | 376.3923 | 378.2534 | 378.2534 | 379.6928 | 379.6928
2020-09-24 11:30 | 462.9747 | 491.4358 | 461.7114 | 483.8476 | 407.3438 | 476.9567 | 581.7305 | 728.6556 | 571.0734 | 714.7902 | 671.3788 | 838.8756 | 693.7891 | 693.7891 | 376.6577 | 376.6577 | 378.6812 | 378.6812 | 379.8694 | 379.8694
2020-09-24 12:00 | 469.3097 | 492.949 | 467.558 | 484.8809 | 408.155 | 478.5522 | 604.2651 | 756.4402 | 592.8325 | 741.6288 | 669.2083 | 837.674 | 694.2516 | 694.2516 | 375.9605 | 375.9605 | 378.5882 | 378.5882 | 380.9641 | 380.9641
2020-09-24 12:30 | 461.9767 | 491.8828 | 461.1002 | 484.6912 | 403.2564 | 474.6774 | 592.9645 | 742.3781 | 581.5716 | 727.7495 | 668.376 | 836.7389 | 694.6884 | 694.6884 | 375.95 | 375.95 | 378.3157 | 378.3157 | 379.4729 | 379.4729
2020-09-24 13:00 | 462.7459 | 489.3279 | 461.7403 | 482.022 | 400.6086 | 471.3391 | 626.8346 | 785.037 | 618.5512 | 774.4 | 663.6911 | 827.5714 | 693.8662 | 693.8662 | 371.7409 | 371.7409 | 374.3511 | 374.3511 | 377.8882 | 377.8882
2020-09-24 13:30 | 459.1953 | 489.9792 | 458.5684 | 483.082 | 402.5236 | 472.5344 | 572.2874 | 716.6959 | 565.705 | 708.0082 | 657.8811 | 820.1836 | 654.1292 | 693.6092 | 367.4003 | 367.4003 | 370.9534 | 370.9534 | 374.3961 | 374.3961
2020-09-24 14:00 | 458.6217 | 488.8497 | 457.7761 | 481.7505 | 402.3125 | 470.5382 | 579.4431 | 725.749 | 571.7053 | 715.6978 | 664.9799 | 831.0617 | 694.1745 | 694.1745 | 370.1391 | 370.1391 | 373.3873 | 373.3873 | 373.4883 | 373.4883
2020-09-24 14:30 | 456.0106 | 484.9497 | 453.4013 | 475.972 | 399.9788 | 465.631 | 595.9911 | 745.3481 | 591.2226 | 739.121 | 670.3451 | 829.4977 | 691.7851 | 691.7851 | 369.562 | 369.562 | 372.6575 | 372.6575 | 371.7596 | 371.7596
2020-09-24 15:00 | 459.3444 | 487.0868 | 457.5145 | 479.0179 | 402.1041 | 466.3462 | 680.7343 | 852.7162 | 673.4605 | 843.2614 | 666.9877 | 825.7802 | 609.7741 | 692.2733 | 368.4225 | 368.4225 | 371.2578 | 371.2578 | 372.3225 | 372.3225
2020-09-24 15:30 | 466.9737 | 487.9952 | 465.9214 | 480.6061 | 408.6948 | 469.6006 | 683.3148 | 855.1106 | 677.8068 | 847.8417 | 671.7871 | 834.306 | 634.8213 | 692.6586 | 367.6623 | 367.6623 | 371.1014 | 371.1014 | 372.8585 | 372.8585
2020-09-24 16:00 | 469.2525 | 487.6055 | 467.4447 | 479.6269 | 411.7886 | 469.3971 | 620.8491 | 777.1554 | 615.1708 | 769.7043 | 674.3579 | 835.8931 | 638.3042 | 691.965 | 367.448 | 367.448 | 370.7634 | 370.7634 | 372.4297 | 372.4297
2020-09-24 16:30 | 474.5342 | 487.1971 | 472.1757 | 478.5912 | 413.684 | 467.7083 | 690.1691 | 863.2106 | 683.9395 | 855.4092 | 677.5266 | 839.4982 | 657.7218 | 692.6329 | 366.9054 | 366.9054 | 370.0306 | 370.0306 | 372.1081 | 372.1081
2020-09-24 17:00 | 484.1181 | 490.8209 | 480.6991 | 481.1512 | 422.6485 | 472.7099 | 689.2159 | 861.2468 | 685.2269 | 856.007 | 680.7826 | 845.7686 | 694.9196 | 694.9196 | 365.3731 | 365.3731 | 368.9529 | 368.9529 | 372.8049 | 372.8049
2020-09-24 17:30 | 487.0166 | 488.8582 | 478.4764 | 478.4764 | 426.7039 | 472.2415 | 695.2365 | 867.0934 | 690.1197 | 859.8124 | 686.8858 | 856.7661 | 694.0717 | 694.0717 | 365.8846 | 365.8846 | 369.5523 | 369.5523 | 371.8803 | 371.8803
2020-09-24 18:00 | 487.578 | 487.578 | 477.2538 | 477.2538 | 437.2591 | 477.0379 | 684.5442 | 855.9629 | 676.5441 | 845.1736 | 693.4309 | 867.8118 | 695.0738 | 695.0738 | 368.3826 | 368.3826 | 371.4574 | 371.4574 | 372.5776 | 372.5776
2020-09-24 18:30 | 486.0862 | 486.0862 | 475.1421 | 475.1421 | 436.8867 | 473.6396 | 663.3658 | 827.9227 | 658.436 | 820.8772 | 700.0818 | 874.0699 | 650.2925 | 694.7654 | 367.5491 | 367.5491 | 371.1101 | 371.1101 | 372.6786 | 372.6786
2020-09-24 19:00 | 488.4903 | 488.4903 | 478.0469 | 478.0469 | 441.3089 | 477.8122 | 668.3076 | 836.5928 | 658.6816 | 823.793 | 698.7388 | 874.7926 | 694.2258 | 694.2258 | 369.8698 | 369.8698 | 372.3905 | 372.3905 | 376.2138 | 376.2138
2020-09-24 19:30 | 488.681 | 488.681 | 478.5971 | 478.5971 | 441.7007 | 478.3334 | 631.152 | 788.6126 | 622.1677 | 776.3902 | 701.0838 | 877.5703 | 575.6858 | 694.8425 | 371.0378 | 371.0378 | 373.6838 | 373.6838 | 378.2256 | 378.2256
2020-09-24 20:00 | 489.8285 | 489.8285 | 481.051 | 481.051 | 443.6262 | 480.3838 | 610.1381 | 763.5293 | 600.5884 | 750.6682 | 701.441 | 878.2939 | 694.7397 | 694.7397 | 371.734 | 371.734 | 374.0619 | 374.0619 | 380.1564 | 380.1564
2020-09-24 20:30 | 492.9192 | 492.9192 | 484.744 | 484.744 | 447.8366 | 484.6975 | 674.3417 | 844.1059 | 664.1546 | 830.605 | 720.3154 | 901.2285 | 694.6884 | 694.6884 | 379.2199 | 379.2199 | 381.6747 | 381.6747 | 383.8387 | 383.8387
2020-09-24 21:00 | 488.4158 | 488.4158 | 480.9918 | 480.9918 | 443.8633 | 480.2935 | 644.1073 | 805.4138 | 634.4232 | 792.3766 | 723.494 | 904.7384 | 675.4021 | 693.5579 | 380.5019 | 380.5019 | 383.0885 | 383.0885 | 383.4671 | 383.4671
2020-09-24 21:30 | 487.7184 | 487.7184 | 479.197 | 479.197 | 444.6069 | 480.6174 | 671.4324 | 839.1002 | 662.1349 | 826.6477 | 727.9718 | 909.9844 | 694.3544 | 694.3544 | 381.8802 | 381.8802 | 384.3528 | 384.3528 | 383.2056 | 383.2056
2020-09-24 22:00 | 489.616 | 489.616 | 482.315 | 482.315 | 449.0496 | 484.9075 | 683.201 | 854.419 | 672.1869 | 839.6593 | 732.22 | 916.0435 | 694.9453 | 694.9453 | 383.7011 | 383.7011 | 386.3026 | 386.3026 | 384.6508 | 384.6508
2020-09-24 22:30 | 490.8064 | 490.8064 | 482.5978 | 482.5978 | 450.2667 | 486.2508 | 569.609 | 710.9345 | 561.5078 | 699.5842 | 732.7548 | 917.2277 | 622.4668 | 695.6132 | 383.9045 | 383.9045 | 386.9271 | 386.9271 | 387.0896 | 387.0896
2020-09-24 23:00 | 491.2977 | 491.2977 | 482.7366 | 482.7366 | 454.9608 | 489.9107 | 563.714 | 703.0539 | 556.2143 | 692.457 | 732.8629 | 917.0345 | 695.7161 | 695.7161 | 383.5553 | 383.5553 | 386.6786 | 386.6786 | 387.436 | 387.436
2020-09-24 23:30 | 490.2426 | 490.2426 | 481.3831 | 481.3831 | 455.4677 | 490.1279 | 581.8993 | 725.3942 | 573.9681 | 714.3157 | 731.4801 | 915.7913 | 695.4077 | 695.4077 | 382.485 | 382.485 | 385.4224 | 385.4224 | 384.3672 | 384.3672
2020-09-25 | 490.5798 | 490.5798 | 482.1492 | 482.1492 | 456.5821 | 491.066 | 569.507 | 708.5349 | 559.9055 | 695.2703 | 731.2073 | 915.3779 | 695.639 | 695.639 | 384.461 | 384.461 | 386.5268 | 386.5268 | 385.7494 | 385.7494
2020-09-25 00:30 | 490.5859 | 490.5859 | 482.4573 | 482.4573 | 457.1931 | 491.6907 | 614.5237 | 764.9414 | 605.5864 | 752.2419 | 732.3909 | 916.5051 | 696.1014 | 696.1014 | 384.2089 | 384.2089 | 386.5652 | 386.5652 | 385.2792 | 385.2792
2020-09-25 01:00 | 492.4005 | 492.4005 | 484.8584 | 484.8584 | 459.9897 | 494.3726 | 565.9573 | 705.1285 | 557.1541 | 692.9038 | 731.5428 | 915.9014 | 696.0757 | 696.0757 | 384.0664 | 384.0664 | 386.6287 | 386.6287 | 386.1542 | 386.1542
2020-09-25 01:30 | 494.1362 | 494.1362 | 487.0063 | 487.0063 | 463.6813 | 497.8537 | 572.8126 | 715.3486 | 562.0425 | 700.6608 | 730.0752 | 914.0634 | 695.1251 | 695.1251 | 384.7502 | 384.7502 | 387.1053 | 387.1053 | 387.3369 | 387.3369
2020-09-25 02:00 | 497.0152 | 497.0152 | 491.8186 | 491.8186 | 467.9246 | 502.4097 | 652.171 | 814.9194 | 636.9958 | 794.8351 | 733.2349 | 917.9564 | 695.793 | 695.793 | 388.5386 | 388.5386 | 390.0714 | 390.0714 | 390.3873 | 390.3873
2020-09-25 02:30 | 495.9522 | 495.9522 | 490.5602 | 490.5602 | 467.1066 | 501.4019 | 622.4005 | 778.8213 | 614.2622 | 767.8896 | 738.8876 | 924.2603 | 695.7418 | 695.7418 | 386.3649 | 386.3649 | 389.2383 | 389.2383 | 390.6743 | 390.6743
2020-09-25 03:00 | 496.2988 | 496.2988 | 491.7392 | 491.7392 | 467.7739 | 502.086 | 627.5063 | 785.8266 | 616.5533 | 771.3577 | 740.638 | 927.1688 | 695.2536 | 695.2536 | 386.3692 | 386.3692 | 389.1126 | 389.1126 | 389.8192 | 389.8192
2020-09-25 03:30 | 496.9082 | 496.9082 | 491.5132 | 491.5132 | 466.08 | 500.8842 | 577.8555 | 723.6935 | 569.4483 | 712.4332 | 741.4178 | 927.7001 | 695.3049 | 695.3049 | 385.6209 | 385.6209 | 388.7385 | 388.7385 | 389.6391 | 389.6391
2020-09-25 04:00 | 496.7569 | 496.7569 | 492.0428 | 492.0428 | 464.6155 | 499.7715 | 557.6099 | 698.2943 | 548.5223 | 686.1618 | 740.8199 | 927.4686 | 694.7654 | 694.7654 | 385.9535 | 385.9535 | 388.7385 | 388.7385 | 389.8747 | 389.8747
2020-09-25 04:30 | 496.1527 | 496.1527 | 491.2451 | 491.2451 | 461.6956 | 497.1295 | 593.5496 | 742.7602 | 584.2192 | 730.1617 | 741.8873 | 926.9253 | 694.5598 | 694.5598 | 385.9951 | 385.9951 | 388.6138 | 388.6138 | 389.5698 | 389.5698
2020-09-25 05:00 | 497.4348 | 497.4348 | 491.911 | 491.911 | 464.4 | 499.6735 | 608.3973 | 761.4453 | 598.0278 | 747.6231 | 741.3487 | 926.4719 | 695.0223 | 695.0223 | 386.4939 | 386.4939 | 389.2373 | 389.2373 | 389.8747 | 389.8747
2020-09-25 05:30 | 496.1839 | 496.1839 | 490.7509 | 490.7509 | 462.8311 | 498.0517 | 612.5734 | 766.688 | 602.1072 | 752.702 | 730.1324 | 912.6326 | 694.7397 | 694.7397 | 388.6172 | 388.6172 | 390.7021 | 390.7021 | 390.5214 | 390.5214
2020-09-25 06:00 | 493.4989 | 493.4989 | 487.5994 | 487.5994 | 460.5623 | 495.4125 | 673.1085 | 843.0928 | 665.8715 | 833.5944 | 741.2655 | 926.5015 | 693.8663 | 693.8663 | 385.4987 | 385.4987 | 389.0948 | 389.0948 | 389.6873 | 389.6873
2020-09-25 06:30 | 490.4943 | 490.4943 | 483.5316 | 483.5316 | 457.5222 | 493.6974 | 668.1387 | 836.8965 | 661.5397 | 828.2569 | 738.6823 | 923.2836 | 692.6074 | 692.6074 | 384.4442 | 384.4442 | 388.1674 | 388.1674 | 387.9861 | 387.9861
2020-09-25 07:00 | 490.1887 | 490.1887 | 481.3537 | 481.3537 | 452.6172 | 492.4928 | 611.8217 | 766.1274 | 605.7971 | 758.1149 | 734.8032 | 918.0413 | 692.6844 | 692.6844 | 384.5697 | 384.5697 | 388.2509 | 388.2509 | 387.5538 | 387.5538
2020-09-25 07:30 | 488.0735 | 488.0735 | 479.3091 | 479.3091 | 446.7315 | 490.0248 | 589.2465 | 738.0352 | 580.9427 | 727.2941 | 730.1539 | 911.0605 | 692.2476 | 692.2476 | 386.3267 | 386.3267 | 388.753 | 388.753 | 386.6195 | 386.6195
2020-09-25 08:00 | 486.1234 | 486.1234 | 476.8837 | 476.8837 | 439.0737 | 486.0864 | 677.4855 | 847.2699 | 671.155 | 839.1878 | 721.2145 | 896.0333 | 690.5005 | 690.5005 | 382.246 | 382.246 | 385.571 | 385.571 | 384.9044 | 384.9044
2020-09-25 08:30 | 490.4422 | 490.4422 | 479.6208 | 479.6208 | 436.96 | 488.3335 | 652.3459 | 815.5751 | 646.4853 | 807.786 | 711.5916 | 885.7646 | 691.5281 | 691.5281 | 379.4948 | 379.4948 | 383.9828 | 383.9828 | 388.1952 | 388.1952
2020-09-25 09:00 | 489.1574 | 489.1574 | 478.9848 | 478.9848 | 432.7937 | 487.2145 | 674.3065 | 843.3113 | 668.7629 | 835.871 | 704.0612 | 873.3067 | 691.5026 | 691.5026 | 378.3811 | 378.3811 | 382.8102 | 382.8102 | 386.5045 | 386.5045
2020-09-25 09:30 | 489.7565 | 489.7565 | 479.2254 | 479.2254 | 425.947 | 484.3336 | 707.5411 | 885.5342 | 703.6443 | 880.3734 | 698.8312 | 866.5494 | 691.4255 | 691.4255 | 376.8004 | 376.8004 | 382.666 | 382.666 | 385.0992 | 385.0992
2020-09-25 10:00 | 487.6157 | 487.6157 | 476.1244 | 476.1244 | 420.2367 | 480.8041 | 704.6855 | 882.6776 | 699.4418 | 875.9636 | 693.9573 | 862.8394 | 692.9156 | 692.9156 | 376.8178 | 376.8178 | 382.3368 | 382.3368 | 384.3068 | 384.3068
2020-09-25 10:30 | 488.7099 | 488.7099 | 477.3424 | 477.3424 | 416.7114 | 480.2785 | 689.6589 | 863.4512 | 688.8185 | 862.715 | 689.7993 | 855.6487 | 692.3247 | 692.3247 | 372.8795 | 372.8795 | 378.8636 | 378.8636 | 382.3271 | 382.3271
2020-09-25 11:00 | 488.2838 | 488.2838 | 477.6359 | 477.6359 | 415.9808 | 481.0594 | 688.5165 | 862.0231 | 689.55 | 863.6696 | 685.5248 | 848.1258 | 690.7831 | 690.7831 | 371.8392 | 371.8392 | 378.4081 | 378.4081 | 382.1762 | 382.1762
2020-09-25 11:30 | 487.7759 | 490.2691 | 481.0712 | 481.0712 | 424.7398 | 489.4423 | 696.3016 | 872.0199 | 689.4854 | 863.3124 | 683.4167 | 847.5703 | 691.8879 | 691.8879 | 376.8997 | 376.8997 | 381.9414 | 381.9414 | 382.5901 | 382.5901
2020-09-25 12:00 | 487.6567 | 490.4385 | 481.3661 | 481.3661 | 419.6976 | 486.3869 | 694.6348 | 869.5554 | 689.3691 | 863.4035 | 683.684 | 848.7275 | 691.6567 | 691.6567 | 373.0832 | 373.0832 | 378.2988 | 378.2988 | 379.073 | 379.073
2020-09-25 12:30 | 481.4529 | 487.3385 | 478.5067 | 478.5067 | 427.8983 | 491.6395 | 686.3684 | 859.2927 | 686.2318 | 859.4883 | 681.3892 | 841.1146 | 690.0894 | 690.0894 | 371.817 | 371.817 | 377.8834 | 377.8834 | 380.8091 | 380.8091
2020-09-25 13:00 | 479.5007 | 489.8394 | 475.6217 | 479.6889 | 426.7292 | 490.7589 | 689.3223 | 863.4519 | 681.4912 | 853.2806 | 675.7393 | 840.709 | 691.8622 | 691.8622 | 374.6932 | 374.6932 | 378.7646 | 378.7646 | 378.6791 | 378.6791
2020-09-25 13:30 | 471.1225 | 487.3972 | 466.2861 | 476.2003 | 417.4521 | 482.2173 | 701.1417 | 877.9869 | 692.4263 | 866.9116 | 686.0859 | 851.1741 | 691.22 | 691.22 | 375.9762 | 375.9762 | 379.888 | 379.888 | 379.2903 | 379.2903
2020-09-25 14:00 | 468.0729 | 484.5995 | 462.6725 | 472.8044 | 413.5653 | 476.8649 | 690.0348 | 863.0454 | 688.3017 | 861.6547 | 682.3333 | 843.5344 | 691.4255 | 691.4255 | 371.8069 | 371.8069 | 376.3535 | 376.3535 | 377.7608 | 377.7608
2020-09-25 14:30 | 468.0385 | 485.4359 | 462.3582 | 473.3578 | 412.6454 | 474.6389 | 674.4968 | 844.1725 | 671.1273 | 840.2211 | 693.6287 | 857.507 | 693.8405 | 693.8405 | 380.9366 | 380.9366 | 385.1476 | 385.1476 | 384.655 | 384.655
2020-09-25 15:00 | 467.0361 | 483.5603 | 459.8187 | 470.0276 | 411.4038 | 471.1678 | 656.3939 | 821.9365 | 656.5658 | 822.2573 | 686.0145 | 846.2419 | 691.3484 | 691.3484 | 369.3752 | 369.3752 | 375.0798 | 375.0798 | 381.3785 | 381.3785
2020-09-25 15:30 | 469.9438 | 483.8636 | 463.076 | 470.791 | 415.078 | 472.1131 | 700.4941 | 877.3852 | 697.7246 | 873.7336 | 691.8162 | 858.6018 | 688.3524 | 694.2772 | 373.8184 | 373.8184 | 377.7623 | 377.7623 | 385.3286 | 385.3286
2020-09-25 16:00 | 476.94 | 487.4343 | 470.2711 | 474.4448 | 422.9048 | 477.0365 | 698.2931 | 873.4543 | 689.6634 | 862.1362 | 684.8685 | 849.2134 | 692.5815 | 692.5815 | 372.044 | 372.044 | 376.86 | 376.86 | 384.2572 | 384.2572
2020-09-25 16:30 | 481.0916 | 487.6363 | 473.1552 | 473.5286 | 426.2433 | 476.532 | 694.905 | 870.0737 | 689.4427 | 862.8438 | 686.0281 | 852.3129 | 692.5045 | 692.5045 | 368.4585 | 368.4585 | 373.6259 | 373.6259 | 384.2907 | 384.2907
2020-09-25 17:00 | 486.4267 | 490.2245 | 477.7401 | 477.7401 | 432.6576 | 479.8073 | 665.2294 | 833.2499 | 654.0075 | 818.7279 | 697.5146 | 872.9672 | 692.7101 | 692.7101 | 375.5075 | 375.5075 | 379.1718 | 379.1718 | 384.0408 | 384.0408
2020-09-25 17:30 | 493.7148 | 493.7148 | 481.3182 | 481.3182 | 441.0888 | 484.4766 | 607.8629 | 760.501 | 597.7641 | 747.0184 | 713.1409 | 892.2854 | 693.8405 | 693.8405 | 379.3389 | 379.3389 | 383.6589 | 383.6589 | 385.9645 | 385.9645
2020-09-25 18:00 | 494.5535 | 494.5535 | 482.3015 | 482.3015 | 449.1514 | 488.2083 | 670.5417 | 839.2557 | 658.0599 | 822.7787 | 711.2941 | 891.0426 | 693.6863 | 693.6863 | 377.3804 | 377.3804 | 381.633 | 381.633 | 387.6183 | 387.6183
2020-09-25 18:30 | 492.8207 | 492.8207 | 481.6361 | 481.6361 | 453.9853 | 488.8603 | 671.8754 | 840.9811 | 659.1804 | 824.2227 | 717.7168 | 899.2121 | 692.9156 | 692.9156 | 378.742 | 378.742 | 383.0072 | 383.0072 | 388.619 | 388.619
2020-09-25 19:00 | 493.785 | 493.785 | 483.9628 | 483.9628 | 458.1771 | 492.8142 | 675.1726 | 844.6139 | 660.1448 | 824.7969 | 722.002 | 904.3472 | 693.4037 | 693.4037 | 382.4028 | 382.4028 | 385.407 | 385.407 | 390.2206 | 390.2206
2020-09-25 19:30 | 496.3802 | 496.3802 | 486.6811 | 486.6811 | 458.5804 | 493.8416 | 746.0326 | 932.9922 | 728.1731 | 909.7562 | 711.9677 | 891.7183 | 693.4808 | 693.4808 | 383.5118 | 383.5118 | 386.4353 | 386.4353 | 391.1519 | 391.1519
2020-09-25 20:00 | 494.7224 | 494.7224 | 484.4835 | 484.4835 | 459.5391 | 493.856 | 691.8184 | 866.1843 | 674.2616 | 843.367 | 688.8071 | 862.8243 | 692.3247 | 692.3247 | 384.3821 | 384.3821 | 387.3554 | 387.3554 | 392.6295 | 392.6295
2020-09-25 20:30 | 487.5827 | 487.5827 | 476.1243 | 476.1243 | 454.5951 | 487.6243 | 667.9709 | 835.497 | 651.3024 | 813.6135 | 707.1932 | 884.9591 | 577.6031 | 692.0934 | 386.31 | 386.31 | 388.7516 | 388.7516 | 392.7007 | 392.7007
2020-09-25 21:00 | 487.4846 | 487.4846 | 477.0278 | 477.0278 | 457.2732 | 490.0961 | 707.0433 | 882.8407 | 692.4971 | 863.5325 | 702.0337 | 874.5297 | 577.7055 | 691.7337 | 385.0299 | 385.0299 | 387.393 | 387.393 | 391.9749 | 391.9749
2020-09-25 21:30 | 488.5056 | 488.5056 | 477.4953 | 477.4953 | 457.7914 | 490.6826 | 699.3805 | 872.3991 | 684.5315 | 852.6812 | 732.3387 | 913.9665 | 578.8691 | 691.8622 | 386.4107 | 386.4107 | 388.8216 | 388.8216 | 393.5792 | 393.5792
2020-09-25 22:00 | 490.8222 | 490.8222 | 480.3676 | 480.3676 | 459.4147 | 492.7007 | 714.8519 | 890.6852 | 699.3215 | 870.0021 | 726.4485 | 906.9538 | 692.5302 | 692.5302 | 388.0132 | 388.0132 | 390.3447 | 390.3447 | 395.4644 | 395.4644
2020-09-25 22:30 | 490.2989 | 490.2989 | 481.0391 | 481.0391 | 460.4734 | 493.7447 | 677.8838 | 844.4951 | 663.0264 | 824.5602 | 737.0811 | 920.2355 | 692.3503 | 692.3503 | 388.6854 | 388.6854 | 391.1898 | 391.1898 | 395.0573 | 395.0573
2020-09-25 23:00 | 490.3203 | 490.3203 | 480.4237 | 480.4237 | 459.4858 | 492.7483 | 663.7954 | 825.6908 | 651.0754 | 808.4365 | 695.2578 | 868.2357 | 674.0065 | 692.4532 | 387.3737 | 387.3737 | 389.4211 | 389.4211 | 395.1422 | 395.1422
2020-09-25 23:30 | 487.705 | 487.705 | 477.8325 | 477.8325 | 457.9325 | 491.0514 | 663.4239 | 825.1132 | 654.7165 | 813.0417 | 737.629 | 921.725 | 642.5659 | 692.1191 | 384.2209 | 384.2209 | 387.8208 | 387.8208 | 390.767 | 390.767
2020-09-26 | 486.5197 | 486.5197 | 476.3748 | 476.3748 | 452.8822 | 486.7646 | 669.5087 | 831.8656 | 659.8002 | 818.3752 | 738.8689 | 924.1338 | 646.6277 | 692.1962 | 385.5071 | 385.5071 | 389.1667 | 389.1667 | 390.0383 | 390.0383
2020-09-26 00:30 | 485.0168 | 485.0168 | 471.3017 | 471.3017 | 449.0003 | 482.6252 | 617.9059 | 766.0175 | 609.7374 | 754.3104 | 740.3282 | 925.8064 | 692.2733 | 692.2733 | 385.2612 | 385.2612 | 389.4976 | 389.4976 | 389.1901 | 389.1901
2020-09-26 01:00 | 484.8317 | 484.8317 | 471.613 | 471.613 | 451.0573 | 484.3307 | 683.8625 | 848.4749 | 674.8242 | 835.7073 | 678.6479 | 848.8379 | 692.4274 | 692.4274 | 385.726 | 385.726 | 390.2209 | 390.2209 | 389.3304 | 389.3304
2020-09-26 01:30 | 485.5601 | 485.5601 | 472.979 | 472.979 | 450.6829 | 484.4325 | 661.79 | 819.1613 | 655.1334 | 809.4421 | 741.5358 | 928.3408 | 692.4017 | 692.4017 | 384.1994 | 384.1994 | 389.2851 | 389.2851 | 388.7268 | 388.7268
2020-09-26 02:00 | 485.2117 | 485.2117 | 474.3043 | 474.3043 | 451.9554 | 485.5789 | 640.2767 | 791.7752 | 634.0821 | 782.6508 | 741.205 | 927.9229 | 692.5558 | 692.5558 | 384.0313 | 384.0313 | 389.4112 | 389.4112 | 389.4568 | 389.4568
2020-09-26 02:30 | 484.3962 | 484.3962 | 471.9248 | 471.9248 | 447.9011 | 481.8573 | 603.9488 | 745.9157 | 597.548 | 736.3448 | 743.126 | 930.2456 | 692.376 | 692.376 | 384.239 | 384.239 | 389.9638 | 389.9638 | 388.9234 | 388.9234
2020-09-26 03:00 | 485.6895 | 485.6895 | 473.4115 | 473.4115 | 449.7741 | 483.7119 | 619.7889 | 765.6913 | 610.8126 | 753.2149 | 744.1162 | 931.3923 | 692.633 | 692.633 | 387.6068 | 387.6068 | 392.2829 | 392.2829 | 392.0519 | 392.0519
2020-09-26 03:30 | 485.867 | 485.867 | 473.9595 | 473.9595 | 449.8674 | 483.8442 | 632.7701 | 781.4732 | 623.1252 | 767.8377 | 746.3619 | 934.4074 | 692.967 | 692.967 | 388.5474 | 388.5474 | 393.063 | 393.063 | 393.3521 | 393.3521
2020-09-26 04:00 | 487.1505 | 487.1505 | 477.1225 | 477.1225 | 451.2808 | 485.6225 | 613.0251 | 756.454 | 602.3525 | 741.3962 | 747.2891 | 935.7144 | 693.5322 | 693.5322 | 390.1227 | 390.1227 | 394.3471 | 394.3471 | 394.6788 | 394.6788
2020-09-26 04:30 | 486.6723 | 486.6723 | 476.8446 | 476.8446 | 450.0991 | 484.5453 | 629.349 | 777.4239 | 618.785 | 762.4995 | 748.5762 | 937.2654 | 693.1725 | 693.1725 | 390.5583 | 390.5583 | 394.7024 | 394.7024 | 392.6185 | 392.6185
2020-09-26 05:00 | 486.5872 | 486.5872 | 475.1655 | 475.1655 | 448.4119 | 482.9564 | 626.4821 | 773.808 | 615.3038 | 758.2821 | 748.7429 | 937.4741 | 692.9156 | 692.9156 | 390.8966 | 390.8966 | 394.8863 | 394.8863 | 391.9861 | 391.9861
2020-09-26 05:30 | 486.8309 | 486.8309 | 475.9467 | 475.9467 | 450.3243 | 484.6579 | 620.6117 | 766.7748 | 607.9747 | 749.2413 | 749.6176 | 938.6475 | 693.2753 | 693.2753 | 392.3905 | 392.3905 | 395.9038 | 395.9038 | 391.553 | 391.553
2020-09-26 06:00 | 486.718 | 486.718 | 475.4218 | 475.4218 | 451.4105 | 485.3435 | 621.1288 | 768.9442 | 607.5212 | 750.264 | 750.6088 | 939.8282 | 693.4037 | 693.4037 | 393.3498 | 393.3498 | 396.5261 | 396.5261 | 391.9488 | 391.9488
2020-09-26 06:30 | 487.7888 | 487.7888 | 476.5143 | 476.5143 | 449.8934 | 486.0498 | 571.6071 | 708.7147 | 559.6707 | 692.285 | 748.6953 | 937.2075 | 692.967 | 692.967 | 393.561 | 393.561 | 396.6403 | 396.6403 | 392.3065 | 392.3065
2020-09-26 07:00 | 487.5725 | 487.5725 | 476.2181 | 476.2181 | 445.3612 | 485.4387 | 600.1824 | 747.9172 | 586.9154 | 730.231 | 742.132 | 927.964 | 693.0955 | 693.0955 | 393.4761 | 393.4761 | 395.9287 | 395.9287 | 390.8773 | 390.8773
2020-09-26 07:30 | 487.5125 | 487.5125 | 478.1614 | 478.1614 | 440.2978 | 484.6218 | 619.5251 | 775.6243 | 605.6724 | 757.5697 | 731.8582 | 914.5162 | 692.6587 | 692.6587 | 390.9552 | 390.9552 | 393.0578 | 393.0578 | 389.387 | 389.387
2020-09-26 08:00 | 487.1989 | 487.1989 | 477.2253 | 477.2253 | 433.9858 | 482.0375 | 603.9073 | 756.5411 | 593.4436 | 742.881 | 720.0477 | 899.7435 | 691.8622 | 691.8622 | 384.8977 | 384.8977 | 387.9077 | 387.9077 | 386.4536 | 386.4536
2020-09-26 08:30 | 482.6369 | 487.2966 | 478.1815 | 478.1815 | 429.7163 | 481.764 | 602.6463 | 754.8196 | 593.2379 | 742.6101 | 710.4843 | 887.2601 | 692.1448 | 692.1448 | 381.7136 | 381.7136 | 385.188 | 385.188 | 384.494 | 384.494
2020-09-26 09:00 | 474.8071 | 484.986 | 472.0788 | 476.0979 | 421.4809 | 477.2488 | 561.4886 | 703.0449 | 553.2672 | 692.4313 | 699.9048 | 874.0341 | 692.1705 | 692.1705 | 378.7897 | 378.7897 | 382.2577 | 382.2577 | 381.3717 | 381.3717
2020-09-26 09:30 | 482.9849 | 486.4695 | 477.9864 | 477.9864 | 419.0485 | 478.0996 | 628.361 | 786.9138 | 618.3572 | 774.0716 | 693.0419 | 863.9457 | 691.965 | 691.965 | 376.8944 | 376.8944 | 380.5456 | 380.5456 | 380.696 | 380.696
2020-09-26 10:00 | 474.6289 | 487.9493 | 471.2527 | 478.3442 | 418.0213 | 479.3504 | 684.6201 | 857.162 | 672.4124 | 841.5704 | 686.0126 | 851.8028 | 693.1725 | 693.1725 | 377.7284 | 377.7284 | 380.7535 | 380.7535 | 380.8424 | 380.8424
2020-09-26 10:30 | 471.4997 | 487.2882 | 468.9577 | 478.4649 | 414.3082 | 478.0448 | 614.9451 | 769.3231 | 607.049 | 759.5767 | 682.147 | 848.4232 | 691.6053 | 691.6053 | 373.3276 | 373.3276 | 377.2801 | 377.2801 | 378.5161 | 378.5161
2020-09-26 11:00 | 469.5315 | 486.1773 | 466.4289 | 476.9567 | 407.6861 | 473.9235 | 630.6714 | 789.5656 | 620.9752 | 777.1755 | 672.8003 | 839.5632 | 691.7851 | 691.7851 | 372.7614 | 372.7614 | 376.9278 | 376.9278 | 379.073 | 379.073
2020-09-26 11:30 | 465.3423 | 487.3538 | 462.0521 | 477.7485 | 409.4713 | 476.5648 | 588.7392 | 736.4529 | 579.2125 | 724.1785 | 669.8971 | 837.0955 | 693.2239 | 693.2239 | 373.4464 | 373.4464 | 377.3369 | 377.3369 | 378.7103 | 378.7103
2020-09-26 12:00 | 466.5467 | 487.4514 | 463.5316 | 478.1076 | 405.903 | 474.2597 | 621.8163 | 778.3021 | 608.6344 | 761.6232 | 667.7882 | 834.2831 | 689.9611 | 689.9611 | 375.2107 | 375.2107 | 378.4131 | 378.4131 | 378.9731 | 378.9731
2020-09-26 12:30 | 469.6827 | 487.8618 | 466.203 | 478.1944 | 403.2686 | 472.1384 | 636.0427 | 795.861 | 627.6567 | 785.4558 | 667.417 | 833.1979 | 692.5559 | 692.5559 | 371.8409 | 371.8409 | 376.0489 | 376.0489 | 376.939 | 376.939
2020-09-26 13:00 | 463.5639 | 487.2632 | 458.7563 | 476.1359 | 399.7625 | 469.0576 | 609.7348 | 762.767 | 599.9667 | 750.2728 | 664.0874 | 828.8823 | 692.1705 | 692.1705 | 371.0757 | 371.0757 | 375.0679 | 375.0679 | 377.3436 | 377.3436
2020-09-26 13:30 | 464.5506 | 490.1674 | 458.6844 | 477.8173 | 403.7721 | 472.254 | 649.3226 | 812.3478 | 640.5822 | 801.1019 | 670.1356 | 837.1864 | 700.6746 | 700.6746 | 375.4928 | 375.4928 | 376.1738 | 376.1738 | 374.4084 | 374.4084
2020-09-26 14:00 | 466.9729 | 491.2698 | 463.0926 | 481 | 406.9089 | 474.204 | 583.2003 | 729.4865 | 575.1593 | 719.1066 | 677.8594 | 846.9918 | 700.2378 | 700.2378 | 376.695 | 376.695 | 377.3782 | 377.3782 | 375.1542 | 375.1542
2020-09-26 14:30 | 465.9039 | 488.653 | 462.2606 | 478.6605 | 405.7754 | 470.9798 | 613.9451 | 764.3618 | 602.0762 | 749.9132 | 667.0498 | 833.0773 | 693.1469 | 693.1469 | 373.5154 | 373.5154 | 375.444 | 375.444 | 374.8417 | 374.8417
2020-09-26 15:00 | 477.2544 | 489.6063 | 471.1786 | 477.2804 | 407.503 | 470.0921 | 568.8286 | 712.2917 | 562.6148 | 704.2547 | 680.0042 | 850.557 | 701.6766 | 701.6766 | 375.1022 | 375.1022 | 375.5831 | 375.5831 | 376.5641 | 376.5641
2020-09-26 15:30 | 479.6526 | 490.5153 | 473.5609 | 477.9642 | 413.1372 | 472.5753 | 606.3519 | 758.8555 | 597.6862 | 747.816 | 684.6918 | 855.9772 | 699.8525 | 699.8525 | 376.1611 | 376.1611 | 376.8023 | 376.8023 | 374.1976 | 374.1976
2020-09-26 16:00 | 470.716 | 483.0244 | 464.0722 | 470.0621 | 410.3731 | 465.6581 | 598.6469 | 744.7818 | 588.2545 | 731.9576 | 677.3902 | 845.7838 | 692.8129 | 692.8129 | 371.4196 | 371.4196 | 373.8531 | 373.8531 | 372.6743 | 372.6743
2020-09-26 16:30 | 479.218 | 483.5365 | 469.854 | 469.854 | 414.7574 | 466.4635 | 621.7146 | 776.2665 | 611.2263 | 762.2967 | 678.9969 | 846.9888 | 692.7357 | 692.7357 | 369.8612 | 369.8612 | 372.9447 | 372.9447 | 372.013 | 372.013
2020-09-26 17:00 | 481.8264 | 483.1997 | 469.9454 | 469.9454 | 421.1858 | 468.761 | 549.0443 | 683.0552 | 536.3362 | 666.4734 | 686.7214 | 857.2578 | 692.7871 | 692.7871 | 374.5761 | 374.5761 | 376.3837 | 376.3837 | 374.4903 | 374.4903
2020-09-26 17:30 | 481.3996 | 481.3996 | 466.657 | 466.657 | 423.7673 | 466.7099 | 517.4383 | 639.9751 | 506.1719 | 624.8503 | 693.2159 | 867.0388 | 692.4275 | 692.4275 | 374.3706 | 374.3706 | 376.5458 | 376.5458 | 375.4409 | 375.4409
2020-09-26 18:00 | 482.8206 | 482.8206 | 467.7087 | 467.7087 | 428.9946 | 468.4583 | 579.7766 | 720.7088 | 567.0836 | 703.6339 | 697.8761 | 873.7491 | 692.5558 | 692.5558 | 374.0484 | 374.0484 | 376.3847 | 376.3847 | 376.445 | 376.445
2020-09-26 18:30 | 482.8653 | 482.8653 | 470.8493 | 470.8493 | 435.7885 | 471.4207 | 606.1364 | 754.0876 | 592.8663 | 735.9939 | 704.765 | 882.3019 | 692.633 | 692.633 | 375.0212 | 375.0212 | 377.2826 | 377.2826 | 377.4234 | 377.4234
2020-09-26 19:00 | 486.3569 | 486.3569 | 473.8129 | 473.8129 | 440.3593 | 476.1274 | 558.4083 | 694.0336 | 546.519 | 677.6906 | 692.895 | 866.8603 | 691.9913 | 692.6587 | 375.5383 | 375.5383 | 377.9472 | 377.9472 | 381.406 | 381.406
2020-09-26 19:30 | 487.1371 | 487.1371 | 475.1507 | 475.1507 | 443.3126 | 478.8793 | 530.4763 | 657.4944 | 519.2288 | 641.7918 | 673.0561 | 841.0439 | 692.6587 | 692.6587 | 376.5889 | 376.5889 | 378.9806 | 378.9806 | 381.8863 | 381.8863
2020-09-26 20:00 | 488.3642 | 488.3642 | 477.5234 | 477.5234 | 443.1573 | 479.1866 | 513.8937 | 635.7645 | 502.7551 | 620.1849 | 688.4681 | 860.1972 | 693.3524 | 693.3524 | 378.2311 | 378.2311 | 380.6491 | 380.6491 | 384.0073 | 384.0073
2020-09-26 20:30 | 490.3156 | 490.3156 | 480.2914 | 480.2914 | 448.1407 | 483.8585 | 519.1924 | 644.5371 | 506.7218 | 627.2806 | 704.5301 | 881.7391 | 694.0974 | 694.0974 | 380.4414 | 380.4414 | 382.3988 | 382.3988 | 386.3142 | 386.3142
2020-09-26 21:00 | 492.8401 | 492.8401 | 483.9031 | 483.9031 | 451.094 | 487.1492 | 573.7589 | 713.6155 | 559.8459 | 694.7276 | 642.2724 | 803.497 | 694.0204 | 694.0204 | 381.5061 | 381.5061 | 383.629 | 383.629 | 388.5916 | 388.5916
2020-09-26 21:30 | 488.0464 | 488.0464 | 478.8263 | 478.8263 | 446.2824 | 481.8185 | 551.9197 | 684.5126 | 538.5569 | 666.3271 | 634.5374 | 794.097 | 693.301 | 693.301 | 382.5357 | 382.5357 | 384.5857 | 384.5857 | 387.9837 | 387.9837
2020-09-26 22:00 | 488.3139 | 488.3139 | 479.2411 | 479.2411 | 446.7574 | 482.4071 | 549.5308 | 682.2866 | 536.0101 | 663.8812 | 709.0692 | 888.0251 | 693.5836 | 693.5836 | 383.4761 | 383.4761 | 384.8327 | 384.8327 | 388.2777 | 388.2777
2020-09-26 22:30 | 489.2508 | 489.2508 | 480.2748 | 480.2748 | 448.5943 | 484.175 | 550.2513 | 683.5292 | 536.771 | 665.1663 | 651.9429 | 816.5341 | 654.3184 | 693.1725 | 384.4958 | 384.4958 | 385.9583 | 385.9583 | 388.6746 | 388.6746
2020-09-26 23:00 | 490.1956 | 490.1956 | 481.2416 | 481.2416 | 450.3925 | 485.7509 | 515.4984 | 638.6271 | 502.9852 | 621.2247 | 666.8115 | 835.0726 | 655.9599 | 692.9412 | 386.1542 | 386.1542 | 387.7703 | 387.7703 | 389.5937 | 389.5937
2020-09-26 23:30 | 488.2037 | 488.2037 | 479.5865 | 479.5865 | 447.6988 | 483.146 | 562.096 | 697.7535 | 549.7636 | 680.8177 | 688.7665 | 862.5794 | 629.4357 | 692.0678 | 384.8226 | 384.8226 | 386.5639 | 386.5639 | 387.3442 | 387.3442
2020-09-27 | 489.021 | 489.021 | 480.4163 | 480.4163 | 448.6631 | 484.1866 | 592.1542 | 735.384 | 578.1835 | 716.3123 | 686.6205 | 859.8358 | 636.6265 | 692.8641 | 386.7317 | 386.7317 | 388.2685 | 388.2685 | 388.9246 | 388.9246
2020-09-27 00:30 | 489.9146 | 489.9146 | 481.0115 | 481.0115 | 449.3374 | 484.9143 | 516.877 | 640.7613 | 504.1255 | 622.9748 | 690.6029 | 864.6298 | 615.791 | 692.9927 | 388.784 | 388.784 | 390.5529 | 390.5529 | 390.0462 | 390.0462
2020-09-27 01:00 | 492.1642 | 492.1642 | 483.5339 | 483.5339 | 452.7931 | 488.4409 | 519.9992 | 647.3181 | 506.1375 | 628.4411 | 660.9124 | 827.5188 | 657.5011 | 693.4037 | 390.8416 | 390.8416 | 392.2205 | 392.2205 | 391.1431 | 391.1431
2020-09-27 01:30 | 493.376 | 493.376 | 485.6189 | 485.6189 | 455.6803 | 491.1846 | 522.1399 | 650.6646 | 507.7116 | 630.9673 | 635.1525 | 795.4783 | 582.8567 | 693.6092 | 391.9648 | 391.9648 | 393.0112 | 393.0112 | 392.1529 | 392.1529
2020-09-27 02:00 | 492.902 | 492.902 | 486.6385 | 486.6385 | 456.5902 | 491.9973 | 520.2821 | 648.1714 | 507.7754 | 630.8643 | 628.0728 | 786.5547 | 578.5679 | 693.635 | 390.917 | 390.917 | 393.0126 | 393.0126 | 392.8541 | 392.8541
2020-09-27 02:30 | 491.0097 | 491.0097 | 485.4251 | 485.4251 | 456.1129 | 491.0853 | 520.8716 | 651.4951 | 509.9735 | 636.6851 | 631.8052 | 789.6585 | 575.0758 | 693.2753 | 390.6608 | 390.6608 | 393.0998 | 393.0998 | 392.0472 | 392.0472
2020-09-27 03:00 | 491.1897 | 491.1897 | 485.3489 | 485.3489 | 456.0124 | 491.0431 | 521.3956 | 652.6417 | 510.2165 | 637.5504 | 632.9218 | 791.123 | 574.9479 | 693.0184 | 390.7755 | 390.7755 | 393.7365 | 393.7365 | 392.1629 | 392.1629
2020-09-27 03:30 | 492.3754 | 492.3754 | 486.9936 | 486.9936 | 456.9344 | 492.1686 | 520.3842 | 651.413 | 509.5545 | 636.8051 | 653.7645 | 817.4663 | 693.1725 | 693.1725 | 390.2403 | 390.2403 | 393.0577 | 393.0577 | 391.6603 | 391.6603
2020-09-27 04:00 | 492.4857 | 492.4857 | 486.0328 | 486.0328 | 456.6042 | 491.8462 | 521.7149 | 653.0558 | 510.8239 | 638.3555 | 673.7592 | 842.2557 | 693.0698 | 693.0698 | 390.7515 | 390.7515 | 393.8416 | 393.8416 | 391.1748 | 391.1748
2020-09-27 04:30 | 492.3224 | 492.3224 | 486.7603 | 486.7603 | 456.8517 | 492.0797 | 525.4501 | 657.2744 | 513.9791 | 641.6791 | 696.0432 | 870.785 | 693.2496 | 693.2496 | 393.3641 | 393.3641 | 396.1154 | 396.1154 | 390.7718 | 390.7718
2020-09-27 05:00 | 492.5522 | 492.5522 | 486.9334 | 486.9334 | 458.6911 | 493.706 | 527.3169 | 659.6671 | 515.6163 | 643.8792 | 752.2603 | 941.6597 | 686.5532 | 693.4037 | 394.4643 | 394.4643 | 396.9249 | 396.9249 | 391.0126 | 391.0126
2020-09-27 05:30 | 492.8183 | 492.8183 | 487.096 | 487.096 | 461.0179 | 495.5115 | 526.2999 | 658.0677 | 514.2356 | 642.0223 | 750.5253 | 939.5203 | 574.2617 | 693.5579 | 394.0413 | 394.0413 | 396.5387 | 396.5387 | 391.3832 | 391.3832
2020-09-27 06:00 | 492.8481 | 492.8481 | 487.1856 | 487.1856 | 459.4572 | 494.3889 | 528.8835 | 661.5616 | 516.3088 | 644.7255 | 753.377 | 943.0032 | 670.5117 | 693.4294 | 395.3257 | 395.3257 | 397.7464 | 397.7464 | 391.1235 | 391.1235
2020-09-27 06:30 | 491.8647 | 491.8647 | 485.6112 | 485.6112 | 458.6768 | 495.2581 | 522.942 | 654.9959 | 510.9964 | 639.1163 | 745.7205 | 933.178 | 625.4618 | 692.7615 | 393.2647 | 393.2647 | 395.7596 | 395.7596 | 390.5416 | 390.5416
2020-09-27 07:00 | 491.4544 | 491.4544 | 484.6536 | 484.6536 | 451.778 | 492.6113 | 516.2144 | 646.648 | 503.6275 | 630.069 | 734.5805 | 918.6362 | 566.9418 | 692.2476 | 391.623 | 391.623 | 393.598 | 393.598 | 390.0508 | 390.0508
2020-09-27 07:30 | 490.8669 | 490.8669 | 484.3671 | 484.3671 | 442.8761 | 488.33 | 508.7417 | 636.2787 | 496.5873 | 620.456 | 702.3893 | 876.8812 | 561.4832 | 692.0163 | 388.3258 | 388.3258 | 390.5414 | 390.5414 | 388.0531 | 388.0531
2020-09-27 08:00 | 490.4155 | 491.2851 | 484.0088 | 484.0088 | 436.6165 | 486.4104 | 533.9062 | 666.7343 | 523.6117 | 653.4272 | 714.6675 | 892.2556 | 556.4858 | 691.8622 | 383.3088 | 383.3088 | 386.3895 | 386.3895 | 385.3856 | 385.3856
2020-09-27 08:30 | 483.7118 | 492.8727 | 483.4831 | 486.4286 | 432.3737 | 486.4767 | 507.0387 | 633.3405 | 495.4027 | 617.9844 | 706.5365 | 883.2471 | 604.6526 | 692.4532 | 383.6266 | 383.6266 | 385.657 | 385.657 | 384.3134 | 384.3134
2020-09-27 09:00 | 478.4465 | 492.5253 | 478.2823 | 486.1329 | 426.2987 | 484.2428 | 526.2573 | 656.5227 | 519.9708 | 648.1465 | 704.7063 | 880.3776 | 591.8964 | 697.4631 | 380.8669 | 380.8669 | 382.8808 | 382.8808 | 383.5956 | 383.5956
2020-09-27 09:30 | 472.8034 | 491.8191 | 473.1232 | 485.9102 | 419.9092 | 481.4674 | 540.9583 | 676.3436 | 531.7726 | 664.0734 | 687.3242 | 859.5162 | 555.4147 | 693.9176 | 376.2159 | 376.2159 | 379.7724 | 379.7724 | 381.79 | 381.79
2020-09-27 10:00 | 473.727 | 492.4471 | 474.1646 | 486.5789 | 416.1226 | 480.6724 | 593.4372 | 742.2708 | 584.8312 | 730.932 | 688.3658 | 860.7286 | 594.7703 | 697.4117 | 379.1545 | 379.1545 | 381.2326 | 381.2326 | 382.008 | 382.008
2020-09-27 10:30 | 473.3052 | 493.3477 | 474.8208 | 488.6644 | 416.9573 | 483.5422 | 557.0231 | 696.4908 | 547.7493 | 684.1202 | 680.1376 | 850.4441 | 614.5533 | 695.3564 | 376.9852 | 376.9852 | 379.6434 | 379.6434 | 379.7605 | 379.7605
2020-09-27 11:00 | 469.2404 | 493.677 | 470.5793 | 488.8702 | 414.7546 | 483.4132 | 571.7523 | 714.7954 | 560.9094 | 700.2906 | 676.6348 | 845.7205 | 560.588 | 695.5876 | 377.3062 | 377.3062 | 378.5609 | 378.5609 | 377.9807 | 377.9807
2020-09-27 11:30 | 466.551 | 494.4333 | 469.3463 | 491.0862 | 412.8899 | 483.4182 | 534.2903 | 668.1822 | 521.1465 | 650.0966 | 665.5885 | 831.6057 | 536.7922 | 686.6533 | 375.3316 | 375.3316 | 377.514 | 377.514 | 378.4665 | 378.4665
2020-09-27 12:00 | 464.9624 | 495.2441 | 468.5483 | 492.7432 | 411.2669 | 483.2338 | 498.5944 | 623.389 | 484.9002 | 605.3645 | 664.5667 | 831.2411 | 524.459 | 671.453 | 376.1164 | 376.1164 | 377.8907 | 377.8907 | 377.6473 | 377.6473
2020-09-27 12:30 | 467.6664 | 495.2209 | 471.2384 | 492.7445 | 411.3925 | 483.1924 | 532.1394 | 665.9372 | 518.7836 | 648.3147 | 666.4578 | 833.5781 | 523.0771 | 669.8976 | 373.8654 | 373.8654 | 374.983 | 374.983 | 374.2246 | 374.2246
2020-09-27 13:00 | 463.0708 | 494.3384 | 466.1008 | 491.2441 | 408.9247 | 480.7707 | 536.6872 | 672.0031 | 522.1088 | 652.8456 | 660.6823 | 826.9507 | 565.3647 | 692.967 | 374.375 | 374.375 | 375.7773 | 375.7773 | 374.976 | 374.976
2020-09-27 13:30 | 461.6279 | 495.1353 | 465.4349 | 492.9104 | 406.9702 | 478.8327 | 565.5866 | 708.2015 | 550.9323 | 689.163 | 660.2711 | 826.4344 | 518.9016 | 664.6555 | 373.8942 | 373.8942 | 375.8174 | 375.8174 | 375.2164 | 375.2164
2020-09-27 14:00 | 469.6838 | 495.4414 | 473.2745 | 492.9077 | 415.0125 | 483.7136 | 520.7151 | 652.2504 | 506.0147 | 632.7681 | 655.031 | 820.0641 | 539.6902 | 691.51 | 372.6519 | 372.6519 | 373.9645 | 373.9645 | 373.3122 | 373.3122
2020-09-27 14:30 | 470.6661 | 495.2953 | 473.7754 | 492.2444 | 415.8449 | 482.7623 | 479.903 | 601.0627 | 467.7318 | 584.7091 | 658.4844 | 824.3068 | 586.9211 | 693.0955 | 371.8755 | 371.8755 | 373.9497 | 373.9497 | 374.0618 | 374.0618
2020-09-27 15:00 | 468.7784 | 494.932 | 472.6162 | 492.5871 | 415.6731 | 480.6649 | 506.6164 | 634.3997 | 493.6915 | 617.1878 | 660.5731 | 826.6492 | 527.8289 | 676.111 | 371.522 | 371.522 | 373.1531 | 373.1531 | 372.6095 | 372.6095
2020-09-27 15:30 | 471.8609 | 495.5735 | 475.0046 | 492.5453 | 419.0066 | 481.052 | 498.829 | 624.8161 | 483.9922 | 605.024 | 666.1214 | 833.8817 | 538.0568 | 689.415 | 373.4714 | 373.4714 | 374.5853 | 374.5853 | 373.6172 | 373.6172
2020-09-27 16:00 | 476.7552 | 494.531 | 479.6877 | 491.2744 | 424.7735 | 482.561 | 545.7366 | 683.6562 | 531.3339 | 664.6368 | 662.9776 | 830.0114 | 532.243 | 682.0314 | 370.3075 | 370.3075 | 371.9327 | 371.9327 | 372.5829 | 372.5829
2020-09-27 16:30 | 481.0984 | 492.3735 | 482.0874 | 487.1562 | 427.7491 | 481.1388 | 517.0588 | 647.4459 | 505.1097 | 631.8272 | 671.1057 | 840.2977 | 534.923 | 685.6338 | 369.9612 | 369.9612 | 372.0951 | 372.0951 | 372.6112 | 372.6112
2020-09-27 17:00 | 483.843 | 490.8798 | 484.0634 | 484.8621 | 430.0924 | 479.3529 | 532.905 | 667.5733 | 519.7667 | 650.3197 | 676.8245 | 847.799 | 541.3793 | 692.2476 | 371.0418 | 371.0418 | 373.0744 | 373.0744 | 372.0389 | 372.0389
2020-09-27 17:30 | 483.0266 | 488.1641 | 481.4406 | 481.4406 | 432.0193 | 476.8586 | 548.4226 | 687.0409 | 534.9021 | 669.2939 | 681.5782 | 853.8724 | 544.4412 | 691.5538 | 370.9874 | 370.9874 | 373.0066 | 373.0066 | 372.345 | 372.345
2020-09-27 18:00 | 487.8659 | 487.8659 | 480.9923 | 480.9923 | 439.9919 | 479.9563 | 538.0575 | 673.4228 | 526.2523 | 657.5607 | 686.9872 | 860.1501 | 545.4547 | 690.8859 | 369.2212 | 369.2212 | 372.1363 | 372.1363 | 373.7072 | 373.7072
2020-09-27 18:30 | 489.4336 | 489.4336 | 482.3867 | 482.3867 | 450.6701 | 486.2514 | 548.3157 | 686.2482 | 537.4875 | 671.6047 | 671.5775 | 840.5971 | 555.4828 | 691.1942 | 369.8458 | 369.8458 | 372.3259 | 372.3259 | 377.0158 | 377.0158
2020-09-27 19:00 | 489.7131 | 489.7131 | 482.5891 | 482.5891 | 449.0479 | 484.9396 | 485.3868 | 607.5309 | 475.4448 | 593.9606 | 654.1625 | 819.0127 | 559.6569 | 691.0914 | 370.0286 | 370.0286 | 372.6331 | 372.6331 | 379.3383 | 379.3383
2020-09-27 19:30 | 489.9881 | 489.9881 | 483.0052 | 483.0052 | 452.4828 | 487.838 | 488.3833 | 611.3515 | 479.2734 | 598.9218 | 682.7357 | 854.8003 | 569.9044 | 691.9135 | 371.5295 | 371.5295 | 374.1821 | 374.1821 | 380.5567 | 380.5567
2020-09-27 20:00 | 490.804 | 490.804 | 484.475 | 484.475 | 454.0033 | 489.2769 | 493.3677 | 617.4131 | 482.8922 | 603.0982 | 646.1945 | 809.1628 | 688.1713 | 691.2969 | 374.6593 | 374.6593 | 377.1705 | 377.1705 | 382.1402 | 382.1402
2020-09-27 20:30 | 492.0005 | 492.0005 | 485.4431 | 485.4431 | 454.5672 | 489.9883 | 495.4809 | 619.91 | 484.7644 | 605.3541 | 692.8541 | 867.8994 | 566.1412 | 691.6567 | 376.0703 | 376.0703 | 378.5471 | 378.5471 | 383.1948 | 383.1948
2020-09-27 21:00 | 492.4917 | 492.4917 | 486.5219 | 486.5219 | 453.6844 | 489.5716 | 496.8647 | 621.0534 | 485.7451 | 605.7928 | 682.794 | 855.3139 | 663.896 | 692.6587 | 377.0854 | 377.0854 | 379.1155 | 379.1155 | 386.0016 | 386.0016
2020-09-27 21:30 | 492.1438 | 492.1438 | 485.3291 | 485.3291 | 458.4032 | 493.1228 | 503.3918 | 628.7643 | 492.2845 | 613.6144 | 677.4848 | 848.5569 | 633.2739 | 692.376 | 380.7516 | 380.7516 | 383.0482 | 383.0482 | 387.3775 | 387.3775
2020-09-27 22:00 | 494.8888 | 494.8888 | 489.7519 | 489.7519 | 464.5431 | 499.1031 | 506.2766 | 632.4076 | 494.8209 | 616.8328 | 722.2569 | 904.5298 | 570.8199 | 693.0698 | 382.6931 | 382.6931 | 384.9554 | 384.9554 | 390.0013 | 390.0013
2020-09-27 22:30 | 494.3203 | 494.3203 | 488.9923 | 488.9923 | 467.8325 | 501.6354 | 509.0816 | 635.6952 | 498.0834 | 620.605 | 727.1201 | 910.3308 | 570.7047 | 693.0183 | 383.901 | 383.901 | 386.3394 | 386.3394 | 389.6927 | 389.6927
2020-09-27 23:00 | 494.3501 | 494.3501 | 488.9294 | 488.9294 | 468.1975 | 501.995 | 508.3944 | 635.1194 | 497.2193 | 619.796 | 721.1306 | 902.9956 | 596.3424 | 692.7357 | 383.6801 | 383.6801 | 385.9926 | 385.9926 | 390.4245 | 390.4245
2020-09-27 23:30 | 491.8456 | 491.8456 | 485.4266 | 485.4266 | 467.3427 | 500.5115 | 506.2375 | 632.7075 | 495.9454 | 618.6554 | 724.201 | 907.0164 | 593.9698 | 691.8878 | 382.2023 | 382.2023 | 384.6554 | 384.6554 | 389.0336 | 389.0336
2020-09-28 | 494.145 | 494.145 | 488.268 | 488.268 | 470.8404 | 504.0067 | 509.7538 | 637.3795 | 498.7931 | 622.4572 | 728.2302 | 912.0777 | 637.9698 | 692.299 | 384.4374 | 384.4374 | 386.8401 | 386.8401 | 390.658 | 390.658
2020-09-28 00:30 | 495.5777 | 495.5777 | 490.0096 | 490.0096 | 475.2023 | 507.9895 | 509.5284 | 637.2265 | 498.8699 | 622.6696 | 713.0844 | 892.8326 | 650.5881 | 692.6844 | 384.2357 | 384.2357 | 386.9684 | 386.9684 | 391.9012 | 391.9012
2020-09-28 01:00 | 494.3682 | 494.3682 | 489.3896 | 489.3896 | 473.6313 | 506.3717 | 512.9116 | 641.314 | 500.6487 | 624.7303 | 726.3064 | 909.6423 | 613.2797 | 692.6586 | 386.494 | 386.494 | 388.6515 | 388.6515 | 392.1871 | 392.1871
2020-09-28 01:30 | 493.3635 | 493.3635 | 488.6833 | 488.6833 | 472.9182 | 505.6094 | 514.5863 | 642.9357 | 502.4349 | 626.3882 | 732.8465 | 917.8032 | 654.758 | 692.4017 | 387.6693 | 387.6693 | 389.7493 | 389.7493 | 392.9839 | 392.9839
2020-09-28 02:00 | 494.9306 | 494.9306 | 490.0225 | 490.0225 | 476.7153 | 508.9933 | 516.8942 | 645.7402 | 504.045 | 628.2981 | 735.5942 | 921.3604 | 658.9768 | 692.8642 | 388.8012 | 388.8012 | 390.9283 | 390.9283 | 393.3748 | 393.3748
2020-09-28 02:30 | 493.9924 | 493.9924 | 489.3473 | 489.3473 | 476.2578 | 508.4138 | 516.6212 | 644.1819 | 505.1227 | 628.1906 | 688.6811 | 862.0604 | 676.0555 | 692.967 | 388.7936 | 388.7936 | 391.0053 | 391.0053 | 393.6075 | 393.6075
2020-09-28 03:00 | 495.1032 | 495.1032 | 490.4978 | 490.4978 | 478.7933 | 510.7572 | 518.7972 | 647.9629 | 505.3322 | 629.7973 | 687.4445 | 861.1248 | 609.7972 | 692.9413 | 390.1313 | 390.1313 | 392.0708 | 392.0708 | 393.8792 | 393.8792
2020-09-28 03:30 | 493.8649 | 493.8649 | 490.3757 | 490.3757 | 480.2605 | 511.9021 | 520.3572 | 650.5273 | 506.2587 | 631.1963 | 677.038 | 848.0479 | 684.9811 | 692.376 | 391.3032 | 391.3032 | 393.0604 | 393.0604 | 394.6497 | 394.6497
2020-09-28 04:00 | 493.9654 | 493.9654 | 490.6384 | 490.6384 | 481.0526 | 512.5676 | 520.6451 | 650.876 | 506.4052 | 631.5899 | 665.9939 | 834.2355 | 591.0209 | 692.4788 | 391.1695 | 391.1695 | 392.8438 | 392.8438 | 394.5762 | 394.5762
2020-09-28 04:30 | 493.9673 | 493.9673 | 490.1718 | 490.1718 | 481.5474 | 512.7693 | 521.2427 | 651.5649 | 507.1156 | 632.425 | 677.1979 | 848.2576 | 681.1236 | 692.4531 | 391.7221 | 391.7221 | 393.2721 | 393.2721 | 394.678 | 394.678
2020-09-28 05:00 | 492.4726 | 492.4726 | 489.2082 | 489.2082 | 481.6657 | 512.6022 | 521.6957 | 652.4266 | 507.551 | 633.3592 | 656.3486 | 822.1576 | 608.5781 | 692.4017 | 391.8556 | 391.8556 | 393.323 | 393.323 | 394.5229 | 394.5229
2020-09-28 05:30 | 495.1349 | 495.1349 | 490.4046 | 490.4046 | 482.7779 | 514.0797 | 523.2209 | 654.884 | 509.2483 | 636.2017 | 681.059 | 853.1141 | 663.1024 | 692.7101 | 392.6735 | 392.6735 | 394.2282 | 394.2282 | 395.1831 | 395.1831
2020-09-28 06:00 | 492.5447 | 492.5447 | 487.1796 | 487.1796 | 480.4819 | 511.6698 | 546.6709 | 684.6226 | 533.1608 | 666.6692 | 654.4943 | 819.8431 | 629.19 | 691.9907 | 391.8733 | 391.8733 | 393.9365 | 393.9365 | 394.1352 | 394.1352
2020-09-28 06:30 | 488.0343 | 488.0343 | 480.6061 | 480.6061 | 471.5477 | 504.6287 | 518.7995 | 649.8653 | 506.942 | 634.1024 | 632.7545 | 792.6346 | 647.0112 | 690.8088 | 390.6126 | 390.6126 | 392.9301 | 392.9301 | 391.6678 | 391.6678
2020-09-28 07:00 | 487.2269 | 487.2269 | 478.797 | 478.797 | 455.108 | 493.9379 | 513.6592 | 643.1396 | 501.4737 | 627.2395 | 625.8245 | 783.0881 | 598.8403 | 690.4749 | 389.7544 | 389.7544 | 391.6854 | 391.6854 | 390.2963 | 390.2963
2020-09-28 07:30 | 489.1495 | 489.1495 | 480.2869 | 480.2869 | 451.9016 | 494.9634 | 510.9843 | 637.3948 | 500.6178 | 624.1072 | 701.0714 | 874.9661 | 547.7397 | 689.9352 | 384.0493 | 384.0493 | 386.8231 | 386.8231 | 386.3199 | 386.3199
2020-09-28 08:00 | 487.9498 | 487.9498 | 478.78 | 478.78 | 445.4686 | 492.2366 | 531.0864 | 660.9965 | 522.8318 | 650.254 | 672.2741 | 836.8298 | 604.7997 | 689.1389 | 377.6113 | 377.6113 | 382.3666 | 382.3666 | 386.1568 | 386.1568
2020-09-28 08:30 | 486.5592 | 488.8382 | 480.2901 | 480.2901 | 436.075 | 487.7478 | 528.1902 | 657.5892 | 519.7596 | 646.2606 | 680.4345 | 847.9994 | 595.0331 | 689.6526 | 376.2765 | 376.2765 | 380.6776 | 380.6776 | 384.1798 | 384.1798
2020-09-28 09:00 | 476.288 | 489.7002 | 473.8641 | 481.1503 | 423.6143 | 480.9464 | 487.819 | 606.7624 | 480.1182 | 595.9127 | 685.928 | 855.6761 | 613.8549 | 691.1685 | 374.1232 | 374.1232 | 377.9716 | 377.9716 | 382.4596 | 382.4596
2020-09-28 09:30 | 477.5127 | 490.1816 | 477.1429 | 483.5642 | 425.8899 | 485.6011 | 480.8734 | 597.9692 | 471.9229 | 585.8097 | 670.574 | 836.2484 | 615.7035 | 690.1923 | 371.0204 | 371.0204 | 375.0967 | 375.0967 | 380.3434 | 380.3434
2020-09-28 10:00 | 471.8928 | 493.0016 | 472.3928 | 487.2205 | 418.9625 | 483.4095 | 511.2533 | 636.2303 | 502.6544 | 624.022 | 663.2507 | 826.7112 | 663.177 | 691.7595 | 368.8158 | 368.8158 | 372.9462 | 372.9462 | 379.9399 | 379.9399
2020-09-28 10:30 | 476.9261 | 495.0851 | 477.964 | 489.847 | 420.5324 | 487.1982 | 549.2094 | 684.7894 | 543.6026 | 676.5357 | 664.3937 | 828.8141 | 648.5969 | 695.1508 | 369.5178 | 369.5178 | 372.676 | 372.676 | 377.9817 | 377.9817
2020-09-28 11:00 | 468.233 | 491.5264 | 470.0107 | 487.1351 | 414.9183 | 482.9714 | 486.3389 | 606.5132 | 480.8962 | 597.6689 | 606.5905 | 756.09 | 595.018 | 694.8168 | 368.7968 | 368.7968 | 371.221 | 371.221 | 376.4407 | 376.4407
2020-09-28 11:30 | 466.0649 | 490.6328 | 468.4203 | 486.5725 | 410.9308 | 480.2733 | 450.2965 | 560.8223 | 446.6243 | 554.2079 | 611.0896 | 761.8523 | 544.1708 | 694.3801 | 365.3414 | 365.3414 | 368.5503 | 368.5503 | 374.2515 | 374.2515
2020-09-28 12:00 | 461.544 | 491.2915 | 463.7427 | 487.4345 | 407.27 | 478.5325 | 483.4495 | 602.2112 | 481.5155 | 597.2942 | 609.2878 | 759.0429 | 525.4767 | 670.7596 | 361.4444 | 361.4444 | 365.5958 | 365.5958 | 372.507 | 372.507
2020-09-28 12:30 | 463.8053 | 491.3538 | 466.0978 | 487.4419 | 408.1019 | 479.2099 | 521.1541 | 649.7175 | 519.5737 | 645.9999 | 613.2501 | 764.45 | 514.3301 | 656.7556 | 360.2777 | 360.2777 | 364.8321 | 364.8321 | 370.993 | 370.993
2020-09-28 13:00 | 454.2395 | 491.5478 | 456.5245 | 487.7046 | 398.292 | 471.747 | 502.5596 | 627.1358 | 499.8481 | 621.4371 | 569.6576 | 709.7601 | 537.0571 | 686.1356 | 361.8596 | 361.8596 | 365.608 | 365.608 | 370.2195 | 370.2195
2020-09-28 13:30 | 457.3331 | 490.864 | 459.82 | 487.2003 | 402.5089 | 473.9032 | 465.9105 | 580.421 | 464.7099 | 576.5966 | 577.3907 | 719.238 | 509.8735 | 650.7502 | 358.4771 | 358.4771 | 363.0422 | 363.0422 | 368.971 | 368.971
2020-09-28 14:00 | 452.7665 | 492.213 | 455.5246 | 488.8941 | 396.308 | 468.6537 | 531.5498 | 662.7428 | 530.821 | 659.4317 | 608.4235 | 757.9644 | 523.4445 | 667.9583 | 357.3287 | 357.3287 | 362.0795 | 362.0795 | 368.6394 | 368.6394
2020-09-28 14:30 | 453.2231 | 491.9441 | 455.4094 | 488.0206 | 396.7925 | 467.3249 | 454.5971 | 566.1707 | 453.8484 | 563.1478 | 566.7654 | 706.1314 | 507.3058 | 647.7282 | 356.0621 | 356.0621 | 361.2281 | 361.2281 | 367.3439 | 367.3439
2020-09-28 15:00 | 463.9243 | 492.1247 | 465.2865 | 487.3422 | 409.4407 | 474.7617 | 477.9008 | 595.698 | 476.0742 | 591.4774 | 578.427 | 720.9135 | 575.4229 | 694.046 | 355.9976 | 355.9976 | 360.7915 | 360.7915 | 368.1982 | 368.1982
2020-09-28 15:30 | 465.792 | 492.2015 | 467.4128 | 487.5677 | 411.513 | 473.9852 | 466.3102 | 581.1722 | 462.7587 | 575.6006 | 574.3318 | 716.4171 | 543.9345 | 693.7377 | 357.3768 | 357.3768 | 361.5799 | 361.5799 | 368.4873 | 368.4873
2020-09-28 16:00 | 466.4134 | 490.9547 | 467.4121 | 485.7297 | 412.132 | 471.4231 | 504.2371 | 629.5081 | 500.0564 | 623.4987 | 579.5952 | 723.4351 | 522.4679 | 668.5524 | 358.8993 | 358.8993 | 362.5262 | 362.5262 | 368.1194 | 368.1194
2020-09-28 16:30 | 466.1028 | 489.8843 | 466.4663 | 483.9647 | 411.9635 | 468.1924 | 489.3091 | 611.2215 | 482.1126 | 601.5746 | 608.3964 | 760.3207 | 575.3388 | 691.8622 | 358.5627 | 358.5627 | 362.1841 | 362.1841 | 366.5515 | 366.5515
2020-09-28 17:00 | 472.0695 | 491.58 | 471.6648 | 485.0077 | 417.807 | 469.9212 | 472.2352 | 589.2541 | 464.2587 | 578.8646 | 579.2822 | 723.4799 | 524.8006 | 672.0031 | 362.2821 | 362.2821 | 364.8927 | 364.8927 | 369.4877 | 369.4877
2020-09-28 17:30 | 474.4076 | 488.1678 | 473.2601 | 480.7884 | 421.4141 | 468.7121 | 478.1167 | 598.2432 | 468.6208 | 585.971 | 590.4867 | 738.8066 | 622.1594 | 693.4551 | 364.5931 | 364.5931 | 365.841 | 365.841 | 368.6573 | 368.6573
2020-09-28 18:00 | 484.2557 | 487.7324 | 480.1408 | 480.1408 | 432.8225 | 474.299 | 495.0732 | 620.0455 | 482.9344 | 603.8246 | 589.3344 | 738.2159 | 598.9893 | 690.6033 | 362.6526 | 362.6526 | 364.3701 | 364.3701 | 369.7812 | 369.7812
2020-09-28 18:30 | 484.3882 | 484.3882 | 476.5062 | 476.5062 | 441.4716 | 477.0057 | 493.4362 | 617.8033 | 481.961 | 602.3265 | 581.8928 | 728.8814 | 549.9988 | 689.9095 | 363.8463 | 363.8463 | 365.8487 | 365.8487 | 372.1725 | 372.1725
2020-09-28 19:00 | 486.7002 | 486.7002 | 478.8351 | 478.8351 | 446.6931 | 481.8315 | 494.728 | 619.5805 | 483.5388 | 604.566 | 665.425 | 833.581 | 572.8826 | 690.6547 | 365.9384 | 365.9384 | 367.8746 | 367.8746 | 373.9728 | 373.9728
2020-09-28 19:30 | 487.2942 | 487.2942 | 479.6531 | 479.6531 | 447.6266 | 482.9011 | 482.5962 | 604.4841 | 471.676 | 589.8418 | 646.3849 | 809.7443 | 659.5718 | 690.1923 | 368.1069 | 368.1069 | 370.174 | 370.174 | 374.5912 | 374.5912
2020-09-28 20:00 | 488.1329 | 488.1329 | 480.7223 | 480.7223 | 449.3625 | 484.6068 | 506.0755 | 633.9438 | 494.4466 | 618.4889 | 630.8146 | 790.1873 | 549.1468 | 690.6804 | 369.602 | 369.602 | 371.716 | 371.716 | 378.1157 | 378.1157
2020-09-28 20:30 | 489.9801 | 489.9801 | 482.5538 | 482.5538 | 451.3155 | 486.6462 | 514.4449 | 644.4874 | 502.5043 | 628.6937 | 600.9267 | 752.4739 | 586.5851 | 691.3741 | 372.1442 | 372.1442 | 374.3498 | 374.3498 | 380.2077 | 380.2077
2020-09-28 21:00 | 491.0264 | 491.0264 | 484.4304 | 484.4304 | 454.1143 | 489.3632 | 572.6359 | 717.3763 | 559.8306 | 700.6078 | 613.2312 | 767.5989 | 613.5644 | 691.6309 | 372.3598 | 372.3598 | 374.6883 | 374.6883 | 382.7604 | 382.7604
2020-09-28 21:30 | 491.5423 | 491.5423 | 484.1355 | 484.1355 | 457.1668 | 491.8597 | 555.3165 | 695.6661 | 542.889 | 679.3574 | 622.2363 | 778.6935 | 594.0261 | 691.4768 | 372.4305 | 372.4305 | 374.9216 | 374.9216 | 383.5838 | 383.5838
2020-09-28 22:00 | 493.5137 | 493.5137 | 487.6691 | 487.6691 | 458.9449 | 493.9357 | 576.4127 | 721.9855 | 563.0919 | 704.408 | 599.4789 | 750.2092 | 596.9646 | 692.1191 | 373.9551 | 373.9551 | 376.2083 | 376.2083 | 385.4048 | 385.4048
2020-09-28 22:30 | 493.9938 | 493.9938 | 487.6297 | 487.6297 | 458.9048 | 494.1244 | 549.7032 | 688.528 | 538.0995 | 673.0982 | 609.6803 | 763.475 | 555.7493 | 691.9907 | 374.0745 | 374.0745 | 376.9424 | 376.9424 | 386.7466 | 386.7466
2020-09-28 23:00 | 492.4499 | 492.4499 | 486.1108 | 486.1108 | 458.1823 | 493.1173 | 572.9699 | 717.6592 | 561.2807 | 702.1742 | 624.2738 | 781.8338 | 566.5214 | 691.2455 | 373.4282 | 373.4282 | 376.3769 | 376.3769 | 386.5247 | 386.5247
2020-09-28 23:30 | 490.3356 | 490.3356 | 483.002 | 483.002 | 462.0853 | 495.7211 | 576.3115 | 721.3378 | 566.6113 | 708.4259 | 660.7863 | 826.3979 | 649.0651 | 690.9374 | 372.2845 | 372.2845 | 375.4799 | 375.4799 | 385.0084 | 385.0084
2020-09-29 | 492.0852 | 492.0852 | 485.8408 | 485.8408 | 464.3597 | 498.0701 | 494.9501 | 619.6237 | 485.6162 | 606.9752 | 609.5692 | 762.215 | 691.5282 | 691.5282 | 375.0161 | 375.0161 | 378.1037 | 378.1037 | 388.9821 | 388.9821
2020-09-29 00:30 | 493.2346 | 493.2346 | 487.3077 | 487.3077 | 466.2657 | 499.8605 | 497.3826 | 622.4631 | 487.9156 | 609.6299 | 639.913 | 800.4047 | 567.0649 | 692.1191 | 376.6689 | 376.6689 | 379.6842 | 379.6842 | 387.3766 | 387.3766
2020-09-29 01:00 | 490.1188 | 490.1188 | 484.4988 | 484.4988 | 463.7249 | 496.9483 | 498.2926 | 623.2566 | 489.0489 | 610.6356 | 668.0182 | 835.0322 | 669.7169 | 691.7081 | 377.1993 | 377.1993 | 380.3011 | 380.3011 | 387.6267 | 387.6267
2020-09-29 01:30 | 490.2667 | 490.2667 | 484.5107 | 484.5107 | 464.1655 | 497.4205 | 501.9142 | 627.6406 | 493.302 | 615.7531 | 690.9244 | 862.199 | 671.8239 | 691.8879 | 379.169 | 379.169 | 382.4525 | 382.4525 | 388.5898 | 388.5898
2020-09-29 02:00 | 490.3491 | 490.3491 | 484.8226 | 484.8226 | 462.6315 | 496.1845 | 499.8498 | 624.4417 | 490.7383 | 611.7522 | 669.9722 | 835.5609 | 662.9642 | 692.4531 | 378.0146 | 378.0146 | 381.1215 | 381.1215 | 390.0436 | 390.0436
2020-09-29 02:30 | 491.1817 | 491.1817 | 485.5947 | 485.5947 | 467.4592 | 500.3298 | 499.801 | 623.5319 | 490.257 | 610.1783 | 683.6008 | 852.7086 | 605.8738 | 692.6843 | 378.0972 | 378.0972 | 380.9541 | 380.9541 | 390.9468 | 390.9468
2020-09-29 03:00 | 490.644 | 490.644 | 485.467 | 485.467 | 465.6104 | 498.7751 | 517.074 | 644.6946 | 507.3348 | 631.0931 | 654.2789 | 815.9711 | 611.1218 | 692.967 | 377.7297 | 377.7297 | 380.5443 | 380.5443 | 392.069 | 392.069
2020-09-29 03:30 | 490.664 | 490.664 | 485.0941 | 485.0941 | 465.7357 | 498.884 | 511.4158 | 636.7081 | 501.8918 | 623.2834 | 688.7728 | 859.9174 | 672.8886 | 693.2753 | 378.281 | 378.281 | 381.0994 | 381.0994 | 388.6123 | 388.6123
2020-09-29 04:00 | 488.5153 | 488.5153 | 483.7953 | 483.7953 | 464.111 | 497.2371 | 499.2097 | 620.119 | 491.8402 | 609.3854 | 637.7607 | 796.4725 | 627.1091 | 692.6587 | 376.3386 | 376.3386 | 379.9359 | 379.9359 | 388.5282 | 388.5282
2020-09-29 04:30 | 488.5506 | 488.5506 | 483.1288 | 483.1288 | 463.7991 | 496.7474 | 521.9144 | 648.8346 | 514.2113 | 637.6689 | 668.278 | 834.5936 | 561.8847 | 692.5046 | 376.8616 | 376.8616 | 380.5487 | 380.5487 | 388.8047 | 388.8047
2020-09-29 05:00 | 488.2324 | 488.2324 | 482.5396 | 482.5396 | 463.1398 | 496.0723 | 596.0407 | 743.1218 | 587.2072 | 730.9426 | 661.4072 | 826.7768 | 667.6866 | 692.7101 | 377.1646 | 377.1646 | 380.7726 | 380.7726 | 388.0704 | 388.0704
2020-09-29 05:30 | 487.2059 | 487.2059 | 479.9526 | 479.9526 | 460.9132 | 493.7812 | 587.2701 | 732.9536 | 578.1072 | 720.4442 | 646.8372 | 809.1014 | 692.7101 | 692.7101 | 377.8521 | 377.8521 | 381.5069 | 381.5069 | 390.0645 | 390.0645
2020-09-29 06:00 | 485.8145 | 485.8145 | 476.018 | 476.018 | 457.5707 | 490.23 | 538.2874 | 670.607 | 530.7034 | 659.8298 | 658.6235 | 823.2833 | 616.3564 | 692.2476 | 377.2586 | 377.2586 | 380.7893 | 380.7893 | 389.5768 | 389.5768
2020-09-29 06:30 | 484.4279 | 484.4279 | 472.1449 | 472.1449 | 454.8147 | 489.4785 | 557.3077 | 694.931 | 549.3134 | 683.8702 | 658.4305 | 823.5155 | 584.3596 | 691.8365 | 377.0794 | 377.0794 | 381.0374 | 381.0374 | 390.068 | 390.068
2020-09-29 07:00 | 482.6393 | 482.6393 | 470.2349 | 470.2349 | 446.019 | 484.902 | 518.5519 | 647.1498 | 511.1733 | 636.7748 | 649.1073 | 811.213 | 691.5796 | 691.5796 | 375.9879 | 375.9879 | 379.6291 | 379.6291 | 385.3128 | 385.3128
2020-09-29 07:30 | 479.2206 | 479.2206 | 466.247 | 466.247 | 431.0862 | 474.6806 | 555.0286 | 693.6567 | 547.8134 | 683.932 | 594.5928 | 741.4968 | 548.0867 | 691.0658 | 371.6829 | 371.6829 | 375.3916 | 375.3916 | 379.8809 | 379.8809
2020-09-29 08:00 | 480.5145 | 484.3516 | 472.1017 | 472.1017 | 427.8323 | 476.8719 | 551.7319 | 690.0218 | 544.4529 | 680.5996 | 583.6103 | 726.1483 | 540.9209 | 689.3456 | 370.0273 | 370.0273 | 373.8179 | 373.8179 | 379.3316 | 379.3316
2020-09-29 08:30 | 472.7502 | 481.6535 | 468.1038 | 470.7671 | 418.2682 | 471.5569 | 567.9578 | 711.124 | 559.7143 | 700.4777 | 608.8939 | 758.3531 | 536.571 | 684.4468 | 368.3275 | 368.3275 | 372.3031 | 372.3031 | 376.9136 | 376.9136
2020-09-29 09:00 | 467.7618 | 482.095 | 463.3709 | 471.4997 | 413.2038 | 470.0497 | 595.8423 | 746.39 | 585.9776 | 733.5435 | 666.361 | 831.3047 | 547.8708 | 691.22 | 367.7437 | 367.7437 | 370.8984 | 370.8984 | 373.2995 | 373.2995
2020-09-29 09:30 | 462.0945 | 485.1521 | 457.5665 | 474.3613 | 406.2575 | 468.0664 | 617.6866 | 773.7632 | 607.9365 | 761.09 | 653.0502 | 816.4062 | 586.8756 | 692.2219 | 363.3677 | 363.3677 | 366.6897 | 366.6897 | 369.3853 | 369.3853
2020-09-29 10:00 | 454.834 | 484.8999 | 452.5247 | 476.2972 | 399.324 | 465.4148 | 618.8073 | 775.0065 | 610.186 | 763.9455 | 644.2425 | 804.9107 | 615.7657 | 692.0678 | 360.4713 | 360.4713 | 364.3257 | 364.3257 | 366.929 | 366.929
2020-09-29 10:30 | 447.0496 | 481.3231 | 445.8908 | 473.9647 | 391.3969 | 460.1253 | 645.6252 | 808.2714 | 639.1011 | 800.1981 | 635.3414 | 792.5563 | 659.3405 | 691.0914 | 356.843 | 356.843 | 360.9487 | 360.9487 | 362.8119 | 362.8119
2020-09-29 11:00 | 440.6503 | 483.5965 | 438.8676 | 475.5505 | 382.0418 | 454.9922 | 625.0367 | 782.1938 | 618.3544 | 773.9677 | 630.4455 | 786.0141 | 525.8676 | 671.0566 | 355.6256 | 355.6256 | 359.8676 | 359.8676 | 361.9312 | 361.9312
2020-09-29 11:30 | 433.715 | 483.0415 | 431.7559 | 474.7651 | 373.6406 | 449.5913 | 618.1271 | 772.7548 | 611.999 | 765.5464 | 625.4393 | 776.5258 | 671.5851 | 692.5559 | 354.5982 | 354.5982 | 358.8238 | 358.8238 | 362.6411 | 362.6411
2020-09-29 12:00 | 432.4684 | 480.4779 | 429.3779 | 470.9858 | 372.4102 | 448.0495 | 604.8641 | 756.8016 | 599.5674 | 750.4842 | 621.9267 | 769.6595 | 586.3124 | 691.6309 | 353.3126 | 353.3126 | 357.7614 | 357.7614 | 359.8719 | 359.8719
2020-09-29 12:30 | 428.9182 | 482.2577 | 425.6982 | 472.4586 | 366.6872 | 444.234 | 586.0079 | 733.8164 | 585.78 | 733.4762 | 626.9244 | 784.4452 | 695.8959 | 695.8959 | 353.2739 | 353.2739 | 357.7227 | 357.7227 | 360.3942 | 360.3942
2020-09-29 13:00 | 429.5867 | 482.4046 | 426.7119 | 473.2013 | 368.2361 | 445.4524 | 611.2528 | 759.5659 | 600.7451 | 747.281 | 620.6534 | 776.5493 | 693.1725 | 693.1725 | 356.2272 | 356.2272 | 358.8916 | 358.8916 | 360.5424 | 360.5424
2020-09-29 13:30 | 429.8654 | 482.5941 | 427.0084 | 473.2651 | 368.2222 | 444.6338 | 553.6733 | 691.0029 | 545.4967 | 680.9014 | 619.6516 | 774.2662 | 555.7976 | 693.4551 | 354.3341 | 354.3341 | 357.4149 | 357.4149 | 356.9561 | 356.9561
2020-09-29 14:00 | 430.2527 | 480.9473 | 427.4039 | 471.5364 | 368.9041 | 443.1204 | 556.1747 | 694.0728 | 547.9406 | 684.0038 | 623.4666 | 779.6787 | 595.6173 | 693.4037 | 355.1329 | 355.1329 | 357.8721 | 357.8721 | 354.357 | 354.357
2020-09-29 14:30 | 434.476 | 479.8955 | 431.1088 | 470.2261 | 368.9989 | 441.1852 | 546.175 | 681.6616 | 538.1927 | 671.6732 | 622.262 | 778.9028 | 637.8196 | 693.0441 | 353.6039 | 353.6039 | 356.3724 | 356.3724 | 354.5885 | 354.5885
2020-09-29 15:00 | 439.4543 | 482.5633 | 435.2171 | 471.8409 | 367.806 | 439.2221 | 641.9003 | 802.1187 | 630.7668 | 787.884 | 626.5898 | 784.599 | 585.8066 | 692.9156 | 355.112 | 355.112 | 357.8069 | 357.8069 | 355.9651 | 355.9651
2020-09-29 15:30 | 442.0367 | 483.5798 | 438.3434 | 473.5273 | 373.703 | 441.8389 | 591.7082 | 738.2444 | 579.1586 | 722.1084 | 628.9272 | 787.7224 | 596.8983 | 693.5322 | 356.3926 | 356.3926 | 358.6976 | 358.6976 | 357.8306 | 357.8306
2020-09-29 16:00 | 447.5694 | 485.4833 | 444.2699 | 475.7199 | 380.9536 | 445.4247 | 592.998 | 738.6021 | 579.3002 | 721.0442 | 634.8848 | 795.2504 | 622.9081 | 694.2259 | 358.1283 | 358.1283 | 359.8981 | 359.8981 | 360.3006 | 360.3006
2020-09-29 16:30 | 453.5758 | 486.2257 | 450.0693 | 476.2568 | 389.9459 | 449.6155 | 543.9935 | 675.953 | 530.8171 | 658.6672 | 639.0789 | 800.2102 | 570.7228 | 693.4294 | 358.1986 | 358.1986 | 360.2385 | 360.2385 | 360.6364 | 360.6364
2020-09-29 17:00 | 460.1996 | 486.7286 | 455.7853 | 475.9835 | 395.8219 | 450.9565 | 555.7114 | 691.968 | 542.3934 | 674.1136 | 644.078 | 806.7315 | 684.0695 | 693.8662 | 358.3655 | 358.3655 | 360.3983 | 360.3983 | 362.0609 | 362.0609
2020-09-29 17:30 | 463.7325 | 485.2735 | 459.7795 | 475.0126 | 402.3651 | 452.6731 | 536.8212 | 667.1968 | 523.9591 | 649.7247 | 649.967 | 814.1219 | 530.4753 | 679.4941 | 358.3844 | 358.3844 | 360.2709 | 360.2709 | 362.4398 | 362.4398
2020-09-29 18:00 | 472.1013 | 485.2158 | 468.5709 | 475.5376 | 411.827 | 456.8867 | 529.444 | 655.4075 | 518.2092 | 639.7469 | 657.9303 | 823.6804 | 534.961 | 685.6043 | 358.5592 | 358.5592 | 360.6432 | 360.6432 | 364.7227 | 364.7227
2020-09-29 18:30 | 474.1979 | 482.5428 | 470.9264 | 473.1476 | 417.1622 | 457.2317 | 540.9669 | 670.8078 | 529.6613 | 655.2453 | 651.0927 | 814.4515 | 587.3177 | 693.4808 | 359.5858 | 359.5858 | 361.4449 | 361.4449 | 364.9663 | 364.9663
2020-09-29 19:00 | 476.4958 | 481.879 | 472.9326 | 472.9326 | 419.5948 | 458.9543 | 508.0452 | 630.4745 | 497.3139 | 615.2054 | 637.2977 | 796.1007 | 693.2238 | 693.2238 | 361.0513 | 361.0513 | 362.5664 | 362.5664 | 367.6306 | 367.6306
2020-09-29 19:30 | 475.975 | 481.3524 | 472.6585 | 472.6585 | 418.869 | 457.9968 | 504.2322 | 624.0643 | 493.1336 | 608.2913 | 620.8655 | 776.1265 | 539.5104 | 690.8773 | 362.1248 | 362.1248 | 363.6036 | 363.6036 | 369.701 | 369.701
2020-09-29 20:00 | 474.4081 | 479.2452 | 466.4523 | 466.4523 | 413.1818 | 452.4658 | 555.7148 | 688.0934 | 544.2447 | 672.0554 | 640.1392 | 799.9963 | 540.2097 | 691.5743 | 362.1556 | 362.1556 | 363.9095 | 363.9095 | 369.5411 | 369.5411
2020-09-29 20:30 | 476.7343 | 481.2344 | 468.0445 | 468.0445 | 416.6678 | 455.653 | 612.3961 | 758.877 | 598.3326 | 739.6351 | 671.8417 | 840.2341 | 571.6132 | 693.5836 | 362.2323 | 362.2323 | 363.9063 | 363.9063 | 370.318 | 370.318
2020-09-29 21:00 | 477.4288 | 481.8772 | 469.2198 | 469.2198 | 418.544 | 457.3691 | 659.6083 | 817.4668 | 645.9527 | 798.889 | 676.6202 | 846.2573 | 681.6074 | 693.712 | 363.5085 | 363.5085 | 365.543 | 365.543 | 370.6961 | 370.6961
2020-09-29 21:30 | 478.4271 | 482.5703 | 469.9197 | 469.9197 | 422.3077 | 460.6866 | 710.6533 | 881.9531 | 696.6752 | 863.1691 | 691.8635 | 865.3132 | 693.2496 | 693.2496 | 369.2423 | 369.2423 | 371.6302 | 371.6302 | 371.5409 | 371.5409
2020-09-29 22:00 | 478.6375 | 482.5732 | 471.2182 | 471.2182 | 425.8424 | 463.6035 | 607.171 | 750.8524 | 594.4657 | 733.2764 | 697.2663 | 872.1718 | 693.0698 | 693.0698 | 373.8578 | 373.8578 | 376.1519 | 376.1519 | 372.3148 | 372.3148
2020-09-29 22:30 | 478.8471 | 483.1858 | 471.2195 | 471.2195 | 425.1613 | 463.2489 | 530.1667 | 655.661 | 521.4191 | 642.9763 | 697.5539 | 872.9282 | 693.2753 | 693.2753 | 372.3006 | 372.3006 | 375.2828 | 375.2828 | 371.9421 | 371.9421
2020-09-29 23:00 | 478.9902 | 483.7687 | 471.2681 | 471.2681 | 424.7004 | 463.1123 | 486.9726 | 602.5529 | 479.1145 | 591.0264 | 700.7573 | 877.1672 | 693.7891 | 693.7891 | 371.8976 | 371.8976 | 375.1216 | 375.1216 | 372.3824 | 372.3824
2020-09-29 23:30 | 478.6229 | 484.0302 | 470.8264 | 470.8264 | 425.2945 | 463.5034 | 485.1828 | 604.6042 | 476.5758 | 592.4955 | 696.9896 | 872.9113 | 693.0955 | 693.0955 | 370.9303 | 370.9303 | 374.235 | 374.235 | 371.8776 | 371.8776
2020-09-30 | 482.2128 | 486.5942 | 475.5935 | 475.5935 | 425.6377 | 464.7666 | 493.6244 | 612.9171 | 481.0633 | 595.4757 | 702.8118 | 877.8356 | 693.5065 | 693.5065 | 374.7186 | 374.7186 | 376.371 | 376.371 | 373.7219 | 373.7219
2020-09-30 00:30 | 484.4804 | 488.0409 | 478.8957 | 478.8957 | 427.842 | 467.0982 | 495.5275 | 613.9188 | 482.3433 | 595.6132 | 704.7559 | 878.8398 | 693.3266 | 693.3266 | 374.7589 | 374.7589 | 376.7337 | 376.7337 | 374.7052 | 374.7052
2020-09-30 01:00 | 484.9381 | 489.7248 | 483.1775 | 483.1775 | 430.361 | 470.1527 | 497.8452 | 618.016 | 487.0522 | 602.7719 | 709.4803 | 883.4102 | 692.178 | 697.1548 | 376.4604 | 376.4604 | 377.4242 | 377.4242 | 375.0682 | 375.0682
2020-09-30 01:30 | 485.1308 | 488.379 | 480.6612 | 480.6612 | 414.7748 | 457.1857 | 498.3517 | 617.8663 | 490.8067 | 606.3996 | 715.4633 | 889.5212 | 697.8742 | 697.8742 | 374.5729 | 374.5729 | 376.38 | 376.38 | 374.2114 | 374.2114
2020-09-30 02:00 | 487.6937 | 489.8373 | 484.299 | 484.299 | 420.7015 | 462.4802 | 502.0206 | 623.8567 | 494.2512 | 612.6766 | 720.2469 | 896.8987 | 697.5402 | 697.5402 | 376.2904 | 376.2904 | 378.1039 | 378.1039 | 376.156 | 376.156
2020-09-30 02:30 | 490.2553 | 490.577 | 485.123 | 485.123 | 426.9407 | 467.6505 | 502.1736 | 625.0027 | 492.1354 | 610.8054 | 717.1936 | 894.2024 | 696.5895 | 696.5895 | 377.0158 | 377.0158 | 378.6278 | 378.6278 | 376.9218 | 376.9218
2020-09-30 03:00 | 490.2248 | 491.3869 | 485.8583 | 485.8583 | 433.9318 | 473.4426 | 501.5894 | 623.5381 | 492.4151 | 610.2022 | 710.6455 | 885.1586 | 676.142 | 697.4888 | 379.3522 | 379.3522 | 381.0155 | 381.0155 | 379.3522 | 379.3522
2020-09-30 03:30 | 487.4543 | 491.6758 | 486.1586 | 486.1586 | 433.7012 | 473.3807 | 498.9702 | 618.7465 | 486.2867 | 600.9547 | 710.4192 | 886.4314 | 694.2516 | 694.2516 | 378.4775 | 378.4775 | 381.2039 | 381.2039 | 379.8237 | 379.8237
2020-09-30 04:00 | 489.4869 | 490.6473 | 485.2456 | 485.2456 | 432.7115 | 472.4146 | 498.5887 | 616.9129 | 486.5432 | 599.9877 | 710.9539 | 888.8754 | 636.1496 | 694.637 | 378.03 | 378.03 | 380.7749 | 380.7749 | 379.6625 | 379.6625
2020-09-30 04:30 | 491.6206 | 492.0483 | 487.3744 | 487.3744 | 437.1894 | 476.5045 | 498.9958 | 617.0552 | 487.0353 | 600.1615 | 711.925 | 890.666 | 678.9587 | 694.971 | 378.681 | 378.681 | 381.6109 | 381.6109 | 380.8584 | 380.8584
2020-09-30 05:00 | 491.068 | 491.8106 | 486.9275 | 486.9275 | 437.1747 | 476.4134 | 526.15 | 652.4058 | 513.4427 | 634.8273 | 711.3237 | 889.8647 | 612.4614 | 694.7911 | 378.5781 | 378.5781 | 381.4665 | 381.4665 | 378.2942 | 378.2942
2020-09-30 05:30 | 493.1723 | 493.1723 | 487.4198 | 487.4198 | 440.5236 | 479.2038 | 499.792 | 621.2344 | 486.5936 | 603.1313 | 710.4847 | 888.3439 | 694.2003 | 694.2003 | 379.2885 | 379.2885 | 381.7288 | 381.7288 | 380.256 | 380.256
2020-09-30 06:00 | 491.8219 | 492.0395 | 485.8932 | 485.8932 | 438.0551 | 477.0613 | 499.1641 | 620.4269 | 487.0802 | 603.6909 | 711.4351 | 890.9126 | 630.4285 | 694.0203 | 378.5158 | 378.5158 | 380.956 | 380.956 | 379.2796 | 379.2796
2020-09-30 06:30 | 486.8945 | 489.9048 | 483.386 | 483.386 | 432.2543 | 473.9774 | 496.3286 | 618.3034 | 485.2367 | 603.0257 | 708.6711 | 887.732 | 585.6002 | 693.4037 | 377.9893 | 377.9893 | 379.9425 | 379.9425 | 379.1148 | 379.1148
2020-09-30 07:00 | 478.6795 | 486.0121 | 477.2121 | 478.4241 | 424.4177 | 469.5849 | 492.2958 | 613.4605 | 482.0135 | 599.2553 | 703.9377 | 881.6873 | 554.5446 | 693.0184 | 377.4814 | 377.4814 | 379.3538 | 379.3538 | 377.9474 | 377.9474
2020-09-30 07:30 | 474.5275 | 485.8108 | 473.1864 | 478.2032 | 418.5426 | 467.789 | 489.2165 | 611.3594 | 478.2409 | 596.399 | 698.0026 | 874.3635 | 549.8267 | 692.9413 | 377.6211 | 377.6211 | 379.1666 | 379.1666 | 377.9678 | 377.9678
2020-09-30 08:00 | 464.1029 | 484.3482 | 462.7794 | 476.6862 | 410.2555 | 464.0132 | 534.9138 | 669.7748 | 526.0054 | 657.9554 | 685.4634 | 857.3648 | 617.0715 | 692.6587 | 371.1011 | 371.1011 | 373.8052 | 373.8052 | 375.0461 | 375.0461
2020-09-30 08:30 | 464.9897 | 488.3777 | 463.5742 | 480.8922 | 410.5004 | 468.5625 | 592.6868 | 741.3605 | 583.4086 | 729.07 | 674.8245 | 844.6855 | 643.5018 | 693.8405 | 369.2105 | 369.2105 | 372.497 | 372.497 | 375.2082 | 375.2082
2020-09-30 09:00 | 460.6811 | 488.178 | 459.4633 | 480.635 | 401.192 | 464.0364 | 583.756 | 729.8068 | 577.002 | 721.6134 | 664.8092 | 830.8359 | 666.9885 | 693.5064 | 364.9203 | 364.9203 | 368.5461 | 368.5461 | 374.2074 | 374.2074
2020-09-30 09:30 | 456.867 | 488.3125 | 455.0698 | 480.1867 | 399.3189 | 465.0083 | 615.423 | 769.2139 | 606.4753 | 758.1307 | 662.4296 | 829.6315 | 661.838 | 693.301 | 365.9467 | 365.9467 | 369.6604 | 369.6604 | 373.8693 | 373.8693
2020-09-30 10:00 | 453.8943 | 487.7105 | 452.4185 | 479.9856 | 392.861 | 461.67 | 552.8642 | 690.5004 | 547.7418 | 684.7566 | 654.1378 | 819.0123 | 693.1468 | 693.1468 | 361.5404 | 361.5404 | 366.4272 | 366.4272 | 372.3907 | 372.3907
2020-09-30 10:30 | 447.4513 | 486.9329 | 445.4518 | 478.6243 | 387.0752 | 458.806 | 558.0273 | 696.2335 | 551.7938 | 689.6034 | 648.0176 | 811.7757 | 659.4755 | 693.3267 | 361.8702 | 361.8702 | 366.1216 | 366.1216 | 371.5349 | 371.5349
2020-09-30 11:00 | 447.0288 | 487.7023 | 443.8371 | 478.0566 | 382.4095 | 456.4779 | 552.4001 | 687.8174 | 544.8016 | 678.4218 | 645.1031 | 808.1307 | 693.2753 | 693.2753 | 362.814 | 362.814 | 366.8084 | 366.8084 | 370.6773 | 370.6773
2020-09-30 11:30 | 444.5081 | 487.7036 | 441.3548 | 478.1393 | 380.328 | 455.9112 | 589.2877 | 735.7135 | 580.9623 | 725.0135 | 644.4288 | 807.293 | 693.0955 | 693.0955 | 363.3355 | 363.3355 | 367.0981 | 367.0981 | 369.3585 | 369.3585
2020-09-30 12:00 | 441.8152 | 487.0556 | 438.3283 | 477.0609 | 376.6833 | 453.5035 | 585.0566 | 730.88 | 577.2025 | 720.7418 | 639.7869 | 801.4467 | 684.4388 | 692.6844 | 361.7274 | 361.7274 | 365.8321 | 365.8321 | 367.7122 | 367.7122
2020-09-30 12:30 | 441.8246 | 487.9148 | 439.1529 | 478.8819 | 376.7025 | 453.9924 | 624.6433 | 781.1779 | 615.0604 | 768.5874 | 641.5458 | 803.6346 | 692.6844 | 692.6844 | 363.1304 | 363.1304 | 367.2039 | 367.2039 | 365.9393 | 365.9393
2020-09-30 13:00 | 441.3282 | 487.3194 | 438.8383 | 478.3983 | 376.8164 | 453.5478 | 591.8732 | 737.1694 | 585.2923 | 729.0051 | 644.1755 | 805.4044 | 692.5302 | 692.5302 | 359.9364 | 359.9364 | 364.4194 | 364.4194 | 362.7809 | 362.7809
2020-09-30 13:30 | 441.1748 | 486.3811 | 438.4988 | 477.297 | 376.468 | 452.1365 | 596.913 | 742.7094 | 594.6765 | 739.5736 | 643.8483 | 804.7933 | 692.8384 | 692.8384 | 354.9314 | 354.9314 | 360.6516 | 360.6516 | 360.1554 | 360.1554
2020-09-30 14:00 | 446.5047 | 488.0144 | 443.4269 | 478.4585 | 384.1991 | 457.3694 | 592.8583 | 737.441 | 591.1459 | 734.9688 | 642.8384 | 802.5505 | 692.2476 | 692.2476 | 355.2448 | 355.2448 | 360.8867 | 360.8867 | 360.5211 | 360.5211
2020-09-30 14:30 | 456.7798 | 486.7588 | 452.6109 | 476.1663 | 383.9007 | 454.9485 | 630.6082 | 784.8629 | 629.1942 | 784.3572 | 639.5121 | 797.6146 | 663.0242 | 692.1191 | 354.8873 | 354.8873 | 361.3961 | 361.3961 | 361.3438 | 361.3438
2020-09-30 15:00 | 456.5987 | 484.6353 | 451.3297 | 472.9325 | 389.9964 | 456.4027 | 608.789 | 759.2875 | 609.9766 | 761.1063 | 644.4357 | 803.5599 | 691.9393 | 691.9393 | 352.6589 | 352.6589 | 359.4762 | 359.4762 | 360.1423 | 360.1423
2020-09-30 15:30 | 458.9405 | 486.7175 | 453.8123 | 475.1191 | 390.2713 | 455.2953 | 654.8273 | 815.0164 | 651.1658 | 810.1842 | 649.3212 | 811.723 | 692.7101 | 692.7101 | 357.2092 | 357.2092 | 363.1824 | 363.1824 | 363.2397 | 363.2397
2020-09-30 16:00 | 460.6866 | 487.2036 | 456.4648 | 476.6678 | 392.3892 | 454.6174 | 664.9799 | 827.4922 | 659.4858 | 820.0193 | 657.6043 | 823.7228 | 693.6607 | 693.6607 | 358.2455 | 358.2455 | 363.7509 | 363.7509 | 362.8727 | 362.8727
2020-09-30 16:30 | 465.001 | 487.8939 | 459.7984 | 476.3329 | 397.1544 | 455.4997 | 674.4866 | 842.2188 | 666.3516 | 831.7119 | 663.278 | 830.6315 | 693.1211 | 693.1211 | 359.9365 | 359.9365 | 364.8127 | 364.8127 | 363.6067 | 363.6067
2020-09-30 17:00 | 470.9727 | 487.5028 | 464.6176 | 474.9317 | 400.9146 | 455.1126 | 594.7996 | 740.2228 | 587.1658 | 729.714 | 670.2108 | 838.7167 | 693.8405 | 693.8405 | 362.3355 | 362.3355 | 366.5974 | 366.5974 | 365.4004 | 365.4004
2020-09-30 17:30 | 475.1229 | 486.7599 | 468.4436 | 473.7716 | 417.8668 | 464.5621 | 634.9366 | 791.0887 | 625.2621 | 777.8371 | 672.6212 | 841.3211 | 693.5322 | 693.5322 | 363.2405 | 363.2405 | 367.1863 | 367.1863 | 367.9358 | 367.9358
2020-09-30 18:00 | 480.4807 | 487.339 | 474.9666 | 475.5301 | 423.7122 | 466.6588 | 618.3246 | 768.9542 | 608.997 | 756.2186 | 681.1202 | 852.2711 | 693.5322 | 693.5322 | 364.7217 | 364.7217 | 368.5238 | 368.5238 | 370.4748 | 370.4748
2020-09-30 18:30 | 486.6688 | 488.2838 | 477.1045 | 477.1045 | 427.3445 | 466.6967 | 552.1787 | 686.1266 | 543.2547 | 673.495 | 688.8559 | 861.6202 | 693.0441 | 693.0441 | 366.377 | 366.377 | 370.1617 | 370.1617 | 370.8351 | 370.8351
2020-09-30 19:00 | 488.5461 | 488.5461 | 476.3292 | 476.3292 | 426.2458 | 465.5436 | 603.292 | 752.17 | 592.6819 | 737.8112 | 689.9706 | 863.1447 | 692.8129 | 692.8129 | 367.3071 | 367.3071 | 370.8879 | 370.8879 | 372.1364 | 372.1364
2020-09-30 19:30 | 488.8634 | 488.8634 | 477.0934 | 477.0934 | 428.9698 | 467.7525 | 591.8121 | 735.7441 | 581.9783 | 722.2734 | 692.8342 | 865.8127 | 693.4294 | 693.4294 | 367.973 | 367.973 | 371.5599 | 371.5599 | 372.9397 | 372.9397
2020-09-30 20:00 | 491.7842 | 491.7842 | 481.9268 | 481.9268 | 432.56 | 471.7203 | 556.2681 | 693.5834 | 545.1065 | 678.361 | 695.924 | 870.8173 | 694.0974 | 694.0974 | 371.0524 | 371.0524 | 374.0099 | 374.0099 | 375.3769 | 375.3769
2020-09-30 20:30 | 489.1512 | 489.1512 | 481.543 | 481.543 | 430.4389 | 469.6317 | 628.093 | 782.7182 | 615.2596 | 765.261 | 698.0494 | 873.1299 | 693.0698 | 693.0698 | 372.0161 | 372.0161 | 374.4208 | 374.4208 | 374.329 | 374.329
2020-09-30 21:00 | 490.3211 | 490.3211 | 481.9935 | 481.9935 | 437.7441 | 475.4825 | 603.7736 | 752.7239 | 590.1776 | 734.4285 | 700.1869 | 876.5792 | 682.0803 | 692.5558 | 373.7162 | 373.7162 | 376.0711 | 376.0711 | 376.4559 | 376.4559
2020-09-30 21:30 | 491.1251 | 491.1251 | 482.5414 | 482.5414 | 441.9187 | 479.2365 | 571.2277 | 709.0481 | 559.4388 | 692.9175 | 660.3177 | 825.7999 | 693.3267 | 693.3267 | 374.244 | 374.244 | 377.1482 | 377.1482 | 376.7794 | 376.7794
2020-09-30 22:00 | 491.8395 | 491.8395 | 483.0815 | 483.0815 | 442.2714 | 479.6189 | 528.4672 | 656.1849 | 516.6951 | 639.8627 | 671.5215 | 840.5804 | 673.8579 | 693.2239 | 376.1054 | 376.1054 | 378.6936 | 378.6936 | 377.3995 | 377.3995
2020-09-30 22:30 | 490.3449 | 490.3449 | 482.2484 | 482.2484 | 441.8531 | 479.0238 | 496.3936 | 614.4655 | 486.1815 | 599.9037 | 676.4788 | 846.9886 | 642.093 | 692.5558 | 376.636 | 376.636 | 379.3144 | 379.3144 | 378.1375 | 378.1375
2020-09-30 23:00 | 490.4431 | 490.4431 | 482.1009 | 482.1009 | 443.0273 | 479.9097 | 504.8125 | 624.7945 | 494.9048 | 610.8095 | 710.7863 | 889.4206 | 563.7914 | 692.6587 | 376.5213 | 376.5213 | 379.7325 | 379.7325 | 379.3286 | 379.3286
2020-09-30 23:30 | 490.4072 | 490.4072 | 481.1943 | 481.1943 | 444.3833 | 480.9948 | 539.5656 | 669.6355 | 529.8071 | 655.9203 | 711.1124 | 889.6483 | 598.2676 | 691.9136 | 375.8524 | 375.8524 | 378.9036 | 378.9036 | 377.8219 | 377.8219
2020-10-01 | 492.3122 | 492.3122 | 483.4002 | 483.4002 | 446.131 | 482.8864 | 553.3586 | 687.7249 | 541.9423 | 672.0114 | 710.6431 | 890.0696 | 571.3311 | 692.2476 | 376.6043 | 376.6043 | 379.5326 | 379.5326 | 380.4262 | 380.4262
2020-10-01 00:30 | 492.482 | 492.482 | 483.3502 | 483.3502 | 446.5682 | 483.3247 | 498.7084 | 618.3326 | 488.5358 | 603.9835 | 709.3254 | 888.4809 | 631.1538 | 692.5046 | 376.5384 | 376.5384 | 379.3408 | 379.3408 | 381.7566 | 381.7566
2020-10-01 01:00 | 493.1482 | 493.1482 | 485.8835 | 485.8835 | 450.2261 | 486.7264 | 518.027 | 640.6374 | 507.3991 | 625.7283 | 708.584 | 887.521 | 617.7056 | 693.1725 | 375.9839 | 375.9839 | 378.9853 | 378.9853 | 382.8346 | 382.8346
2020-10-01 01:30 | 492.5294 | 492.5294 | 485.1335 | 485.1335 | 451.4308 | 487.5471 | 512.2463 | 632.7063 | 502.2166 | 618.4161 | 679.0989 | 850.4865 | 567.1348 | 693.3523 | 376.2112 | 376.2112 | 379.3773 | 379.3773 | 383.2649 | 383.2649
2020-10-01 02:00 | 494.1427 | 494.1427 | 487.4886 | 487.4886 | 452.5971 | 488.9096 | 498.1034 | 615.526 | 487.6769 | 600.8221 | 691.942 | 866.6752 | 611.5117 | 693.1468 | 377.8086 | 377.8086 | 380.863 | 380.863 | 384.5713 | 384.5713
2020-10-01 02:30 | 491.9121 | 491.9121 | 485.8532 | 485.8532 | 451.1911 | 487.2541 | 501.5067 | 619.3484 | 491.2787 | 604.6427 | 672.6124 | 841.0137 | 616.9455 | 693.1725 | 380.0177 | 380.0177 | 382.9202 | 382.9202 | 385.5118 | 385.5118
2020-10-01 03:00 | 492.6722 | 492.6722 | 486.278 | 486.278 | 451.9837 | 487.976 | 501.7173 | 620.4586 | 490.2194 | 604.2526 | 613.5624 | 768.1028 | 612.3261 | 692.6587 | 380.5276 | 380.5276 | 383.1418 | 383.1418 | 386.9315 | 386.9315
2020-10-01 03:30 | 493.5533 | 493.5533 | 487.2126 | 487.2126 | 454.1736 | 490.0316 | 504.2051 | 623.6311 | 492.5027 | 607.0706 | 663.533 | 829.7527 | 610.4203 | 693.3524 | 382.0436 | 382.0436 | 384.4178 | 384.4178 | 387.8399 | 387.8399
2020-10-01 04:00 | 493.3342 | 493.3342 | 486.3029 | 486.3029 | 454.049 | 489.7958 | 507.5312 | 628.6802 | 495.2115 | 611.3561 | 722.3764 | 904.2394 | 606.803 | 693.5836 | 383.805 | 383.805 | 385.9633 | 385.9633 | 388.9801 | 388.9801
2020-10-01 04:30 | 493.1291 | 493.1291 | 486.8948 | 486.8948 | 454.7073 | 490.2065 | 506.3424 | 627.958 | 494.2633 | 611.1294 | 684.7535 | 857.3915 | 656.5529 | 693.301 | 382.904 | 382.904 | 384.7921 | 384.7921 | 387.9831 | 387.9831
2020-10-01 05:00 | 492.6848 | 492.6848 | 486.561 | 486.561 | 455.2766 | 490.746 | 507.6803 | 630.7872 | 495.1162 | 613.5297 | 722.4033 | 904.5447 | 615.324 | 693.2496 | 383.6206 | 383.6206 | 385.2646 | 385.2646 | 388.7487 | 388.7487
2020-10-01 05:30 | 492.7471 | 492.7471 | 485.8716 | 485.8716 | 456.5848 | 491.6591 | 508.7988 | 633.7668 | 496.5756 | 616.8451 | 652.1356 | 816.6495 | 570.254 | 692.8384 | 384.2292 | 384.2292 | 386.0836 | 386.0836 | 389.4754 | 389.4754
2020-10-01 06:00 | 490.7985 | 490.7985 | 484.0565 | 484.0565 | 456.5287 | 491.1389 | 512.6353 | 639.0766 | 500.44 | 622.2543 | 665.7783 | 833.9066 | 570.5201 | 692.3247 | 386.1855 | 386.1855 | 388.0937 | 388.0937 | 389.4491 | 389.4491
2020-10-01 06:30 | 490.7226 | 490.7226 | 483.2405 | 483.2405 | 450.8608 | 488.95 | 510.1818 | 637.4277 | 498.1756 | 621.1184 | 666.7814 | 835.152 | 566.3509 | 692.3247 | 385.9487 | 385.9487 | 387.8998 | 387.8998 | 388.2469 | 388.2469
2020-10-01 07:00 | 488.6563 | 488.6563 | 480.0568 | 480.0568 | 442.3654 | 484.3594 | 509.3737 | 637.7903 | 496.6996 | 620.926 | 625.5875 | 782.9158 | 558.3502 | 691.2969 | 387.7941 | 387.7941 | 389.2085 | 389.2085 | 387.3035 | 387.3035
2020-10-01 07:30 | 489.7858 | 489.7858 | 481.0276 | 481.0276 | 435.7282 | 482.3353 | 500.7125 | 627.1854 | 488.0598 | 610.452 | 654.27 | 818.6584 | 541.993 | 691.4512 | 384.6712 | 384.6712 | 386.034 | 386.034 | 385.5045 | 385.5045
2020-10-01 08:00 | 485.7865 | 490.2738 | 481.83 | 481.83 | 430.1435 | 481.1545 | 491.1259 | 615.1352 | 479.3799 | 599.4729 | 645.7257 | 808.2741 | 551.0273 | 691.2713 | 380.3217 | 380.3217 | 382.4333 | 382.4333 | 382.3797 | 382.3797
2020-10-01 08:30 | 480.8446 | 490.1682 | 479.7776 | 482.8551 | 422.2281 | 478.0178 | 480.2843 | 600.8892 | 469.5739 | 586.4496 | 685.3672 | 857.0396 | 646.8137 | 691.0915 | 375.8673 | 375.8673 | 377.9381 | 377.9381 | 380.7612 | 380.7612
2020-10-01 09:00 | 474.5934 | 491.0618 | 473.1447 | 483.2065 | 416.3434 | 476.331 | 473.2694 | 591.7656 | 463.1873 | 577.8098 | 676.5416 | 845.906 | 636.668 | 691.3998 | 373.3109 | 373.3109 | 376.1222 | 376.1222 | 378.9343 | 378.9343
2020-10-01 09:30 | 468.5657 | 491.7964 | 467.6952 | 484.507 | 409.4827 | 473.5645 | 468.127 | 585.8593 | 457.9964 | 571.848 | 668.439 | 836.0563 | 617.7576 | 691.8109 | 372.3225 | 372.3225 | 375.1785 | 375.1785 | 377.0123 | 377.0123
2020-10-01 10:00 | 466.0094 | 493.8501 | 465.7513 | 487.3385 | 410.0149 | 476.9062 | 478.5318 | 599.2147 | 468.7608 | 585.7 | 663.5403 | 829.8903 | 634.1949 | 692.2732 | 370.9313 | 370.9313 | 373.7007 | 373.7007 | 374.6754 | 374.6754
2020-10-01 10:30 | 460.9874 | 491.8595 | 460.7203 | 485.3269 | 404.3408 | 473.5746 | 527.3999 | 660.6583 | 518.1536 | 648.3599 | 659.3945 | 824.7534 | 692.5559 | 692.5559 | 369.3074 | 369.3074 | 372.6732 | 372.6732 | 372.3493 | 372.3493
2020-10-01 11:00 | 453.6471 | 490.7119 | 454.0616 | 484.9012 | 396.4684 | 468.7131 | 532.9194 | 667.5501 | 524.8618 | 656.7488 | 649.4495 | 812.351 | 692.2476 | 692.2476 | 365.1742 | 365.1742 | 368.8081 | 368.8081 | 370.1326 | 370.1326
2020-10-01 11:30 | 452.8502 | 491.0822 | 453.1342 | 485.1657 | 395.1828 | 468.7811 | 548.4956 | 687.0005 | 540.927 | 676.998 | 648.2336 | 810.7214 | 692.2991 | 692.2991 | 365.0549 | 365.0549 | 368.9529 | 368.9529 | 369.0845 | 369.0845
2020-10-01 12:00 | 450.2924 | 491.2748 | 450.7505 | 485.6498 | 391.5973 | 466.5164 | 539.5839 | 675.6788 | 532.4949 | 666.5021 | 641.3879 | 801.9634 | 692.6072 | 692.6072 | 362.6588 | 362.6588 | 366.5707 | 366.5707 | 366.5387 | 366.5387
2020-10-01 12:30 | 451.3745 | 491.7362 | 451.3915 | 485.5368 | 391.7528 | 466.9518 | 560.309 | 701.6157 | 553.4415 | 692.8555 | 640.0775 | 800.0665 | 692.7357 | 692.7357 | 361.6879 | 361.6879 | 366.0294 | 366.0294 | 366.7105 | 366.7105
2020-10-01 13:00 | 443.9254 | 490.8617 | 444.0491 | 484.7606 | 384.3412 | 460.9995 | 569.0699 | 712.3176 | 564.9719 | 707.4321 | 635.162 | 793.8548 | 692.7357 | 692.7357 | 357.1324 | 357.1324 | 362.4721 | 362.4721 | 363.924 | 363.924
2020-10-01 13:30 | 445.3452 | 491.3371 | 445.2503 | 484.9659 | 385.3852 | 460.9068 | 586.8855 | 734.9141 | 586.78 | 734.7474 | 640.415 | 801.4061 | 697.8228 | 697.8228 | 358.4811 | 358.4811 | 362.8176 | 362.8176 | 363.5945 | 363.5945
2020-10-01 14:00 | 443.5501 | 491.6683 | 442.7741 | 484.558 | 383.0668 | 458.0765 | 599.1176 | 750.2175 | 599.1495 | 750.2324 | 639.1618 | 799.787 | 698.3109 | 698.3109 | 357.115 | 357.115 | 361.1223 | 361.1223 | 361.6645 | 361.6645
2020-10-01 14:30 | 443.9601 | 490.4896 | 442.0576 | 482.1932 | 383.161 | 455.9224 | 554.8072 | 694.6403 | 556.1663 | 696.4875 | 637.5497 | 797.8768 | 697.8228 | 697.8228 | 354.7043 | 354.7043 | 359.1638 | 359.1638 | 360.0332 | 360.0332
2020-10-01 15:00 | 446.8967 | 489.9826 | 444.7686 | 481.5076 | 382.8091 | 453.3949 | 573.7665 | 718.3083 | 574.4922 | 719.5552 | 637.7457 | 798.1639 | 698.6963 | 698.6963 | 353.9986 | 353.9986 | 358.0569 | 358.0569 | 360.047 | 360.047
2020-10-01 15:30 | 448.8885 | 490.7292 | 446.9889 | 482.5276 | 387.5507 | 455.0064 | 584.7872 | 732.308 | 583.4943 | 730.7389 | 641.7787 | 803.0876 | 699.8011 | 699.8011 | 355.8741 | 355.8741 | 359.0367 | 359.0367 | 360.4307 | 360.4307
2020-10-01 16:00 | 450.699 | 487.9544 | 446.8674 | 477.5505 | 388.7263 | 451.9997 | 595.3713 | 745.0891 | 587.559 | 735.2769 | 635.8162 | 795.7651 | 693.8148 | 693.8148 | 354.1684 | 354.1684 | 358.0265 | 358.0265 | 358.517 | 358.517
2020-10-01 16:30 | 454.9182 | 488.1205 | 450.6068 | 477.3824 | 391.75 | 451.4197 | 514.1313 | 643.2438 | 507.1164 | 634.2524 | 637.058 | 797.4194 | 693.1726 | 693.1726 | 353.2194 | 353.2194 | 357.0261 | 357.0261 | 358.7626 | 358.7626
2020-10-01 17:00 | 460.0506 | 489.202 | 455.6644 | 478.4213 | 397.3584 | 453.1751 | 566.9288 | 709.1082 | 555.2097 | 693.8378 | 642.5608 | 804.575 | 693.5322 | 693.5322 | 356.4177 | 356.4177 | 359.3776 | 359.3776 | 360.935 | 360.935
2020-10-01 17:30 | 466.4619 | 489.9277 | 461.7549 | 478.7418 | 403.5865 | 454.8781 | 543.4596 | 678.411 | 531.6053 | 662.6755 | 647.1509 | 810.6491 | 679.2513 | 693.969 | 357.1226 | 357.1226 | 359.5428 | 359.5428 | 361.6074 | 361.6074
2020-10-01 18:00 | 473.3893 | 489.6263 | 469.1369 | 478.9645 | 411.3917 | 457.758 | 526.9152 | 657.3154 | 515.6585 | 642.0957 | 654.6502 | 819.9916 | 659.3353 | 693.5836 | 357.2079 | 357.2079 | 359.4043 | 359.4043 | 362.7859 | 362.7859
2020-10-01 18:30 | 478.7926 | 487.8781 | 474.8665 | 477.6648 | 418.3883 | 459.5435 | 464.3923 | 579.1804 | 454.223 | 564.9281 | 663.7346 | 830.8195 | 540.7008 | 691.2354 | 358.1914 | 358.1914 | 360.554 | 360.554 | 365.8198 | 365.8198
2020-10-01 19:00 | 480.5298 | 486.2769 | 476.3702 | 476.3702 | 419.9424 | 460.0234 | 470.2836 | 585.5674 | 459.6821 | 570.7299 | 671.7075 | 840.157 | 542.7486 | 692.376 | 361.4217 | 361.4217 | 363.6479 | 363.6479 | 367.9382 | 367.9382
2020-10-01 19:30 | 486.0285 | 487.7548 | 478.2651 | 478.2651 | 422.9276 | 462.868 | 474.8069 | 591.7552 | 464.3402 | 577.0428 | 678.1746 | 848.1716 | 542.0361 | 691.7526 | 364.1047 | 364.1047 | 366.4266 | 366.4266 | 372.4273 | 372.4273
2020-10-01 20:00 | 489.0177 | 489.1736 | 479.8698 | 479.8698 | 427.4105 | 466.8398 | 477.5705 | 594.5406 | 466.0199 | 578.466 | 597.1061 | 745.855 | 542.7448 | 692.1588 | 365.8053 | 365.8053 | 367.7781 | 367.7781 | 374.0742 | 374.0742
2020-10-01 20:30 | 489.257 | 490.2128 | 480.5233 | 480.5233 | 429.8392 | 469.0901 | 479.3805 | 596.1156 | 468.3406 | 580.6453 | 609.7218 | 762.0587 | 544.528 | 692.7871 | 367.0457 | 367.0457 | 369.1435 | 369.1435 | 377.9535 | 377.9535
2020-10-01 21:00 | 488.4243 | 488.7973 | 478.6375 | 478.6375 | 430.7668 | 469.246 | 483.5479 | 601.1852 | 471.9816 | 584.9579 | 634.3679 | 792.9506 | 544.6996 | 692.3248 | 369.3724 | 369.3724 | 371.4828 | 371.4828 | 379.3159 | 379.3159
2020-10-01 21:30 | 487.4661 | 487.6957 | 477.8063 | 477.8063 | 431.5793 | 469.7281 | 483.6034 | 602.2601 | 472.1866 | 586.379 | 617.1263 | 772.1083 | 545.08 | 691.5539 | 369.517 | 369.517 | 371.4688 | 371.4688 | 380.3068 | 380.3068
2020-10-01 22:00 | 487.7925 | 488.5396 | 478.4015 | 478.4015 | 429.9064 | 468.4927 | 482.8645 | 599.6351 | 471.6884 | 583.9931 | 602.4843 | 753.8735 | 546.4444 | 692.6074 | 369.0721 | 369.0721 | 371.0609 | 371.0609 | 381.9979 | 381.9979
2020-10-01 22:30 | 488.2882 | 488.4763 | 478.1682 | 478.1682 | 431.2828 | 469.6245 | 484.002 | 600.4471 | 473.3207 | 585.4099 | 591.2294 | 739.8422 | 545.9494 | 692.6843 | 369.5771 | 369.5771 | 371.9697 | 371.9697 | 384.3132 | 384.3132
2020-10-01 23:00 | 487.9604 | 487.9604 | 477.5376 | 477.5376 | 431.6175 | 469.8792 | 479.856 | 591.791 | 471.353 | 579.2347 | 591.3195 | 739.8229 | 544.0245 | 692.8642 | 366.6578 | 366.6578 | 370.0999 | 370.0999 | 383.0539 | 383.0539
2020-10-01 23:30 | 487.2906 | 487.2906 | 476.4436 | 476.4436 | 426.3935 | 465.4044 | 479.6481 | 591.2776 | 472.1922 | 580.3026 | 682.6977 | 854.4086 | 595.1533 | 691.8879 | 366.3295 | 366.3295 | 370.2041 | 370.2041 | 383.3668 | 383.3668
2020-10-02 | 487.5297 | 487.5297 | 477.0894 | 477.0894 | 422.1654 | 462.2649 | 480.9717 | 591.7191 | 473.2311 | 580.3684 | 603.2171 | 755.0237 | 598.205 | 692.3503 | 367.1257 | 367.1257 | 371.1258 | 371.1258 | 384.2924 | 384.2924
2020-10-02 00:30 | 488.9425 | 488.9425 | 478.2954 | 478.2954 | 425.4091 | 465.1991 | 527.7477 | 652.0151 | 519.5845 | 640.3333 | 658.0566 | 823.9106 | 546.1115 | 692.9413 | 367.1024 | 367.1024 | 371.1014 | 371.1014 | 385.8417 | 385.8417
2020-10-02 01:00 | 487.7418 | 489.0029 | 479.0826 | 479.0826 | 422.916 | 463.437 | 526.6437 | 651.4268 | 518.5733 | 639.5949 | 633.6068 | 793.5184 | 545.4635 | 693.0955 | 367.0485 | 367.0485 | 370.9631 | 370.9631 | 386.6866 | 386.6866
2020-10-02 01:30 | 485.9075 | 487.7102 | 478.092 | 478.092 | 420.635 | 461.4469 | 519.2708 | 639.3281 | 512.7014 | 629.3953 | 615.6849 | 771.2097 | 546.3949 | 693.1982 | 366.3598 | 366.3598 | 371.1266 | 371.1266 | 386.1187 | 386.1187
2020-10-02 02:00 | 485.6938 | 488.2075 | 478.1484 | 478.1484 | 417.2957 | 458.7361 | 517.2588 | 643.3547 | 511.8561 | 635.2838 | 621.1553 | 772.037 | 557.1053 | 696.3069 | 370.3017 | 370.3017 | 373.3852 | 373.3852 | 386.9496 | 386.9496
2020-10-02 02:30 | 486.7269 | 488.9299 | 478.4047 | 478.4047 | 417.0368 | 458.6937 | 515.1525 | 640.9108 | 509.9371 | 633.2548 | 633.989 | 788.7372 | 552.2507 | 696.6153 | 371.0582 | 371.0582 | 373.9496 | 373.9496 | 386.9587 | 386.9587
2020-10-02 03:00 | 487.1524 | 489.0248 | 478.3294 | 478.3294 | 419.3141 | 460.4334 | 517.3479 | 643.8882 | 511.083 | 634.5386 | 597.5542 | 742.5583 | 551.4822 | 696.6667 | 372.0386 | 372.0386 | 374.5519 | 374.5519 | 387.2645 | 387.2645
2020-10-02 03:30 | 485.8154 | 488.8568 | 478.5476 | 478.5476 | 418.4199 | 459.729 | 524.9287 | 653.9178 | 518.0152 | 643.9116 | 623.9325 | 776.2424 | 551.3374 | 695.8701 | 373.04 | 373.04 | 375.2914 | 375.2914 | 386.9448 | 386.9448
2020-10-02 04:00 | 487.7142 | 489.9217 | 479.162 | 479.162 | 415.387 | 457.6126 | 528.8185 | 659.7159 | 521.6333 | 649.4995 | 627.7405 | 781.8992 | 555.3647 | 695.9729 | 373.1939 | 373.1939 | 375.1628 | 375.1628 | 384.3508 | 384.3508
2020-10-02 04:30 | 487.4809 | 488.8462 | 477.6529 | 477.6529 | 412.89 | 455.1494 | 540.3768 | 674.092 | 532.7907 | 663.4043 | 645.3754 | 804.0265 | 581.6379 | 695.8188 | 372.9858 | 372.9858 | 374.8331 | 374.8331 | 387.4723 | 387.4723
2020-10-02 05:00 | 486.6295 | 487.4697 | 475.1774 | 475.1774 | 412.8983 | 454.5449 | 540.8339 | 674.5735 | 534.2852 | 665.2 | 669.0853 | 833.8106 | 580.3143 | 695.0994 | 372.2127 | 372.2127 | 374.8251 | 374.8251 | 387.9052 | 387.9052
2020-10-02 05:30 | 484.1722 | 485.2113 | 471.3076 | 471.3076 | 410.6734 | 452.0553 | 542.3934 | 676.017 | 536.7717 | 667.8242 | 654.6826 | 815.287 | 608.2694 | 695.9215 | 371.5985 | 371.5985 | 374.1729 | 374.1729 | 386.9184 | 386.9184
2020-10-02 06:00 | 486.2248 | 486.3361 | 471.827 | 471.827 | 411.3909 | 452.926 | 524.1523 | 653.4418 | 520.6638 | 648.1371 | 613.2341 | 763.5335 | 649.9454 | 695.9987 | 369.9895 | 369.9895 | 373.2879 | 373.2879 | 386.2911 | 386.2911
2020-10-02 06:30 | 481.5623 | 484.933 | 471.185 | 471.185 | 405.843 | 450.8233 | 515.9619 | 642.9829 | 512.4924 | 637.7049 | 597.73 | 743.8888 | 592.4247 | 695.1508 | 369.6942 | 369.6942 | 373.6798 | 373.6798 | 384.1335 | 384.1335
2020-10-02 07:00 | 470.3103 | 480.6296 | 463.0213 | 467.1577 | 395.5072 | 444.7393 | 569.4883 | 706.2715 | 568.6654 | 704.3384 | 616.6814 | 769.968 | 616.6542 | 690.629 | 361.1406 | 361.1406 | 368.0948 | 368.0948 | 379.9004 | 379.9004
2020-10-02 07:30 | 463.5507 | 481.7731 | 454.9808 | 466.8118 | 387.5734 | 441.6775 | 603.1355 | 754.9932 | 601.6432 | 753.1313 | 593.2045 | 742.0698 | 607.727 | 694.303 | 361.3798 | 361.3798 | 366.6091 | 366.6091 | 374.1136 | 374.1136
2020-10-02 08:00 | 453.8559 | 481.1986 | 446.8421 | 467.6689 | 380.2832 | 439.3826 | 586.4078 | 732.0065 | 593.488 | 741.2664 | 657.7748 | 816.8912 | 637.3859 | 690.6547 | 347.7552 | 347.7552 | 356.5551 | 356.5551 | 365.3767 | 365.3767
2020-10-02 08:30 | 452.4773 | 488.5741 | 446.0211 | 475.3841 | 378.5264 | 443.5723 | 595.6985 | 745.6563 | 602.9449 | 755.1115 | 650.4965 | 814.4427 | 694.3543 | 694.3543 | 348.4447 | 348.4447 | 356.6807 | 356.6807 | 365.1166 | 365.1166
2020-10-02 09:00 | 446.4578 | 489.2942 | 441.2658 | 477.3268 | 373.3982 | 442.8501 | 623.091 | 780.0873 | 629.1107 | 788.0629 | 636.9141 | 797.3248 | 695.305 | 695.305 | 346.6231 | 346.6231 | 354.9615 | 354.9615 | 363.7253 | 363.7253
2020-10-02 09:30 | 436.7525 | 489.5603 | 431.2957 | 477.3865 | 367.4306 | 440.9923 | 614.2455 | 768.8712 | 620.8904 | 777.7383 | 618.8622 | 774.7056 | 680.3364 | 696.0244 | 341.3877 | 341.3877 | 349.4091 | 349.4091 | 358.6258 | 358.6258
2020-10-02 10:00 | 428.3318 | 488.6555 | 424.3067 | 477.9019 | 361.6108 | 439.0439 | 593.7136 | 742.9667 | 602.2155 | 754.2435 | 602.3824 | 746.7513 | 611.0082 | 691.1428 | 332.6768 | 332.6768 | 343.0151 | 343.0151 | 353.9345 | 353.9345
2020-10-02 10:30 | 422.014 | 488.307 | 417.825 | 477.3062 | 354.5799 | 435.2867 | 608.2562 | 761.2908 | 607.0382 | 760.1914 | 602.8998 | 754.1815 | 621.6707 | 696.3326 | 343.8603 | 343.8603 | 348.8564 | 348.8564 | 354.235 | 354.235
2020-10-02 11:00 | 415.4823 | 487.7976 | 411.1208 | 476.4698 | 347.0011 | 427.4893 | 597.6951 | 748.0923 | 598.0672 | 749.0499 | 594.2852 | 743.5667 | 695.8188 | 695.8188 | 340.2002 | 340.2002 | 345.4662 | 345.4662 | 350.7555 | 350.7555
2020-10-02 11:30 | 409.8814 | 484.9651 | 404.4295 | 472.3405 | 340.2719 | 418.5544 | 590.0438 | 738.2269 | 589.0457 | 737.6096 | 584.7919 | 731.408 | 625.774 | 695.6132 | 338.2601 | 338.2601 | 342.5966 | 342.5966 | 345.8306 | 345.8306
2020-10-02 12:00 | 403.9557 | 486.0295 | 398.1463 | 472.865 | 332.6278 | 409.3241 | 578.4145 | 723.7723 | 576.9102 | 722.3759 | 578.6011 | 723.5837 | 684.9836 | 695.9215 | 337.4376 | 337.4376 | 340.974 | 340.974 | 345.1306 | 345.1306
2020-10-02 12:30 | 403.87 | 486.2704 | 398.4981 | 473.7642 | 332.545 | 408.9335 | 580.4378 | 726.0435 | 577.7068 | 723.1838 | 573.0268 | 716.363 | 675.799 | 695.1509 | 336.2314 | 336.2314 | 339.7869 | 339.7869 | 343.8403 | 343.8403
2020-10-02 13:00 | 400.4869 | 485.8341 | 395.248 | 473.3459 | 328.2453 | 403.3898 | 578.0123 | 723.5179 | 575.9214 | 721.2147 | 571.3959 | 714.6494 | 641.647 | 695.4847 | 333.2975 | 335.11 | 336.8969 | 338.729 | 342.4761 | 342.4761
2020-10-02 13:30 | 400.4053 | 485.0601 | 394.891 | 472.4466 | 328.5277 | 404.0153 | 577.1136 | 721.4604 | 575.191 | 719.6517 | 571.0705 | 713.4982 | 672.2622 | 696.05 | 332.6192 | 334.3993 | 336.104 | 337.9028 | 340.011 | 340.011
2020-10-02 14:00 | 402.325 | 486.3667 | 397.6396 | 474.6208 | 330.8645 | 407.4882 | 577.2932 | 721.5425 | 573.7877 | 717.7365 | 568.9147 | 710.5405 | 672.8371 | 697.0776 | 329.031 | 334.2147 | 332.0316 | 337.2625 | 339.9309 | 339.9309
2020-10-02 14:30 | 405.5244 | 488.0945 | 401.3446 | 476.993 | 334.1772 | 411.263 | 582.0971 | 727.6862 | 577.4677 | 722.2644 | 572.5811 | 715.1052 | 664.5181 | 698.1054 | 333.4279 | 335.2248 | 336.0255 | 337.8364 | 339.5839 | 339.5839
2020-10-02 15:00 | 405.0888 | 487.0175 | 400.7038 | 475.583 | 333.8379 | 411.1662 | 583.7641 | 729.9009 | 579.5283 | 724.781 | 574.6114 | 717.4008 | 675.7098 | 697.7457 | 334.8021 | 334.8021 | 337.4101 | 337.4101 | 339.3409 | 339.3409
2020-10-02 15:30 | 407.0106 | 488.2205 | 401.5356 | 475.4672 | 335.7386 | 413.8759 | 589.3578 | 737.083 | 583.5235 | 729.8129 | 578.007 | 721.7518 | 623.7607 | 697.2833 | 335.5563 | 335.5563 | 337.5478 | 337.5478 | 338.3083 | 338.3083
2020-10-02 16:00 | 411.2315 | 486.9696 | 406.089 | 474.759 | 338.9647 | 415.3883 | 584.6099 | 732.2141 | 580.8761 | 727.3868 | 582.2684 | 728.3421 | 647.189 | 696.3326 | 333.1721 | 333.1721 | 335.7439 | 335.7439 | 336.6926 | 336.6926
2020-10-02 16:30 | 413.5421 | 486.1695 | 408.3513 | 473.8276 | 343.1682 | 415.1973 | 556.2368 | 696.0027 | 550.2745 | 688.295 | 579.8757 | 722.7012 | 589.3198 | 692.3761 | 330.6167 | 330.6167 | 334.2998 | 334.2998 | 336.2552 | 336.2552
2020-10-02 17:00 | 419.5081 | 485.3815 | 413.6909 | 472.5673 | 346.6243 | 413.8705 | 600.1674 | 750.5404 | 591.681 | 739.3975 | 587.3707 | 733.1373 | 534.0942 | 681.333 | 333.2556 | 333.2556 | 336.4815 | 336.4815 | 336.7412 | 336.7412
2020-10-02 17:30 | 430.9089 | 487.6874 | 425.9384 | 475.9284 | 355.8898 | 418.2972 | 606.6427 | 756.9515 | 594.2742 | 740.6297 | 594.8209 | 744.1627 | 478.2004 | 611.7426 | 336.9422 | 336.9422 | 339.5192 | 339.5192 | 340.2664 | 340.2664
2020-10-02 18:00 | 438.2637 | 488.2028 | 434.2393 | 477.5959 | 374.8857 | 429.5418 | 572.8979 | 710.2695 | 561.8612 | 694.9548 | 604.791 | 757.4499 | 535.9267 | 686.6334 | 337.3188 | 337.3188 | 340.0194 | 340.0194 | 343.7465 | 343.7465
2020-10-02 18:30 | 444.1179 | 487.1612 | 440.9101 | 477.472 | 383.3919 | 432.5334 | 529.1559 | 648.8433 | 521.6312 | 637.6344 | 615.561 | 771.015 | 496.9309 | 636.4858 | 337.0533 | 337.0533 | 340.5425 | 340.5425 | 347.9402 | 347.9402
2020-10-02 19:00 | 448.6653 | 484.1625 | 446.7258 | 475.9335 | 388.0383 | 434.7839 | 530.9108 | 652.3676 | 522.3697 | 639.7349 | 621.9015 | 778.951 | 503.084 | 644.3817 | 339.7744 | 339.7744 | 342.9529 | 342.9529 | 349.8295 | 349.8295
2020-10-02 19:30 | 450.4766 | 484.5547 | 448.5839 | 476.3771 | 394.9239 | 440.5724 | 522.5489 | 641.1837 | 514.4715 | 629.1216 | 628.388 | 786.7112 | 501.9326 | 642.5153 | 342.1544 | 342.1544 | 345.2794 | 345.2794 | 353.0233 | 353.0233
2020-10-02 20:00 | 449.8797 | 485.8215 | 447.6418 | 476.9829 | 391.6217 | 438.2294 | 509.279 | 625.3956 | 500.3804 | 612.2864 | 635.3334 | 795.2753 | 498.4179 | 637.921 | 345.4939 | 345.4939 | 348.378 | 348.378 | 355.8405 | 355.8405
2020-10-02 20:30 | 452.6034 | 487.083 | 450.5226 | 478.5646 | 394.3723 | 440.696 | 518.72 | 637.8967 | 509.9234 | 624.9146 | 641.8343 | 803.3326 | 522.7421 | 668.7487 | 348.1057 | 348.1057 | 351.0874 | 351.0874 | 358.0095 | 358.0095
2020-10-02 21:00 | 451.4513 | 484.9729 | 448.2979 | 475.3011 | 393.3417 | 439.174 | 497.1234 | 610.3522 | 491.0717 | 600.9929 | 646.2744 | 808.7151 | 636.7894 | 693.8662 | 347.5467 | 347.5467 | 351.5297 | 351.5297 | 357.4034 | 357.4034
2020-10-02 21:30 | 454.3513 | 482.22 | 450.3451 | 471.884 | 399.1647 | 442.7266 | 496.2653 | 608.2308 | 490.9121 | 599.5296 | 650.8244 | 814.7577 | 641.0007 | 692.8384 | 348.6899 | 348.6899 | 353.1162 | 353.1162 | 359.0773 | 359.0773
2020-10-02 22:00 | 458.1263 | 483.9064 | 452.7848 | 472.1628 | 395.354 | 440.1023 | 489.2051 | 601.3478 | 483.5655 | 592.4128 | 656.234 | 821.3496 | 674.8483 | 694.5598 | 351.053 | 351.053 | 354.9213 | 354.9213 | 360.2835 | 360.2835
2020-10-02 22:30 | 457.3421 | 488.3369 | 451.9115 | 476.411 | 395.2285 | 441.3733 | 456.0567 | 557.7339 | 450.689 | 549.1251 | 660.4799 | 826.9058 | 695.4847 | 695.4847 | 352.4339 | 352.4339 | 356.7047 | 356.7047 | 362.3394 | 362.3394
2020-10-02 23:00 | 456.5428 | 488.3155 | 450.7302 | 475.9619 | 382.6431 | 431.6658 | 461.1966 | 564.8068 | 456.0593 | 556.1863 | 660.9729 | 827.4615 | 695.4078 | 695.4078 | 352.6781 | 352.6781 | 356.6832 | 356.6832 | 363.1586 | 363.1586
2020-10-02 23:30 | 455.4286 | 486.2937 | 449.3155 | 473.6595 | 380.4277 | 429.4081 | 523.1273 | 642.6647 | 519.6984 | 636.687 | 662.8897 | 830.015 | 694.4828 | 694.4828 | 351.2259 | 351.2259 | 356.2103 | 356.2103 | 362.2264 | 362.2264
2020-10-03 | 458.8345 | 487.1808 | 453.8558 | 475.677 | 379.5544 | 429.0846 | 543.788 | 669.9605 | 539.0875 | 662.3599 | 663.6838 | 830.733 | 694.7397 | 694.7397 | 352.2691 | 352.2691 | 357.4467 | 357.4467 | 365.7103 | 365.7103
2020-10-03 00:30 | 460.1996 | 485.9806 | 456.3365 | 475.7258 | 378.9142 | 428.4637 | 530.5373 | 653.9543 | 527.4337 | 648.343 | 663.9299 | 830.6816 | 694.8168 | 694.8168 | 351.6509 | 351.6509 | 357.4081 | 357.4081 | 365.9429 | 365.9429
2020-10-03 01:00 | 463.4283 | 487.179 | 458.72 | 475.9927 | 381.051 | 430.4683 | 545.1083 | 671.7225 | 540.492 | 664.1201 | 661.6161 | 828.064 | 693.5579 | 693.5579 | 351.6126 | 351.6126 | 356.6682 | 356.6682 | 367.0167 | 367.0167
2020-10-03 01:30 | 465.3459 | 490.5989 | 461.3203 | 480.1642 | 386.0968 | 435.1957 | 557.3441 | 694.5683 | 550.8872 | 685.2136 | 668.3954 | 832.1429 | 698.1054 | 698.1054 | 357.7713 | 357.7713 | 360.239 | 360.239 | 369.6288 | 369.6288
2020-10-03 02:00 | 465.987 | 492.4439 | 460.9734 | 480.9449 | 386.0779 | 435.53 | 575.1571 | 717.2918 | 568.238 | 707.4774 | 668.5286 | 832.6099 | 698.5678 | 698.5678 | 357.8025 | 357.8025 | 360.5409 | 360.5409 | 370.6558 | 370.6558
2020-10-03 02:30 | 465.7089 | 490.1315 | 461.368 | 479.428 | 384.4194 | 433.5171 | 578.4078 | 721.3895 | 571.9547 | 712.2301 | 673.6562 | 839.1671 | 698.1055 | 698.1055 | 359.5216 | 359.5216 | 361.8008 | 361.8008 | 370.9573 | 370.9573
2020-10-03 03:00 | 465.9163 | 489.4625 | 461.7391 | 478.9641 | 389.1818 | 437.1258 | 547.3186 | 681.9474 | 541.4749 | 673.6254 | 674.8731 | 840.5587 | 698.3109 | 698.3109 | 359.5067 | 359.5067 | 361.8757 | 361.8757 | 371.6383 | 371.6383
2020-10-03 03:30 | 467.7922 | 490.7404 | 462.8667 | 479.3926 | 395.4 | 442.079 | 639.5119 | 798.2628 | 632.5806 | 788.5772 | 674.8928 | 840.8742 | 698.1055 | 698.1055 | 360.0115 | 360.0115 | 362.3417 | 362.3417 | 372.3239 | 372.3239
2020-10-03 04:00 | 465.8949 | 490.7125 | 461.4242 | 479.8174 | 407.9709 | 452.0432 | 580.7263 | 724.332 | 573.8444 | 714.6127 | 676.1321 | 842.506 | 698.2339 | 698.2339 | 360.5576 | 360.5576 | 363.0071 | 363.0071 | 373.7316 | 373.7316
2020-10-03 04:30 | 470.1155 | 490.3082 | 465.2575 | 478.9549 | 404.0975 | 448.6678 | 580.6939 | 724.374 | 573.6005 | 714.3043 | 679.4768 | 846.5958 | 698.4394 | 698.4394 | 362.0382 | 362.0382 | 364.1844 | 364.1844 | 373.8862 | 373.8862
2020-10-03 05:00 | 471.1086 | 490.6613 | 465.8361 | 478.9944 | 403.1959 | 448.2447 | 533.6208 | 665.2674 | 527.4363 | 656.2886 | 682.9823 | 851.1449 | 698.3624 | 698.3624 | 363.5656 | 363.5656 | 365.6505 | 365.6505 | 373.2772 | 373.2772
2020-10-03 05:30 | 466.4611 | 488.4275 | 461.0132 | 476.5786 | 403.9527 | 447.9806 | 566.8808 | 707.0153 | 560.0837 | 697.2903 | 685.8455 | 854.6647 | 698.0283 | 698.0283 | 364.8444 | 364.8444 | 366.8872 | 366.8872 | 374.7341 | 374.7341
2020-10-03 06:00 | 466.9384 | 489.0417 | 460.0619 | 475.7262 | 401.9422 | 446.3187 | 476.3949 | 592.9743 | 470.8932 | 584.6298 | 686.6649 | 855.5601 | 697.8228 | 697.8228 | 365.488 | 365.488 | 367.735 | 367.735 | 375.6665 | 375.6665
2020-10-03 06:30 | 461.6819 | 488.2913 | 454.6605 | 474.764 | 395.9402 | 444.2282 | 472.3572 | 588.2556 | 467.9178 | 581.4645 | 682.2593 | 850.6042 | 697.8742 | 697.8742 | 365.4245 | 365.4245 | 367.8723 | 367.8723 | 374.3255 | 374.3255
2020-10-03 07:00 | 451.2968 | 486.8399 | 443.6408 | 472.5311 | 387.0417 | 440.0718 | 468.4128 | 584.5173 | 465.3618 | 580.2305 | 678.3825 | 846.9781 | 698.6192 | 698.6192 | 364.2658 | 364.2658 | 366.7889 | 366.7889 | 371.0497 | 371.0497
2020-10-03 07:30 | 448.6641 | 486.144 | 440.3739 | 471.1629 | 380.878 | 438.1603 | 518.3259 | 648.7035 | 516.0524 | 645.7799 | 662.7728 | 828.9902 | 692.5981 | 696.2555 | 357.3506 | 357.3506 | 360.2746 | 360.2746 | 364.7729 | 364.7729
2020-10-03 08:00 | 441.3118 | 485.2509 | 433.5329 | 470.6297 | 372.3183 | 434.6935 | 573.0404 | 717.4396 | 574.4417 | 719.4406 | 645.5312 | 807.8546 | 695.716 | 695.716 | 350.3874 | 350.3874 | 355.2041 | 355.2041 | 360.2481 | 360.2481
2020-10-03 08:30 | 431.6926 | 483.5366 | 423.4388 | 468.3646 | 350.5237 | 420.8888 | 568.046 | 711.0313 | 574.3446 | 719.3746 | 631.0248 | 789.827 | 669.4973 | 695.3564 | 343.6659 | 343.6659 | 348.5165 | 348.5165 | 356.0417 | 356.0417
2020-10-03 09:00 | 428.4827 | 487.326 | 418.4485 | 469.8593 | 343.4185 | 419.5352 | 616.2521 | 771.6233 | 616.2983 | 771.77 | 618.7518 | 774.1446 | 696.1014 | 696.1014 | 344.4308 | 344.4308 | 349.0398 | 349.0398 | 354.2719 | 354.2719
2020-10-03 09:30 | 425.6743 | 485.1894 | 417.7749 | 469.9275 | 337.4939 | 415.1714 | 602.3682 | 754.2454 | 605.6299 | 758.5746 | 602.6597 | 754.332 | 692.2546 | 694.5599 | 337.1947 | 337.1947 | 343.0677 | 343.0677 | 349.3886 | 349.3886
2020-10-03 10:00 | 413.0598 | 485.4695 | 406.1962 | 471.2874 | 331.5576 | 407.6965 | 591.4022 | 740.4342 | 594.8013 | 744.9896 | 592.131 | 741.1279 | 694.8425 | 694.8425 | 335.2835 | 335.2835 | 341.4863 | 341.4863 | 346.222 | 346.222
2020-10-03 10:30 | 404.9296 | 483.2621 | 398.5083 | 469.7502 | 328.697 | 403.7296 | 587.7942 | 735.7222 | 589.9816 | 738.9011 | 586.2563 | 733.4502 | 695.4077 | 695.4077 | 335.4114 | 335.4114 | 341.6268 | 341.6268 | 344.454 | 344.454
2020-10-03 11:00 | 402.6067 | 484.8735 | 396.5505 | 471.4923 | 325.5697 | 400.366 | 574.0852 | 718.632 | 576.9521 | 722.689 | 574.1382 | 718.478 | 690.7525 | 694.5085 | 331.7607 | 331.7607 | 337.8474 | 337.8474 | 342.3 | 342.3
2020-10-03 11:30 | 402.8481 | 482.8922 | 397.5405 | 470.4782 | 319.3751 | 390.6428 | 561.0431 | 702.3419 | 566.6101 | 709.6746 | 564.5267 | 706.5903 | 687.5943 | 693.4808 | 321.3504 | 327.1268 | 327.3232 | 333.207 | 338.8145 | 338.8145
2020-10-03 12:00 | 400.4518 | 485.3708 | 396.3595 | 474.3278 | 320.8883 | 395.4194 | 559.4817 | 700.3985 | 565.4397 | 708.0507 | 563.1674 | 704.8033 | 687.3508 | 694.5085 | 317.5883 | 325.666 | 324.8068 | 332.9766 | 337.331 | 337.331
2020-10-03 12:30 | 398.938 | 485.7513 | 393.7311 | 473.3867 | 318.0474 | 390.9886 | 558.731 | 699.3137 | 560.6083 | 702.1108 | 557.356 | 697.3326 | 602.4552 | 694.9966 | 311.2508 | 327.3394 | 316.3667 | 332.7198 | 336.9472 | 336.9472
2020-10-03 13:00 | 396.4673 | 484.3459 | 391.5591 | 472.3162 | 313.9514 | 384.2412 | 554.9973 | 694.7149 | 558.9818 | 699.782 | 556.4207 | 696.2269 | 675.0082 | 695.5361 | 307.9256 | 325.3636 | 313.3823 | 331.1293 | 333.4222 | 333.4222
2020-10-03 13:30 | 392.5869 | 481.029 | 389.3479 | 471.3861 | 315.6991 | 386.4522 | 555.8228 | 695.9823 | 557.7664 | 698.6245 | 554.8257 | 694.2022 | 681.6047 | 696.307 | 306.187 | 325.6347 | 311.1844 | 330.9494 | 333.7958 | 333.7958
2020-10-03 14:00 | 401.9469 | 483.5054 | 397.4491 | 472.0094 | 320.2349 | 392.212 | 556.605 | 696.4438 | 556.6879 | 696.1941 | 554.7214 | 687.2053 | 537.7026 | 681.7573 | 310.544 | 324.3052 | 316.1627 | 330.1729 | 333.374 | 333.374
2020-10-03 14:30 | 407.0937 | 485.9461 | 402.8087 | 474.7108 | 323.3972 | 397.0316 | 559.2299 | 700.3632 | 554.8661 | 694.4948 | 552.5344 | 689.897 | 581.6647 | 692.7614 | 309.7355 | 325.4763 | 314.5064 | 330.4897 | 334.9889 | 334.9889
2020-10-03 15:00 | 409.4763 | 483.3155 | 405.7489 | 472.9138 | 327.4568 | 401.8364 | 549.6091 | 687.5766 | 543.8226 | 679.6157 | 556.7907 | 697.5202 | 604.8065 | 693.2496 | 317.0912 | 327.0804 | 321.6796 | 331.7336 | 334.8082 | 334.8082
2020-10-03 15:30 | 413.8242 | 485.4261 | 409.5971 | 474.394 | 334.9589 | 411.6097 | 567.1952 | 709.7699 | 559.9134 | 699.9584 | 557.1539 | 697.5492 | 635.7502 | 693.7377 | 316.7622 | 326.4648 | 320.881 | 330.7097 | 335.7723 | 335.7723
2020-10-03 16:00 | 420.5968 | 486.6341 | 418.2216 | 477.6993 | 335.1151 | 412.6252 | 570.5829 | 714.387 | 564.1316 | 705.9498 | 565.1818 | 706.5997 | 588.7132 | 692.7615 | 326.2283 | 326.2283 | 330.3465 | 330.3465 | 334.4466 | 334.4466
2020-10-03 16:30 | 425.2312 | 488.92 | 423.0981 | 480.2708 | 341.7943 | 415.7477 | 582.7914 | 729.781 | 571.3856 | 715.0294 | 567.3008 | 709.9532 | 566.2116 | 693.6093 | 329.3542 | 329.3542 | 332.1009 | 332.1009 | 336.4954 | 336.4954
2020-10-03 17:00 | 433.1184 | 490.1077 | 429.7005 | 479.985 | 347.1747 | 416.7207 | 556.7885 | 697.2675 | 543.2488 | 679.6052 | 572.4621 | 715.6225 | 515.5417 | 658.8162 | 331.3416 | 331.3416 | 332.9462 | 332.9462 | 340.5932 | 340.5932
2020-10-03 17:30 | 439.6697 | 492.0094 | 437.8737 | 483.7552 | 360.4779 | 423.8958 | 569.3963 | 712.0034 | 554.9891 | 692.9791 | 552.4667 | 690.9351 | 478.2388 | 612.1541 | 333.8977 | 333.8977 | 335.4717 | 335.4717 | 340.5446 | 340.5446
2020-10-03 18:00 | 444.3252 | 492.174 | 441.5165 | 482.7599 | 368.2647 | 426.1663 | 519.8966 | 649.3983 | 506.6696 | 631.4904 | 509.2687 | 637.7468 | 485.7722 | 621.8862 | 334.941 | 334.941 | 336.5261 | 336.5261 | 345.5559 | 345.5559
2020-10-03 18:30 | 451.4548 | 492.5978 | 450.2916 | 485.139 | 403.6255 | 450.1097 | 438.0146 | 547.4835 | 425.8639 | 530.591 | 568.5911 | 712.1152 | 500.5189 | 640.9094 | 338.8925 | 338.8925 | 340.1646 | 340.1646 | 348.79 | 348.79
2020-10-03 19:00 | 453.5321 | 492.6066 | 452.5244 | 485.3337 | 410.3086 | 454.6333 | 438.5895 | 546.2446 | 427.1574 | 530.0817 | 606.4787 | 758.4871 | 493.4617 | 632.046 | 344.5949 | 344.5949 | 345.4799 | 345.4799 | 351.6017 | 351.6017
2020-10-03 19:30 | 453.8195 | 491.9525 | 453.8496 | 485.6999 | 414.3325 | 457.918 | 441.671 | 551.7771 | 428.7459 | 533.9499 | 613.9866 | 768.9974 | 509.6159 | 653.0069 | 346.7693 | 346.7693 | 347.2873 | 347.2873 | 353.7372 | 353.7372
2020-10-03 20:00 | 455.1466 | 492.0084 | 455.558 | 486.1894 | 417.8478 | 460.9502 | 448.1422 | 559.4672 | 433.9637 | 539.9349 | 632.4509 | 791.2599 | 616.8765 | 694.4314 | 350.1729 | 350.1729 | 350.3596 | 350.3596 | 355.2087 | 355.2087
2020-10-03 20:30 | 463.0235 | 493.8031 | 463.6839 | 488.213 | 424.011 | 466.3234 | 453.554 | 567.6637 | 441.4093 | 550.9886 | 641.7368 | 802.9531 | 587.8289 | 696.2042 | 353.4391 | 353.4391 | 353.026 | 353.026 | 357.8601 | 357.8601
2020-10-03 21:00 | 460.6058 | 494.9618 | 462.2236 | 490.3734 | 432.2813 | 473.3813 | 484.0636 | 606.2048 | 475.1874 | 594.0859 | 648.2128 | 810.4796 | 591.128 | 698.3623 | 353.1375 | 353.1375 | 353.2503 | 353.2503 | 360.1483 | 360.1483
2020-10-03 21:30 | 474.0892 | 494.6683 | 475.8506 | 490.022 | 434.632 | 475.2455 | 522.708 | 654.723 | 509.0886 | 636.6522 | 637.9713 | 799.1793 | 640.0687 | 692.2476 | 350.5033 | 350.5033 | 351.933 | 351.933 | 361.153 | 361.153
2020-10-03 22:00 | 483.2962 | 495.0758 | 484.5331 | 490.0605 | 434.9372 | 475.5012 | 520.6741 | 652.1614 | 515.5876 | 645.5159 | 635.3224 | 794.8144 | 649.4551 | 696.2555 | 348.0263 | 348.0263 | 351.1086 | 351.1086 | 363.5491 | 363.5491
2020-10-03 22:30 | 485.0875 | 493.9291 | 486.244 | 488.6093 | 434.5273 | 474.7814 | 534.0906 | 668.9872 | 528.7122 | 661.884 | 630.8021 | 789.4654 | 621.7432 | 694.8939 | 347.1119 | 347.1119 | 350.2743 | 350.2743 | 362.7865 | 362.7865
2020-10-03 23:00 | 483.5339 | 493.3188 | 484.0909 | 487.5429 | 432.8224 | 473.1503 | 508.8074 | 637.3525 | 500.901 | 626.7658 | 581.733 | 728.7322 | 541.9852 | 691.8365 | 346.4709 | 346.4709 | 350.4377 | 350.4377 | 363.0403 | 363.0403
2020-10-03 23:30 | 481.4347 | 492.9337 | 480.8954 | 486.1921 | 430.7466 | 471.2303 | 525.4249 | 658.1393 | 519.9175 | 650.9332 | 562.0009 | 703.7618 | 552.2883 | 693.6863 | 346.2861 | 346.2861 | 350.1384 | 350.1384 | 363.4178 | 363.4178
2020-10-04 | 472.8771 | 495.0298 | 472.4384 | 488.2753 | 432.8348 | 473.584 | 572.2739 | 716.7639 | 566.0375 | 708.4743 | 557.5628 | 697.3397 | 590.9047 | 696.4611 | 346.4602 | 346.4602 | 349.349 | 349.349 | 366.0024 | 366.0024
2020-10-04 00:30 | 472.3983 | 494.2743 | 472.55 | 488.0811 | 433.7781 | 474.1175 | 604.5602 | 756.6877 | 594.6738 | 743.4135 | 551.2249 | 690.0654 | 558.2979 | 693.8405 | 343.7785 | 343.7785 | 347.5193 | 347.5193 | 364.9708 | 364.9708
2020-10-04 01:00 | 475.9973 | 496.6826 | 477.2029 | 491.6253 | 438.0579 | 478.3286 | 618.0682 | 774.1333 | 611.4621 | 765.3594 | 641.6773 | 802.7668 | 508.9904 | 651.5456 | 347.2509 | 347.2509 | 349.9503 | 349.9503 | 366.3266 | 366.3266
2020-10-04 01:30 | 475.7277 | 497.4329 | 477.536 | 492.8864 | 440.354 | 480.4881 | 615.6283 | 771.1129 | 604.2543 | 756.132 | 566.5101 | 709.6038 | 532.1498 | 681.9628 | 346.6046 | 346.6046 | 350.2848 | 350.2848 | 369.6234 | 369.6234
2020-10-04 03:00 | 475.6566 | 497.2658 | 478.6511 | 494.0589 | 441.5277 | 481.4615 | 596.7647 | 747.1557 | 586.7658 | 733.8347 | 586.8968 | 735.1328 | 522.9235 | 670.1371 | 346.1142 | 346.1142 | 349.7204 | 349.7204 | 369.8074 | 369.8074
2020-10-04 03:30 | 474.3644 | 496.9882 | 476.6646 | 493.1321 | 441.3167 | 481.1552 | 597.9006 | 748.4753 | 588.0928 | 735.3563 | 599.9073 | 751.4976 | 605.6744 | 692.9155 | 346.6918 | 346.6918 | 350.798 | 350.798 | 371.2925 | 371.2925
2020-10-04 04:00 | 474.9755 | 497.6315 | 477.7958 | 494.1913 | 439.7354 | 480.0829 | 623.6761 | 781.0029 | 611.9922 | 765.5898 | 616.3172 | 771.8718 | 556.642 | 693.6607 | 348.8258 | 348.8258 | 352.2611 | 352.2611 | 373.1082 | 373.1082
2020-10-04 04:30 | 472.3105 | 495.2107 | 475.1339 | 491.9133 | 437.6801 | 477.7621 | 584.5747 | 731.9772 | 573.5996 | 717.3757 | 604.8563 | 757.4814 | 619.9646 | 693.5065 | 350.2941 | 350.2941 | 353.6281 | 353.6281 | 372.2079 | 372.2079
2020-10-04 05:00 | 472.8317 | 494.9823 | 475.0777 | 491.0031 | 438.5881 | 478.3321 | 589.8801 | 738.8218 | 578.0876 | 723.304 | 625.76 | 783.6024 | 594.5637 | 693.6863 | 350.8509 | 350.8509 | 354.188 | 354.188 | 372.7867 | 372.7867
2020-10-04 05:30 | 472.1178 | 494.8767 | 474.3441 | 490.925 | 438.9547 | 478.5799 | 619.0278 | 775.4343 | 607.0167 | 759.7217 | 644.214 | 806.7744 | 596.389 | 693.6093 | 350.1194 | 350.1194 | 353.3357 | 353.3357 | 371.8157 | 371.8157
2020-10-04 06:00 | 472.088 | 492.9565 | 473.0633 | 487.7054 | 436.6905 | 476.1491 | 661.7231 | 828.9737 | 648.1084 | 811.3065 | 633.8304 | 793.8898 | 608.9785 | 692.8128 | 350.1537 | 350.1537 | 353.2953 | 353.2953 | 371.3132 | 371.3132
2020-10-04 06:30 | 472.3331 | 492.6006 | 473.2707 | 487.3069 | 435.933 | 475.5122 | 646.0957 | 809.3002 | 633.6664 | 793.0378 | 621.0025 | 777.7913 | 572.0772 | 692.8129 | 350.847 | 350.847 | 353.7678 | 353.7678 | 370.9165 | 370.9165
2020-10-04 07:00 | 472.8305 | 493.4835 | 473.1314 | 487.4156 | 435.9366 | 475.7442 | 644.8337 | 807.86 | 632.0261 | 791.226 | 598.9461 | 750.3084 | 545.8452 | 692.1962 | 351.196 | 351.196 | 354.1992 | 354.1992 | 370.8636 | 370.8636
2020-10-04 07:30 | 470.8629 | 493.6826 | 470.8229 | 487.4079 | 431.6782 | 475.1302 | 647.0012 | 810.4457 | 635.5752 | 795.778 | 606.9954 | 760.3558 | 549.8405 | 692.0163 | 349.1732 | 349.1732 | 352.8918 | 352.8918 | 369.4836 | 369.4836
2020-10-04 08:00 | 467.2143 | 492.8229 | 467.9116 | 487.3036 | 426.0589 | 473.7032 | 646.3037 | 809.1823 | 634.8447 | 794.601 | 604.1797 | 755.6133 | 656.5312 | 691.6567 | 347.8272 | 347.8272 | 351.5685 | 351.5685 | 366.5567 | 366.5567
2020-10-04 08:30 | 460.3198 | 490.3445 | 461.3549 | 485.2236 | 417.969 | 469.7418 | 630.75 | 788.9379 | 621.7474 | 777.5201 | 619.1159 | 773.0272 | 596.7458 | 691.8622 | 343.3839 | 343.3839 | 347.5482 | 347.5482 | 359.82 | 359.82
2020-10-04 09:00 | 454.6852 | 487.5533 | 456.3239 | 483.0959 | 409.4438 | 465.574 | 615.9784 | 770.2697 | 612.0121 | 765.1612 | 593.2631 | 741.4861 | 550.6888 | 692.3247 | 339.0244 | 339.0244 | 344.151 | 344.151 | 352.4065 | 352.4065
2020-10-04 09:30 | 449.1308 | 488.4005 | 450.7466 | 483.9643 | 403.1264 | 463.797 | 604.0978 | 756.1685 | 598.6224 | 749.1761 | 596.7859 | 746.0851 | 524.64 | 671.5161 | 336.3716 | 336.3716 | 341.5933 | 341.5933 | 349.4924 | 349.4924
2020-10-04 10:00 | 441.8817 | 487.2253 | 443.3033 | 482.6278 | 399.1631 | 463.098 | 591.2007 | 739.365 | 588.7833 | 736.2792 | 587.9072 | 734.0404 | 524.4557 | 670.5023 | 332.0567 | 332.0567 | 338.4013 | 338.4013 | 345.7426 | 345.7426
2020-10-04 10:30 | 440.4875 | 487.5342 | 442.9015 | 483.9662 | 391.8699 | 460.0931 | 578.7245 | 723.5287 | 579.2426 | 723.0975 | 563.634 | 700.033 | 566.1531 | 690.7061 | 327.4315 | 327.4315 | 334.5544 | 334.5544 | 344.697 | 344.697
2020-10-04 11:00 | 439.4814 | 487.6895 | 441.4837 | 483.7402 | 382.4118 | 455.3694 | 557.7354 | 697.5306 | 561.6391 | 701.6397 | 561.8987 | 699.1653 | 518.7594 | 661.4948 | 318.7424 | 320.9652 | 326.6561 | 328.9341 | 340.9567 | 340.9567
2020-10-04 11:30 | 434.3748 | 488.4385 | 436.6335 | 484.9219 | 374.1884 | 451.1825 | 548.3741 | 684.5308 | 550.5697 | 686.705 | 550.8684 | 685.967 | 479.8958 | 611.6296 | 305.39 | 319.5407 | 313.5323 | 328.0603 | 341.4629 | 341.4629
2020-10-04 12:00 | 427.8325 | 484.4328 | 429.7136 | 480.3953 | 366.6986 | 445.2161 | 550.9057 | 687.9221 | 548.8815 | 684.722 | 547.7501 | 680.7695 | 546.7679 | 690.295 | 303.7842 | 322.8287 | 310.1011 | 329.5415 | 338.458 | 338.458
2020-10-04 12:30 | 418.9937 | 482.86 | 420.8002 | 478.8968 | 356.1561 | 438.0726 | 541.05 | 673.7119 | 542.005 | 673.7988 | 541.9998 | 672.3546 | 509.4077 | 647.9012 | 293.8947 | 318.0594 | 301.0394 | 319.9243 | 332.298 | 332.298
2020-10-04 13:00 | 420.4396 | 483.3499 | 420.7357 | 477.5337 | 351.0818 | 433.5637 | 535.4667 | 667.8306 | 535.9733 | 667.9089 | 535.6214 | 663.2601 | 500.9863 | 636.0222 | 283.8735 | 311.3399 | 290.5922 | 308.0641 | 333.7267 | 333.7267
2020-10-04 13:30 | 423.1476 | 485.0576 | 424.5886 | 480.5152 | 339.1809 | 418.8509 | 531.3566 | 661.4556 | 531.0621 | 660.5764 | 496.6861 | 612.4614 | 587.681 | 688.959 | 278.694 | 305.5053 | 284.5623 | 301.4789 | 333.9036 | 333.9036
2020-10-04 14:00 | 424.8144 | 487.0866 | 425.7608 | 482.0565 | 347.3299 | 428.972 | 537.1837 | 669.0477 | 538.5303 | 668.52 | 537.2448 | 667.8293 | 471.9318 | 599.9949 | 282.3165 | 310.3137 | 288.934 | 306.6133 | 331.0915 | 331.0915
2020-10-04 14:30 | 427.1711 | 488.6143 | 428.0417 | 483.3851 | 345.8683 | 427.1909 | 536.3907 | 668.8258 | 537.943 | 670.0909 | 535.5848 | 667.5552 | 471.6253 | 601.664 | 273.5274 | 300.2188 | 278.7827 | 297.8606 | 328.5297 | 328.5297
2020-10-04 15:00 | 428.4416 | 489.1926 | 429.315 | 483.8807 | 346.3729 | 427.752 | 542.4907 | 678.2247 | 537.165 | 671.097 | 533.84 | 666.8417 | 512.4152 | 655.3632 | 280.5079 | 307.9995 | 284.2709 | 308.1249 | 331.2456 | 331.2456
2020-10-04 15:30 | 425.7988 | 487.55 | 426.0731 | 481.5499 | 351.8447 | 433.0283 | 547.2245 | 685.2869 | 540.3752 | 676.4136 | 516.6154 | 645.4346 | 474.0284 | 606.0439 | 290.2323 | 318.8589 | 294.2364 | 321.3783 | 329.6325 | 329.6325
2020-10-04 16:00 | 424.7708 | 486.0345 | 421.8143 | 476.4933 | 347.6174 | 426.6211 | 553.0457 | 692.5453 | 545.6382 | 683.0955 | 463.4546 | 578.9929 | 475.8683 | 608.8831 | 290.1802 | 318.3071 | 294.246 | 322.6073 | 327.9344 | 327.9344
2020-10-04 16:30 | 425.5206 | 484.2349 | 419.0309 | 470.7735 | 352.1584 | 425.925 | 557.2589 | 697.8006 | 549.054 | 687.0223 | 521.9324 | 651.4268 | 483.4613 | 616.7921 | 301.7852 | 323.5473 | 305.011 | 327.0058 | 329.8493 | 329.8493
2020-10-04 17:00 | 425.7032 | 482.2686 | 418.0247 | 467.6192 | 357.9644 | 426.5951 | 561.0511 | 702.2485 | 552.8087 | 691.3732 | 528.1012 | 657.5205 | 481.3806 | 612.4308 | 305.6874 | 323.3029 | 308.9836 | 326.7891 | 330.0031 | 330.0031
2020-10-04 17:30 | 432.8122 | 480.4376 | 425.9563 | 466.8358 | 364.5986 | 428.3984 | 564.3865 | 703.2457 | 557.7638 | 694.5727 | 538.2823 | 669.4104 | 492.1089 | 625.9088 | 310.1411 | 322.2707 | 313.6604 | 325.9276 | 332.6996 | 332.6996
2020-10-04 18:00 | 436.8612 | 477.9883 | 429.3396 | 463.7421 | 377.725 | 434.5776 | 566.298 | 699.6295 | 562.5463 | 694.0328 | 560.7953 | 701.6646 | 578.8451 | 691.5026 | 317.7377 | 319.8121 | 323.1664 | 325.2763 | 331.2794 | 331.2794
2020-10-04 18:30 | 441.9206 | 476.2276 | 434.6396 | 462.4566 | 398.0376 | 446.4942 | 572.7601 | 705.3749 | 571.674 | 702.5418 | 571.241 | 715.2119 | 603.5818 | 692.1705 | 319.5077 | 319.5077 | 326.2372 | 326.2372 | 330.3127 | 330.3127
2020-10-04 19:00 | 453.5512 | 480.5068 | 446.3436 | 466.7553 | 411.7565 | 455.5974 | 578.7337 | 712.2411 | 578.0099 | 709.9165 | 577.688 | 723.6636 | 678.0789 | 691.6823 | 319.4493 | 319.4493 | 326.2032 | 326.2032 | 333.4148 | 333.4148
2020-10-04 19:30 | 464.3153 | 481.1548 | 456.7626 | 467.3033 | 418.0742 | 457.6494 | 589.6592 | 726.8919 | 586.8269 | 721.6915 | 585.9279 | 733.7576 | 658.3484 | 691.6823 | 321.7616 | 321.7616 | 327.7808 | 327.7808 | 338.2637 | 338.2637
2020-10-04 20:00 | 472.7378 | 482.435 | 465.1746 | 468.7573 | 421.4533 | 460.0123 | 597.3548 | 737.6358 | 591.4 | 728.5504 | 589.0729 | 737.2899 | 593.7707 | 691.8879 | 324.7476 | 324.7476 | 329.8396 | 329.8396 | 335.6485 | 335.6485
2020-10-04 20:30 | 474.5186 | 483.3724 | 467.2316 | 469.8913 | 423.5537 | 462.009 | 505.0557 | 621.1243 | 497.8784 | 610.3901 | 609.4713 | 763.3401 | 546.9781 | 692.7101 | 333.8792 | 333.8792 | 338.0331 | 338.0331 | 339.029 | 339.029
2020-10-04 21:00 | 476.4035 | 481.1562 | 469.0972 | 469.0972 | 423.7506 | 461.7481 | 630.6667 | 779.4689 | 624.3112 | 769.9957 | 625.4601 | 783.3331 | 645.7603 | 691.8622 | 336.2548 | 336.2548 | 341.1248 | 341.1248 | 341.7028 | 341.7028
2020-10-04 21:30 | 479.6442 | 481.6078 | 469.4761 | 469.4761 | 425.5871 | 463.2782 | 569.0635 | 700.3752 | 563.9363 | 692.0873 | 632.1846 | 791.6974 | 692.3503 | 692.3503 | 340.5143 | 340.5143 | 345.2054 | 345.2054 | 345.3941 | 345.3941
2020-10-04 22:00 | 482.4345 | 482.4345 | 471.0275 | 471.0275 | 430.2112 | 467.3435 | 572.0876 | 705.8635 | 566.0219 | 696.7625 | 637.5253 | 798.2314 | 638.7488 | 693.301 | 337.546 | 337.546 | 341.5675 | 341.5675 | 340.3377 | 340.3377
2020-10-04 22:30 | 483.223 | 483.223 | 471.9516 | 471.9516 | 432.2283 | 469.2963 | 563.2506 | 694.0903 | 554.7579 | 681.5342 | 642.2862 | 804.6166 | 585.2525 | 693.0441 | 338.9177 | 338.9177 | 342.2744 | 342.2744 | 341.0326 | 341.0326
2020-10-04 23:00 | 483.1421 | 483.1421 | 470.7707 | 470.7707 | 432.4685 | 469.4071 | 512.4716 | 629.1143 | 505.656 | 618.3599 | 646.5823 | 809.8707 | 593.545 | 693.1211 | 340.9574 | 340.9574 | 345.0106 | 345.0106 | 343.6224 | 343.6224
2020-10-04 23:30 | 482.3307 | 482.3307 | 470.5182 | 470.5182 | 432.5714 | 469.3086 | 625.5792 | 772.9827 | 617.2147 | 760.7965 | 651.5849 | 816.0392 | 581.5059 | 691.965 | 344.5711 | 344.5711 | 348.1086 | 348.1086 | 346.6786 | 346.6786
2020-10-05 | 482.4303 | 482.4303 | 470.4796 | 470.4796 | 432.6736 | 469.3846 | 659.481 | 815.4778 | 648.9105 | 800.6603 | 671.4825 | 841.0566 | 691.9136 | 691.9136 | 351.7061 | 351.7061 | 355.4269 | 355.4269 | 352.5395 | 352.5395
2020-10-05 00:30 | 481.2413 | 481.2413 | 469.4568 | 469.4568 | 432.8932 | 469.3477 | 686.3966 | 850.8629 | 675.7349 | 836.0718 | 680.1586 | 851.9592 | 691.7595 | 691.7595 | 356.1506 | 356.1506 | 359.2152 | 359.2152 | 352.1097 | 352.1097
2020-10-05 01:00 | 480.4831 | 480.4831 | 468.8479 | 468.8479 | 432.6703 | 468.9572 | 670.9315 | 830.882 | 661.3217 | 817.4855 | 685.1383 | 857.9807 | 691.7081 | 691.7081 | 358.9141 | 358.9141 | 362.3264 | 362.3264 | 352.377 | 352.377
2020-10-05 01:30 | 483.216 | 483.216 | 469.8305 | 469.8305 | 436.1826 | 472.3921 | 643.0646 | 798.2934 | 626.8917 | 776.4719 | 688.1094 | 860.6903 | 656.4047 | 692.7357 | 368.3096 | 368.3096 | 370.3315 | 370.3315 | 355.768 | 355.768
2020-10-05 02:00 | 483.109 | 483.109 | 473.5324 | 473.5324 | 437.2107 | 473.4069 | 668.3414 | 830.8316 | 651.4312 | 808.1601 | 692.5657 | 866.0757 | 692.4017 | 692.4017 | 369.6193 | 369.6193 | 371.7284 | 371.7284 | 356.7426 | 356.7426
2020-10-05 02:30 | 483.2955 | 483.2955 | 472.9078 | 472.9078 | 438.4104 | 474.359 | 709.5225 | 880.9113 | 689.7045 | 854.6181 | 697.6861 | 872.6064 | 692.5559 | 692.5559 | 372.6576 | 372.6576 | 373.6959 | 373.6959 | 356.3635 | 356.3635
2020-10-05 03:00 | 483.9728 | 483.9728 | 474.0949 | 474.0949 | 439.251 | 475.1663 | 668.238 | 824.3864 | 653.717 | 804.6373 | 702.4116 | 878.9655 | 692.4788 | 692.4788 | 371.1744 | 371.1744 | 373.7795 | 373.7795 | 356.894 | 356.894
2020-10-05 03:30 | 486.6518 | 486.6518 | 475.6487 | 475.6487 | 441.6953 | 477.6399 | 697.5203 | 866.6999 | 681.1322 | 844.8762 | 714.5267 | 885.9843 | 696.1271 | 696.1271 | 377.9925 | 377.9925 | 378.5958 | 378.5958 | 358.8708 | 358.8708
2020-10-05 04:00 | 484.1807 | 484.1807 | 474.4004 | 474.4004 | 440.3121 | 476.178 | 664.5554 | 816.4868 | 650.8924 | 797.6377 | 708.4557 | 887.3716 | 692.5046 | 692.5046 | 371.8387 | 371.8387 | 375.3781 | 375.3781 | 357.7859 | 357.7859
2020-10-05 04:30 | 483.3555 | 483.3555 | 473.9237 | 473.9237 | 440.2281 | 476.2309 | 663.0581 | 816.7575 | 654.2363 | 804.0304 | 711.8146 | 891.6952 | 692.0163 | 692.0163 | 370.0513 | 370.0513 | 374.3692 | 374.3692 | 357.4663 | 357.4663
2020-10-05 05:00 | 482.1391 | 482.1391 | 472.7268 | 472.7268 | 439.1824 | 474.8573 | 623.9628 | 766.9369 | 615.2421 | 754.3644 | 711.9564 | 891.8163 | 606.3332 | 691.965 | 370.8516 | 370.8516 | 375.225 | 375.225 | 357.265 | 357.265
2020-10-05 05:30 | 480.8138 | 480.8138 | 470.8076 | 470.8076 | 439.3384 | 474.4873 | 586.7526 | 718.6584 | 580.1436 | 708.613 | 712.4423 | 892.4891 | 660.5099 | 691.5796 | 370.7906 | 370.7906 | 375.8293 | 375.8293 | 357.3179 | 357.3179
2020-10-05 06:00 | 479.8351 | 479.8351 | 470.3401 | 470.3401 | 440.5696 | 475.4194 | 632.6554 | 778.4427 | 625.754 | 767.9864 | 714.8808 | 895.5375 | 571.3613 | 691.3227 | 371.4714 | 371.4714 | 376.4449 | 376.4449 | 357.2762 | 357.2762
2020-10-05 06:30 | 477.1565 | 477.1565 | 466.1387 | 466.1387 | 437.7736 | 472.1739 | 671.5038 | 833.5226 | 665.8666 | 825.2236 | 719.0279 | 899.9481 | 692.0163 | 692.0163 | 373.0638 | 373.0638 | 378.0134 | 378.0134 | 357.8635 | 357.8635
2020-10-05 07:00 | 479.5867 | 479.5867 | 468.0611 | 468.0611 | 439.9685 | 474.5413 | 699.5665 | 869.2876 | 693.1276 | 859.9377 | 721.3592 | 902.5493 | 644.2487 | 692.7614 | 373.2274 | 373.2274 | 378.627 | 378.627 | 359.7407 | 359.7407
2020-10-05 07:30 | 477.8032 | 477.8032 | 466.6425 | 466.6425 | 435.6544 | 473.6133 | 681.0503 | 847.6708 | 675.7216 | 840.0845 | 717.0889 | 896.0849 | 589.6124 | 691.8365 | 374.0606 | 374.0606 | 379.0672 | 379.0672 | 359.615 | 359.615
2020-10-05 08:00 | 477.5575 | 477.5575 | 465.6766 | 465.6766 | 432.7815 | 474.0827 | 626.7844 | 779.8914 | 620.755 | 771.2202 | 710.8665 | 887.7809 | 631.7864 | 690.6033 | 374.512 | 374.512 | 379.3955 | 379.3955 | 360.9554 | 360.9554
2020-10-05 08:30 | 480.1007 | 480.1007 | 470.6147 | 470.6147 | 432.9524 | 478.0901 | 641.3911 | 799.4179 | 634.4291 | 789.8851 | 708.4666 | 884.3606 | 672.2652 | 692.1705 | 375.9073 | 375.9073 | 380.9549 | 380.9549 | 365.1779 | 365.1779
2020-10-05 09:00 | 480.2774 | 480.2774 | 472.1955 | 472.1955 | 428.7868 | 477.8076 | 657.666 | 821.6127 | 648.9853 | 809.9191 | 701.8574 | 878.6763 | 692.0163 | 692.0163 | 375.5789 | 375.5789 | 380.8318 | 380.8318 | 369.4864 | 369.4864
2020-10-05 09:30 | 477.3444 | 481.438 | 473.9307 | 473.9307 | 427.4308 | 479.7551 | 695.7919 | 870.7938 | 686.3944 | 858.5826 | 696.7779 | 872.4699 | 691.7595 | 691.7595 | 374.6412 | 374.6412 | 379.8338 | 379.8338 | 371.9771 | 371.9771
2020-10-05 10:00 | 474.4467 | 483.8476 | 473.0269 | 476.3463 | 423.6 | 480.0828 | 669.1886 | 837.6599 | 658.9946 | 824.4772 | 691.5952 | 866.2722 | 569.6799 | 692.1962 | 372.2736 | 372.2736 | 377.2254 | 377.2254 | 372.4382 | 372.4382
2020-10-05 10:30 | 469.0457 | 484.8794 | 468.6978 | 478.3525 | 417.5173 | 478.2071 | 612.9774 | 767.2047 | 604.1151 | 755.7434 | 685.7711 | 858.3195 | 692.376 | 692.376 | 371.5399 | 371.5399 | 376.3588 | 376.3588 | 371.87 | 371.87
2020-10-05 11:00 | 465.5814 | 486.262 | 465.8955 | 480.3641 | 413.3043 | 477.566 | 621.5522 | 778.5928 | 614.1431 | 768.9843 | 679.8062 | 850.7809 | 691.8622 | 691.8622 | 370.4061 | 370.4061 | 375.8729 | 375.8729 | 377.7491 | 377.7491
2020-10-05 11:30 | 465.0511 | 486.5848 | 466.3696 | 481.6932 | 413.3254 | 479.4823 | 633.1339 | 793.0306 | 624.8311 | 782.207 | 675.3655 | 844.6413 | 604.6432 | 690.372 | 369.7987 | 369.7987 | 375.3464 | 375.3464 | 377.0337 | 377.0337
2020-10-05 12:00 | 461.2038 | 485.3697 | 462.2959 | 480.2892 | 408.9752 | 477.1796 | 630.0781 | 788.5958 | 629.8958 | 788.1707 | 664.5507 | 829.6337 | 683.0436 | 689.1646 | 362.3882 | 362.3882 | 370.2846 | 370.2846 | 374.4774 | 374.4774
2020-10-05 12:30 | 459.7235 | 486.7261 | 460.8556 | 481.8402 | 406.3417 | 476.4551 | 615.1322 | 770.1729 | 613.3434 | 768.0537 | 661.2773 | 826.1324 | 690.7061 | 690.7061 | 361.803 | 361.803 | 369.117 | 369.117 | 372.1846 | 372.1846
2020-10-05 13:00 | 460.6109 | 486.2945 | 461.7638 | 481.3529 | 405.9447 | 476.7165 | 580.7066 | 726.9429 | 580.5289 | 726.9473 | 654.167 | 816.253 | 657.5534 | 690.4748 | 360.0527 | 360.0527 | 367.9497 | 367.9497 | 371.3704 | 371.3704
2020-10-05 13:30 | 459.7958 | 486.8332 | 461.3775 | 482.2898 | 402.2131 | 474.1804 | 577.4356 | 722.9294 | 578.1932 | 724.1337 | 650.7589 | 808.1158 | 658.7816 | 690.2949 | 358.5028 | 358.5028 | 366.5361 | 366.5361 | 371.3343 | 371.3343
2020-10-05 14:00 | 460.9992 | 488.1789 | 462.8062 | 483.9037 | 403.8262 | 475.442 | 588.1697 | 736.5643 | 587.6373 | 735.9532 | 650.9232 | 807.5773 | 617.2677 | 690.7061 | 360.1165 | 360.1165 | 367.6638 | 367.6638 | 371.2235 | 371.2235
2020-10-05 14:30 | 462.2392 | 489.8481 | 463.5037 | 485.0004 | 405.523 | 476.6561 | 630.6827 | 789.7713 | 628.8401 | 787.618 | 647.5733 | 804.9473 | 586.1996 | 691.0143 | 360.0371 | 360.0371 | 367.113 | 367.113 | 370.8233 | 370.8233
2020-10-05 15:00 | 453.141 | 484.5291 | 454.7569 | 480.1667 | 398.1552 | 468.0467 | 584.5961 | 731.2748 | 582.5433 | 728.8892 | 645.4235 | 805.7331 | 586.6899 | 690.6547 | 357.6487 | 357.6487 | 365.0131 | 365.0131 | 367.3067 | 367.3067
2020-10-05 15:30 | 461.7297 | 485.6279 | 461.8306 | 479.5617 | 400.677 | 468.5743 | 620.1722 | 776.5184 | 617.0233 | 772.6737 | 649.3154 | 811.1573 | 569.4911 | 690.6804 | 358.9384 | 358.9384 | 365.7602 | 365.7602 | 369.4169 | 369.4169
2020-10-05 16:00 | 466.616 | 485.1823 | 466.1073 | 478.409 | 403.3291 | 468.3244 | 580.7972 | 727.3502 | 579.3811 | 725.5725 | 650.1379 | 811.721 | 591.4668 | 690.1408 | 357.0151 | 357.0151 | 363.9044 | 363.9044 | 367.9291 | 367.9291
2020-10-05 16:30 | 469.1383 | 486.0034 | 466.2288 | 476.7266 | 406.3288 | 467.8626 | 590.8298 | 739.915 | 582.6759 | 729.3943 | 653.4802 | 817.4739 | 605.3088 | 691.4769 | 362.8703 | 362.8703 | 367.8621 | 367.8621 | 371.3629 | 371.3629
2020-10-05 17:00 | 466.6576 | 483.0029 | 461.9357 | 472.1352 | 406.0685 | 463.8295 | 612.2235 | 766.4785 | 605.1614 | 757.3329 | 659.7397 | 826.1842 | 631.8119 | 691.3484 | 361.7852 | 361.7852 | 367.8102 | 367.8102 | 369.5628 | 369.5628
2020-10-05 17:30 | 471.86 | 483.3248 | 466.786 | 472.037 | 412.2558 | 466.0022 | 591.7103 | 741.2067 | 585.9554 | 733.728 | 660.8784 | 826.3268 | 539.9463 | 690.7061 | 359.5767 | 359.5767 | 365.5038 | 365.5038 | 369.6871 | 369.6871
2020-10-05 18:00 | 468.2663 | 483.8315 | 464.3628 | 473.6026 | 413.4909 | 464.339 | 665.139 | 832.9382 | 656.5101 | 821.7984 | 667.8585 | 836.4491 | 582.5627 | 690.4235 | 361.7759 | 361.7759 | 367.1241 | 367.1241 | 370.634 | 370.634
2020-10-05 18:30 | 479.3506 | 484.9678 | 476.5089 | 476.5089 | 427.1956 | 472.7969 | 612.6536 | 766.2923 | 603.1163 | 753.7166 | 673.8784 | 844.1664 | 544.2083 | 690.4234 | 364.1192 | 364.1192 | 369.118 | 369.118 | 371.6058 | 371.6058
2020-10-05 19:00 | 484.3015 | 484.2361 | 476.2453 | 476.2453 | 431.4748 | 473.0149 | 654.1904 | 816.9852 | 645.5882 | 805.212 | 680.0947 | 851.3387 | 548.6262 | 691.04 | 363.3921 | 363.3921 | 368.9161 | 368.9161 | 372.6707 | 372.6707
2020-10-05 19:30 | 484.2002 | 484.2002 | 476.4524 | 476.4524 | 436.8458 | 474.161 | 677.7521 | 846.4055 | 668.4302 | 833.7079 | 686.827 | 859.6495 | 572.8855 | 690.3464 | 364.2194 | 364.2194 | 369.691 | 369.691 | 375.1443 | 375.1443
2020-10-05 20:00 | 482.968 | 482.968 | 475.4816 | 475.4816 | 437.9689 | 474.0793 | 705.996 | 881.6532 | 695.2112 | 867.2103 | 691.9527 | 866.5999 | 626.0805 | 690.295 | 366.2563 | 366.2563 | 371.3721 | 371.3721 | 376.6693 | 376.6693
2020-10-05 20:30 | 482.9354 | 482.9354 | 475.3525 | 475.3525 | 437.7375 | 473.9727 | 634.4467 | 790.9004 | 626.5699 | 779.912 | 693.5941 | 868.7868 | 627.4327 | 690.8602 | 366.1258 | 366.1258 | 371.3258 | 371.3258 | 376.6288 | 376.6288
2020-10-05 21:00 | 483.6267 | 483.6267 | 476.052 | 476.052 | 437.4916 | 473.8441 | 652.0643 | 813.4184 | 642.7718 | 800.761 | 694.4138 | 869.9646 | 613.313 | 691.04 | 366.8577 | 366.8577 | 372.2238 | 372.2238 | 378.1455 | 378.1455
2020-10-05 21:30 | 485.6112 | 485.6112 | 478.4424 | 478.4424 | 439.8907 | 476.4426 | 664.2546 | 828.4901 | 652.2295 | 812.3813 | 696.3 | 872.1379 | 566.3718 | 691.4254 | 369.4173 | 369.4173 | 374.2295 | 374.2295 | 381.3914 | 381.3914
2020-10-05 22:00 | 485.9419 | 485.9419 | 480.1294 | 480.1294 | 440.9293 | 477.7068 | 672.226 | 836.8847 | 662.5554 | 823.4285 | 698.2078 | 874.6213 | 624.4227 | 691.5796 | 368.832 | 368.832 | 373.7727 | 373.7727 | 383.6428 | 383.6428
2020-10-05 22:30 | 486.3769 | 486.3769 | 480.0279 | 480.0279 | 442.4634 | 478.8131 | 613.9734 | 764.5062 | 605.8159 | 753.1601 | 698.7873 | 875.2654 | 597.6967 | 691.3227 | 368.3585 | 368.3585 | 373.7706 | 373.7706 | 384.8907 | 384.8907
2020-10-05 23:00 | 486.1066 | 486.1066 | 480.0141 | 480.0141 | 444.2561 | 480.2383 | 664.2244 | 827.5978 | 657.263 | 817.8418 | 701.5021 | 878.4069 | 593.5068 | 691.0914 | 368.4142 | 368.4142 | 374.3421 | 374.3421 | 384.4188 | 384.4188
2020-10-05 23:30 | 485.2534 | 485.2534 | 479.1135 | 479.1135 | 445.3389 | 481.0208 | 587.9554 | 729.9827 | 584.0587 | 723.8533 | 703.8454 | 880.6509 | 617.7005 | 691.3227 | 367.4507 | 367.4507 | 373.8362 | 373.8362 | 383.5836 | 383.5836
2020-10-06 | 483.2336 | 483.2336 | 476.5099 | 476.5099 | 441.187 | 477.1241 | 592.7079 | 734.0201 | 591.6428 | 731.3505 | 705.4539 | 882.8488 | 612.0961 | 688.0598 | 365.7631 | 365.7631 | 373.2665 | 373.2665 | 382.1837 | 382.1837
2020-10-06 00:30 | 481.1454 | 481.1454 | 474.5061 | 474.5061 | 442.3996 | 477.4945 | 566.7063 | 700.6914 | 566.1628 | 698.6818 | 706.1631 | 884.2233 | 654.8557 | 688.0598 | 365.4913 | 365.4913 | 373.3705 | 373.3705 | 381.3149 | 381.3149
2020-10-06 01:00 | 482.3683 | 482.3683 | 475.2469 | 475.2469 | 444.4508 | 479.3428 | 527.6087 | 653.8074 | 524.2464 | 648.1235 | 710.912 | 890.2866 | 690.5005 | 690.5005 | 369.4566 | 369.4566 | 376.5467 | 376.5467 | 383.3983 | 383.3983
2020-10-06 01:30 | 483.041 | 483.041 | 475.5937 | 475.5937 | 445.7073 | 480.4018 | 489.5161 | 606.198 | 486.5686 | 601.1478 | 713.5287 | 893.7396 | 690.963 | 690.963 | 370.7835 | 370.7835 | 377.6476 | 377.6476 | 383.6163 | 383.6163
2020-10-06 02:00 | 484.2063 | 484.2063 | 477.0206 | 477.0206 | 446.4767 | 481.2968 | 504.8519 | 626.9088 | 500.5475 | 620.188 | 714.6102 | 895.0953 | 691.1428 | 691.1428 | 372.4467 | 372.4467 | 379.0354 | 379.0354 | 383.7732 | 383.7732
2020-10-06 02:30 | 485.2069 | 485.2069 | 477.9534 | 477.9534 | 445.9332 | 481.1406 | 586.0592 | 729.5474 | 580.2025 | 721.0491 | 713.8378 | 894.2515 | 662.0452 | 691.3484 | 373.0903 | 373.0903 | 379.3432 | 379.3432 | 385.7759 | 385.7759
2020-10-06 03:00 | 485.0269 | 485.0269 | 477.6185 | 477.6185 | 446.0345 | 481.2832 | 581.5781 | 722.5526 | 577.5105 | 716.2549 | 715.5311 | 895.8713 | 621.5733 | 690.8345 | 372.8333 | 372.8333 | 379.6694 | 379.6694 | 384.7551 | 384.7551
2020-10-06 03:30 | 485.2553 | 485.2553 | 478.7405 | 478.7405 | 449.384 | 484.0529 | 566.9139 | 704.1471 | 562.3014 | 697.1945 | 717.3785 | 898.3082 | 625.7017 | 691.6567 | 373.6434 | 373.6434 | 380.2819 | 380.2819 | 384.6 | 384.6
2020-10-06 04:00 | 483.4057 | 483.4057 | 477.5671 | 477.5671 | 448.4996 | 482.9532 | 582.8052 | 723.9079 | 578.8718 | 717.7611 | 717.7722 | 898.6486 | 691.0915 | 691.0915 | 373.0768 | 373.0768 | 379.8063 | 379.8063 | 383.6385 | 383.6385
2020-10-06 04:30 | 482.7768 | 482.7768 | 477.215 | 477.215 | 449.4067 | 483.5736 | 626.0807 | 777.9038 | 622.1091 | 771.6932 | 720.1398 | 901.2236 | 636.991 | 690.4748 | 374.8543 | 374.8543 | 381.1301 | 381.1301 | 383.6583 | 383.6583
2020-10-06 05:00 | 482.8214 | 482.8214 | 476.1173 | 476.1173 | 449.0561 | 483.1209 | 630.9814 | 783.6592 | 626.7209 | 777.0609 | 721.3806 | 902.216 | 636.5941 | 690.1923 | 375.1291 | 375.1291 | 381.8014 | 381.8014 | 383.5561 | 383.5561
2020-10-06 05:30 | 480.5504 | 480.5504 | 473.1637 | 473.1637 | 446.1903 | 480.2087 | 598.2205 | 741.6044 | 594.9097 | 736.2059 | 721.511 | 903.4756 | 690.3721 | 690.3721 | 373.8445 | 373.8445 | 381.2209 | 381.2209 | 382.3983 | 382.3983
2020-10-06 06:00 | 480.6825 | 480.6825 | 472.1 | 472.1 | 444.8916 | 478.8774 | 572.6873 | 708.952 | 566.5429 | 699.8654 | 722.8987 | 905.311 | 690.5262 | 690.5262 | 376.7328 | 376.7328 | 382.7386 | 382.7386 | 382.3297 | 382.3297
2020-10-06 06:30 | 478.0743 | 478.0743 | 469.2328 | 469.2328 | 440.7353 | 474.8459 | 578.2252 | 716.0588 | 574.8798 | 710.5108 | 722.1119 | 903.9539 | 689.3444 | 689.3444 | 373.9432 | 373.9432 | 381.0836 | 381.0836 | 380.4955 | 380.4955
2020-10-06 07:00 | 482.0414 | 482.0414 | 472.1133 | 472.1133 | 445.4997 | 479.8522 | 594.7867 | 738.4785 | 590.1641 | 731.4533 | 721.6882 | 903.9557 | 689.8582 | 689.8582 | 374.8182 | 374.8182 | 381.336 | 381.336 | 381.5838 | 381.5838
2020-10-06 07:30 | 481.2818 | 481.2818 | 471.1773 | 471.1773 | 439.6234 | 477.8233 | 589.1214 | 732.9264 | 586.1058 | 728.1122 | 717.0479 | 897.6404 | 689.5243 | 689.5243 | 373.5968 | 373.5968 | 380.5883 | 380.5883 | 380.4624 | 380.4624
2020-10-06 08:00 | 479.5574 | 479.5574 | 469.2199 | 469.2199 | 429.9115 | 472.4479 | 601.9249 | 749.3049 | 599.7847 | 745.6979 | 712.2853 | 891.3047 | 658.5768 | 689.3187 | 372.8954 | 372.8954 | 379.9101 | 379.9101 | 378.7274 | 378.7274
2020-10-06 08:30 | 485.4814 | 485.4814 | 477.2108 | 477.2108 | 431.9481 | 479.3293 | 637.7951 | 795.9002 | 634.6627 | 791.6818 | 709.3348 | 886.7246 | 640.4789 | 690.3978 | 374.1496 | 374.1496 | 381.0423 | 381.0423 | 380.4003 | 380.4003
2020-10-06 09:00 | 483.9232 | 485.9554 | 477.4449 | 477.4449 | 427.5431 | 478.8073 | 706.3455 | 882.2399 | 702.7209 | 877.3792 | 702.6736 | 878.359 | 690.8088 | 690.8088 | 373.6296 | 373.6296 | 380.6489 | 380.6489 | 379.8713 | 379.8713
2020-10-06 09:30 | 477.9183 | 488.4269 | 477.3488 | 481.6509 | 426.0817 | 481.4479 | 704.1848 | 880.1951 | 700.1843 | 875.9857 | 697.0058 | 871.9294 | 649.9569 | 691.2969 | 373.363 | 373.363 | 380.1652 | 380.1652 | 379.2887 | 379.2887
2020-10-06 10:00 | 470.7878 | 486.1675 | 470.5185 | 479.7192 | 419.086 | 477.651 | 690.3345 | 863.0166 | 690.3568 | 863.4647 | 688.6895 | 861.1315 | 650.1312 | 690.7318 | 368.9958 | 368.9958 | 376.8207 | 376.8207 | 377.2198 | 377.2198
2020-10-06 10:30 | 468.385 | 485.8051 | 468.1674 | 479.4171 | 415.4626 | 477.0198 | 616.9873 | 769.266 | 618.295 | 771.3598 | 684.7258 | 854.6212 | 639.3013 | 691.1942 | 366.0085 | 366.0085 | 374.6104 | 374.6104 | 377.5321 | 377.5321
2020-10-06 11:00 | 463.2556 | 484.9659 | 463.8213 | 479.3776 | 410.9115 | 475.3909 | 543.8923 | 674.1937 | 544.3265 | 676.1049 | 678.1031 | 846.7188 | 603.1202 | 691.04 | 365.446 | 365.446 | 373.2197 | 373.2197 | 375.9055 | 375.9055
2020-10-06 11:30 | 464.5873 | 486.7081 | 465.0159 | 480.9713 | 411.9015 | 478.5322 | 501.2241 | 623.3367 | 503.4254 | 627.3659 | 671.9182 | 839.1456 | 624.2125 | 691.1172 | 363.9045 | 363.9045 | 372.7208 | 372.7208 | 376.9587 | 376.9587
2020-10-06 12:00 | 464.8114 | 490.249 | 465.2132 | 484.4432 | 411.1848 | 480.328 | 571.9046 | 714.8074 | 569.0259 | 711.5021 | 667.0302 | 834.1542 | 607.6958 | 691.6824 | 367.248 | 367.248 | 374.7178 | 374.7178 | 377.17 | 377.17
2020-10-06 12:30 | 458.5914 | 486.0921 | 458.7697 | 480.1505 | 403.7673 | 473.772 | 580.0787 | 726.4244 | 578.2493 | 724.2663 | 662.2626 | 828.3021 | 602.3948 | 690.1921 | 362.6674 | 362.6674 | 370.6257 | 370.6257 | 373.0536 | 373.0536
2020-10-06 13:00 | 458.1835 | 485.9758 | 458.8168 | 480.4514 | 403.1265 | 473.6401 | 519.3704 | 649.3362 | 514.7493 | 643.6801 | 659.8212 | 826.3752 | 598.8726 | 691.3227 | 365.1599 | 365.1599 | 371.7707 | 371.7707 | 373.4442 | 373.4442
2020-10-06 13:30 | 456.5016 | 486.1432 | 457.115 | 480.5234 | 401.3701 | 472.5668 | 536.4714 | 671.0097 | 534.0357 | 668.2627 | 658.6616 | 824.4912 | 606.0242 | 691.1172 | 361.5123 | 361.5123 | 368.8184 | 368.8184 | 369.6391 | 369.6391
2020-10-06 14:00 | 459.9636 | 488.8814 | 460.1453 | 482.8766 | 404.4744 | 475.3893 | 493.731 | 618.0704 | 490.5026 | 614.0584 | 656.5192 | 820.7008 | 596.0624 | 690.372 | 362.5104 | 362.5104 | 369.7766 | 369.7766 | 372.7338 | 372.7338
2020-10-06 14:30 | 460.5404 | 488.3474 | 461.5389 | 483.1766 | 405.4105 | 475.2163 | 517.2513 | 647.2915 | 514.3843 | 644.013 | 654.2877 | 817.6751 | 565.7809 | 690.5776 | 361.6383 | 361.6383 | 368.5615 | 368.5615 | 372.0231 | 372.0231
2020-10-06 15:00 | 460.8173 | 487.3225 | 461.9377 | 482.1975 | 406.5464 | 474.7764 | 554.9666 | 694.1888 | 551.7879 | 690.8531 | 657.6627 | 823.0682 | 578.4014 | 691.2455 | 360.7232 | 360.7232 | 368.1636 | 368.1636 | 371.9303 | 371.9303
2020-10-06 15:30 | 462.3291 | 488.5725 | 461.3694 | 481.3248 | 406.9384 | 473.5888 | 626.5862 | 783.9375 | 618.6245 | 774.0303 | 659.0654 | 825.6464 | 572.8536 | 692.6587 | 362.9177 | 362.9177 | 368.7853 | 368.7853 | 371.0319 | 371.0319
2020-10-06 16:00 | 465.7119 | 488.7576 | 464.8436 | 481.4295 | 411.0702 | 474.8965 | 620.0525 | 774.6791 | 610.7392 | 762.7463 | 662.6434 | 830.1165 | 618.7374 | 692.7871 | 364.4806 | 364.4806 | 369.5147 | 369.5147 | 371.4438 | 371.4438
2020-10-06 16:30 | 468.5625 | 488.0045 | 466.9304 | 480.1743 | 413.9556 | 474.4894 | 535.548 | 668.7657 | 527.0997 | 657.7629 | 664.7076 | 832.6243 | 692.9413 | 692.9413 | 364.3221 | 364.3221 | 369.2769 | 369.2769 | 371.7741 | 371.7741
2020-10-06 17:00 | 468.6666 | 487.2244 | 467.8794 | 480.2542 | 414.0712 | 471.7862 | 518.5864 | 647.6143 | 511.7907 | 638.2984 | 667.5927 | 835.7017 | 592.1149 | 692.5559 | 362.7761 | 362.7761 | 368.3652 | 368.3652 | 370.8228 | 370.8228
2020-10-06 17:30 | 470.0281 | 486.2811 | 468.9381 | 479.0377 | 415.8794 | 470.2342 | 537.3857 | 671.0051 | 530.9801 | 662.1927 | 671.4111 | 841.0424 | 552.4324 | 692.1448 | 362.5383 | 362.5383 | 367.9688 | 367.9688 | 369.8187 | 369.8187
2020-10-06 18:00 | 479.293 | 489.1499 | 477.188 | 480.742 | 425.3206 | 475.3395 | 572.136 | 716.4479 | 562.0148 | 703.0661 | 674.9417 | 845.5397 | 561.3686 | 690.9887 | 365.1544 | 365.1544 | 369.7526 | 369.7526 | 371.4967 | 371.4967
2020-10-06 18:30 | 484.3383 | 488.4967 | 480.63 | 480.63 | 432.1595 | 477.7812 | 546.0507 | 683.4673 | 536.6506 | 670.9261 | 681.2559 | 853.4628 | 693.2496 | 693.2496 | 366.2709 | 366.2709 | 370.806 | 370.806 | 372.6758 | 372.6758
2020-10-06 19:00 | 490.5264 | 490.5264 | 483.1219 | 483.1219 | 438.5974 | 480.7365 | 563.3462 | 704.7766 | 552.9023 | 690.8663 | 685.7813 | 859.0738 | 644.4635 | 690.963 | 368.4765 | 368.4765 | 372.7876 | 372.7876 | 374.9964 | 374.9964
2020-10-06 19:30 | 488.0134 | 488.0134 | 481.6123 | 481.6123 | 440.8958 | 479.0351 | 525.5256 | 657.0085 | 514.358 | 641.8023 | 693.1892 | 868.3156 | 691.6823 | 691.6823 | 370.574 | 370.574 | 373.896 | 373.896 | 374.169 | 374.169
2020-10-06 20:00 | 487.0188 | 487.0188 | 479.8891 | 479.8891 | 443.0896 | 479.4218 | 561.1437 | 700.1439 | 550.1633 | 685.1677 | 696.052 | 871.5284 | 691.5281 | 691.5281 | 370.4364 | 370.4364 | 373.6347 | 373.6347 | 374.1092 | 374.1092
2020-10-06 20:30 | 486.7936 | 486.7936 | 479.8877 | 479.8877 | 444.1815 | 480.26 | 566.7043 | 707.1229 | 557.0755 | 693.9374 | 697.8291 | 872.9406 | 691.9907 | 691.9907 | 370.0421 | 370.0421 | 373.8127 | 373.8127 | 375.9356 | 375.9356
2020-10-06 21:00 | 487.6375 | 487.6375 | 480.7948 | 480.7948 | 445.8482 | 481.823 | 513.7402 | 641.0886 | 504.7809 | 628.6409 | 699.7192 | 875.4705 | 692.0421 | 692.0421 | 371.0472 | 371.0472 | 374.7046 | 374.7046 | 377.5594 | 377.5594
2020-10-06 21:30 | 490.1606 | 490.1606 | 485.005 | 485.005 | 449.6647 | 485.8788 | 523.8863 | 654.2056 | 514.7623 | 641.5607 | 700.2933 | 874.9952 | 692.0421 | 692.0421 | 371.1505 | 371.1505 | 374.9295 | 374.9295 | 379.1563 | 379.1563
2020-10-06 22:00 | 487.7119 | 487.7119 | 482.75 | 482.75 | 446.624 | 482.8665 | 489.5466 | 611.2344 | 480.5894 | 598.8901 | 701.5787 | 877.3002 | 691.9393 | 691.9393 | 372.0922 | 372.0922 | 375.7567 | 375.7567 | 379.0327 | 379.0327
2020-10-06 22:30 | 488.0924 | 488.0924 | 482.073 | 482.073 | 446.3926 | 482.6164 | 489.8146 | 611.4483 | 481.5667 | 599.8668 | 689.5693 | 862.1954 | 692.1191 | 692.1191 | 371.9448 | 371.9448 | 376.1398 | 376.1398 | 380.8483 | 380.8483
2020-10-06 23:00 | 489.3433 | 489.3433 | 483.7259 | 483.7259 | 447.5253 | 483.841 | 489.7585 | 610.845 | 482.1222 | 599.9066 | 686.4308 | 858.0825 | 692.0677 | 692.0677 | 372.0549 | 372.0549 | 376.5788 | 376.5788 | 382.8357 | 382.8357
2020-10-06 23:30 | 487.985 | 487.985 | 482.6595 | 482.6595 | 446.2466 | 482.5271 | 488.2001 | 608.0907 | 481.5352 | 598.6541 | 704.4961 | 882.2953 | 692.1448 | 692.1448 | 370.8477 | 370.8477 | 376.064 | 376.064 | 381.225 | 381.225
2020-10-07 | 486.9239 | 486.9239 | 481.3754 | 481.3754 | 444.8268 | 480.9918 | 488.3063 | 607.345 | 482.3033 | 598.5397 | 705.7413 | 883.8806 | 660.8124 | 691.8108 | 370.8312 | 370.8312 | 375.9737 | 375.9737 | 380.6157 | 380.6157
2020-10-07 00:30 | 484.2417 | 484.2417 | 476.7589 | 476.7589 | 441.7679 | 477.6165 | 489.2921 | 608.6918 | 482.9258 | 599.4507 | 706.541 | 884.8586 | 629.2024 | 691.5026 | 371.0759 | 371.0759 | 375.5755 | 375.5755 | 378.9407 | 378.9407
2020-10-07 01:00 | 483.0382 | 483.0382 | 475.7632 | 475.7632 | 442.2831 | 477.9026 | 506.0671 | 628.9079 | 500.9355 | 621.253 | 708.0229 | 886.0652 | 691.3741 | 691.3741 | 370.7112 | 370.7112 | 375.7838 | 375.7838 | 378.913 | 378.913
2020-10-07 01:30 | 484.8674 | 484.8674 | 477.7802 | 477.7802 | 444.8377 | 480.3257 | 489.6046 | 608.6254 | 484.1694 | 600.4834 | 708.619 | 886.6384 | 691.6823 | 691.6823 | 370.9136 | 370.9136 | 376.1921 | 376.1921 | 379.5379 | 379.5379
2020-10-07 02:00 | 485.6736 | 485.6736 | 479.6973 | 479.6973 | 446.4331 | 481.9812 | 546.1032 | 679.4431 | 541.1451 | 672.0895 | 710.6489 | 888.316 | 691.7852 | 691.7852 | 371.3382 | 371.3382 | 376.9491 | 376.9491 | 380.2667 | 380.2667
2020-10-07 02:30 | 487.6082 | 487.6082 | 481.6331 | 481.6331 | 449.6796 | 485.1828 | 539.7928 | 673.0986 | 533.0641 | 663.5529 | 711.608 | 890.4884 | 692.7357 | 692.7357 | 373.1469 | 373.1469 | 378.4369 | 378.4369 | 381.7902 | 381.7902
2020-10-07 03:00 | 489.3843 | 489.3843 | 483.6754 | 483.6754 | 451.1634 | 486.9186 | 564.0315 | 704.9476 | 554.7902 | 692.3936 | 712.0711 | 890.7292 | 692.1962 | 692.1962 | 375.6297 | 375.6297 | 379.9047 | 379.9047 | 382.5658 | 382.5658
2020-10-07 03:30 | 489.6266 | 489.6266 | 484.1526 | 484.1526 | 450.449 | 486.2829 | 532.7811 | 665.0208 | 524.4207 | 653.4846 | 714.5017 | 893.5275 | 593.8325 | 692.7614 | 376.3629 | 376.3629 | 380.9329 | 380.9329 | 382.8824 | 382.8824
2020-10-07 04:00 | 489.548 | 489.548 | 486.3829 | 486.3829 | 451.8071 | 487.7151 | 558.0197 | 695.9729 | 550.7606 | 685.8222 | 714.3427 | 892.8624 | 692.3247 | 692.3247 | 374.9349 | 374.9349 | 379.7904 | 379.7904 | 382.363 | 382.363
2020-10-07 04:30 | 489.8853 | 489.8853 | 486.02 | 486.02 | 451.4558 | 487.3698 | 582.2083 | 727.5246 | 572.5849 | 714.4649 | 712.3748 | 892.1183 | 617.9384 | 692.5302 | 374.8559 | 374.8559 | 379.9695 | 379.9695 | 383.0354 | 383.0354
2020-10-07 05:00 | 489.3665 | 489.3665 | 485.0165 | 485.0165 | 448.8014 | 484.9117 | 625.2688 | 782.0895 | 613.3662 | 766.2992 | 712.6439 | 892.5773 | 662.4446 | 691.9136 | 376.343 | 376.343 | 380.6238 | 380.6238 | 382.5957 | 382.5957
2020-10-07 05:30 | 489.3791 | 489.3791 | 484.4181 | 484.4181 | 448.406 | 484.6214 | 600.4422 | 750.9178 | 590.067 | 737.0218 | 712.8744 | 892.8204 | 692.0934 | 692.0934 | 375.9555 | 375.9555 | 380.3598 | 380.3598 | 381.9398 | 381.9398
2020-10-07 06:00 | 487.3128 | 487.3128 | 481.2437 | 481.2437 | 445.3298 | 481.399 | 632.6492 | 791.0331 | 622.5986 | 777.5071 | 715.5726 | 895.5748 | 691.2713 | 691.2713 | 376.5216 | 376.5216 | 381.2241 | 381.2241 | 381.2794 | 381.2794
2020-10-07 06:30 | 488.7461 | 488.7461 | 482.1799 | 482.1799 | 446.263 | 482.6136 | 613.616 | 767.2733 | 603.6373 | 753.868 | 716.5057 | 897.0919 | 691.6823 | 691.6823 | 376.6186 | 376.6186 | 381.0406 | 381.0406 | 381.0096 | 381.0096
2020-10-07 07:00 | 484.6548 | 484.6548 | 476.6633 | 476.6633 | 440.8914 | 476.9781 | 604.491 | 755.9321 | 594.0519 | 741.9455 | 716.8979 | 898.0574 | 690.5519 | 690.5519 | 376.9817 | 376.9817 | 381.3467 | 381.3467 | 379.6008 | 379.6008
2020-10-07 07:30 | 480.6696 | 480.6696 | 470.7328 | 470.7328 | 431.6065 | 471.1197 | 628.802 | 786.6907 | 619.5353 | 774.3381 | 712.1016 | 891.7783 | 689.9867 | 689.9867 | 375.7666 | 375.7666 | 380.3612 | 380.3612 | 376.7411 | 376.7411
2020-10-07 08:00 | 479.5966 | 482.5122 | 472.3098 | 472.3098 | 428.1748 | 471.9074 | 608.1152 | 761.1761 | 599.0422 | 749.1263 | 707.3654 | 885.7733 | 689.4985 | 689.4985 | 376.1317 | 376.1317 | 380.5645 | 380.5645 | 375.1047 | 375.1047
2020-10-07 08:30 | 479.6234 | 487.4348 | 478.0259 | 479.7173 | 428.4771 | 477.1432 | 601.6544 | 753.2283 | 590.8389 | 739.0171 | 702.3942 | 879.1102 | 690.4748 | 690.4748 | 378.0474 | 378.0474 | 381.8387 | 381.8387 | 377.6042 | 377.6042
2020-10-07 09:00 | 475.3515 | 488.4926 | 474.1998 | 481.198 | 423.5526 | 476.7873 | 556.533 | 696.7791 | 545.0751 | 681.6143 | 696.5137 | 872.1089 | 690.0638 | 690.0638 | 378.5003 | 378.5003 | 382.1259 | 382.1259 | 376.993 | 376.993
2020-10-07 09:30 | 469.9046 | 490.0695 | 468.3789 | 482.3269 | 416.0711 | 474.1037 | 610.4513 | 764.5251 | 597.655 | 747.8259 | 691.051 | 865.5389 | 656.1556 | 690.1151 | 378.708 | 378.708 | 382.2066 | 382.2066 | 376.125 | 376.125
2020-10-07 10:00 | 468.3643 | 490.1891 | 467.3394 | 482.8629 | 414.4451 | 475.4078 | 613.2581 | 767.7239 | 599.1357 | 749.3952 | 686.0243 | 859.3546 | 666.6771 | 690.0894 | 378.8324 | 378.8324 | 382.2645 | 382.2645 | 374.2639 | 374.2639
2020-10-07 10:30 | 462.0886 | 490.6924 | 461.5277 | 483.7773 | 406.867 | 472.1743 | 542.7864 | 679.3112 | 530.4929 | 662.973 | 679.8593 | 851.5652 | 668.493 | 689.704 | 377.7292 | 377.7292 | 381.4392 | 381.4392 | 373.9721 | 373.9721
2020-10-07 11:00 | 456.8556 | 489.6898 | 456.3323 | 482.9883 | 400.6052 | 469.1023 | 554.3165 | 694.0639 | 541.1041 | 676.6685 | 674.371 | 844.6458 | 634.4385 | 689.5243 | 377.0941 | 377.0941 | 380.7563 | 380.7563 | 373.0002 | 373.0002
2020-10-07 11:30 | 451.0447 | 489.0717 | 450.7777 | 482.5267 | 393.8469 | 465.5788 | 564.1386 | 706.4284 | 551.6055 | 689.9515 | 669.0338 | 838.0637 | 563.55 | 689.6013 | 375.7 | 375.7 | 379.4315 | 379.4315 | 373.0702 | 373.0702
2020-10-07 12:00 | 448.6045 | 489.2033 | 449.0002 | 483.3952 | 391.2498 | 465.31 | 567.8057 | 711.1152 | 557.9707 | 698.1203 | 670.3878 | 839.1923 | 522.4086 | 667.4047 | 374.954 | 374.954 | 378.0281 | 378.0281 | 371.4764 | 371.4764
2020-10-07 12:30 | 445.2347 | 489.7392 | 445.9631 | 484.2182 | 387.136 | 463.4013 | 606.0226 | 759.1442 | 597.4297 | 747.7224 | 663.1981 | 829.4991 | 591.3683 | 693.2753 | 376.2888 | 376.2888 | 378.5944 | 378.5944 | 370.0103 | 370.0103
2020-10-07 13:00 | 447.713 | 490.2444 | 448.7893 | 485.2631 | 390.2753 | 466.4891 | 566.5067 | 709.2575 | 553.2825 | 692.0025 | 630.5633 | 789.8808 | 567.3937 | 690.0638 | 375.2776 | 375.2776 | 378.2303 | 378.2303 | 371.0628 | 371.0628
2020-10-07 13:30 | 448.1821 | 490.5988 | 448.7814 | 484.8732 | 391.0009 | 467.275 | 551.4851 | 690.8745 | 539.1439 | 674.7052 | 642.6945 | 804.9564 | 546.6315 | 690.1408 | 374.8327 | 374.8327 | 377.8663 | 377.8663 | 371.9107 | 371.9107
2020-10-07 14:00 | 452.7477 | 491.586 | 452.2353 | 484.8254 | 395.5427 | 470.2459 | 577.7559 | 723.7441 | 564.662 | 706.6563 | 662.4655 | 829.5594 | 560.4983 | 690.2949 | 374.7073 | 374.7073 | 377.6988 | 377.6988 | 371.6421 | 371.6421
2020-10-07 14:30 | 454.449 | 491.045 | 454.973 | 485.4362 | 398.1478 | 471.4082 | 567.8967 | 711.322 | 555.6512 | 695.4511 | 660.0104 | 826.2941 | 659.5264 | 690.5776 | 372.9205 | 372.9205 | 376.1429 | 376.1429 | 372.0076 | 372.0076
2020-10-07 15:00 | 459.4084 | 491.7646 | 459.6409 | 485.8432 | 403.3253 | 474.5146 | 480.7346 | 602.1783 | 472.0704 | 590.6543 | 662.2932 | 828.7045 | 568.9038 | 690.8345 | 371.7748 | 371.7748 | 375.6429 | 375.6429 | 371.981 | 371.981
2020-10-07 15:30 | 456.9712 | 486.5346 | 456.4582 | 479.9218 | 400.6726 | 468.6742 | 483.3616 | 605.4161 | 473.5528 | 592.304 | 665.9396 | 833.8563 | 680.6843 | 689.7811 | 372.9485 | 372.9485 | 375.7873 | 375.7873 | 371.0342 | 371.0342
2020-10-07 16:00 | 457.215 | 486.2648 | 455.3805 | 478.1205 | 401.0027 | 466.4624 | 484.2109 | 606.5629 | 474.5985 | 593.8109 | 662.3301 | 828.983 | 690.0894 | 690.0894 | 370.2125 | 370.2125 | 373.4589 | 373.4589 | 370.6424 | 370.6424
2020-10-07 16:30 | 460.4099 | 485.607 | 459.1215 | 478.0392 | 403.3524 | 465.9485 | 540.3638 | 676.8577 | 528.5095 | 661.3513 | 663.7096 | 830.6254 | 689.9867 | 689.9867 | 370.3016 | 370.3016 | 373.1009 | 373.1009 | 370.071 | 370.071
2020-10-07 17:00 | 462.3037 | 484.1775 | 460.23 | 475.8545 | 405.8465 | 464.6624 | 518.7781 | 649.7659 | 509.0261 | 636.8653 | 668.1033 | 835.584 | 689.7297 | 689.7297 | 368.9258 | 368.9258 | 372.2858 | 372.2858 | 369.7659 | 369.7659
2020-10-07 17:30 | 465.2463 | 483.1197 | 461.7754 | 473.3777 | 410.5505 | 465.1451 | 510.484 | 639.1827 | 502.6025 | 628.6247 | 602.0142 | 751.8502 | 636.7635 | 690.0124 | 368.019 | 368.019 | 371.7833 | 371.7833 | 369.6654 | 369.6654
2020-10-07 18:00 | 467.6078 | 482.107 | 463.8988 | 472.195 | 412.462 | 463.2861 | 470.9166 | 589.8599 | 464.1691 | 580.8174 | 634.269 | 791.0347 | 690.5519 | 690.5519 | 367.1345 | 367.1345 | 371.2178 | 371.2178 | 368.8559 | 368.8559
2020-10-07 18:30 | 469.4509 | 480.1797 | 465.7842 | 470.3171 | 413.4782 | 460.427 | 472.7806 | 592.1967 | 466.8639 | 584.2841 | 659.7418 | 821.1169 | 689.0875 | 689.0875 | 366.3087 | 366.3087 | 370.2299 | 370.2299 | 367.9218 | 367.9218
2020-10-07 19:00 | 481.0476 | 486.6844 | 476.9948 | 476.9948 | 422.9695 | 467.0042 | 478.0111 | 598.6353 | 470.2828 | 588.1466 | 650.4937 | 813.5308 | 691.0401 | 691.0401 | 367.9822 | 367.9822 | 371.7412 | 371.7412 | 370.7641 | 370.7641
2020-10-07 19:30 | 482.8599 | 486.1713 | 476.6237 | 476.6237 | 425.0091 | 465.471 | 481.7144 | 601.832 | 474.2776 | 591.4209 | 693.5869 | 866.6672 | 691.7338 | 691.7338 | 368.1422 | 368.1422 | 372.0212 | 372.0212 | 371.0386 | 371.0386
2020-10-07 20:00 | 484.4031 | 486.5956 | 477.3108 | 477.3108 | 425.7871 | 465.1937 | 520.2093 | 650.8467 | 510.4623 | 637.6548 | 693.563 | 868.8659 | 691.7595 | 691.7595 | 368.6221 | 368.6221 | 372.381 | 372.381 | 370.3797 | 370.3797
2020-10-07 20:30 | 485.8008 | 489.0535 | 480.4223 | 480.4223 | 427.9698 | 467.6927 | 558.3297 | 699.0568 | 548.0447 | 685.3438 | 693.4082 | 868.6381 | 660.8515 | 691.8108 | 367.8677 | 367.8677 | 371.6971 | 371.6971 | 370.7929 | 370.7929
2020-10-07 21:00 | 486.9697 | 490.9738 | 483.1044 | 483.1044 | 430.2393 | 470.2112 | 562.4082 | 703.7943 | 550.4199 | 687.8309 | 696.0303 | 871.7562 | 692.5559 | 692.5559 | 369.1841 | 369.1841 | 372.455 | 372.455 | 371.4312 | 371.4312
2020-10-07 21:30 | 482.7934 | 487.8221 | 481.7139 | 481.7139 | 427.7923 | 467.4987 | 569.3012 | 711.2563 | 558.0533 | 695.9377 | 697.0775 | 872.9446 | 642.0832 | 692.3503 | 368.5059 | 368.5059 | 372.0163 | 372.0163 | 370.6201 | 370.6201
2020-10-07 22:00 | 481.4449 | 487.4505 | 481.6804 | 481.6804 | 427.6542 | 467.3859 | 618.1121 | 771.9462 | 606.3932 | 756.217 | 695.8406 | 871.5294 | 657.4706 | 692.4274 | 367.0712 | 367.0712 | 370.41 | 370.41 | 369.2441 | 369.2441
2020-10-07 22:30 | 482.3271 | 488.9511 | 483.6617 | 484.063 | 430.0316 | 469.9843 | 694.878 | 868.1245 | 683.3209 | 852.6071 | 695.3348 | 870.9952 | 665.3277 | 692.7101 | 366.2365 | 366.2365 | 370.3305 | 370.3305 | 369.7078 | 369.7078
2020-10-07 23:00 | 478.8606 | 488.4445 | 480.3378 | 483.7149 | 430.1593 | 469.9705 | 650.5551 | 811.3079 | 641.3322 | 798.6164 | 694.3944 | 869.6588 | 692.6587 | 692.6587 | 364.9249 | 364.9249 | 369.4958 | 369.4958 | 368.6877 | 368.6877
2020-10-07 23:30 | 476.3846 | 487.436 | 478.6183 | 483.488 | 430.3962 | 470.0006 | 627.8149 | 779.9479 | 622.1192 | 771.4187 | 697.1647 | 872.8019 | 665.306 | 693.0184 | 361.2762 | 361.2762 | 366.8208 | 366.8208 | 366.438 | 366.438
2020-10-08 | 475.0434 | 486.8462 | 476.1172 | 481.8232 | 429.8748 | 469.4312 | 604.4156 | 748.9491 | 600.3351 | 742.6634 | 699.3813 | 875.0169 | 571.5145 | 692.2219 | 360.6029 | 360.6029 | 366.306 | 366.306 | 366.1871 | 366.1871
2020-10-08 00:30 | 474.8747 | 485.2413 | 474.6544 | 478.8691 | 427.8611 | 467.2321 | 629.6583 | 780.1118 | 626.7786 | 775.3107 | 701.6587 | 878.0193 | 691.4511 | 691.4511 | 358.781 | 358.781 | 365.1178 | 365.1178 | 365.8703 | 365.8703
2020-10-08 01:00 | 476.3556 | 486.8243 | 476.7648 | 480.9717 | 429.3118 | 468.8543 | 674.6039 | 837.0908 | 671.0657 | 831.3629 | 705.0234 | 882.0495 | 594.4394 | 692.2219 | 360.286 | 360.286 | 366.2664 | 366.2664 | 368.6558 | 368.6558
2020-10-08 01:30 | 475.9366 | 487.4133 | 476.7778 | 482.1167 | 429.5745 | 469.1792 | 638.2334 | 791.1197 | 633.91 | 784.3657 | 705.7778 | 883.5378 | 646.9424 | 692.633 | 362.3412 | 362.3412 | 368.1444 | 368.1444 | 370.0771 | 370.0771
2020-10-08 02:00 | 476.6339 | 488.346 | 477.3363 | 482.8405 | 430.608 | 470.3462 | 601.066 | 744.1879 | 596.591 | 737.251 | 706.9774 | 884.4581 | 692.7615 | 692.7615 | 364.3573 | 364.3573 | 369.9021 | 369.9021 | 371.2586 | 371.2586
2020-10-08 02:30 | 477.0753 | 487.7073 | 477.413 | 481.7851 | 429.0551 | 468.8405 | 671.8345 | 833.5021 | 666.8803 | 826.1533 | 706.8724 | 884.511 | 692.5558 | 692.5558 | 363.9185 | 363.9185 | 370.0616 | 370.0616 | 372.942 | 372.942
2020-10-08 03:00 | 478.0288 | 487.2751 | 479.4583 | 482.4666 | 427.4675 | 467.3731 | 667.947 | 828.859 | 662.5471 | 820.8801 | 708.4826 | 886.4634 | 692.7615 | 692.7615 | 365.3116 | 365.3116 | 371.8357 | 371.8357 | 371.6529 | 371.6529
2020-10-08 03:30 | 479.0216 | 485.3874 | 478.3338 | 478.521 | 425.1587 | 464.7726 | 698.8026 | 868.1202 | 692.1502 | 858.5289 | 708.118 | 886.5408 | 692.6844 | 692.6844 | 368.3108 | 368.3108 | 373.9932 | 373.9932 | 369.2822 | 369.2822
2020-10-08 04:00 | 480.6816 | 487.818 | 479.3115 | 480.2359 | 425.6305 | 465.5561 | 629.7432 | 786.4629 | 623.632 | 777.8341 | 717.8105 | 895.3041 | 696.7437 | 696.7437 | 375.3774 | 375.3774 | 378.4106 | 378.4106 | 372.9872 | 372.9872
2020-10-08 04:30 | 481.1889 | 488.8703 | 478.4933 | 479.9851 | 426.6449 | 466.7428 | 681.566 | 852.2661 | 674.2829 | 842.3915 | 721.076 | 900.1864 | 698.465 | 698.465 | 377.9752 | 377.9752 | 380.1666 | 380.1666 | 371.7704 | 371.7704
2020-10-08 05:00 | 480.4905 | 487.8385 | 478.4914 | 479.6251 | 425.6907 | 465.4963 | 721.7908 | 902.5779 | 713.6436 | 891.6852 | 720.7753 | 899.5132 | 697.386 | 697.386 | 377.2447 | 377.2447 | 379.8013 | 379.8013 | 373.3363 | 373.3363
2020-10-08 05:30 | 479.701 | 485.1205 | 472.9257 | 472.9257 | 416.3298 | 456.933 | 700.8509 | 876.1993 | 693.7709 | 866.5494 | 721.9974 | 901.0143 | 696.5895 | 696.5895 | 378.0318 | 378.0318 | 380.719 | 380.719 | 372.5693 | 372.5693
2020-10-08 06:00 | 480.0486 | 483.6812 | 472.8687 | 472.8687 | 415.5662 | 455.8084 | 738.1462 | 922.5552 | 730.6876 | 912.483 | 724.8244 | 904.22 | 695.6132 | 695.6132 | 376.7289 | 376.7289 | 379.2939 | 379.2939 | 370.5908 | 370.5908
2020-10-08 06:30 | 476.3517 | 478.3018 | 466.2057 | 466.2057 | 416.4939 | 455.4275 | 700.8099 | 871.0094 | 696.3322 | 864.2775 | 719.0839 | 900.6269 | 690.7832 | 690.7832 | 371.438 | 371.438 | 376.3404 | 376.3404 | 367.7593 | 367.7593
2020-10-08 07:00 | 480.7277 | 482.095 | 469.8142 | 469.8142 | 422.515 | 461.1109 | 691.0614 | 853.7204 | 682.8106 | 841.994 | 721.5956 | 903.643 | 691.1942 | 691.1942 | 373.4398 | 373.4398 | 378.3422 | 378.3422 | 369.8136 | 369.8136
2020-10-08 07:30 | 479.3861 | 483.363 | 471.0091 | 471.0091 | 418.0586 | 461.014 | 676.6797 | 837.2591 | 664.8169 | 821.4753 | 717.5729 | 898.8541 | 691.5026 | 691.5026 | 376.4221 | 376.4221 | 379.5678 | 379.5678 | 372.3063 | 372.3063
2020-10-08 08:00 | 474.6826 | 481.32 | 468.2411 | 468.745 | 412.9583 | 459.4314 | 714.1817 | 885.0594 | 701.3246 | 867.9076 | 710.6302 | 890.145 | 691.04 | 691.04 | 376.7489 | 376.7489 | 379.7721 | 379.7721 | 372.0328 | 372.0328
2020-10-08 08:30 | 472.1104 | 481.7186 | 467.0642 | 470.5646 | 410.0992 | 460.5982 | 722.7543 | 897.136 | 708.9615 | 879.0587 | 704.7007 | 882.4154 | 691.5282 | 691.5282 | 377.7294 | 377.7294 | 380.3848 | 380.3848 | 373.8537 | 373.8537
2020-10-08 09:00 | 469.0243 | 482.1056 | 463.9315 | 470.6491 | 407.4872 | 461.5073 | 714.171 | 885.8235 | 702.0447 | 869.834 | 698.4512 | 874.3152 | 691.5026 | 691.5026 | 376.6263 | 376.6263 | 379.6086 | 379.6086 | 372.3129 | 372.3129
2020-10-08 09:30 | 462.4573 | 481.3925 | 457.2739 | 469.9451 | 403.847 | 461.1866 | 696.0121 | 861.5111 | 683.3668 | 845.1548 | 694.4893 | 869.6149 | 691.3741 | 691.3741 | 376.994 | 376.994 | 379.9763 | 379.9763 | 371.6042 | 371.6042
2020-10-08 10:00 | 455.8778 | 480.05 | 451.1144 | 468.9875 | 397.9344 | 458.6654 | 708.0289 | 876.6862 | 694.1196 | 858.7232 | 689.8985 | 863.7653 | 691.1172 | 691.1172 | 377.8928 | 377.8928 | 380.3031 | 380.3031 | 371.2751 | 371.2751
2020-10-08 10:30 | 456.1251 | 481.2804 | 451.5806 | 470.4071 | 394.0164 | 458.5706 | 696.6683 | 865.6054 | 686.4438 | 852.1697 | 682.6045 | 853.6196 | 691.1942 | 691.1942 | 375.507 | 375.507 | 378.6479 | 378.6479 | 371.7001 | 371.7001
2020-10-08 11:00 | 451.0521 | 479.1857 | 449.9754 | 471.9569 | 387.1069 | 454.7693 | 678.9092 | 842.0989 | 672.6797 | 834.0038 | 670.2566 | 838.4366 | 690.1666 | 690.1666 | 369.0897 | 369.0897 | 373.862 | 373.862 | 369.8538 | 369.8538
2020-10-08 11:30 | 447.6846 | 475.7238 | 442.0438 | 463.8478 | 380.9665 | 449.9699 | 662.3622 | 827.0058 | 668.043 | 834.1952 | 668.1775 | 831.6201 | 678.6571 | 689.7554 | 360.402 | 360.402 | 368.1182 | 368.1182 | 366.7132 | 366.7132
2020-10-08 12:00 | 454.9755 | 479.3038 | 450.8745 | 468.931 | 382.7063 | 453.7999 | 660.2685 | 824.2811 | 661.3882 | 825.3071 | 660.5261 | 822.3437 | 669.601 | 689.6013 | 362.1256 | 362.1256 | 369.6096 | 369.6096 | 372.3297 | 372.3297
2020-10-08 12:30 | 455.5484 | 480.0025 | 451.4149 | 469.5997 | 384.3681 | 456.8198 | 664.0117 | 828.2945 | 654.3395 | 816.312 | 654.2966 | 813.944 | 690.7061 | 690.7061 | 367.2921 | 367.2921 | 372.2305 | 372.2305 | 376.149 | 376.149
2020-10-08 13:00 | 457.3344 | 481.9525 | 453.8041 | 472.1449 | 388.9467 | 461.2247 | 665.9691 | 832.4055 | 658.8709 | 823.367 | 654.9777 | 813.0536 | 691.0401 | 691.0401 | 366.8349 | 366.8349 | 371.2386 | 371.2386 | 376.2073 | 376.2073
2020-10-08 13:30 | 458.4408 | 482.174 | 453.0166 | 470.425 | 390.0665 | 461.9326 | 651.2534 | 813.7068 | 651.4388 | 814.12 | 660.0769 | 819.7311 | 689.7554 | 689.7554 | 363.7968 | 363.7968 | 371.2774 | 371.2774 | 374.8058 | 374.8058
2020-10-08 14:00 | 454.5788 | 480.3435 | 449.2125 | 468.6067 | 388.9013 | 459.7825 | 627.1497 | 782.439 | 634.4084 | 792.5073 | 661.5894 | 822.5694 | 690.295 | 690.295 | 357.9323 | 357.9323 | 368.7751 | 368.7751 | 372.0281 | 372.0281
2020-10-08 14:30 | 458.5725 | 485.3243 | 451.7896 | 471.9919 | 387.233 | 459.4532 | 650.7388 | 814.01 | 655.6527 | 820.5438 | 655.7488 | 813.1516 | 690.4235 | 690.4235 | 356.8661 | 356.8661 | 366.445 | 366.445 | 374.4203 | 374.4203
2020-10-08 15:00 | 446.5969 | 473.3057 | 440.9742 | 461.3981 | 378.4139 | 449.035 | 656.3377 | 818.9971 | 654.8652 | 817.2257 | 666.8334 | 831.8179 | 689.9353 | 689.9353 | 362.0232 | 362.0232 | 367.4055 | 367.4055 | 363.3353 | 363.3353
2020-10-08 15:30 | 450.6512 | 477.9516 | 440.9152 | 461.6736 | 379.6722 | 447.5811 | 659.0164 | 823.0731 | 647.4012 | 808.8635 | 665.4862 | 827.5419 | 691.04 | 691.04 | 368.4115 | 368.4115 | 370.7325 | 370.7325 | 368.1047 | 368.1047
2020-10-08 16:00 | 455.1888 | 481.6395 | 449.0906 | 469.0659 | 389.507 | 454.5931 | 695.7929 | 868.4937 | 667.8442 | 832.4625 | 657.3576 | 817.439 | 687.623 | 687.623 | 378.669 | 378.669 | 375.8218 | 375.8218 | 369.8393 | 369.8393
2020-10-08 16:30 | 452.228 | 474.7612 | 447.5113 | 463.8295 | 388.8519 | 451.0532 | 645.1579 | 802.1048 | 635.5279 | 789.4105 | 662.1113 | 826.4508 | 685.9274 | 685.9274 | 362.796 | 362.796 | 367.1674 | 367.1674 | 364.4783 | 364.4783
2020-10-08 17:00 | 467.7119 | 484.5357 | 461.9445 | 472.4434 | 403.7122 | 462.9932 | 673.1434 | 841.6992 | 673.7134 | 842.1735 | 670.7777 | 832.6759 | 686.621 | 686.621 | 360.4968 | 360.4968 | 367.7671 | 367.7671 | 369.7485 | 369.7485
2020-10-08 17:30 | 465.3096 | 478.9038 | 455.1819 | 462.5332 | 401.9907 | 456.3695 | 655.4657 | 819.1926 | 656.7551 | 820.506 | 664.6238 | 825.2377 | 685.2593 | 685.2593 | 355.0811 | 355.0811 | 362.5758 | 362.5758 | 367.4189 | 367.4189
2020-10-08 18:00 | 471.9036 | 483.0411 | 464.2718 | 469.2142 | 412.4654 | 463.7224 | 675.1026 | 840.5134 | 670.6622 | 834.4095 | 666.731 | 831.7916 | 687.289 | 687.289 | 360.3649 | 360.3649 | 366.9581 | 366.9581 | 372.3595 | 372.3595
2020-10-08 18:30 | 473.5677 | 481.7507 | 467.6043 | 469.5298 | 416.9688 | 463.7075 | 633.7208 | 782.8268 | 629.3223 | 776.7918 | 672.0397 | 840.879 | 687.6743 | 687.6743 | 359.924 | 359.924 | 367.163 | 367.163 | 373.4767 | 373.4767
2020-10-08 19:00 | 476.929 | 482.942 | 468.3476 | 468.3549 | 422.2266 | 464.8899 | 684.4819 | 845.8976 | 678.3353 | 836.7947 | 675.858 | 846.1046 | 687.7259 | 687.7259 | 360.3883 | 360.3883 | 367.9369 | 367.9369 | 373.8992 | 373.8992
2020-10-08 19:30 | 480.4692 | 483.4738 | 469.3281 | 469.3281 | 426.5539 | 465.4591 | 672.7419 | 830.4251 | 665.651 | 820.1055 | 684.5508 | 857.4964 | 687.8542 | 687.8542 | 362.2679 | 362.2679 | 369.5715 | 369.5715 | 375.8088 | 375.8088
2020-10-08 20:00 | 484.8818 | 485.5732 | 470.1176 | 470.1176 | 429.6455 | 467.4066 | 627.9757 | 774.171 | 618.6039 | 760.9167 | 689.9795 | 863.8089 | 688.2653 | 688.2653 | 366.0515 | 366.0515 | 371.6858 | 371.6858 | 378.5568 | 378.5568
2020-10-08 20:30 | 482.9453 | 482.9453 | 468.0068 | 468.0068 | 426.4832 | 463.895 | 586.0978 | 721.9286 | 575.5556 | 706.9583 | 692.199 | 866.7498 | 688.0856 | 688.0856 | 368.0482 | 368.0482 | 373.0581 | 373.0581 | 378.1946 | 378.1946
2020-10-08 21:00 | 484.453 | 484.453 | 469.2647 | 469.2647 | 427.4136 | 464.8795 | 601.603 | 743.3434 | 589.7711 | 726.9803 | 694.2352 | 869.4258 | 688.6251 | 688.6251 | 369.4395 | 369.4395 | 374.2547 | 374.2547 | 378.9139 | 378.9139
2020-10-08 21:30 | 484.1064 | 484.1064 | 468.5574 | 468.5574 | 426.6055 | 463.9647 | 572.3042 | 708.6675 | 560.1386 | 691.6918 | 695.589 | 870.9074 | 687.1862 | 687.1862 | 371.156 | 371.156 | 375.621 | 375.621 | 379.4839 | 379.4839
2020-10-08 22:00 | 483.3724 | 483.3724 | 468.3976 | 468.3976 | 425.5437 | 463.1232 | 578.0725 | 713.9587 | 566.9436 | 698.3866 | 696.9642 | 872.7668 | 687.623 | 687.623 | 370.7494 | 370.7494 | 375.1425 | 375.1425 | 378.5395 | 378.5395
2020-10-08 22:30 | 482.9053 | 482.9053 | 468.9341 | 468.9341 | 425.7361 | 462.9757 | 571.5435 | 704.9515 | 559.4147 | 687.9128 | 700.0909 | 876.6583 | 688.1883 | 688.1883 | 372.244 | 372.244 | 376.6933 | 376.6933 | 378.5322 | 378.5322
2020-10-08 23:00 | 483.7511 | 483.7511 | 468.9722 | 468.9722 | 428.0621 | 465.2916 | 565.2444 | 697.7195 | 551.6146 | 679.0326 | 700.7757 | 877.412 | 686.955 | 686.955 | 374.4162 | 374.4162 | 378.3046 | 378.3046 | 380.0238 | 380.0238
2020-10-08 23:30 | 482.9519 | 482.9519 | 468.2557 | 468.2557 | 427.5257 | 464.5319 | 603.9833 | 745.8895 | 590.8718 | 727.8149 | 703.7844 | 881.3169 | 686.6724 | 686.6724 | 374.4068 | 374.4068 | 378.5506 | 378.5506 | 378.0359 | 378.0359
2020-10-09 | 481.7568 | 481.7568 | 467.994 | 467.994 | 427.4822 | 464.2534 | 603.5067 | 743.4933 | 594.1752 | 730.4366 | 707.5867 | 886.15 | 686.8523 | 686.8523 | 373.2596 | 373.2596 | 378.3218 | 378.3218 | 376.3204 | 376.3204
2020-10-09 00:30 | 484.0879 | 484.0879 | 469.3819 | 469.3819 | 430.1828 | 467.0312 | 564.2882 | 697.9516 | 552.7383 | 681.9846 | 710.0975 | 889.1599 | 686.9036 | 686.9036 | 375.0949 | 375.0949 | 379.2205 | 379.2205 | 376.6063 | 376.6063
2020-10-09 01:00 | 483.3896 | 483.3896 | 468.5244 | 468.5244 | 430.4127 | 467.1408 | 581.9073 | 718.3937 | 571.19 | 703.4204 | 711.4425 | 890.7836 | 687.1349 | 687.1349 | 376.4573 | 376.4573 | 380.2222 | 380.2222 | 378.4577 | 378.4577
2020-10-09 01:30 | 484.3893 | 484.3893 | 469.2147 | 469.2147 | 431.4626 | 468.0014 | 578.2643 | 716.8974 | 565.6701 | 699.708 | 713.5908 | 893.6091 | 686.5182 | 686.5182 | 377.7199 | 377.7199 | 381.8185 | 381.8185 | 379.0179 | 379.0179
2020-10-09 02:00 | 482.4034 | 482.4034 | 467.6527 | 467.6527 | 429.24 | 465.729 | 572.1019 | 704.458 | 561.2053 | 689.2134 | 719.5274 | 901.0361 | 687.3404 | 687.3404 | 376.5724 | 376.5724 | 380.9988 | 380.9988 | 379.0725 | 379.0725
2020-10-09 02:30 | 482.977 | 482.977 | 468.0624 | 468.0624 | 431.1831 | 467.4562 | 573.6765 | 709.4284 | 562.628 | 694.1747 | 719.007 | 900.4245 | 687.7258 | 687.7258 | 377.1462 | 377.1462 | 381.3267 | 381.3267 | 379.619 | 379.619
2020-10-09 03:00 | 483.4869 | 483.4869 | 469.3865 | 469.3865 | 433.5014 | 469.6594 | 592.6625 | 734.0377 | 577.8736 | 713.9289 | 719.5544 | 900.6404 | 688.0598 | 688.0598 | 379.3184 | 379.3184 | 383.0481 | 383.0481 | 381.354 | 381.354
2020-10-09 03:30 | 481.8099 | 481.8099 | 467.2849 | 467.2849 | 430.1399 | 466.4285 | 570.6532 | 701.0409 | 559.8702 | 685.7076 | 720.7285 | 902.645 | 687.8542 | 687.8542 | 378.5816 | 378.5816 | 383.1874 | 383.1874 | 381.9537 | 381.9537
2020-10-09 04:00 | 484.1748 | 484.1748 | 469.9959 | 469.9959 | 431.3359 | 467.8639 | 550.8502 | 679.4863 | 538.0465 | 661.6109 | 724.2495 | 906.8942 | 688.0341 | 688.0341 | 379.9798 | 379.9798 | 384.2977 | 384.2977 | 382.8447 | 382.8447
2020-10-09 04:30 | 483.5441 | 483.5441 | 469.0999 | 469.0999 | 431.3201 | 467.8121 | 523.6483 | 644.5145 | 511.8329 | 628.0128 | 722.5599 | 904.8088 | 687.9313 | 687.9313 | 380.391 | 380.391 | 384.2155 | 384.2155 | 382.6116 | 382.6116
2020-10-09 05:00 | 483.5506 | 483.5506 | 468.9511 | 468.9511 | 431.0415 | 467.4753 | 571.4642 | 705.9308 | 559.0253 | 688.8535 | 722.4781 | 904.4337 | 687.6744 | 687.6744 | 380.1443 | 380.1443 | 383.9687 | 383.9687 | 382.3238 | 382.3238
2020-10-09 05:30 | 481.1977 | 481.1977 | 466.9336 | 466.9336 | 430.661 | 466.582 | 619.1853 | 767.0938 | 605.8115 | 748.7277 | 723.165 | 905.4152 | 687.4689 | 687.4689 | 381.1087 | 381.1087 | 384.8216 | 384.8216 | 382.4757 | 382.4757
2020-10-09 06:00 | 482.0834 | 482.0834 | 466.9133 | 466.9133 | 432.1458 | 467.914 | 609.0011 | 755.6526 | 594.097 | 735.5578 | 724.9246 | 907.841 | 687.4688 | 687.4688 | 382.3051 | 382.3051 | 385.4816 | 385.4816 | 382.7123 | 382.7123
2020-10-09 06:30 | 483.1119 | 483.1119 | 468.4073 | 468.4073 | 434.3492 | 469.931 | 612.6724 | 759.5065 | 599.6187 | 741.7007 | 726.0341 | 909.2451 | 687.4689 | 687.4689 | 381.6538 | 381.6538 | 385.3785 | 385.3785 | 381.6129 | 381.6129
2020-10-09 07:00 | 482.2945 | 482.2945 | 468.7537 | 468.7537 | 434.7113 | 470.4988 | 571.7297 | 707.0886 | 560.9244 | 692.0864 | 725.5077 | 908.3038 | 667.4029 | 686.955 | 381.0744 | 381.0744 | 385.0474 | 385.0474 | 381.1128 | 381.1128
2020-10-09 07:30 | 481.7308 | 481.7308 | 466.9795 | 466.9795 | 428.7017 | 468.3396 | 588.5084 | 729.6013 | 578.2936 | 715.5989 | 720.6229 | 902.2416 | 686.8008 | 686.8008 | 379.3363 | 379.3363 | 383.9714 | 383.9714 | 380.3551 | 380.3551
2020-10-09 08:00 | 480.8325 | 480.8325 | 466.2061 | 466.2061 | 423.9539 | 467.1899 | 580.5007 | 723.191 | 569.7487 | 709.2787 | 688.9236 | 860.3788 | 685.9531 | 685.9531 | 380.4536 | 380.4536 | 384.8405 | 384.8405 | 380.9136 | 380.9136
2020-10-09 08:30 | 481.0703 | 482.6942 | 468.9511 | 468.9511 | 421.0773 | 468.517 | 583.8554 | 730.6356 | 573.0851 | 716.7275 | 702.1761 | 875.7703 | 676.2289 | 686.0557 | 376.9176 | 376.9176 | 381.276 | 381.276 | 380.3166 | 380.3166
2020-10-09 09:00 | 477.5082 | 483.3961 | 469.8917 | 469.8917 | 417.1327 | 468.8301 | 575.7216 | 719.7802 | 570.9299 | 713.6921 | 691.3431 | 861.5227 | 686.3641 | 686.3641 | 370.4877 | 370.4877 | 376.356 | 376.356 | 379.2985 | 379.2985
2020-10-09 09:30 | 473.5256 | 483.5403 | 467.429 | 471.1474 | 412.354 | 468.231 | 624.705 | 781.4522 | 619.637 | 774.9863 | 682.4105 | 848.1578 | 685.696 | 685.696 | 368.4639 | 368.4639 | 374.5711 | 374.5711 | 378.3218 | 378.3218
2020-10-09 10:00 | 471.171 | 484.9326 | 464.4166 | 471.8018 | 408.6746 | 468.0183 | 599.2214 | 748.7361 | 588.7709 | 735.6996 | 676.5708 | 842.7786 | 686.6467 | 686.6467 | 372.2535 | 372.2535 | 377.1666 | 377.1666 | 379.1175 | 379.1175
2020-10-09 10:30 | 470.0049 | 485.2135 | 463.2188 | 472.121 | 405.573 | 468.0905 | 614.937 | 766.5693 | 605.638 | 754.8882 | 670.8254 | 837.6257 | 686.7752 | 686.7752 | 370.6295 | 370.6295 | 376.2206 | 376.2206 | 378.8054 | 378.8054
2020-10-09 11:00 | 460.4164 | 483.4389 | 454.2407 | 470.8676 | 401.5023 | 466.4507 | 648.8391 | 809.7841 | 638.5043 | 796.8207 | 668.2531 | 831.8669 | 687.4431 | 687.4431 | 371.7625 | 371.7625 | 376.0952 | 376.0952 | 378.1404 | 378.1404
2020-10-09 11:30 | 457.8545 | 482.8379 | 451.6357 | 470.3 | 398.0468 | 464.9194 | 591.5897 | 736.662 | 582.8775 | 725.5816 | 663.0498 | 827.173 | 687.4431 | 687.4431 | 370.3988 | 370.3988 | 375.0843 | 375.0843 | 375.9656 | 375.9656
2020-10-09 12:00 | 457.741 | 484.9726 | 452.1958 | 472.9945 | 398.2306 | 467.2647 | 603.3643 | 752.6062 | 593.1432 | 739.7168 | 659.2635 | 821.5615 | 686.9293 | 686.9293 | 370.8497 | 370.8497 | 374.7186 | 374.7186 | 374.1275 | 374.1275
2020-10-09 12:30 | 454.6761 | 484.4241 | 447.8277 | 471.0343 | 391.977 | 462.9254 | 597.1855 | 745.791 | 587.3163 | 732.9431 | 654.3898 | 817.5521 | 687.3148 | 687.3148 | 368.4167 | 368.4167 | 373.5225 | 373.5225 | 374.3962 | 374.3962
2020-10-09 13:00 | 454.2675 | 484.7242 | 447.1899 | 471.0999 | 389.1074 | 461.3602 | 599.1849 | 749.5571 | 590.4333 | 738.697 | 651.2282 | 812.2826 | 686.5182 | 686.5182 | 365.1299 | 365.1299 | 370.4924 | 370.4924 | 371.5062 | 371.5062
2020-10-09 13:30 | 452.8229 | 484.7037 | 446.5636 | 472.0232 | 386.9586 | 460.2498 | 553.3308 | 692.118 | 545.4417 | 682.5833 | 644.5734 | 800.9709 | 685.9016 | 685.9016 | 362.1554 | 362.1554 | 367.3994 | 367.3994 | 368.7237 | 368.7237
2020-10-09 14:00 | 453.2449 | 483.312 | 446.4881 | 470.0465 | 385.7501 | 458.2096 | 542.7754 | 678.4962 | 537.9796 | 673.335 | 642.077 | 796.4507 | 685.3878 | 685.3878 | 359.5829 | 359.5829 | 365.5475 | 365.5475 | 368.0165 | 368.0165
2020-10-09 14:30 | 453.0038 | 483.9599 | 446.4223 | 470.8639 | 389.5932 | 460.5566 | 527.029 | 659.5508 | 521.213 | 652.4122 | 645.5671 | 803.4785 | 685.8759 | 685.8759 | 360.6855 | 360.6855 | 366.0884 | 366.0884 | 367.2405 | 367.2405
2020-10-09 15:00 | 460.5841 | 485.5215 | 453.5243 | 471.9552 | 391.5692 | 461.5813 | 535.1336 | 670.039 | 531.7228 | 665.2336 | 647.7921 | 810.3062 | 691.4254 | 691.4254 | 361.969 | 361.969 | 365.8062 | 365.8062 | 368.1675 | 368.1675
2020-10-09 15:30 | 457.8897 | 485.2466 | 450.1216 | 471.0508 | 391.9702 | 459.894 | 600.5662 | 752.0107 | 599.0027 | 750.0379 | 646.705 | 809.2509 | 691.4254 | 691.4254 | 358.9398 | 358.9398 | 364.3849 | 364.3849 | 366.5258 | 366.5258
2020-10-09 16:00 | 458.1053 | 483.4905 | 451.1385 | 470.1199 | 395.556 | 460.3741 | 564.3223 | 706.3755 | 561.8228 | 703.2529 | 638.8266 | 795.0602 | 686.1072 | 686.1072 | 353.923 | 353.923 | 360.9551 | 360.9551 | 365.0449 | 365.0449
2020-10-09 16:30 | 463.5319 | 484.9298 | 455.8882 | 470.8842 | 398.157 | 460.607 | 597.8431 | 748.7107 | 591.5608 | 740.4025 | 643.2307 | 800.8832 | 686.8009 | 686.8009 | 356.8302 | 356.8302 | 362.4872 | 362.4872 | 365.2473 | 365.2473
2020-10-09 17:00 | 467.157 | 486.7631 | 459.8429 | 473.0165 | 404.3145 | 463.6906 | 579.3427 | 725.5455 | 572.187 | 715.9871 | 644.3819 | 802.4333 | 687.2634 | 687.2634 | 357.0279 | 357.0279 | 362.4303 | 362.4303 | 367.432 | 367.432
2020-10-09 17:30 | 469.6302 | 486.3421 | 461.418 | 471.7122 | 407.4352 | 462.9955 | 525.1088 | 657.4406 | 517.4919 | 647.6096 | 645.9227 | 804.1457 | 686.8008 | 686.8008 | 356.825 | 356.825 | 361.8227 | 361.8227 | 368.4786 | 368.4786
2020-10-09 18:00 | 473.5757 | 485.0959 | 466.3792 | 471.6263 | 411.1618 | 462.5969 | 573.6187 | 717.9667 | 564.4251 | 706.0621 | 652.9504 | 813.7979 | 686.878 | 686.878 | 357.8745 | 357.8745 | 362.8043 | 362.8043 | 365.9188 | 365.9188
2020-10-09 18:30 | 479.2047 | 488.153 | 474.3698 | 477.0769 | 419.7748 | 467.8329 | 549.0604 | 686.2704 | 535.1242 | 668.084 | 656.5632 | 821.1627 | 688.0084 | 688.0084 | 362.8957 | 362.8957 | 365.4054 | 365.4054 | 368.8481 | 368.8481
2020-10-09 19:00 | 483.9238 | 488.3185 | 478.1337 | 478.1337 | 425.1202 | 469.0382 | 512.2681 | 637.758 | 499.9529 | 621.4407 | 663.2293 | 830.368 | 687.957 | 687.957 | 362.9608 | 362.9608 | 365.8169 | 365.8169 | 369.9449 | 369.9449
2020-10-09 19:30 | 488.3889 | 488.9229 | 480.145 | 480.145 | 433.0768 | 472.8264 | 492.7265 | 613.4526 | 480.3577 | 596.5335 | 672.8501 | 842.5941 | 687.7772 | 687.7772 | 364.4831 | 364.4831 | 367.6295 | 367.6295 | 371.0861 | 371.0861
2020-10-09 20:00 | 488.0213 | 488.0213 | 480.9601 | 480.9601 | 435.1285 | 473.1066 | 479.4371 | 597.1863 | 466.5491 | 579.4693 | 631.9821 | 791.4297 | 687.4175 | 687.4175 | 367.0982 | 367.0982 | 369.6285 | 369.6285 | 373.6086 | 373.6086
2020-10-09 20:30 | 487.2816 | 487.2816 | 479.7624 | 479.7624 | 435.2996 | 473.0146 | 480.9885 | 598.8702 | 468.7115 | 581.9986 | 583.0483 | 729.8316 | 686.7752 | 686.7752 | 368.0742 | 368.0742 | 370.8101 | 370.8101 | 376.0321 | 376.0321
2020-10-09 21:00 | 487.5598 | 487.5598 | 480.4954 | 480.4954 | 435.5141 | 473.2837 | 483.77 | 603.4092 | 471.4344 | 586.617 | 634.303 | 793.8776 | 687.4688 | 687.4688 | 369.7198 | 369.7198 | 372.3465 | 372.3465 | 378.0262 | 378.0262
2020-10-09 21:30 | 489.7662 | 489.7662 | 483.5453 | 483.5453 | 438.5796 | 476.3983 | 485.979 | 606.0559 | 473.2244 | 588.7363 | 602.7031 | 754.5129 | 687.7515 | 687.7515 | 370.8486 | 370.8486 | 373.4827 | 373.4827 | 379.756 | 379.756
2020-10-09 22:00 | 490.4249 | 490.4249 | 484.7748 | 484.7748 | 442.7297 | 480.0888 | 492.9849 | 616.235 | 478.4256 | 596.4309 | 592.2791 | 741.4441 | 664.5612 | 686.9293 | 375.2971 | 375.2971 | 377.6736 | 377.6736 | 380.7906 | 380.7906
2020-10-09 22:30 | 491.7693 | 491.7693 | 485.7471 | 485.7471 | 444.2657 | 481.6749 | 499.5337 | 624.0284 | 485.5052 | 604.8619 | 600.2035 | 751.3587 | 637.7465 | 686.8522 | 378.5824 | 378.5824 | 380.7409 | 380.7409 | 381.2682 | 381.2682
2020-10-09 23:00 | 491.7116 | 491.7116 | 485.8348 | 485.8348 | 443.6165 | 481.256 | 493.2095 | 615.3448 | 479.4719 | 596.4918 | 614.7791 | 769.2662 | 581.056 | 686.4926 | 375.1828 | 375.1828 | 377.4441 | 377.4441 | 382.6106 | 382.6106
2020-10-09 23:30 | 491.4474 | 491.4474 | 485.4266 | 485.4266 | 442.8532 | 480.4994 | 501.7383 | 626.2702 | 488.0133 | 607.457 | 615.3632 | 769.5258 | 553.0648 | 686.1329 | 379.6685 | 379.6685 | 381.9621 | 381.9621 | 383.0102 | 383.0102
2020-10-10 | 491.1399 | 491.1399 | 485.3163 | 485.3163 | 442.0212 | 479.9196 | 497.4468 | 620.911 | 484.5249 | 603.1 | 600.998 | 751.3114 | 552.9384 | 685.5421 | 377.1584 | 377.1584 | 379.8492 | 379.8492 | 382.9965 | 382.9965
2020-10-10 00:30 | 489.8206 | 489.8206 | 483.2583 | 483.2583 | 440.6207 | 478.3632 | 499.6021 | 623.7916 | 487.5885 | 607.2101 | 628.547 | 785.8478 | 550.8347 | 684.874 | 378.1459 | 378.1459 | 380.8945 | 380.8945 | 382.0138 | 382.0138
2020-10-10 01:00 | 492.2652 | 492.2652 | 485.8376 | 485.8376 | 445.287 | 482.711 | 501.0638 | 625.6851 | 488.1841 | 608.07 | 608.8127 | 761.4485 | 551.9505 | 686.2614 | 379.2771 | 379.2771 | 382.1053 | 382.1053 | 384.6093 | 384.6093
2020-10-10 01:30 | 492.1126 | 492.1126 | 485.6613 | 485.6613 | 444.8784 | 482.3036 | 502.698 | 627.3078 | 488.5687 | 608.0555 | 605.5043 | 756.665 | 553.3754 | 686.621 | 380.1788 | 380.1788 | 382.6382 | 382.6382 | 386.3165 | 386.3165
2020-10-10 02:00 | 493.3342 | 493.3342 | 486.8994 | 486.8994 | 444.3065 | 482.1122 | 505.636 | 630.7303 | 491.5505 | 611.4292 | 608.3557 | 760.1816 | 554.9858 | 687.1606 | 382.1558 | 382.1558 | 384.6663 | 384.6663 | 386.5924 | 386.5924
2020-10-10 02:30 | 493.7319 | 493.7319 | 487.4997 | 487.4997 | 443.4915 | 481.6247 | 507.079 | 632.3947 | 492.7194 | 612.4724 | 640.994 | 801.6271 | 557.3141 | 687.5716 | 383.0341 | 383.0341 | 385.589 | 385.589 | 388.8113 | 388.8113
2020-10-10 03:00 | 493.4616 | 493.4616 | 487.5961 | 487.5961 | 444.9082 | 482.7651 | 509.4603 | 634.2573 | 495.0332 | 614.4175 | 611.7567 | 764.9522 | 560.3742 | 687.9828 | 384.4754 | 384.4754 | 386.9565 | 386.9565 | 390.1435 | 390.1435
2020-10-10 03:30 | 493.9119 | 493.9119 | 488.5445 | 488.5445 | 445.9731 | 483.669 | 509.8921 | 635.0306 | 494.948 | 614.4326 | 625.9488 | 782.6024 | 560.5301 | 687.9056 | 384.7235 | 384.7235 | 387.2872 | 387.2872 | 390.8377 | 390.8377
2020-10-10 04:00 | 491.0962 | 491.0962 | 485.8996 | 485.8996 | 444.5057 | 481.8286 | 518.4708 | 646.2076 | 502.8347 | 624.8514 | 640.6003 | 801.3096 | 560.6481 | 687.4689 | 388.3799 | 388.3799 | 390.6295 | 390.6295 | 390.3239 | 390.3239
2020-10-10 04:30 | 491.3943 | 491.3943 | 486.3571 | 486.3571 | 446.6396 | 483.7449 | 513.8791 | 641.0787 | 498.2319 | 619.704 | 633.6782 | 792.4698 | 558.3326 | 687.0065 | 388.4577 | 388.4577 | 390.5831 | 390.5831 | 392.722 | 392.722
2020-10-10 05:00 | 490.7151 | 490.7151 | 485.6144 | 485.6144 | 445.901 | 482.8821 | 513.6793 | 640.7769 | 497.9381 | 619.2119 | 621.6718 | 777.3727 | 560.2081 | 686.9293 | 386.963 | 386.963 | 389.0392 | 389.0392 | 393.4783 | 393.4783
2020-10-10 05:30 | 489.9489 | 489.9489 | 484.9701 | 484.9701 | 446.0235 | 482.9097 | 515.1953 | 642.3223 | 499.7491 | 621.2239 | 618.8209 | 774.1297 | 559.4624 | 686.6982 | 389.1453 | 389.1453 | 391.1096 | 391.1096 | 393.8475 | 393.8475
2020-10-10 06:00 | 489.7922 | 489.7922 | 484.1397 | 484.1397 | 445.4 | 482.2695 | 514.5868 | 640.9932 | 500.259 | 621.3462 | 661.3325 | 827.619 | 559.3368 | 686.4412 | 388.3421 | 388.3421 | 390.5414 | 390.5414 | 393.0987 | 393.0987
2020-10-10 06:30 | 489.174 | 489.174 | 483.0044 | 483.0044 | 445.954 | 482.3829 | 514.9326 | 641.4922 | 500.4707 | 621.6912 | 660.2821 | 826.5369 | 558.3683 | 686.3641 | 387.258 | 387.258 | 389.7605 | 389.7605 | 395.0097 | 395.0097
2020-10-10 07:00 | 489.1661 | 489.1661 | 482.5777 | 482.5777 | 444.179 | 481.1412 | 511.6201 | 636.8458 | 499.1739 | 619.7084 | 638.7621 | 799.6936 | 553.4767 | 686.2614 | 385.457 | 385.457 | 388.3326 | 388.3326 | 393.2392 | 393.2392
2020-10-10 07:30 | 489.6694 | 489.6694 | 483.1606 | 483.1606 | 439.6219 | 480.6464 | 507.5497 | 632.2964 | 495.7032 | 616.3422 | 638.7747 | 799.8951 | 548.7695 | 686.2613 | 384.9569 | 384.9569 | 388.0826 | 388.0826 | 391.6639 | 391.6639
2020-10-10 08:00 | 489.261 | 489.261 | 483.1656 | 483.1656 | 431.0642 | 477.1747 | 503.6815 | 629.7935 | 490.6124 | 612.7428 | 613.3297 | 767.1141 | 544.7436 | 686.1843 | 384.5788 | 384.5788 | 387.3186 | 387.3186 | 387.3519 | 387.3519
2020-10-10 08:30 | 481.2025 | 489.3215 | 481.0909 | 483.1527 | 423.2985 | 474.0111 | 490.6665 | 614.5928 | 480.5788 | 601.304 | 607.749 | 756.7654 | 573.919 | 685.6961 | 378.1544 | 378.1544 | 381.3601 | 381.3601 | 382.7263 | 382.7263
2020-10-10 09:00 | 474.4453 | 490.4872 | 474.565 | 484.2591 | 415.8254 | 471.5878 | 540.6802 | 677.2841 | 530.3079 | 663.7539 | 622.3088 | 777.8914 | 627.4374 | 686.1329 | 370.337 | 370.337 | 374.4155 | 374.4155 | 380.1337 | 380.1337
2020-10-10 09:30 | 468.6129 | 491.8144 | 468.7853 | 485.8138 | 410.5196 | 470.6949 | 548.6862 | 687.2171 | 534.5273 | 668.7881 | 650.9706 | 814.7454 | 677.8141 | 686.878 | 369.7957 | 369.7957 | 372.4704 | 372.4704 | 380.2603 | 380.2603
2020-10-10 10:00 | 462.7485 | 492.0874 | 463.4258 | 486.5486 | 407.0115 | 470.8434 | 601.1545 | 752.8138 | 588.4216 | 735.8765 | 653.7923 | 817.6932 | 686.8523 | 686.8523 | 364.6545 | 364.6545 | 368.6263 | 368.6263 | 373.9661 | 373.9661
2020-10-10 10:30 | 459.4474 | 492.3145 | 460.5022 | 487.2375 | 401.1793 | 469.0084 | 557.3388 | 697.5574 | 547.1655 | 683.7671 | 642.6912 | 803.3002 | 687.0063 | 687.0063 | 360.7178 | 360.7178 | 364.8178 | 364.8178 | 369.8668 | 369.8668
2020-10-10 11:00 | 452.3113 | 490.911 | 453.9517 | 486.3833 | 396.0639 | 467.0922 | 642.5783 | 804.015 | 634.2161 | 792.6149 | 630.1927 | 786.2933 | 686.1329 | 686.1329 | 354.1837 | 354.1837 | 359.3293 | 359.3293 | 365.7029 | 365.7029
2020-10-10 11:30 | 452.1776 | 491.5172 | 453.043 | 486.133 | 393.5623 | 466.7838 | 632.6145 | 791.7767 | 625.3678 | 781.84 | 621.5452 | 773.011 | 686.2356 | 686.2356 | 351.518 | 351.518 | 357.0699 | 357.0699 | 363.1722 | 363.1722
2020-10-10 12:00 | 448.894 | 490.2444 | 450.137 | 485.3214 | 386.8334 | 462.8541 | 622.9846 | 778.8096 | 616.4228 | 769.1782 | 614.2535 | 761.4479 | 685.2851 | 685.2851 | 349.1069 | 349.1069 | 354.9467 | 354.9467 | 359.0534 | 359.0534
2020-10-10 12:30 | 445.4718 | 490.9375 | 446.6182 | 485.9947 | 383.634 | 461.5998 | 621.9628 | 776.5395 | 620.073 | 772.335 | 615.9915 | 767.6409 | 689.9097 | 689.9097 | 349.4433 | 349.4433 | 354.7192 | 354.7192 | 357.7786 | 357.7786
2020-10-10 13:00 | 442.8421 | 488.4278 | 444.0855 | 483.5693 | 382.9533 | 460.8 | 611.5467 | 765.14 | 606.6475 | 757.874 | 602.8106 | 742.2192 | 685.028 | 685.028 | 344.8665 | 344.8665 | 350.8376 | 350.8376 | 354.8127 | 354.8127
2020-10-10 13:30 | 448.0667 | 488.9948 | 449.3015 | 484.0006 | 378.8202 | 457.9315 | 609.5319 | 761.2539 | 607.2817 | 756.7815 | 603.1848 | 751.9885 | 688.8049 | 688.8049 | 344.6608 | 344.6608 | 350.0378 | 350.0378 | 352.3985 | 352.3985
2020-10-10 14:00 | 445.4683 | 487.1048 | 447.1038 | 482.7643 | 381.0886 | 458.7058 | 620.1969 | 776.8534 | 605.2829 | 756.8835 | 598.5407 | 736.09 | 685.619 | 685.619 | 350.3539 | 350.3539 | 351.7224 | 351.7224 | 349.7457 | 349.7457
2020-10-10 14:30 | 447.1557 | 490.476 | 448.2472 | 485.4775 | 380.0497 | 458.3992 | 617.2153 | 770.9496 | 607.9618 | 758.7608 | 602.421 | 751.5664 | 691.6567 | 691.6567 | 350.3808 | 350.3808 | 351.4406 | 351.4406 | 350.4559 | 350.4559
2020-10-10 15:00 | 447.7166 | 491.4952 | 447.8537 | 485.4128 | 379.546 | 457.0709 | 610.2076 | 762.7791 | 604.9573 | 754.7642 | 600.0159 | 748.5585 | 690.7831 | 690.7831 | 345.8788 | 345.8788 | 349.9551 | 349.9551 | 352.4218 | 352.4218
2020-10-10 15:30 | 450.0331 | 489.2894 | 449.3883 | 482.3692 | 379.7732 | 454.5176 | 578.9433 | 724.5176 | 583.951 | 731.4397 | 593.8743 | 730.0498 | 684.8482 | 684.8482 | 333.514 | 333.514 | 343.1171 | 343.1171 | 351.6971 | 351.6971
2020-10-10 16:00 | 452.6594 | 488.2975 | 451.8365 | 481.2059 | 381.0622 | 453.2015 | 529.6209 | 662.8235 | 524.5425 | 656.5349 | 599.5468 | 736.3488 | 684.7712 | 684.7712 | 341.7425 | 341.7425 | 347.7002 | 347.7002 | 351.7097 | 351.7097
2020-10-10 16:30 | 458.3622 | 489.1154 | 457.7975 | 482.2581 | 389.2045 | 457.2433 | 623.041 | 779.9752 | 607.5851 | 760.2135 | 600.7251 | 740.6375 | 686.0558 | 686.0558 | 348.9704 | 348.9704 | 350.6978 | 350.6978 | 352.6111 | 352.6111
2020-10-10 17:00 | 462.887 | 489.2661 | 462.2827 | 482.4381 | 390.4621 | 455.4933 | 590.3119 | 739.1188 | 573.4212 | 717.4037 | 603.8233 | 750.9167 | 687.3661 | 687.3661 | 349.5754 | 349.5754 | 350.6252 | 350.6252 | 352.2105 | 352.2105
2020-10-10 17:30 | 465.3432 | 488.68 | 463.9955 | 481.0998 | 398.4443 | 458.2841 | 562.7911 | 704.362 | 546.795 | 683.7512 | 611.9991 | 763.2476 | 687.7001 | 687.7001 | 351.0301 | 351.0301 | 351.9706 | 351.9706 | 353.2581 | 353.2581
2020-10-10 18:00 | 468.5496 | 488.6562 | 468.6485 | 482.3687 | 404.2182 | 460.0118 | 606.9775 | 759.3246 | 591.1523 | 738.9685 | 615.7947 | 770.0162 | 688.291 | 688.291 | 349.4547 | 349.4547 | 351.1461 | 351.1461 | 354.5881 | 354.5881
2020-10-10 18:30 | 473.7661 | 488.7204 | 472.6234 | 481.3221 | 409.2626 | 460.654 | 631.9692 | 789.5169 | 615.5242 | 768.3784 | 624.5155 | 781.6017 | 642.1332 | 688.702 | 350.901 | 350.901 | 353.1649 | 353.1649 | 357.0241 | 357.0241
2020-10-10 19:00 | 478.2286 | 488.2637 | 477.6085 | 481.4654 | 415.719 | 462.5696 | 531.723 | 659.8655 | 518.0818 | 641.6946 | 632.8795 | 792.4739 | 530.6274 | 679.7872 | 351.8221 | 351.8221 | 354.0925 | 354.0925 | 359.5932 | 359.5932
2020-10-10 19:30 | 482.137 | 485.8065 | 479.2617 | 479.2617 | 423.2886 | 464.8947 | 479.5298 | 592.3146 | 467.5264 | 575.4756 | 645.6592 | 808.4497 | 539.0768 | 688.8563 | 354.3422 | 354.3422 | 356.5165 | 356.5165 | 363.0774 | 363.0774
2020-10-10 20:00 | 485.4492 | 485.4492 | 479.0919 | 479.0919 | 427.804 | 466.7942 | 522.5643 | 643.6111 | 509.6786 | 625.431 | 654.1005 | 819.0173 | 548.9536 | 689.0361 | 356.5591 | 356.5591 | 359.0818 | 359.0818 | 365.6909 | 365.6909
2020-10-10 20:30 | 483.7941 | 483.7941 | 478.0255 | 478.0255 | 427.1655 | 466.1349 | 571.7441 | 703.6091 | 557.5681 | 684.3007 | 658.3564 | 824.3683 | 638.198 | 689.0104 | 357.9263 | 357.9263 | 360.5135 | 360.5135 | 367.6762 | 367.6762
2020-10-10 21:00 | 485.9214 | 485.9214 | 479.4047 | 479.4047 | 429.633 | 468.5284 | 520.2076 | 640.7595 | 506.6863 | 621.9219 | 663.317 | 830.5415 | 607.8604 | 689.0618 | 360.6418 | 360.6418 | 363.0877 | 363.0877 | 371.3514 | 371.3514
2020-10-10 21:30 | 485.9977 | 485.9977 | 480.0908 | 480.0908 | 430.6475 | 469.4115 | 521.2718 | 643.277 | 507.9112 | 624.6653 | 667.8308 | 835.7003 | 602.9047 | 688.9846 | 362.4675 | 362.4675 | 364.8839 | 364.8839 | 373.9586 | 373.9586
2020-10-10 22:00 | 486.8867 | 486.8867 | 481.1513 | 481.1513 | 434.1729 | 472.5233 | 501.089 | 615.7307 | 488.091 | 597.421 | 673.4276 | 842.4709 | 557.5344 | 689.293 | 364.7263 | 364.7263 | 366.6081 | 366.6081 | 375.1211 | 375.1211
2020-10-10 22:30 | 488.0213 | 488.0213 | 481.4365 | 481.4365 | 436.1605 | 474.5308 | 532.8666 | 656.351 | 519.2009 | 637.3937 | 664.9164 | 832.2302 | 557.8431 | 689.1902 | 365.8087 | 365.8087 | 367.7758 | 367.7758 | 376.493 | 376.493
2020-10-10 23:00 | 488.1083 | 488.1083 | 481.9641 | 481.9641 | 438.4145 | 476.3271 | 496.5674 | 610.4666 | 483.0929 | 591.6543 | 681.8862 | 853.4336 | 585.0635 | 689.4728 | 368.3648 | 368.3648 | 370.2642 | 370.2642 | 377.9081 | 377.9081
2020-10-10 23:30 | 488.479 | 488.479 | 483.251 | 483.251 | 442.6212 | 480.0338 | 542.0394 | 668.9889 | 527.5886 | 649.0995 | 686.1981 | 859.1474 | 561.4205 | 689.3701 | 369.842 | 369.842 | 371.764 | 371.764 | 378.3539 | 378.3539
2020-10-11 | 489.1964 | 489.1964 | 483.6409 | 483.6409 | 444.748 | 481.7737 | 521.5423 | 644.8969 | 506.6146 | 624.2 | 690.5858 | 864.7407 | 570.8264 | 689.37 | 372.8509 | 372.8509 | 374.4495 | 374.4495 | 379.9889 | 379.9889
2020-10-11 00:30 | 488.9452 | 488.9452 | 481.7106 | 481.7106 | 443.9765 | 480.7979 | 491.05 | 607.6683 | 476.9408 | 588.2754 | 694.4385 | 869.5705 | 568.5779 | 689.1902 | 374.158 | 374.158 | 375.3864 | 375.3864 | 379.9999 | 379.9999
2020-10-11 01:00 | 489.9067 | 489.9067 | 482.2755 | 482.2755 | 445.8001 | 482.3893 | 550.8828 | 684.6863 | 534.3557 | 662.4954 | 698.7637 | 874.9168 | 564.967 | 689.0361 | 376.674 | 376.674 | 377.5606 | 377.5606 | 381.5323 | 381.5323
2020-10-11 01:30 | 489.9593 | 489.9593 | 483.7654 | 483.7654 | 445.8805 | 482.7548 | 566.1639 | 704.285 | 548.2476 | 680.1463 | 702.7117 | 879.8959 | 563.9407 | 689.4985 | 378.9988 | 378.9988 | 379.7674 | 379.7674 | 383.0582 | 383.0582
2020-10-11 02:00 | 490.9971 | 490.9971 | 485.6144 | 485.6144 | 446.8387 | 483.8625 | 543.98 | 676.0535 | 526.9252 | 653.0662 | 705.7695 | 883.7434 | 563.9998 | 689.8325 | 380.3238 | 380.3238 | 381.1755 | 381.1755 | 384.5114 | 384.5114
2020-10-11 02:30 | 490.1532 | 490.1532 | 484.7354 | 484.7354 | 444.4437 | 481.62 | 528.4573 | 657.4324 | 511.5659 | 634.5239 | 710.0651 | 889.1855 | 565.0316 | 689.9866 | 382.0068 | 382.0068 | 382.7403 | 382.7403 | 383.6908 | 383.6908
2020-10-11 03:00 | 490.3691 | 490.3691 | 485.3678 | 485.3678 | 445.6148 | 482.6423 | 506.7824 | 629.4205 | 489.8166 | 606.363 | 712.2596 | 891.7568 | 563.5212 | 689.8839 | 383.6969 | 383.6969 | 384.4736 | 384.4736 | 386.0683 | 386.0683
2020-10-11 03:30 | 490.798 | 490.798 | 485.4395 | 485.4395 | 445.901 | 482.8821 | 508.5262 | 631.8144 | 491.2804 | 608.4052 | 714.4308 | 894.5268 | 563.2274 | 689.627 | 384.9323 | 384.9323 | 385.4648 | 385.4648 | 386.6832 | 386.6832
2020-10-11 04:00 | 491.1367 | 491.1367 | 486.4815 | 486.4815 | 446.7159 | 483.8702 | 509.4656 | 633.4495 | 492.5725 | 610.5959 | 708.484 | 887.1321 | 563.0276 | 689.8068 | 385.53 | 385.53 | 386.3504 | 386.3504 | 385.9961 | 385.9961
2020-10-11 04:30 | 493.055 | 493.055 | 489.2299 | 489.2299 | 449.7281 | 486.9912 | 508.6917 | 634.3578 | 492.8596 | 613.0419 | 717.1027 | 898.0221 | 564.7581 | 689.5499 | 384.648 | 384.648 | 386.2098 | 386.2098 | 387.8068 | 387.8068
2020-10-11 05:00 | 492.3065 | 492.3065 | 487.5926 | 487.5926 | 448.9923 | 485.9483 | 510.4596 | 637.0906 | 494.6133 | 615.4261 | 719.587 | 901.0522 | 564.7873 | 689.0104 | 385.7324 | 385.7324 | 387.0102 | 387.0102 | 387.542 | 387.542
2020-10-11 05:30 | 492.4034 | 492.4034 | 487.8566 | 487.8566 | 449.4703 | 486.2908 | 518.1996 | 647.4824 | 501.8922 | 625.6397 | 722.3012 | 904.5116 | 564.5977 | 688.9333 | 386.7719 | 386.7719 | 388.3842 | 388.3842 | 390.2624 | 390.2624
2020-10-11 06:00 | 492.1298 | 492.1298 | 486.8526 | 486.8526 | 448.8269 | 485.6995 | 527.9573 | 659.894 | 511.6707 | 638.0692 | 723.278 | 905.7631 | 564.7452 | 689.1132 | 386.7652 | 386.7652 | 388.5033 | 388.5033 | 392.1459 | 392.1459
2020-10-11 06:30 | 492.0852 | 492.0852 | 486.2836 | 486.2836 | 449.458 | 486.1731 | 521.2763 | 651.4376 | 504.8577 | 629.4069 | 725.4564 | 908.2548 | 565.4339 | 688.959 | 387.9046 | 387.9046 | 389.6473 | 389.6473 | 391.0509 | 391.0509
2020-10-11 07:00 | 491.9019 | 491.9019 | 485.7554 | 485.7554 | 448.6077 | 485.7202 | 526.4501 | 658.4513 | 510.2477 | 636.777 | 726.6403 | 909.4674 | 605.4617 | 688.702 | 388.1507 | 388.1507 | 390.1886 | 390.1886 | 391.5186 | 391.5186
2020-10-11 07:30 | 490.7613 | 490.7613 | 483.8931 | 483.8931 | 443.1714 | 484.0753 | 532.6349 | 667.1187 | 523.7529 | 655.5299 | 732.9479 | 917.1957 | 565.4659 | 695.8959 | 388.0522 | 388.0522 | 389.5869 | 389.5869 | 390.9248 | 390.9248
2020-10-11 08:00 | 486.0729 | 490.2454 | 483.81 | 483.81 | 435.7228 | 481.1141 | 585.7812 | 733.5873 | 576.2239 | 721.3311 | 713.7451 | 893.1066 | 571.0667 | 695.4334 | 387.1152 | 387.1152 | 388.5226 | 388.5226 | 384.7827 | 384.7827
2020-10-11 08:30 | 481.8027 | 490.9306 | 482.2432 | 485.1157 | 430.4888 | 480.3997 | 563.1317 | 704.5331 | 556.5015 | 695.9931 | 715.369 | 894.8421 | 616.9 | 694.5341 | 381.3746 | 381.3746 | 383.6378 | 383.6378 | 383.2567 | 383.2567
2020-10-11 09:00 | 477.3375 | 491.2469 | 478.4077 | 486.1192 | 425.7654 | 479.8932 | 534.0439 | 667.2614 | 529.4847 | 661.7579 | 702.4079 | 878.4831 | 590.3956 | 692.8384 | 375.9917 | 375.9917 | 379.5067 | 379.5067 | 377.5095 | 377.5095
2020-10-11 09:30 | 473.5661 | 491.4381 | 474.5672 | 486.2083 | 420.5134 | 478.5042 | 491.8853 | 614.3641 | 486.3799 | 607.0851 | 689.6296 | 862.2604 | 550.2157 | 691.7852 | 374.0421 | 374.0421 | 377.501 | 377.501 | 376.7881 | 376.7881
2020-10-11 10:00 | 468.9961 | 490.6301 | 470.4569 | 485.8937 | 415.2057 | 476.9782 | 470.9719 | 587.3863 | 465.5866 | 580.0872 | 680.1671 | 849.8235 | 529.6146 | 677.9698 | 371.1924 | 371.1924 | 374.6304 | 374.6304 | 374.571 | 374.571
2020-10-11 10:30 | 464.2605 | 490.4077 | 465.9431 | 485.9433 | 410.2138 | 475.286 | 462.5732 | 578.1647 | 453.294 | 565.0343 | 660.9702 | 826.3412 | 571.4411 | 687.957 | 369.0965 | 369.0965 | 372.3848 | 372.3848 | 372.7333 | 372.7333
2020-10-11 11:00 | 462.7702 | 492.16 | 464.9509 | 488.123 | 408.0068 | 476.2162 | 462.7335 | 578.2654 | 457.2357 | 569.9282 | 666.894 | 833.3442 | 525.4348 | 672.5552 | 370.1173 | 370.1173 | 373.2118 | 373.2118 | 370.1334 | 370.1334
2020-10-11 11:30 | 452.6073 | 492.1906 | 455.5247 | 489.0994 | 396.3957 | 469.7358 | 492.9138 | 615.0589 | 489.6494 | 609.3259 | 659.0867 | 822.7676 | 531.1013 | 678.8987 | 365.7657 | 365.7657 | 369.6458 | 369.6458 | 368.7704 | 368.7704
2020-10-11 12:00 | 457.6092 | 493.5025 | 460.6429 | 490.4694 | 401.4966 | 475.0533 | 461.2765 | 575.7805 | 458.8095 | 571.1724 | 653.77 | 816.508 | 519.9845 | 664.9359 | 363.9094 | 363.9094 | 368.3121 | 368.3121 | 369.8859 | 369.8859
2020-10-11 12:30 | 454.2609 | 494.9348 | 457.8621 | 492.5086 | 397.7527 | 473.9886 | 488.4392 | 609.8817 | 485.2965 | 605.4818 | 641.9133 | 802.3281 | 516.4212 | 660.6923 | 360.0457 | 360.0457 | 365.1869 | 365.1869 | 366.6886 | 366.6886
2020-10-11 13:00 | 453.6756 | 495.199 | 457.8315 | 493.3187 | 397.2471 | 474.3187 | 473.1819 | 591.6448 | 470.296 | 586.796 | 642.7297 | 803.3333 | 525.997 | 673.1429 | 359.7791 | 359.7791 | 364.1835 | 364.1835 | 367.6178 | 367.6178
2020-10-11 13:30 | 453.6248 | 493.9766 | 457.3264 | 491.7378 | 397.861 | 474.5524 | 448.0038 | 560.3016 | 443.2095 | 552.933 | 629.8513 | 787.4971 | 618.9885 | 688.625 | 357.0539 | 357.0539 | 362.158 | 362.158 | 365.0093 | 365.0093
2020-10-11 14:00 | 451.6112 | 493.6853 | 455.954 | 492.0332 | 395.7813 | 472.7178 | 487.0354 | 608.9009 | 482.3897 | 601.8298 | 622.785 | 777.8227 | 667.4842 | 687.0063 | 352.3866 | 352.3866 | 358.5201 | 358.5201 | 364.0426 | 364.0426
2020-10-11 14:30 | 453.773 | 493.7742 | 457.3409 | 491.4099 | 397.518 | 472.9521 | 535.1588 | 669.3276 | 528.9628 | 661.1575 | 625.4328 | 781.3027 | 655.8361 | 687.4946 | 354.1971 | 354.1971 | 360.1779 | 360.1779 | 363.4433 | 363.4433
2020-10-11 15:00 | 455.5702 | 493.6048 | 459.3219 | 491.2933 | 397.1593 | 471.4373 | 511.0988 | 640.097 | 502.8009 | 628.7961 | 625.1761 | 781.9304 | 677.7469 | 688.0084 | 356.4653 | 356.4653 | 361.1423 | 361.1423 | 364.4214 | 364.4214
2020-10-11 15:30 | 455.7781 | 492.2004 | 458.9524 | 489.3084 | 398.7399 | 470.3478 | 477.7333 | 597.1248 | 472.408 | 589.3749 | 622.9551 | 777.7235 | 686.9293 | 686.9293 | 351.4792 | 351.4792 | 356.9731 | 356.9731 | 361.8341 | 361.8341
2020-10-11 16:00 | 458.0439 | 490.3426 | 459.9646 | 486.1013 | 401.0136 | 469.2832 | 552.5154 | 690.9069 | 546.6981 | 682.8881 | 625.9439 | 782.1039 | 519.681 | 664.1771 | 350.9627 | 350.9627 | 356.9823 | 356.9823 | 360.6505 | 360.6505
2020-10-11 16:30 | 462.9315 | 492.7564 | 463.5804 | 487.299 | 404.5118 | 470.1781 | 499.6589 | 624.5975 | 494.3595 | 617.2597 | 624.9338 | 781.3339 | 508.1581 | 649.9586 | 349.5467 | 349.5467 | 355.6479 | 355.6479 | 361.3492 | 361.3492
2020-10-11 17:00 | 463.1348 | 492.3702 | 463.9841 | 486.9357 | 407.8098 | 470.0344 | 473.6832 | 591.6982 | 469.862 | 586.5038 | 630.0702 | 787.7924 | 515.7231 | 660.1877 | 349.9825 | 349.9825 | 355.4509 | 355.4509 | 362.1519 | 362.1519
2020-10-11 17:30 | 468.0828 | 491.312 | 468.6381 | 485.6336 | 412.4763 | 470.4648 | 456.6676 | 571.3007 | 449.5975 | 561.9895 | 631.2509 | 790.1334 | 562.1342 | 687.1606 | 350.6664 | 350.6664 | 356.098 | 356.098 | 361.6728 | 361.6728
2020-10-11 18:00 | 471.9336 | 491.3948 | 472.2239 | 485.4385 | 416.4288 | 470.5738 | 508.8719 | 636.7535 | 501.6461 | 627.3593 | 645.4341 | 807.66 | 563.5474 | 691.1428 | 356.558 | 356.558 | 360.0742 | 360.0742 | 364.2643 | 364.2643
2020-10-11 18:30 | 473.2454 | 489.6593 | 473.6397 | 483.8343 | 420.1818 | 469.8456 | 527.4677 | 660.5661 | 520.8013 | 651.9096 | 655.8576 | 820.5324 | 569.3842 | 694.3544 | 359.1381 | 359.1381 | 361.415 | 361.415 | 363.5235 | 363.5235
2020-10-11 19:00 | 476.7243 | 488.2041 | 477.5973 | 482.8942 | 424.6759 | 469.858 | 504.4704 | 631.6669 | 497.8207 | 622.7325 | 661.4661 | 827.1123 | 554.7753 | 693.0184 | 359.2007 | 359.2007 | 361.2504 | 361.2504 | 364.63 | 364.63
2020-10-11 19:30 | 485.1881 | 488.0515 | 482.9337 | 482.9337 | 434.0024 | 474.188 | 465.3914 | 582.1683 | 459.1283 | 573.4495 | 669.0193 | 835.9728 | 549.041 | 691.9907 | 359.71 | 359.71 | 361.9618 | 361.9618 | 367.0009 | 367.0009
2020-10-11 20:00 | 487.1843 | 487.1843 | 482.0106 | 482.0106 | 435.9489 | 473.8449 | 475.1639 | 594.9221 | 467.4346 | 584.165 | 679.9634 | 850.0178 | 617.5143 | 692.7357 | 364.3795 | 364.3795 | 365.7484 | 365.7484 | 372.0923 | 372.0923
2020-10-11 20:30 | 487.7984 | 487.7984 | 481.6785 | 481.6785 | 437.9503 | 475.5732 | 477.8538 | 597.4273 | 465.3887 | 580.3395 | 672.6907 | 842.4087 | 580.4199 | 686.9293 | 365.8193 | 365.8193 | 367.8722 | 367.8722 | 373.2357 | 373.2357
2020-10-11 21:00 | 488.479 | 488.479 | 482.9998 | 482.9998 | 439.2282 | 476.7442 | 480.5071 | 600.3354 | 468.3881 | 583.6638 | 681.9941 | 854.0557 | 607.225 | 687.5716 | 367.4672 | 367.4672 | 369.6466 | 369.6466 | 373.4907 | 373.4907
2020-10-11 21:30 | 489.1767 | 489.1767 | 483.968 | 483.968 | 442.4496 | 479.6352 | 486.1353 | 606.9774 | 473.6404 | 589.7746 | 689.8848 | 863.9594 | 562.9938 | 687.623 | 370.9478 | 370.9478 | 372.8257 | 372.8257 | 376.5875 | 376.5875
2020-10-11 22:00 | 489.327 | 489.327 | 484.6063 | 484.6063 | 444.1633 | 481.2809 | 487.7237 | 609.3065 | 474.7515 | 591.6179 | 676.1531 | 846.7475 | 586.7987 | 687.9828 | 372.0549 | 372.0549 | 373.896 | 373.896 | 378.4605 | 378.4605
2020-10-11 22:30 | 490.3606 | 490.3606 | 484.7152 | 484.7152 | 443.5078 | 480.8886 | 489.7397 | 611.3539 | 477.4035 | 594.3456 | 669.9197 | 838.6541 | 570.7433 | 687.5715 | 373.1464 | 373.1464 | 375.3551 | 375.3551 | 380.1914 | 380.1914
2020-10-11 23:00 | 490.4993 | 490.4993 | 485.3536 | 485.3536 | 447.4988 | 484.0562 | 488.3766 | 609.5337 | 475.4732 | 591.8186 | 691.0163 | 865.3514 | 550.8078 | 687.2376 | 371.7503 | 371.7503 | 373.991 | 373.991 | 381.0406 | 381.0406
2020-10-11 23:30 | 490.8664 | 490.8664 | 485.4087 | 485.4087 | 445.5274 | 482.618 | 488.8652 | 611.3434 | 475.8357 | 593.632 | 668.4633 | 837.0815 | 549.7381 | 686.9808 | 372.5692 | 372.5692 | 374.8557 | 374.8557 | 382.6096 | 382.6096
2020-10-12 | 490.8961 | 490.8961 | 485.3086 | 485.3086 | 454.0625 | 489.6082 | 491.47 | 615.196 | 478.3242 | 597.2693 | 591.0998 | 739.9905 | 608.0858 | 686.5439 | 373.847 | 373.847 | 376.2235 | 376.2235 | 383.6387 | 383.6387
2020-10-12 00:30 | 488.1162 | 488.1162 | 481.3643 | 481.3643 | 452.2055 | 487.2401 | 491.1161 | 615.0095 | 478.7748 | 598.4413 | 623.798 | 781.1912 | 548.4223 | 685.3364 | 373.3655 | 373.3655 | 375.9096 | 375.9096 | 382.9758 | 382.9758
2020-10-12 01:00 | 489.3764 | 489.3764 | 482.8464 | 482.8464 | 451.4783 | 486.9555 | 493.1608 | 617.5223 | 480.1786 | 600.1618 | 631.8755 | 791.3154 | 585.0505 | 685.7732 | 374.6709 | 374.6709 | 377.0978 | 377.0978 | 385.1888 | 385.1888
2020-10-12 01:30 | 489.9992 | 489.9992 | 485.1253 | 485.1253 | 454.3577 | 489.6922 | 495.121 | 619.7837 | 481.1974 | 601.2206 | 624.7997 | 782.459 | 551.0659 | 686.2356 | 376.0952 | 376.0952 | 378.1604 | 378.1604 | 386.019 | 386.019
2020-10-12 02:00 | 490.8584 | 490.8584 | 485.6236 | 485.6236 | 457.958 | 492.6786 | 497.3279 | 622.5117 | 483.0322 | 603.3547 | 670.6863 | 839.9484 | 550.6473 | 686.3898 | 377.3696 | 377.3696 | 379.4404 | 379.4404 | 385.8269 | 385.8269
2020-10-12 02:30 | 491.239 | 491.239 | 486.0471 | 486.0471 | 461.1644 | 495.3448 | 498.9813 | 624.6342 | 484.2735 | 604.8877 | 666.9453 | 835.2464 | 550.8947 | 686.621 | 378.2285 | 378.2285 | 380.1389 | 380.1389 | 385.9017 | 385.9017
2020-10-12 03:00 | 492.1917 | 492.1917 | 487.1502 | 487.1502 | 463.9111 | 497.9719 | 501.2241 | 627.3127 | 485.8851 | 606.7231 | 679.2402 | 850.6566 | 583.5349 | 686.8265 | 379.7036 | 379.7036 | 381.781 | 381.781 | 387.6191 | 387.6191
2020-10-12 03:30 | 491.399 | 491.399 | 486.8342 | 486.8342 | 462.6591 | 496.724 | 502.9178 | 629.0947 | 487.5031 | 608.3521 | 624.9552 | 782.5711 | 550.9978 | 686.6981 | 381.1387 | 381.1387 | 382.8534 | 382.8534 | 389.7301 | 389.7301
2020-10-12 04:00 | 492.0032 | 492.0032 | 488.4688 | 488.4688 | 465.0064 | 499.0512 | 502.6312 | 628.8214 | 488.3892 | 609.5156 | 648.4828 | 812.021 | 550.936 | 686.6725 | 380.9162 | 380.9162 | 382.9591 | 382.9591 | 390.0948 | 390.0948
2020-10-12 04:30 | 492.1274 | 492.1274 | 488.1464 | 488.1464 | 465.4891 | 499.2816 | 505.0477 | 631.947 | 490.183 | 611.9991 | 648.7404 | 812.2985 | 589.0477 | 687.0577 | 382.1465 | 382.1465 | 384.1129 | 384.1129 | 390.4783 | 390.4783
2020-10-12 05:00 | 491.8465 | 491.8465 | 487.3133 | 487.3133 | 465.6151 | 499.2578 | 505.5847 | 632.6366 | 490.7658 | 612.7081 | 662.8549 | 830.0513 | 634.2937 | 687.3148 | 382.31 | 382.31 | 384.3196 | 384.3196 | 389.9125 | 389.9125
2020-10-12 05:30 | 490.4169 | 490.4169 | 486.224 | 486.224 | 465.5064 | 498.9203 | 507.3816 | 635.1302 | 492.7413 | 615.4596 | 646.2275 | 809.2906 | 547.9404 | 686.5439 | 383.4923 | 383.4923 | 385.3859 | 385.3859 | 389.0679 | 389.0679
2020-10-12 06:00 | 490.0951 | 490.0951 | 485.461 | 485.461 | 462.5831 | 496.3549 | 506.4207 | 633.7637 | 491.8991 | 614.3102 | 607.2788 | 760.4418 | 547.8788 | 686.5696 | 382.7538 | 382.7538 | 384.7698 | 384.7698 | 392.1989 | 392.1989
2020-10-12 06:30 | 488.5596 | 488.5596 | 481.5173 | 481.5173 | 458.8623 | 492.6472 | 507.1894 | 634.5477 | 493.6108 | 616.4113 | 648.502 | 812.0884 | 560.9844 | 686.3384 | 382.7386 | 382.7386 | 384.9662 | 384.9662 | 389.2884 | 389.2884
2020-10-12 07:00 | 484.4045 | 484.4045 | 477.0487 | 477.0487 | 451.0307 | 485.8073 | 505.8675 | 632.4302 | 493.1468 | 615.1455 | 610.8311 | 764.8958 | 542.3403 | 685.3107 | 381.9819 | 381.9819 | 384.461 | 384.461 | 387.6968 | 387.6968
2020-10-12 07:30 | 485.7144 | 485.7144 | 477.5157 | 477.5157 | 446.9885 | 485.6934 | 496.9709 | 621.7393 | 485.5858 | 606.6616 | 603.6945 | 755.6326 | 542.338 | 685.3364 | 378.7333 | 378.7333 | 381.6909 | 381.6909 | 388.4814 | 388.4814
2020-10-12 08:00 | 484.4907 | 485.4042 | 474.9405 | 474.9405 | 440.4348 | 483.0273 | 485.3023 | 607.5518 | 474.4401 | 593.2468 | 650.2603 | 811.6653 | 609.2874 | 685.6705 | 374.1353 | 374.1353 | 377.0937 | 377.0937 | 380.8742 | 380.8742
2020-10-12 08:30 | 480.1406 | 488.1148 | 478.9417 | 480.6985 | 432.1589 | 480.8154 | 470.9275 | 589.8923 | 461.5356 | 577.4753 | 601.3026 | 747.1112 | 570.0952 | 685.9016 | 367.1356 | 367.1356 | 370.9325 | 370.9325 | 376.4866 | 376.4866
2020-10-12 09:00 | 478.9967 | 488.8736 | 477.7168 | 481.3749 | 424.8416 | 478.3317 | 504.4337 | 631.8453 | 497.4639 | 622.6024 | 591.5964 | 736.2877 | 529.3851 | 674.6457 | 360.4445 | 360.4445 | 365.2225 | 365.2225 | 372.8654 | 372.8654
2020-10-12 09:30 | 471.3845 | 492.0898 | 471.5926 | 486.0406 | 418.4704 | 477.3609 | 493.5974 | 618.2843 | 486.0767 | 608.175 | 610.7478 | 763.0592 | 528.5276 | 675.8849 | 358.1007 | 358.1007 | 363.2181 | 363.2181 | 373.5968 | 373.5968
2020-10-12 10:00 | 459.8645 | 488.899 | 460.473 | 483.2993 | 405.1991 | 468.798 | 510.0765 | 638.7791 | 502.6705 | 628.8401 | 636.7004 | 795.4042 | 522.1418 | 667.2977 | 355.3925 | 355.3925 | 360.5839 | 360.5839 | 371.1756 | 371.1756
2020-10-12 10:30 | 449.8483 | 490.3937 | 451.557 | 485.9906 | 393.0306 | 462.8094 | 499.2312 | 624.997 | 491.0979 | 613.963 | 627.7435 | 785.0003 | 515.4639 | 659.4235 | 354.486 | 354.486 | 359.5362 | 359.5362 | 368.1548 | 368.1548
2020-10-12 11:00 | 441.4147 | 490.5458 | 442.4387 | 485.4 | 382.1485 | 456.7024 | 430.7372 | 538.7636 | 424.3497 | 529.777 | 617.7661 | 772.132 | 521.5692 | 666.2634 | 351.1495 | 351.1495 | 356.398 | 356.398 | 364.2807 | 364.2807
2020-10-12 11:30 | 435.3418 | 488.9921 | 436.5811 | 484.1324 | 375.5662 | 453.2982 | 447.3811 | 559.9625 | 441.2098 | 551.2004 | 610.0942 | 762.5465 | 631.8362 | 686.878 | 348.9956 | 348.9956 | 354.1788 | 354.1788 | 363.2901 | 363.2901
2020-10-12 12:00 | 426.3357 | 489.3699 | 427.0594 | 484.1429 | 363.5223 | 445.9096 | 437.8221 | 548.1274 | 433.0623 | 541.3459 | 601.0789 | 751.8199 | 572.296 | 687.2119 | 345.0878 | 345.0878 | 350.6538 | 350.6538 | 360.0942 | 360.0942
2020-10-12 12:30 | 426.7565 | 491.9865 | 427.0224 | 485.9304 | 362.6232 | 446.8934 | 474.5286 | 593.8927 | 468.7643 | 585.422 | 597.6317 | 745.8829 | 666.289 | 686.6467 | 344.8577 | 344.8577 | 350.5673 | 350.5673 | 359.263 | 359.263
2020-10-12 13:00 | 422.1657 | 491.2854 | 422.8606 | 485.8735 | 357.2456 | 441.0697 | 481.911 | 603.0261 | 476.7027 | 595.5776 | 592.444 | 739.7057 | 666.5544 | 686.955 | 342.679 | 342.679 | 348.3619 | 348.3619 | 357.172 | 357.172
2020-10-12 13:30 | 418.8364 | 490.6035 | 418.9837 | 484.6104 | 352.9692 | 435.4586 | 429.6739 | 537.8379 | 425.1323 | 531.3467 | 585.822 | 732.0068 | 683.1937 | 686.9293 | 340.232 | 340.232 | 345.9885 | 345.9885 | 355.9117 | 355.9117
2020-10-12 14:00 | 418.4945 | 490.4476 | 419.0798 | 484.8979 | 351.0904 | 432.9212 | 441.5352 | 552.1938 | 436.5857 | 545.1786 | 583.7842 | 729.605 | 544.3928 | 686.4411 | 339.2906 | 339.2906 | 344.9948 | 344.9948 | 355.4361 | 355.4361
2020-10-12 14:30 | 415.2021 | 490.0118 | 415.5915 | 484.288 | 348.8304 | 430.1071 | 447.61 | 560.4468 | 441.964 | 552.6544 | 581.3521 | 726.4866 | 635.2159 | 686.7495 | 338.5883 | 338.5883 | 344.0073 | 344.0073 | 353.4674 | 353.4674
2020-10-12 15:00 | 420.2194 | 489.602 | 418.9619 | 481.864 | 345.3376 | 425.7755 | 472.2249 | 591.3217 | 467.2995 | 584.6983 | 582.1546 | 727.0658 | 659.3634 | 687.0063 | 337.2186 | 337.2186 | 343.0411 | 343.0411 | 352.8856 | 352.8856
2020-10-12 15:30 | 417.1717 | 489.0601 | 414.8704 | 480.24 | 349.581 | 430.8008 | 481.8571 | 603.3807 | 476.9714 | 597.0472 | 583.0797 | 729.4512 | 687.5716 | 687.5716 | 337.4628 | 337.4628 | 343.1213 | 343.1213 | 352.3027 | 352.3027
2020-10-12 16:00 | 426.8624 | 488.7754 | 425.6791 | 481.0291 | 350.7768 | 431.5321 | 430.9875 | 539.713 | 426 | 533.0489 | 583.1041 | 729.5757 | 687.2634 | 687.2634 | 337.1816 | 337.1816 | 342.6733 | 342.6733 | 349.2702 | 349.2702
2020-10-12 16:30 | 431.0064 | 488.4977 | 427.5158 | 478.4245 | 354.8081 | 431.2376 | 470.9328 | 587.6489 | 464.9333 | 579.9883 | 585.3066 | 732.9562 | 657.2781 | 687.8285 | 337.4085 | 337.4085 | 342.8894 | 342.8894 | 350.3451 | 350.3451
2020-10-12 17:00 | 436.0364 | 488.6656 | 432.2335 | 478.2339 | 360.8094 | 432.9277 | 477.6514 | 596.4617 | 471.2649 | 588.7623 | 593.2563 | 743.0216 | 573.7048 | 687.4431 | 339.2178 | 339.2178 | 344.7574 | 344.7574 | 349.8133 | 349.8133
2020-10-12 17:30 | 436.6599 | 488.6973 | 432.4929 | 477.8531 | 364.3453 | 432.485 | 491.9795 | 615.7566 | 485.1321 | 606.819 | 529.4482 | 663.108 | 552.8026 | 686.5182 | 337.8124 | 337.8124 | 343.8607 | 343.8607 | 350.2365 | 350.2365
2020-10-12 18:00 | 440.9217 | 488.8462 | 437.2308 | 478.5838 | 368.2142 | 432.4059 | 461.906 | 577.1386 | 455.7819 | 569.0975 | 552.0574 | 691.3599 | 496.2224 | 635.725 | 338.2197 | 338.2197 | 344.2328 | 344.2328 | 351.5825 | 351.5825
2020-10-12 18:30 | 447.7708 | 488.8358 | 444.0056 | 478.5554 | 376.1138 | 435.0732 | 426.256 | 529.2635 | 420.0024 | 520.2449 | 565.1388 | 706.2498 | 501.3928 | 640.2239 | 338.0331 | 338.0331 | 344.1225 | 344.1225 | 351.17 | 351.17
2020-10-12 19:00 | 454.6584 | 489.9612 | 451.2699 | 480.1693 | 385.1357 | 439.2456 | 448.0359 | 557.2979 | 441.6079 | 548.3339 | 600.1554 | 750.637 | 505.0752 | 645.3651 | 339.58 | 339.58 | 345.5049 | 345.5049 | 356.0185 | 356.0185
2020-10-12 19:30 | 461.6656 | 489.1815 | 458.3633 | 479.658 | 390.5724 | 439.795 | 434.2386 | 536.9242 | 427.9988 | 527.1351 | 609.0176 | 760.8322 | 510.8977 | 652.3314 | 341.5047 | 341.5047 | 347.7719 | 347.7719 | 358.7113 | 358.7113
2020-10-12 20:00 | 468.4179 | 488.3111 | 465.3128 | 478.8355 | 398.3846 | 443.749 | 440.2117 | 542.0255 | 433.4707 | 531.7103 | 594.2149 | 741.9593 | 514.623 | 657.0087 | 343.5997 | 343.5997 | 349.7198 | 349.7198 | 357.781 | 357.781
2020-10-12 20:30 | 467.9027 | 487.9926 | 464.6233 | 478.3202 | 396.2572 | 442.1058 | 444.7246 | 542.0209 | 439.951 | 533.8939 | 576.1948 | 721.3493 | 515.9887 | 660.7091 | 346.2697 | 346.2697 | 352.9412 | 352.9412 | 360.9314 | 360.9314
2020-10-12 21:00 | 470.4237 | 488.9308 | 466.9539 | 479.0551 | 400.1141 | 445.4025 | 459.2763 | 559.368 | 446.1159 | 540.1844 | 600.2711 | 751.3925 | 594.0507 | 688.0855 | 356.497 | 356.497 | 358.9474 | 358.9474 | 364.6353 | 364.6353
2020-10-12 21:30 | 471.6319 | 487.6087 | 468.2836 | 478.0213 | 400.7224 | 445.6286 | 463.2283 | 566.929 | 447.6183 | 544.7812 | 553.0305 | 691.7136 | 585.9172 | 688.291 | 359.4695 | 359.4695 | 360.0826 | 360.0826 | 366.7803 | 366.7803
2020-10-12 22:00 | 470.9622 | 488.1424 | 467.0641 | 477.9473 | 405.4154 | 449.3415 | 453.7741 | 556.3149 | 447.6094 | 546.5662 | 553.2878 | 692.789 | 569.2867 | 687.9313 | 351.6086 | 351.6086 | 357.1139 | 357.1139 | 367.248 | 367.248
2020-10-12 22:30 | 475.5904 | 490.0281 | 472.564 | 480.7121 | 407.5334 | 451.689 | 462.359 | 572.3551 | 454.8021 | 561.2025 | 568.0933 | 711.1885 | 522.639 | 668.9117 | 356.6266 | 356.6266 | 361.6484 | 361.6484 | 369.2484 | 369.2484
2020-10-12 23:00 | 477.2183 | 490.485 | 475.9364 | 483.0145 | 400.4066 | 446.55 | 470.0032 | 585.6057 | 456.365 | 566.7502 | 569.8082 | 712.7459 | 540.4952 | 687.9056 | 361.5984 | 361.5984 | 363.6986 | 363.6986 | 369.2899 | 369.2899
2020-10-12 23:30 | 478.1561 | 491.0064 | 477.7289 | 484.3969 | 405.7039 | 451.1683 | 472.8666 | 589.3948 | 459.6664 | 570.9908 | 651.274 | 814.1791 | 568.3081 | 686.3384 | 363.1413 | 363.1413 | 365.1787 | 365.1787 | 369.9409 | 369.9409
2020-10-13 | 477.2593 | 489.8378 | 476.4278 | 482.7522 | 409.4323 | 453.4881 | 471.1253 | 586.5409 | 459.0347 | 569.6021 | 566.0562 | 707.8348 | 526.7094 | 673.3902 | 361.9885 | 361.9885 | 364.3772 | 364.3772 | 369.1447 | 369.1447
2020-10-13 00:30 | 474.1702 | 487.8911 | 473.091 | 480.7654 | 417.845 | 459.6232 | 474.3481 | 589.7891 | 463.576 | 574.6521 | 575.062 | 719.2454 | 559.1219 | 685.7475 | 363.3321 | 363.3321 | 366.0957 | 366.0957 | 369.9761 | 369.9761
2020-10-13 01:00 | 475.9126 | 488.8126 | 475.4719 | 482.1392 | 416.7715 | 459.0553 | 477.1004 | 594.6223 | 465.0215 | 577.8363 | 575.1035 | 719.5396 | 515.3541 | 659.2846 | 365.1348 | 365.1348 | 367.8621 | 367.8621 | 370.32 | 370.32
2020-10-13 01:30 | 477.5124 | 489.9048 | 476.8618 | 482.9291 | 423.9488 | 465.0027 | 480.4849 | 598.9289 | 467.8626 | 581.5204 | 595.1086 | 745.0941 | 515.7785 | 660.8233 | 367.4001 | 367.4001 | 369.5809 | 369.5809 | 372.7115 | 372.7115
2020-10-13 02:00 | 478.9703 | 490.63 | 479.0371 | 484.4525 | 430.1776 | 470.2207 | 487.6321 | 608.3422 | 473.8036 | 589.3671 | 622.3988 | 779.3066 | 522.6902 | 669.6279 | 371.6519 | 371.6519 | 373.4104 | 373.4104 | 376.3 | 376.3
2020-10-13 02:30 | 484.4002 | 490.6877 | 484.7184 | 484.7184 | 430.5791 | 470.6981 | 488.3218 | 608.5601 | 474.6096 | 589.7256 | 654.5124 | 819.5043 | 549.4292 | 687.8029 | 372.0149 | 372.0149 | 373.896 | 373.896 | 377.471 | 377.471
2020-10-13 03:00 | 488.1676 | 490.7999 | 485.9906 | 485.9906 | 430.7728 | 471.2579 | 489.2596 | 609.9448 | 474.5563 | 589.8477 | 690.8391 | 864.7051 | 550.4674 | 688.4965 | 372.9754 | 372.9754 | 374.5363 | 374.5363 | 379.3067 | 379.3067
2020-10-13 03:30 | 489.32 | 491.8525 | 487.1704 | 487.1704 | 431.0916 | 471.7638 | 497.34 | 620.3091 | 481.5655 | 598.873 | 700.4094 | 876.091 | 549.4647 | 689.0618 | 377.6006 | 377.6006 | 379.0159 | 379.0159 | 381.3461 | 381.3461
2020-10-13 04:00 | 489.5562 | 491.138 | 486.2331 | 486.2331 | 430.1918 | 470.662 | 514.7368 | 641.6491 | 498.9608 | 620.2105 | 696.8893 | 871.9131 | 563.2222 | 689.5499 | 375.7567 | 375.7567 | 377.287 | 377.287 | 380.9383 | 380.9383
2020-10-13 04:30 | 490.6895 | 491.4315 | 486.4292 | 486.4292 | 430.91 | 471.2144 | 492.2733 | 612.9277 | 476.9728 | 592.0203 | 694.0476 | 868.6483 | 550.6061 | 689.8839 | 374.8 | 374.8 | 376.1642 | 376.1642 | 376.0623 | 376.0623
2020-10-13 05:00 | 489.2062 | 490.0509 | 484.5512 | 484.5512 | 432.1925 | 472.0386 | 489.629 | 608.0086 | 476.3032 | 589.5771 | 693.83 | 868.8767 | 549.8129 | 689.4985 | 373.1383 | 373.1383 | 374.9018 | 374.9018 | 373.9145 | 373.9145
2020-10-13 05:30 | 488.4333 | 488.4409 | 483.1215 | 483.1215 | 431.5027 | 470.9811 | 492.3695 | 611.0618 | 478.9378 | 592.5048 | 697.3847 | 873.3195 | 550.4554 | 689.1645 | 372.8452 | 372.8452 | 374.5695 | 374.5695 | 373.1125 | 373.1125
2020-10-13 06:00 | 490.1611 | 490.1611 | 484.4364 | 484.4364 | 433.699 | 473.1887 | 495.8448 | 615.2763 | 482.2954 | 596.5082 | 701.7745 | 878.8353 | 587.9094 | 689.4471 | 373.3264 | 373.3264 | 374.8502 | 374.8502 | 373.821 | 373.821
2020-10-13 06:30 | 489.0847 | 489.0847 | 482.1883 | 482.1883 | 436.0975 | 474.5722 | 499.838 | 622.9028 | 485.7861 | 603.7213 | 696.135 | 871.7934 | 574.5049 | 688.7278 | 374.1493 | 374.1493 | 375.5567 | 375.5567 | 376.3286 | 376.3286
2020-10-13 07:00 | 487.5324 | 487.5324 | 480.0651 | 480.0651 | 434.1653 | 473.1624 | 492.9686 | 615.7786 | 479.2096 | 597.1063 | 697.6102 | 873.5038 | 551.1093 | 687.957 | 374.837 | 374.837 | 376.4114 | 376.4114 | 376.5964 | 376.5964
2020-10-13 07:30 | 483.3958 | 486.5281 | 477.2879 | 477.2879 | 428.3836 | 471.23 | 488.4345 | 610.4922 | 475.9443 | 593.8224 | 693.3481 | 868.3751 | 546.7319 | 688.5992 | 373.9937 | 373.9937 | 376.0133 | 376.0133 | 372.7229 | 372.7229
2020-10-13 08:00 | 478.2755 | 484.8246 | 475.6957 | 475.9496 | 421.4025 | 468.2495 | 477.7479 | 598.3318 | 465.1642 | 581.6744 | 677.4659 | 848.2031 | 590.5195 | 687.7772 | 369.9644 | 369.9644 | 371.722 | 371.722 | 370.4973 | 370.4973
2020-10-13 08:30 | 474.6856 | 485.6898 | 472.2078 | 476.9467 | 418.4429 | 469.249 | 469.4339 | 588.0151 | 456.4753 | 570.7659 | 664.7537 | 832.0881 | 687.9056 | 687.9056 | 366.8208 | 366.8208 | 368.3654 | 368.3654 | 369.481 | 369.481
2020-10-13 09:00 | 469.588 | 486.3406 | 468.263 | 478.8048 | 414.641 | 469.6095 | 457.8638 | 573.4304 | 446.5633 | 558.4523 | 650.6973 | 814.3816 | 688.0084 | 688.0084 | 361.8918 | 361.8918 | 363.9703 | 363.9703 | 367.5811 | 367.5811
2020-10-13 09:30 | 467.4499 | 488.1883 | 465.7613 | 480.2502 | 411.096 | 469.9129 | 447.1538 | 560.0294 | 436.3203 | 545.6796 | 636.2604 | 796.5568 | 688.8563 | 688.8563 | 357.7688 | 357.7688 | 359.9818 | 359.9818 | 364.3701 | 364.3701
2020-10-13 10:00 | 468.5105 | 488.7182 | 468.0079 | 481.9798 | 406.0596 | 469.0655 | 478.5158 | 599.1957 | 467.0639 | 584.007 | 620.0709 | 776.0712 | 688.6764 | 688.6764 | 352.9791 | 352.9791 | 355.3565 | 355.3565 | 361.517 | 361.517
2020-10-13 10:30 | 464.7659 | 489.108 | 463.8775 | 482.0376 | 405.7419 | 471.282 | 478.978 | 599.872 | 468.206 | 585.5671 | 604.6122 | 756.8377 | 640.3061 | 688.4965 | 348.2483 | 348.2483 | 350.9003 | 350.9003 | 359.6802 | 359.6802
2020-10-13 11:00 | 461.7692 | 490.7794 | 462.3274 | 485.0605 | 405.7982 | 474.1893 | 458.8424 | 574.7654 | 448.396 | 560.5695 | 590.2374 | 738.8113 | 640.0423 | 688.8049 | 344.595 | 344.595 | 347.1794 | 347.1794 | 355.7633 | 355.7633
2020-10-13 11:30 | 454.5916 | 489.6122 | 455.8258 | 484.7754 | 398.511 | 470.0311 | 442.621 | 554.4559 | 433.6216 | 542.2286 | 580.6484 | 727.0281 | 668.4186 | 689.0361 | 341.0762 | 341.0762 | 343.791 | 343.791 | 352.5864 | 352.5864
2020-10-13 12:00 | 454.2731 | 490.577 | 455.2538 | 485.3365 | 398.1323 | 471.4092 | 446.4442 | 559.2299 | 438.1006 | 547.8157 | 577.4697 | 722.7997 | 688.7792 | 688.7792 | 340.0365 | 340.0365 | 343.6045 | 343.6045 | 351.4213 | 351.4213
2020-10-13 12:30 | 450.0179 | 490.1919 | 451.0143 | 484.9242 | 392.9215 | 468.2189 | 462.3296 | 579.118 | 453.4333 | 567.062 | 572.3362 | 716.4192 | 607.8924 | 688.7535 | 339.038 | 339.038 | 342.5562 | 342.5562 | 350.0096 | 350.0096
2020-10-13 13:00 | 446.9317 | 491.0091 | 448.0538 | 485.9074 | 388.8643 | 466.2023 | 500.5048 | 626.9655 | 491.3227 | 614.5629 | 566.9619 | 709.6982 | 632.8432 | 688.7278 | 337.477 | 337.477 | 341.0158 | 341.0158 | 348.8186 | 348.8186
2020-10-13 13:30 | 448.9999 | 492.4824 | 449.7401 | 486.9831 | 390.9186 | 468.3088 | 482.7492 | 604.5714 | 476.9204 | 596.4032 | 570.71 | 713.7966 | 613.1561 | 693.9689 | 337.2076 | 337.7854 | 340.1399 | 340.7227 | 348.4372 | 348.4372
2020-10-13 14:00 | 447.3376 | 490.9175 | 448.4387 | 485.8753 | 389.249 | 466.1581 | 454.7646 | 569.4434 | 450.1603 | 563.1976 | 560.7291 | 701.837 | 689.704 | 689.704 | 325.9528 | 332.0609 | 329.7851 | 336.0415 | 344.0395 | 344.0395
2020-10-13 14:30 | 444.1192 | 491.0836 | 445.3163 | 486.1454 | 385.162 | 462.428 | 457.8614 | 573.2605 | 455.0842 | 569.3792 | 567.1402 | 709.5672 | 693.378 | 693.378 | 330.1113 | 333.4229 | 334.0537 | 337.4048 | 343.3323 | 343.3323
2020-10-13 15:00 | 446.2003 | 490.9686 | 447.4299 | 485.9396 | 387.6265 | 463.088 | 498.9307 | 624.9792 | 494.4531 | 618.9949 | 562.7891 | 704.7578 | 572.1005 | 688.5992 | 330.1384 | 330.1384 | 336.0605 | 336.0605 | 342.1459 | 342.1459
2020-10-13 15:30 | 448.1695 | 491.4693 | 448.7053 | 485.7522 | 390.1656 | 463.6071 | 482.9151 | 604.6589 | 476.3598 | 596.2156 | 562.4478 | 704.4541 | 505.8036 | 647.83 | 330.8464 | 330.8464 | 335.4734 | 335.4734 | 340.4984 | 340.4984
2020-10-13 16:00 | 453.0686 | 492.153 | 452.9881 | 485.8022 | 395.3182 | 465.4807 | 511.4159 | 640.3883 | 504.7085 | 631.7794 | 566.4041 | 709.4641 | 535.3172 | 685.6673 | 330.995 | 330.995 | 335.6964 | 335.6964 | 340.5474 | 340.5474
2020-10-13 16:30 | 454.4642 | 492.0959 | 453.6111 | 484.8649 | 396.5967 | 464.0016 | 505.0428 | 632.6088 | 497.6817 | 622.8907 | 568.0514 | 711.1712 | 565.8932 | 688.6763 | 330.9362 | 330.9362 | 335.2993 | 335.2993 | 342.1213 | 342.1213
2020-10-13 17:00 | 458.7647 | 492.1144 | 458.14 | 485.2883 | 401.8511 | 465.3683 | 492.6576 | 617.0453 | 485.8405 | 608.1182 | 573.9489 | 718.8893 | 537.2103 | 688.1555 | 331.2046 | 331.2046 | 335.792 | 335.792 | 342.1705 | 342.1705
2020-10-13 17:30 | 464.0418 | 491.2878 | 463.1064 | 484.1333 | 408.1559 | 467.1041 | 500.0607 | 626.402 | 492.7068 | 616.6913 | 580.3756 | 726.9229 | 586.0352 | 688.5223 | 332.0609 | 332.0609 | 336.6212 | 336.6212 | 343.4188 | 343.4188
2020-10-13 18:00 | 468.3017 | 490.1505 | 468.0222 | 483.652 | 413.1372 | 467.6061 | 507.2104 | 635.361 | 498.9557 | 624.5149 | 587.8655 | 736.3094 | 688.2654 | 688.2654 | 333.7966 | 333.7966 | 338.2215 | 338.2215 | 344.4809 | 344.4809
2020-10-13 18:30 | 473.6755 | 489.6811 | 473.3295 | 483.1559 | 420.0938 | 469.8581 | 490.9964 | 614.4753 | 482.8762 | 603.6553 | 593.2166 | 743.0258 | 688.3938 | 688.3938 | 334.4124 | 334.4124 | 338.6515 | 338.6515 | 345.8593 | 345.8593
2020-10-13 19:00 | 479.1825 | 488.7298 | 478.6032 | 481.9256 | 426.7325 | 471.5762 | 463.3581 | 578.8948 | 457.044 | 570.1705 | 603.9222 | 756.206 | 688.625 | 688.625 | 335.1111 | 335.1111 | 339.7802 | 339.7802 | 347.8181 | 347.8181
2020-10-13 19:30 | 486.5858 | 488.6614 | 482.5915 | 482.5915 | 435.6974 | 475.5 | 456.9478 | 569.3085 | 450.9747 | 560.724 | 617.4614 | 772.8588 | 688.5223 | 688.5223 | 337.1816 | 337.1816 | 342.3022 | 342.3022 | 352.2054 | 352.2054
2020-10-13 20:00 | 487.9232 | 487.9232 | 482.2893 | 482.2893 | 439.7784 | 476.9577 | 436.463 | 543.0919 | 430.4008 | 534.1716 | 629.1255 | 787.8807 | 688.4452 | 688.4452 | 341.1921 | 341.1921 | 345.7963 | 345.7963 | 354.6139 | 354.6139
2020-10-13 20:30 | 488.0739 | 488.0739 | 482.6714 | 482.6714 | 442.1421 | 479.1259 | 443.6528 | 550.6539 | 436.2708 | 539.7931 | 637.1417 | 797.8182 | 688.7021 | 688.7021 | 345.7318 | 345.7318 | 349.5049 | 349.5049 | 363.2705 | 363.2705
2020-10-13 21:00 | 490.4561 | 490.4561 | 484.9608 | 484.9608 | 444.7864 | 481.8504 | 442.4671 | 545.1639 | 437.7978 | 537.4211 | 640.5566 | 802.1142 | 688.5222 | 688.5222 | 344.6056 | 344.6056 | 350.2144 | 350.2144 | 363.8332 | 363.8332
2020-10-13 21:30 | 490.7058 | 490.7058 | 485.2585 | 485.2585 | 446.41 | 483.2233 | 465.6383 | 575.871 | 470.8918 | 581.4231 | 639.9963 | 800.9032 | 685.9965 | 687.3917 | 335.2761 | 335.2761 | 345.6764 | 345.6764 | 365.3002 | 365.3002
2020-10-13 22:00 | 491.458 | 491.458 | 486.4456 | 486.4456 | 444.7271 | 482.2463 | 419.4264 | 515.7914 | 433.6719 | 532.9388 | 641.6907 | 803.2259 | 686.3384 | 686.3384 | 327.2083 | 327.2083 | 343.0674 | 343.0674 | 368.3012 | 368.3012
2020-10-13 22:30 | 491.887 | 491.887 | 486.0654 | 486.0654 | 443.4083 | 481.1375 | 478.0691 | 590.1919 | 469.2135 | 577.2148 | 648.1141 | 810.9002 | 675.7683 | 688.6507 | 351.4373 | 351.4373 | 355.6347 | 355.6347 | 372.4942 | 372.4942
2020-10-13 23:00 | 491.8311 | 491.8311 | 486.5334 | 486.5334 | 442.6257 | 480.5399 | 464.2597 | 574.8647 | 449.6271 | 554.5268 | 653.5341 | 816.4908 | 686.326 | 689.4215 | 359.4023 | 359.4023 | 360.1683 | 360.1683 | 374.5639 | 374.5639
2020-10-13 23:30 | 491.7892 | 491.7892 | 486.0636 | 486.0636 | 437.1664 | 476.205 | 467.3103 | 578.4683 | 455.118 | 561.0848 | 662.4554 | 827.8645 | 688.8556 | 689.1645 | 360.6861 | 360.6861 | 362.2344 | 362.2344 | 377.0489 | 377.0489
2020-10-14 | 491.8065 | 491.8065 | 485.6906 | 485.6906 | 436.9526 | 475.9219 | 469.7328 | 581.9091 | 457.4842 | 564.6015 | 665.55 | 830.9003 | 614.7878 | 688.6764 | 361.634 | 361.634 | 363.188 | 363.188 | 376.7292 | 376.7292
2020-10-14 00:30 | 490.169 | 490.169 | 483.4678 | 483.4678 | 433.52 | 472.7672 | 471.2671 | 586.501 | 459.7201 | 570.3478 | 668.6494 | 832.7197 | 593.328 | 687.6743 | 362.0972 | 362.0972 | 363.7741 | 363.7741 | 376.893 | 376.893
2020-10-14 01:00 | 491.3762 | 491.3762 | 485.0096 | 485.0096 | 434.8004 | 474.1258 | 474.5126 | 591.1465 | 462.0258 | 573.7881 | 671.7303 | 837.0732 | 571.695 | 687.5974 | 364.2025 | 364.2025 | 365.6113 | 365.6113 | 377.6754 | 377.6754
2020-10-14 01:30 | 492.7825 | 492.7825 | 486.3795 | 486.3795 | 436.3735 | 475.7281 | 511.8747 | 638.2173 | 497.7725 | 618.9586 | 677.2743 | 844.1341 | 562.4435 | 688.3423 | 367.1576 | 367.1576 | 368.4162 | 368.4162 | 380.9443 | 380.9443
2020-10-14 02:00 | 492.1964 | 492.1964 | 486.4484 | 486.4484 | 436.1011 | 475.2809 | 487.4655 | 607.2112 | 473.3156 | 587.9957 | 681.6066 | 850.439 | 561.7297 | 688.214 | 369.5221 | 369.5221 | 370.6684 | 370.6684 | 381.4773 | 381.4773
2020-10-14 02:30 | 492.815 | 492.815 | 486.6725 | 486.6725 | 437.828 | 476.9005 | 487.4034 | 608.1473 | 471.8297 | 586.972 | 685.0319 | 856.342 | 561.8975 | 688.3423 | 372.2268 | 372.2268 | 372.7825 | 372.7825 | 384.0941 | 384.0941
2020-10-14 03:00 | 493.25 | 493.25 | 487.6485 | 487.6485 | 438.5564 | 477.6567 | 488.5557 | 610.1654 | 472.0247 | 587.7698 | 685.445 | 857.9362 | 560.2991 | 688.3682 | 373.0748 | 373.0748 | 373.5117 | 373.5117 | 385.8935 | 385.8935
2020-10-14 03:30 | 492.5987 | 492.5987 | 487.7932 | 487.7932 | 438.3943 | 477.4055 | 493.5674 | 616.8072 | 476.1898 | 593.343 | 687.0509 | 860.217 | 562.4454 | 688.0341 | 374.1242 | 374.1242 | 374.6418 | 374.6418 | 383.9629 | 383.9629
2020-10-14 04:00 | 492.6671 | 492.6671 | 487.6655 | 487.6655 | 439.6395 | 478.5751 | 490.4228 | 612.8597 | 473.3274 | 589.6768 | 687.4252 | 860.7638 | 564.1744 | 687.9313 | 374.5358 | 374.5358 | 374.8146 | 374.8146 | 384.9291 | 384.9291
2020-10-14 04:30 | 492.7713 | 492.7713 | 487.5076 | 487.5076 | 439.4481 | 478.3297 | 492.1853 | 615.3062 | 475.0365 | 591.9083 | 659.384 | 825.6558 | 563.3481 | 687.8285 | 375.0773 | 375.0773 | 375.5566 | 375.5566 | 384.948 | 384.948
2020-10-14 05:00 | 492.1013 | 492.1013 | 486.8475 | 486.8475 | 438.7459 | 477.6655 | 493.0612 | 616.7451 | 475.6292 | 593.2635 | 610.3885 | 764.233 | 540.7983 | 687.4175 | 375.6459 | 375.6459 | 376.2459 | 376.2459 | 383.5196 | 383.5196
2020-10-14 05:30 | 491.64 | 491.64 | 486.2648 | 486.2648 | 438.469 | 477.2638 | 494.0537 | 617.1222 | 476.4447 | 593.3378 | 624.5659 | 781.2147 | 611.3068 | 686.5953 | 376.2195 | 376.2195 | 376.8613 | 376.8613 | 385.3257 | 385.3257
2020-10-14 06:00 | 491.5172 | 491.5172 | 486.0006 | 486.0006 | 438.9026 | 477.6988 | 494.8727 | 618.6446 | 477.2197 | 594.8547 | 614.635 | 768.9478 | 537.3422 | 686.7238 | 376.6 | 376.6 | 377.0819 | 377.0819 | 383.5257 | 383.5257
2020-10-14 06:30 | 490.6185 | 490.6185 | 484.1365 | 484.1365 | 437.6272 | 476.2368 | 492.7233 | 616.7454 | 476.7365 | 595.2519 | 605.8621 | 758.2919 | 536.407 | 685.9335 | 374.584 | 374.584 | 375.7496 | 375.7496 | 381.6856 | 381.6856
2020-10-14 07:00 | 489.4253 | 489.4253 | 481.1857 | 481.1857 | 435.35 | 474.6805 | 493.6155 | 617.9295 | 478.1339 | 597.1272 | 627.0997 | 785.1224 | 534.8916 | 684.296 | 375.3734 | 375.3734 | 376.7045 | 376.7045 | 383.2356 | 383.2356
2020-10-14 07:30 | 484.1991 | 486.4021 | 476.4965 | 476.4965 | 427.938 | 470.7648 | 487.3923 | 610.5258 | 473.5516 | 592.2057 | 637.3379 | 798.1094 | 527.2897 | 675.455 | 373.4497 | 373.4497 | 375.1827 | 375.1827 | 377.8543 | 377.8543
2020-10-14 08:00 | 479.0544 | 485.5755 | 474.6251 | 474.9024 | 422.0844 | 468.815 | 480.0633 | 600.9075 | 466.1566 | 582.5715 | 630.4171 | 788.9287 | 589.7527 | 685.1566 | 371.5831 | 371.5831 | 373.0648 | 373.0648 | 371.4212 | 371.4212
2020-10-14 08:30 | 475.1415 | 486.3775 | 471.3104 | 476.2972 | 418.4654 | 469.3047 | 473.753 | 591.7891 | 459.7887 | 573.3606 | 612.8123 | 766.0611 | 508.9388 | 651.6529 | 367.3483 | 367.3483 | 368.8145 | 368.8145 | 369.6152 | 369.6152
2020-10-14 09:00 | 471.1434 | 486.8449 | 468.1513 | 477.5785 | 415.3393 | 470.0016 | 459.3212 | 573.6986 | 446.7769 | 556.7133 | 585.7609 | 731.7388 | 500.2874 | 640.3628 | 362.9344 | 362.9344 | 364.8212 | 364.8212 | 367.1576 | 367.1576
2020-10-14 09:30 | 468.372 | 489.0522 | 466.9537 | 481.3101 | 413.4266 | 472.2001 | 446.2812 | 557.2732 | 436.1222 | 543.1661 | 549.511 | 686.0155 | 502.8619 | 643.5176 | 357.2528 | 357.2528 | 359.4999 | 359.4999 | 364.8837 | 364.8837
2020-10-14 10:00 | 464.993 | 491.8335 | 463.4875 | 483.9872 | 411.1528 | 474.0607 | 443.0293 | 553.418 | 436.1824 | 543.3473 | 536.6583 | 669.3849 | 510.7878 | 653.9034 | 354.3 | 354.3 | 355.8296 | 355.8296 | 362.3426 | 362.3426
2020-10-14 10:30 | 456.875 | 491.4167 | 457.0078 | 485.3623 | 403.2583 | 470.4124 | 445.0938 | 556.6052 | 438.3995 | 546.8257 | 543.6996 | 678.5562 | 509.1355 | 652.0486 | 351.2447 | 351.2447 | 352.6839 | 352.6839 | 362.7789 | 362.7789
2020-10-14 11:00 | 451.7006 | 491.9465 | 452.7525 | 486.7989 | 395.0391 | 466.8776 | 444.846 | 556.2437 | 438.1733 | 546.5262 | 584.1122 | 729.5277 | 591.9531 | 691.6053 | 348.7473 | 348.7473 | 350.7854 | 350.7854 | 359.7689 | 359.7689
2020-10-14 11:30 | 445.955 | 492.4745 | 447.0899 | 487.3928 | 388.1266 | 463.6836 | 415.2849 | 519.4948 | 409.5187 | 510.8054 | 581.3448 | 726.2579 | 584.8915 | 691.4511 | 346.4619 | 346.4619 | 348.5247 | 348.5247 | 358.3143 | 358.3143
2020-10-14 12:00 | 437.7173 | 489.9853 | 439.5538 | 485.8515 | 379.913 | 458.265 | 434.8087 | 544.4694 | 426.8178 | 533.0367 | 578.7881 | 724.0182 | 556.4904 | 686.6467 | 340.4025 | 340.4025 | 343.6051 | 343.6051 | 353.2883 | 353.2883
2020-10-14 12:30 | 439.2333 | 492.7322 | 440.93 | 488.2383 | 379.1891 | 459.7068 | 411.996 | 515.8823 | 406.2212 | 507.3683 | 574.5061 | 718.4101 | 631.9847 | 690.6804 | 339.8046 | 339.8046 | 342.24 | 342.24 | 353.6299 | 353.6299
2020-10-14 13:00 | 435.016 | 493.2527 | 437.2067 | 489.4567 | 374.258 | 457.1552 | 423.0441 | 529.5616 | 418.3914 | 522.5083 | 578.9396 | 723.6167 | 625.2786 | 692.5302 | 340.8518 | 340.8518 | 343.1101 | 343.1101 | 350.6241 | 350.6241
2020-10-14 13:30 | 430.1483 | 492.8564 | 432.2377 | 489.0824 | 368.2358 | 452.8942 | 395.7676 | 495.5857 | 389.5045 | 486.225 | 567.1555 | 709.2521 | 648.319 | 688.5222 | 337.4293 | 337.4293 | 340.4818 | 340.4818 | 349.3318 | 349.3318
2020-10-14 14:00 | 435.8093 | 493.6849 | 438.0331 | 489.819 | 375.9922 | 458.2112 | 431.245 | 540.0696 | 424.2328 | 529.8812 | 516.0419 | 645.0817 | 627.4951 | 688.5737 | 328.6752 | 335.1292 | 331.3954 | 337.9028 | 346.75 | 346.75
2020-10-14 14:30 | 427.7974 | 492.44 | 429.7358 | 488.3462 | 365.0529 | 449.1657 | 397.4275 | 497.4401 | 392.7264 | 490.1534 | 498.6421 | 622.7156 | 568.3833 | 690.3978 | 325.8379 | 334.1404 | 328.4626 | 336.8319 | 344.7941 | 344.7941
2020-10-14 15:00 | 427.0096 | 492.4559 | 428.4174 | 487.818 | 363.8613 | 446.9492 | 396.3412 | 496.0345 | 390.5293 | 487.2327 | 522.9846 | 653.4118 | 580.783 | 689.8839 | 325.9019 | 333.9969 | 328.2386 | 336.3917 | 344.2887 | 344.2887
2020-10-14 15:30 | 424.3589 | 491.8563 | 425.3626 | 486.882 | 360.5491 | 442.7373 | 476.8886 | 597.0416 | 470.3441 | 587.6236 | 530.6381 | 662.9918 | 579.5101 | 690.3978 | 329.1263 | 333.8828 | 331.4147 | 336.2041 | 344.0044 | 344.0044
2020-10-14 16:00 | 424.8502 | 490.7189 | 425.407 | 485.01 | 361.1962 | 440.6107 | 444.9179 | 556.1685 | 438.9506 | 547.2317 | 551.2677 | 688.1033 | 564.4815 | 690.2179 | 325.5215 | 331.9357 | 327.6787 | 334.1354 | 340.9108 | 340.9108
2020-10-14 16:30 | 433.4306 | 488.6796 | 432.5929 | 481.4333 | 371.8925 | 444.7858 | 464.6378 | 580.2832 | 459.1953 | 573.402 | 561.6334 | 701.5295 | 511.4586 | 655.2241 | 331.8108 | 331.8108 | 334.0489 | 334.0489 | 339.9301 | 339.9301
2020-10-14 17:00 | 439.2614 | 489.2871 | 437.6656 | 481.3822 | 373.5901 | 443.4901 | 455.6627 | 570.2867 | 449.8669 | 562.6402 | 520.2841 | 650.0652 | 522.8545 | 670.2897 | 332.4021 | 332.4021 | 333.9114 | 333.9114 | 338.7584 | 338.7584
2020-10-14 17:30 | 441.0525 | 489.3629 | 439.4493 | 481.4589 | 376.7657 | 443.1365 | 456.9138 | 572.0974 | 451.3698 | 564.8197 | 496.3285 | 620.2656 | 492.4576 | 631.2029 | 334.0762 | 334.0762 | 335.7752 | 335.7752 | 338.3678 | 338.3678
2020-10-14 18:00 | 443.9438 | 488.7767 | 442.8958 | 481.4576 | 382.4152 | 444.1327 | 498.0723 | 623.7396 | 486.7426 | 608.7106 | 509.0306 | 637.3976 | 486.9013 | 623.6632 | 333.5037 | 333.5037 | 335.7141 | 335.7141 | 339.3597 | 339.3597
2020-10-14 18:30 | 448.8946 | 487.4821 | 448.7627 | 481.1356 | 391.741 | 447.916 | 437.3259 | 547.7039 | 427.068 | 533.8093 | 529.4394 | 662.9814 | 521.7806 | 668.309 | 333.4199 | 333.4199 | 335.4839 | 335.4839 | 340.2261 | 340.2261
2020-10-14 19:00 | 456.4513 | 489.6983 | 455.4712 | 482.4854 | 399.362 | 450.8824 | 413.4072 | 517.4128 | 405.3352 | 506.2498 | 534.412 | 669.186 | 503.8326 | 645.4767 | 332.6132 | 332.6132 | 336.6032 | 336.6032 | 348.6788 | 348.6788
2020-10-14 19:30 | 461.6835 | 489.9713 | 461.0343 | 483.0544 | 405.5558 | 452.6119 | 482.1866 | 603.3348 | 472.2086 | 589.6866 | 560.8508 | 702.3139 | 508.6874 | 651.6401 | 339.2881 | 339.2881 | 342.8673 | 342.8673 | 352.0139 | 352.0139
2020-10-14 20:00 | 469.106 | 489.3736 | 466.7938 | 480.7585 | 411.5825 | 454.8362 | 435.6387 | 544.3859 | 425.4855 | 530.2265 | 573.1319 | 717.4904 | 511.9379 | 655.1573 | 341.9307 | 341.9307 | 345.3062 | 345.3062 | 359.1379 | 359.1379
2020-10-14 20:30 | 470.2177 | 489.8467 | 465.9212 | 479.1928 | 412.8849 | 455.5588 | 443.218 | 553.0848 | 431.6226 | 536.9544 | 550.9239 | 689.7286 | 604.4393 | 687.6487 | 346.698 | 346.698 | 349.5009 | 349.5009 | 362.7151 | 362.7151
2020-10-14 21:00 | 470.9369 | 491.4117 | 466.528 | 480.5963 | 413.3152 | 456.3694 | 444.9583 | 553.6786 | 435.9736 | 540.9093 | 553.3693 | 692.8752 | 637.4208 | 687.9056 | 347.1723 | 347.1723 | 350.7922 | 350.7922 | 363.2101 | 363.2101
2020-10-14 21:30 | 470.4564 | 490.4362 | 466.461 | 480.1642 | 411.609 | 454.6962 | 451.9532 | 561.1012 | 442.6014 | 547.7692 | 568.0408 | 711.2374 | 660.9586 | 688.5736 | 348.0124 | 348.0124 | 351.9439 | 351.9439 | 364.7542 | 364.7542
2020-10-14 22:00 | 468.4383 | 491.0678 | 465.3577 | 481.7785 | 413.4811 | 456.4683 | 472.8731 | 585.1271 | 462.8022 | 570.7323 | 569.3884 | 712.5422 | 579.1173 | 689.0361 | 348.0989 | 348.0989 | 351.8756 | 351.8756 | 366.5343 | 366.5343
2020-10-14 22:30 | 468.672 | 492.2415 | 464.6815 | 481.7248 | 417.134 | 459.62 | 449.9436 | 556.3032 | 440.1111 | 541.9279 | 544.8201 | 681.9872 | 538.0543 | 688.5992 | 350.2646 | 350.2646 | 354.0995 | 354.0995 | 368.5891 | 368.5891
2020-10-14 23:00 | 470.5988 | 492.6448 | 467.5774 | 483.2514 | 420.109 | 462.2746 | 450.5784 | 554.6956 | 441.4692 | 541.17 | 551.5797 | 690.4073 | 533.4406 | 683.0786 | 350.6053 | 350.6053 | 354.6781 | 354.6781 | 367.0859 | 367.0859
2020-10-14 23:30 | 470.1516 | 490.0049 | 466.9927 | 480.4531 | 416.5465 | 458.8075 | 449.1677 | 547.7247 | 442.0518 | 536.6583 | 550.8059 | 689.6611 | 562.5021 | 689.0104 | 349.0463 | 349.0463 | 353.775 | 353.775 | 363.9084 | 363.9084
2020-10-15 | 470.3599 | 489.0899 | 467.1059 | 479.5239 | 412.8601 | 455.6569 | 449.2829 | 546.4168 | 443.5253 | 536.9317 | 553.1132 | 692.4726 | 567.5347 | 689.704 | 348.8315 | 348.8315 | 353.8411 | 353.8411 | 365.6617 | 365.6617
2020-10-15 00:30 | 464.9525 | 487.6562 | 460.2103 | 476.58 | 408.4087 | 451.442 | 446.1725 | 539.3427 | 441.6873 | 531.7979 | 599.9567 | 751.3201 | 514.631 | 658.9067 | 346.7666 | 346.7666 | 352.8086 | 352.8086 | 365.5697 | 365.5697
2020-10-15 01:00 | 461.7551 | 486.5826 | 455.5953 | 473.9806 | 404.1236 | 447.6512 | 448.6826 | 541.5479 | 444.3546 | 533.9529 | 587.7703 | 736.0446 | 595.4108 | 688.0084 | 348.3341 | 348.3341 | 354.3252 | 354.3252 | 365.5829 | 365.5829
2020-10-15 01:30 | 461.9553 | 488.1833 | 456.2673 | 475.966 | 404.0293 | 448.1092 | 452.9882 | 546.9997 | 448.0568 | 538.6329 | 577.9037 | 723.6765 | 516.148 | 660.7653 | 351.0141 | 351.0141 | 356.9223 | 356.9223 | 368.0853 | 368.0853
2020-10-15 02:00 | 460.469 | 486.1495 | 454.3604 | 473.5943 | 393.2368 | 438.7816 | 458.4987 | 555.6082 | 452.4583 | 546.2425 | 609.7811 | 763.1285 | 515.2064 | 659.3666 | 354.03 | 354.03 | 359.9454 | 359.9454 | 367.7291 | 367.7291
2020-10-15 02:30 | 460.0528 | 486.2644 | 453.0886 | 472.6854 | 391.9507 | 437.8511 | 457.3848 | 553.8196 | 451.1712 | 543.8128 | 653.6105 | 818.3766 | 517.7188 | 662.8759 | 353.3428 | 353.3428 | 359.2441 | 359.2441 | 367.8874 | 367.8874
2020-10-15 03:00 | 465.9302 | 489.7342 | 459.3047 | 476.5607 | 392.7062 | 439.3487 | 493.2921 | 610.138 | 484.1567 | 596.7557 | 561.3813 | 693.5729 | 537.1276 | 681.2335 | 357.6704 | 357.6704 | 360.9171 | 360.9171 | 373.7946 | 373.7946
2020-10-15 03:30 | 465.2627 | 490.1626 | 460.1021 | 478.6371 | 393.3148 | 440.2663 | 465.6624 | 574.1849 | 457.299 | 561.7369 | 570.1229 | 704.0991 | 518.3248 | 656.6204 | 358.7885 | 358.7885 | 362.5579 | 362.5579 | 373.2345 | 373.2345
2020-10-15 04:00 | 466.022 | 489.8738 | 460.4486 | 477.8484 | 391.622 | 438.7516 | 469.5381 | 579.9062 | 460.4131 | 566.4363 | 581.4773 | 719.02 | 610.2045 | 691.1172 | 361.4631 | 361.4631 | 364.3498 | 364.3498 | 374.5414 | 374.5414
2020-10-15 04:30 | 469.4749 | 490.8947 | 467.3553 | 482.4582 | 393.5136 | 441.2567 | 480.6296 | 593.8607 | 471.6599 | 580.7247 | 602.3846 | 745.5484 | 518.1708 | 656.9971 | 360.2567 | 360.2567 | 363.4479 | 363.4479 | 374.9355 | 374.9355
2020-10-15 05:00 | 472.1729 | 490.7487 | 469.6757 | 481.9397 | 390.582 | 438.6984 | 468.3953 | 577.6774 | 459.5188 | 564.6062 | 595.4996 | 736.2499 | 518.2864 | 656.4561 | 360.256 | 360.256 | 363.5679 | 363.5679 | 374.7953 | 374.7953
2020-10-15 05:30 | 468.7246 | 487.2772 | 462.9474 | 475.1453 | 386.0712 | 433.6319 | 484.4443 | 598.1667 | 475.8365 | 585.3822 | 568.7056 | 702.216 | 516.6281 | 654.1833 | 360.4695 | 360.4695 | 363.5884 | 363.5884 | 373.5044 | 373.5044
2020-10-15 06:00 | 461.7223 | 482.2777 | 456.8492 | 471.2875 | 381.3712 | 429.0252 | 460.9717 | 557.5372 | 455.8089 | 549.0694 | 576.2859 | 721.6203 | 517.2936 | 662.1926 | 355.1743 | 355.1743 | 361.0378 | 361.0378 | 370.2608 | 370.2608
2020-10-15 06:30 | 460.6598 | 484.0543 | 454.9849 | 472.0737 | 382.6893 | 430.415 | 498.2671 | 604.3731 | 493.887 | 597.0449 | 567.5412 | 710.7151 | 518.2975 | 663.5271 | 354.9386 | 354.9386 | 361.1704 | 361.1704 | 367.4079 | 367.4079
2020-10-15 07:00 | 465.4006 | 481.9675 | 459.9484 | 470.2583 | 379.831 | 428.6256 | 523.0784 | 636.4846 | 518.7288 | 629.0614 | 584.514 | 731.9904 | 530.0467 | 678.6844 | 352.6206 | 352.6206 | 358.9383 | 358.9383 | 367.0022 | 367.0022
2020-10-15 07:30 | 461.1646 | 482.7202 | 454.4632 | 469.6097 | 374.5977 | 427.986 | 552.4908 | 676.6068 | 546.8639 | 668.5606 | 563.7573 | 705.8535 | 595.5607 | 687.623 | 352.2717 | 352.2717 | 358.2542 | 358.2542 | 367.426 | 367.426
2020-10-15 08:00 | 456.322 | 481.4014 | 449.3986 | 468.0822 | 368.3601 | 426.0278 | 566.6315 | 699.9064 | 560.6876 | 692.0104 | 576.6016 | 720.5452 | 580.6111 | 687.3661 | 350.8022 | 350.8022 | 355.9735 | 355.9735 | 361.5953 | 361.5953
2020-10-15 08:30 | 450.6375 | 479.7589 | 445.579 | 468.3033 | 363.8926 | 425.3312 | 544.9168 | 677.6758 | 541.2864 | 672.944 | 567.2719 | 705.5057 | 610.7786 | 686.5696 | 346.7105 | 346.7105 | 352.0823 | 352.0823 | 356.3364 | 356.3364
2020-10-15 09:00 | 447.6269 | 481.3487 | 444.8568 | 472.2809 | 377.0909 | 439.7028 | 558.3252 | 695.6597 | 557.0218 | 694.4402 | 619.9534 | 770.7432 | 681.1956 | 686.3127 | 340.6733 | 340.6733 | 346.602 | 346.602 | 351.5342 | 351.5342
2020-10-15 09:30 | 445.7636 | 482.2232 | 443.5421 | 473.6812 | 374.3018 | 440.8155 | 542.0772 | 676.2347 | 547.597 | 684.2715 | 608.0023 | 752.9811 | 688.4709 | 688.4709 | 332.4815 | 332.4815 | 339.1786 | 339.1786 | 346.8665 | 346.8665
2020-10-15 10:00 | 441.4102 | 481.8581 | 437.7644 | 471.8997 | 371.847 | 441.11 | 580.7985 | 725.4879 | 577.929 | 722.694 | 594.0656 | 733.0772 | 689.0361 | 689.0361 | 335.6463 | 335.6463 | 338.5844 | 338.5844 | 341.7181 | 341.7181
2020-10-15 10:30 | 437.106 | 480.3598 | 435.2743 | 472.2722 | 368.9528 | 441.225 | 579.0827 | 724.0178 | 578.7919 | 724.4388 | 575.8679 | 707.8555 | 687.7001 | 687.7001 | 328.6073 | 328.6073 | 331.9084 | 331.9084 | 334.6068 | 334.6068
2020-10-15 11:00 | 437.2435 | 481.9539 | 436.1609 | 474.6168 | 368.9605 | 443.8568 | 570.5412 | 713.8622 | 568.9619 | 712.3069 | 565.8249 | 694.4426 | 688.3167 | 688.3167 | 327.42 | 327.42 | 330.5886 | 330.5886 | 333.6066 | 333.6066
2020-10-15 11:30 | 431.6506 | 482.2474 | 431.2204 | 475.7067 | 367.6882 | 445.0327 | 559.9296 | 700.7053 | 559.4116 | 700.5032 | 556.7664 | 685.3477 | 687.957 | 687.957 | 315.1414 | 324.2588 | 318.4494 | 327.6625 | 330.2455 | 330.2455
2020-10-15 12:00 | 430.555 | 484.7459 | 429.6065 | 477.5267 | 361.7744 | 442.4424 | 559.4073 | 700.4904 | 554.0765 | 693.5719 | 551.0279 | 684.6087 | 680.746 | 689.4214 | 310.3474 | 326.0352 | 312.6839 | 328.4898 | 330.4289 | 330.4289
2020-10-15 12:30 | 432.2492 | 485.9257 | 431.4649 | 478.9339 | 359.4286 | 442.2377 | 557.4396 | 697.6547 | 554.173 | 693.763 | 550.7559 | 679.1285 | 679.5441 | 688.8049 | 304.2871 | 325.0209 | 307.2394 | 328.1534 | 329.7256 | 329.7256
2020-10-15 13:00 | 431.5798 | 486.409 | 428.4589 | 476.7449 | 351.3441 | 433.1426 | 550.4977 | 688.2992 | 545.8745 | 682.7076 | 542.7114 | 671.4324 | 689.7555 | 689.7555 | 297.8883 | 325.3822 | 300.3202 | 323.8977 | 330.4393 | 330.4393
2020-10-15 13:30 | 432.2995 | 487.0482 | 428.5282 | 476.5268 | 351.0129 | 433.2113 | 556.3246 | 694.928 | 552.4816 | 689.9764 | 549.4139 | 680.3188 | 689.9867 | 689.9867 | 307.3371 | 327.5054 | 310.079 | 330.4273 | 333.5978 | 333.5978
2020-10-15 14:00 | 430.9541 | 487.3896 | 428.5282 | 478.5325 | 350.4819 | 432.4543 | 552.8671 | 690.0052 | 548.8571 | 684.7348 | 545.993 | 679.4805 | 690.9373 | 690.9373 | 302.0154 | 325.9997 | 305.0106 | 329.2328 | 335.6118 | 335.6118
2020-10-15 14:30 | 428.5771 | 485.1395 | 425.4123 | 475.4228 | 348.3627 | 429.1139 | 559.0745 | 695.982 | 555.4881 | 691.0374 | 553.1094 | 687.8838 | 690.5263 | 690.5263 | 311.8767 | 327.3484 | 315.3882 | 331.0342 | 336.6777 | 336.6777
2020-10-15 15:00 | 432.7049 | 487.9711 | 429.9436 | 478.6582 | 358.5897 | 440.2561 | 539.5923 | 669.4289 | 536.3611 | 664.8703 | 555.1027 | 692.4324 | 692.0677 | 692.0677 | 314.4959 | 327.5246 | 317.9644 | 331.1369 | 337.5568 | 337.5568
2020-10-15 15:30 | 433.5949 | 487.8065 | 430.8551 | 478.5141 | 369.084 | 446.032 | 546.9354 | 679.9954 | 542.6149 | 674.3648 | 561.4283 | 702.86 | 691.6823 | 691.6823 | 323.7433 | 328.6233 | 326.995 | 331.9241 | 341.149 | 341.149
2020-10-15 16:00 | 450.6251 | 484.9535 | 447.2971 | 475.1803 | 384.1725 | 454.0764 | 448.7986 | 551.0044 | 445.3121 | 546.1186 | 568.4293 | 711.7827 | 692.0421 | 692.0421 | 330.0395 | 330.0395 | 333.1706 | 333.1706 | 342.0515 | 342.0515
2020-10-15 16:30 | 459.8884 | 485.3996 | 456.0309 | 475.2014 | 386.9153 | 454.0511 | 580.7394 | 716.7546 | 576.5045 | 710.7975 | 575.3762 | 719.5671 | 513.3297 | 657.0587 | 330.7521 | 330.7521 | 334.0377 | 334.0377 | 342.3369 | 342.3369
2020-10-15 17:00 | 464.9375 | 486.8143 | 460.582 | 476.1295 | 396.0005 | 458.7302 | 565.9019 | 702.3032 | 561.335 | 695.7952 | 584.3612 | 731.0652 | 558.9719 | 692.9413 | 332.7111 | 332.7111 | 335.7549 | 335.7549 | 344.2828 | 344.2828
2020-10-15 17:30 | 470.4495 | 487.7167 | 466.2906 | 477.1547 | 404.4083 | 462.592 | 482.5703 | 601.0184 | 477.4918 | 593.9493 | 592.2568 | 740.6193 | 540.6234 | 691.9649 | 334.8917 | 334.8917 | 337.5396 | 337.5396 | 343.9838 | 343.9838
2020-10-15 18:00 | 477.0051 | 489.7108 | 474.9042 | 481.2867 | 410.8578 | 465.5892 | 563.973 | 704.5646 | 557.4891 | 695.7133 | 598.7347 | 750.0209 | 575.9037 | 692.0677 | 335.597 | 335.597 | 338.4722 | 338.4722 | 345.7733 | 345.7733
2020-10-15 18:30 | 479.9831 | 489.4029 | 477.6572 | 480.7971 | 415.2662 | 465.9461 | 430.2484 | 532.481 | 425.1129 | 524.5047 | 606.7676 | 760.0532 | 606.962 | 692.5302 | 336.8174 | 336.8174 | 339.6993 | 339.6993 | 345.3669 | 345.3669
2020-10-15 19:00 | 483.0447 | 488.8987 | 478.4199 | 478.4199 | 418.5698 | 464.8884 | 427.052 | 530.6804 | 421.6408 | 522.5302 | 614.924 | 770.2743 | 544.2602 | 692.1705 | 338.334 | 338.334 | 340.7797 | 340.7797 | 345.2605 | 345.2605
2020-10-15 19:30 | 489.6374 | 491.2911 | 482.7219 | 482.7219 | 426.0851 | 468.6777 | 635.5817 | 792.5347 | 626.9802 | 780.6705 | 625.1235 | 782.2311 | 543.2381 | 692.7357 | 340.1762 | 340.1762 | 342.8965 | 342.8965 | 351.6777 | 351.6777
2020-10-15 20:00 | 491.5726 | 491.5726 | 483.5863 | 483.5863 | 433.4548 | 472.7337 | 440.9001 | 546.7328 | 434.8511 | 537.6003 | 636.6665 | 795.752 | 546.7383 | 693.2239 | 343.43 | 343.43 | 346.2142 | 346.2142 | 353.8476 | 353.8476
2020-10-15 20:30 | 489.9778 | 489.9778 | 482.0307 | 482.0307 | 433.7933 | 472.5429 | 443.4814 | 547.1437 | 437.2394 | 537.5401 | 640.5901 | 800.2994 | 643.3353 | 692.967 | 344.8795 | 344.8795 | 346.9202 | 346.9202 | 358.5072 | 358.5072
2020-10-15 21:00 | 489.0388 | 489.0388 | 479.2778 | 479.2778 | 432.7227 | 471.3766 | 444.4418 | 547.891 | 438.6681 | 538.8073 | 642.6329 | 803.97 | 622.2122 | 693.1469 | 345.4603 | 345.4603 | 347.6934 | 347.6934 | 363.9329 | 363.9329
2020-10-15 21:30 | 490.0635 | 490.0635 | 480.2914 | 480.2914 | 438.3416 | 475.9604 | 446.3992 | 551.6616 | 440.3256 | 542.4494 | 644.9977 | 807.0295 | 622.3074 | 693.0955 | 346.7067 | 346.7067 | 348.9455 | 348.9455 | 365.7884 | 365.7884
2020-10-15 22:00 | 491.4637 | 491.4637 | 484.1498 | 484.1498 | 441.3708 | 479.0698 | 447.9265 | 554.9639 | 441.5179 | 545.6356 | 646.6876 | 808.8621 | 692.967 | 692.967 | 347.5785 | 347.5785 | 350.0123 | 350.0123 | 367.0544 | 367.0544
2020-10-15 22:30 | 491.1525 | 491.1525 | 484.2402 | 484.2402 | 441.6169 | 479.3729 | 450.3389 | 553.9471 | 444.3806 | 544.5902 | 650.965 | 815.1429 | 692.967 | 692.967 | 348.8532 | 348.8532 | 351.3428 | 351.3428 | 367.7265 | 367.7265
2020-10-15 23:00 | 489.1744 | 489.1744 | 482.1143 | 482.1143 | 439.8295 | 477.5307 | 453.8255 | 561.1078 | 448.3839 | 552.3721 | 655.8822 | 820.7234 | 692.9412 | 692.9412 | 350.8776 | 350.8776 | 352.9477 | 352.9477 | 367.1157 | 367.1157
2020-10-15 23:30 | 491.0441 | 491.0441 | 483.2708 | 483.2708 | 442.4058 | 479.9783 | 452.5416 | 554.9286 | 447.0802 | 546.1768 | 654.8814 | 820.2723 | 692.6586 | 692.6586 | 350.0567 | 350.0567 | 352.7802 | 352.7802 | 367.4476 | 367.4476
2020-10-16 | 491.4279 | 491.4279 | 485.5129 | 485.5129 | 444.758 | 482.3512 | 512.4795 | 634.0317 | 506.3394 | 624.8568 | 658.5458 | 824.8538 | 693.0698 | 693.0698 | 351.6644 | 351.6644 | 353.6651 | 353.6651 | 367.9232 | 367.9232
2020-10-16 00:30 | 491.1701 | 491.1701 | 483.6056 | 483.6056 | 446.5171 | 483.4791 | 538.3481 | 665.3036 | 533.8657 | 658.3422 | 663.0232 | 830.5314 | 692.8384 | 692.8384 | 351.2799 | 351.2799 | 354.2991 | 354.2991 | 368.2103 | 368.2103
2020-10-16 01:00 | 491.1339 | 491.1339 | 484.3496 | 484.3496 | 447.7088 | 484.4547 | 533.2546 | 656.3987 | 529.076 | 649.7614 | 666.1657 | 834.4856 | 693.0955 | 693.0955 | 352.1893 | 352.1893 | 355.4496 | 355.4496 | 368.705 | 368.705
2020-10-16 01:30 | 492.2354 | 492.2354 | 485.8321 | 485.8321 | 449.9995 | 486.724 | 568.4842 | 699.4242 | 564.1274 | 692.5531 | 668.7567 | 837.5971 | 692.967 | 692.967 | 353.4344 | 353.4344 | 357.0159 | 357.0159 | 370.9547 | 370.9547
2020-10-16 02:00 | 491.94 | 491.94 | 486.7052 | 486.7052 | 451.5893 | 488.0963 | 590.5804 | 728.4498 | 586.4675 | 721.9743 | 670.1743 | 838.9846 | 660.843 | 693.2239 | 353.6322 | 353.6322 | 357.2558 | 357.2558 | 370.3911 | 370.3911
2020-10-16 02:30 | 492.649 | 492.649 | 486.803 | 486.803 | 453.7351 | 489.8646 | 519.6922 | 640.584 | 516.5495 | 634.9556 | 667.7347 | 835.5424 | 693.2239 | 693.2239 | 352.6099 | 352.6099 | 356.1849 | 356.1849 | 372.0096 | 372.0096
2020-10-16 03:00 | 491.8311 | 491.8311 | 486.3617 | 486.3617 | 456.4018 | 491.9624 | 557.2379 | 686.4489 | 553.7075 | 680.6403 | 669.9243 | 838.7566 | 683.8829 | 692.8128 | 353.6201 | 353.6201 | 357.3617 | 357.3617 | 373.3562 | 373.3562
2020-10-16 03:30 | 491.8929 | 491.8929 | 486.0668 | 486.0668 | 454.3601 | 490.1651 | 546.8688 | 674.723 | 543.0034 | 668.3945 | 676.5383 | 846.9127 | 692.4532 | 692.4532 | 356.3472 | 356.3472 | 360.0771 | 360.0771 | 375.4601 | 375.4601
2020-10-16 04:00 | 490.9906 | 490.9906 | 485.992 | 485.992 | 454.9509 | 490.5662 | 602.1402 | 744.507 | 597.9998 | 738.0461 | 675.6328 | 845.4391 | 692.3503 | 692.3503 | 356.0877 | 356.0877 | 359.6172 | 359.6172 | 374.5302 | 374.5302
2020-10-16 04:30 | 491.3492 | 491.3492 | 485.5097 | 485.5097 | 452.8269 | 488.714 | 600.0085 | 744.4396 | 596.052 | 738.1978 | 682.0181 | 852.5556 | 692.2733 | 692.2733 | 358.2146 | 358.2146 | 361.53 | 361.53 | 374.6254 | 374.6254
2020-10-16 05:00 | 490.7348 | 490.7348 | 484.7198 | 484.7198 | 452.4171 | 488.1364 | 560.9146 | 693.0328 | 556.8413 | 686.4611 | 681.754 | 852.9585 | 692.4018 | 692.4018 | 358.2392 | 358.2392 | 361.5949 | 361.5949 | 374.5501 | 374.5501
2020-10-16 05:30 | 488.5167 | 488.5167 | 482.7587 | 482.7587 | 449.6404 | 485.41 | 529.853 | 653.4593 | 526.7053 | 647.8256 | 682.7497 | 854.2768 | 692.0677 | 692.0677 | 358.0993 | 358.0993 | 361.4985 | 361.4985 | 373.9676 | 373.9676
2020-10-16 06:00 | 487.1109 | 487.1109 | 479.5286 | 479.5286 | 444.5342 | 480.6071 | 528.4365 | 650.0831 | 525.5435 | 644.7634 | 684.8492 | 857.2238 | 691.7081 | 691.7081 | 359.0661 | 359.0661 | 362.6176 | 362.6176 | 376.7068 | 376.7068
2020-10-16 06:30 | 484.3734 | 484.3734 | 476.0198 | 476.0198 | 442.7763 | 478.4247 | 533.4461 | 656.2807 | 529.638 | 649.9603 | 686.9383 | 859.882 | 691.4254 | 691.4254 | 360.1896 | 360.1896 | 363.6063 | 363.6063 | 375.1481 | 375.1481
2020-10-16 07:00 | 484.3255 | 484.3255 | 475.1449 | 475.1449 | 441.0785 | 477.9334 | 545.2411 | 672.1062 | 541.86 | 666.2211 | 687.3227 | 860.1463 | 691.1428 | 691.1428 | 360.5096 | 360.5096 | 363.8374 | 363.8374 | 375.2669 | 375.2669
2020-10-16 07:30 | 484.666 | 484.666 | 474.7058 | 474.7058 | 434.1629 | 475.2202 | 561.5018 | 695.4246 | 558.2468 | 690.3759 | 682.627 | 853.3178 | 690.8088 | 690.8088 | 360.3956 | 360.3956 | 363.4228 | 363.4228 | 371.8546 | 371.8546
2020-10-16 08:00 | 483.838 | 483.838 | 473.9127 | 473.9127 | 427.8348 | 473.2275 | 556.0572 | 692.8334 | 552.4266 | 687.6982 | 675.6542 | 841.4839 | 689.8582 | 689.8582 | 360.5307 | 360.5307 | 363.4318 | 363.4318 | 369.8801 | 369.8801
2020-10-16 08:30 | 485.2734 | 489.2191 | 472.8845 | 472.8845 | 423.6323 | 472.6993 | 597.1879 | 745.3387 | 593.1624 | 739.8861 | 668.0768 | 831.4559 | 690.0638 | 690.0638 | 359.3197 | 359.3197 | 362.6079 | 362.6079 | 367.7531 | 367.7531
2020-10-16 09:00 | 481.8008 | 491.6957 | 469.3911 | 472.8845 | 417.9621 | 471.6876 | 524.7209 | 656.0841 | 519.8645 | 649.7609 | 658.9636 | 824.3444 | 690.4492 | 690.4492 | 358.4366 | 358.4366 | 361.9108 | 361.9108 | 364.9 | 364.9
2020-10-16 09:30 | 479.0838 | 492.1405 | 466.1383 | 472.8845 | 410.4442 | 467.2581 | 542.1658 | 677.7867 | 537.8621 | 671.7766 | 645.7345 | 805.5472 | 689.8325 | 689.8325 | 354.6403 | 354.6403 | 357.8084 | 357.8084 | 362.3107 | 362.3107
2020-10-16 10:00 | 475.0303 | 493.1331 | 461.3979 | 472.8845 | 408.5729 | 469.0682 | 478.3683 | 598.5253 | 474.3041 | 592.9323 | 638.1002 | 790.8632 | 648.3259 | 690.7831 | 354.0415 | 354.0415 | 356.8037 | 356.8037 | 361.0136 | 361.0136
2020-10-16 10:30 | 472.5159 | 495.0805 | 457.1686 | 472.8845 | 404.3033 | 467.6179 | 546.6774 | 684.1465 | 540.7407 | 676.0562 | 583.543 | 731.0081 | 621.2723 | 689.8068 | 355.8274 | 355.8274 | 359.7836 | 359.7836 | 361.9605 | 361.9605
2020-10-16 11:00 | 466.4022 | 496.1453 | 450.2671 | 472.8845 | 402.7583 | 470.6296 | 565.6831 | 708.4266 | 561.8975 | 703.3882 | 636.1901 | 796.6207 | 530.0467 | 678.925 | 355.3185 | 355.3185 | 359.193 | 359.193 | 359.4209 | 359.4209
2020-10-16 11:30 | 462.0953 | 495.0461 | 447.0999 | 472.8845 | 401.3169 | 472.2413 | 558.4394 | 698.5669 | 553.8889 | 692.4444 | 630.3735 | 788.6132 | 535.4642 | 685.8893 | 354.3526 | 354.3526 | 358.2582 | 358.2582 | 360.6995 | 360.6995
2020-10-16 12:00 | 456.7257 | 495.4224 | 441.686 | 472.8845 | 399.3379 | 474.2684 | 560.2387 | 701.1434 | 555.1633 | 694.3576 | 595.8992 | 746.1735 | 511.6478 | 655.7013 | 354.926 | 354.926 | 358.5983 | 358.5983 | 358.9641 | 358.9641
2020-10-16 12:30 | 449.6614 | 494.4902 | 435.6667 | 472.8845 | 391.5395 | 469.3784 | 543.9988 | 681.2036 | 537.9828 | 672.9995 | 607.1018 | 760.3942 | 534.194 | 684.6029 | 353.9637 | 353.9637 | 357.4652 | 357.4652 | 359.0985 | 359.0985
2020-10-16 13:00 | 450.6414 | 494.3654 | 436.597 | 472.8845 | 393.1975 | 471.2844 | 536.0912 | 671.535 | 529.3232 | 662.5443 | 581.7061 | 728.7206 | 594.8906 | 689.5242 | 353.0757 | 353.0757 | 356.2167 | 356.2167 | 359.2803 | 359.2803
2020-10-16 13:30 | 453.8213 | 494.9005 | 439.2021 | 472.8845 | 398.0421 | 475.5797 | 542.9449 | 680.097 | 536.3028 | 671.2843 | 599.5803 | 751.1174 | 576.4652 | 689.8582 | 352.8925 | 352.8925 | 356.2263 | 356.2263 | 359.5058 | 359.5058
2020-10-16 14:00 | 448.1562 | 494.0938 | 434.4243 | 472.8845 | 391.0433 | 469.7529 | 523.3123 | 655.3566 | 517.0155 | 646.8047 | 598.5626 | 749.8488 | 533.0245 | 682.8834 | 353.4204 | 353.4204 | 356.604 | 356.604 | 359.9907 | 359.9907
2020-10-16 14:30 | 450.6673 | 493.7845 | 437.1568 | 472.8845 | 393.6252 | 470.4724 | 516.3383 | 646.0948 | 510.743 | 638.2397 | 580.83 | 727.4446 | 557.1153 | 690.0894 | 353.476 | 353.476 | 356.778 | 356.778 | 363.2502 | 363.2502
2020-10-16 15:00 | 451.9987 | 493.5793 | 438.726 | 472.8845 | 395.0875 | 470.1546 | 512.7475 | 640.9277 | 507.2903 | 633.1452 | 584.5167 | 731.8417 | 542.4935 | 691.1428 | 356.4799 | 356.4799 | 359.7683 | 359.7683 | 364.4744 | 364.4744
2020-10-16 15:30 | 454.2307 | 493.2579 | 441.0617 | 472.8845 | 397.5365 | 470.1329 | 504.5148 | 631.1895 | 498.7523 | 623.152 | 625.7484 | 783.7625 | 560.7907 | 690.9373 | 358.5047 | 358.5047 | 361.5725 | 361.5725 | 364.934 | 364.934
2020-10-16 16:00 | 458.7886 | 493.0602 | 445.6042 | 472.8845 | 398.9969 | 468.4496 | 537.1343 | 672.0041 | 530.8172 | 663.3698 | 589.7353 | 738.767 | 561.3434 | 691.0914 | 359.7248 | 359.7248 | 362.7261 | 362.7261 | 364.294 | 364.294
2020-10-16 16:30 | 460.1546 | 491.9056 | 448.1463 | 472.8845 | 400.0168 | 465.5673 | 528.3477 | 660.5538 | 521.8872 | 651.5555 | 596.3856 | 746.9742 | 524.1901 | 670.4846 | 360.2584 | 360.2584 | 363.1841 | 363.1841 | 363.7771 | 363.7771
2020-10-16 17:00 | 460.8383 | 491.2078 | 449.2431 | 472.8845 | 399.4957 | 461.6423 | 529.9355 | 663.7651 | 525.0932 | 657.5122 | 654.327 | 818.6226 | 530.162 | 679.1442 | 359.3116 | 359.3116 | 362.677 | 362.677 | 363.6889 | 363.6889
2020-10-16 17:30 | 466.8186 | 492.0981 | 454.3756 | 472.8845 | 403.9394 | 462.7651 | 535.697 | 671.0142 | 530.1556 | 663.6966 | 660.6385 | 826.9476 | 534.6184 | 685.1534 | 360.286 | 360.286 | 363.2564 | 363.2564 | 364.523 | 364.523
2020-10-16 18:00 | 471.3496 | 491.2682 | 459.5437 | 472.8845 | 410.8656 | 464.8994 | 544.4089 | 681.9495 | 538.2081 | 673.8163 | 666.0228 | 833.8345 | 535.8478 | 686.597 | 360.9131 | 360.9131 | 363.9256 | 363.9256 | 364.9401 | 364.9401
2020-10-16 18:30 | 475.7518 | 492.7368 | 462.3901 | 472.8845 | 417.3559 | 467.3401 | 574.4066 | 719.4547 | 568.3367 | 711.4291 | 655.2409 | 820.5813 | 539.0491 | 690.7061 | 361.2231 | 361.2231 | 364.3572 | 364.3572 | 366.4848 | 366.4848
2020-10-16 19:00 | 481.4802 | 492.6452 | 468.0723 | 472.8845 | 425.8323 | 471.4528 | 586.8107 | 735.0917 | 580.6475 | 727.0456 | 661.8083 | 828.9123 | 539.9077 | 690.4748 | 361.2784 | 361.2784 | 364.5354 | 364.5354 | 367.2831 | 367.2831
2020-10-16 19:30 | 485.1031 | 491.7548 | 472.4846 | 472.8845 | 430.5526 | 471.9774 | 500.9668 | 627.5201 | 495.7177 | 620.5516 | 609.897 | 763.5594 | 545.6196 | 690.1666 | 360.9057 | 360.9057 | 364.1192 | 364.1192 | 368.0398 | 368.0398
2020-10-16 20:00 | 489.6689 | 491.9911 | 472.8575 | 472.8845 | 435.3336 | 473.6056 | 513.8826 | 643.5505 | 508.6001 | 636.4565 | 602.7738 | 754.6996 | 547.8038 | 690.5005 | 361.5006 | 361.5006 | 364.7188 | 364.7188 | 368.4109 | 368.4109
2020-10-16 20:30 | 492.2371 | 492.5601 | 486.7478 | 486.7478 | 439.2333 | 477.9477 | 491.3578 | 615.0547 | 486.4765 | 608.1562 | 597.4509 | 748.3198 | 545.7612 | 690.963 | 361.3815 | 361.3815 | 364.7585 | 364.7585 | 368.9992 | 368.9992
2020-10-16 21:00 | 493.0468 | 493.6742 | 487.659 | 487.659 | 440.6793 | 479.4102 | 511.1121 | 640.0367 | 506.2964 | 633.492 | 603.7592 | 755.7169 | 569.3358 | 691.7851 | 361.8729 | 361.8729 | 365.4925 | 365.4925 | 369.9218 | 369.9218
2020-10-16 21:30 | 492.4117 | 493.3118 | 487.5883 | 487.5883 | 440.6833 | 479.5626 | 474.6061 | 594.1215 | 469.8716 | 587.5103 | 584.11 | 731.363 | 547.321 | 692.4275 | 362.3104 | 362.3104 | 365.93 | 365.93 | 370.8311 | 370.8311
2020-10-16 22:00 | 493.3614 | 494.1045 | 488.945 | 488.945 | 441.6348 | 480.6353 | 474.6805 | 594.2325 | 469.7249 | 587.2884 | 594.015 | 743.8586 | 565.8008 | 692.3503 | 362.5652 | 362.5652 | 366.144 | 366.144 | 371.6734 | 371.6734
2020-10-16 22:30 | 493.2642 | 494.7311 | 488.9707 | 488.9707 | 441.1364 | 480.13 | 529.8417 | 662.9423 | 524.1426 | 655.025 | 663.2254 | 830.8392 | 548.7322 | 692.7101 | 362.9379 | 362.9379 | 366.4809 | 366.4809 | 371.7536 | 371.7536
2020-10-16 23:00 | 493.1448 | 495.0386 | 489.4727 | 489.4727 | 441.5982 | 480.5955 | 503.4026 | 629.7714 | 498.0412 | 622.2145 | 660.9731 | 828.0491 | 549.58 | 692.89 | 363.0808 | 363.0808 | 366.8239 | 366.8239 | 372.2216 | 372.2216
2020-10-16 23:30 | 492.3094 | 494.6442 | 488.4981 | 488.4981 | 440.5604 | 479.3661 | 508.3487 | 636.0251 | 502.7516 | 628.2641 | 690.1002 | 864.5209 | 552.9396 | 692.4017 | 363.157 | 363.157 | 366.9851 | 366.9851 | 372.1815 | 372.1815
2020-10-17 | 492.3711 | 495.2396 | 488.7668 | 488.7668 | 441.134 | 480.202 | 535.9578 | 670.6544 | 530.0897 | 662.519 | 688.9142 | 863.0072 | 548.3659 | 692.1705 | 362.7059 | 362.7059 | 366.4899 | 366.4899 | 372.0745 | 372.0745
2020-10-17 00:30 | 489.9383 | 493.3254 | 486.6542 | 486.6542 | 439.7228 | 478.6286 | 528.136 | 660.5217 | 522.8399 | 653.1814 | 688.621 | 862.6006 | 548.055 | 691.3741 | 362.1942 | 362.1942 | 365.8607 | 365.8607 | 370.4566 | 370.4566
2020-10-17 01:00 | 490.997 | 493.751 | 487.372 | 487.372 | 438.6556 | 477.8021 | 489.3428 | 611.2305 | 484.6544 | 604.3721 | 671.9238 | 841.7455 | 548.9656 | 691.965 | 362.2509 | 362.2509 | 366.036 | 366.036 | 370.9112 | 370.9112
2020-10-17 01:30 | 493.6141 | 495.3154 | 489.8994 | 489.8994 | 440.6759 | 480.0027 | 493.537 | 616.3357 | 488.8662 | 609.7297 | 640.3195 | 802.1641 | 548.9919 | 692.5045 | 362.49 | 362.49 | 366.3547 | 366.3547 | 372.0344 | 372.0344
2020-10-17 02:00 | 493.5394 | 495.2405 | 490.9681 | 490.9681 | 440.4187 | 479.9486 | 484.7543 | 605.6208 | 480.174 | 598.9521 | 690.111 | 864.5638 | 617.1353 | 692.5815 | 362.792 | 362.792 | 366.9767 | 366.9767 | 372.8902 | 372.8902
2020-10-17 02:30 | 493.6382 | 495.7657 | 490.5437 | 490.5437 | 439.9615 | 479.6017 | 526.9345 | 658.988 | 521.7353 | 651.7386 | 690.9743 | 865.5313 | 598.0856 | 692.9413 | 363.5558 | 363.5558 | 367.3042 | 367.3042 | 372.6227 | 372.6227
2020-10-17 03:00 | 491.808 | 494.0984 | 489.2647 | 489.2647 | 437.8337 | 477.4335 | 525.1672 | 655.8874 | 519.477 | 647.82 | 690.3087 | 864.5502 | 692.2476 | 692.2476 | 363.6853 | 363.6853 | 367.3907 | 367.3907 | 372.6093 | 372.6093
2020-10-17 03:30 | 492.3447 | 494.1478 | 489.8967 | 489.8967 | 438.7144 | 478.2423 | 516.8363 | 643.4183 | 511.0403 | 634.9514 | 690.9666 | 865.5929 | 692.967 | 692.967 | 364.2103 | 364.2103 | 367.7982 | 367.7982 | 372.9971 | 372.9971
2020-10-17 04:00 | 491.3378 | 493.8807 | 489.9614 | 489.9614 | 438.7793 | 478.1997 | 476.5897 | 589.9664 | 471.2665 | 581.5613 | 690.1442 | 864.4824 | 692.3247 | 692.3247 | 364.0508 | 364.0508 | 367.7184 | 367.7184 | 372.8768 | 372.8768
2020-10-17 04:30 | 491.3578 | 494.4339 | 489.7341 | 489.7341 | 439.8951 | 479.1896 | 477.2025 | 592.379 | 471.6394 | 584.2007 | 690.6583 | 865.1692 | 685.0756 | 692.3247 | 364.2502 | 364.2502 | 367.7982 | 367.7982 | 372.9837 | 372.9837
2020-10-17 05:00 | 491.0538 | 494.7697 | 490.3141 | 490.3141 | 440.5317 | 479.808 | 477.7648 | 593.9758 | 471.89 | 585.226 | 690.8457 | 865.412 | 692.6843 | 692.6843 | 364.5128 | 364.5128 | 368.0618 | 368.0618 | 372.6629 | 372.6629
2020-10-17 05:30 | 491.2629 | 496.1639 | 491.1192 | 491.1192 | 440.6318 | 480.2187 | 477.8535 | 592.8657 | 471.7351 | 583.3133 | 690.4414 | 864.7963 | 692.1191 | 692.1191 | 364.576 | 364.576 | 368.0862 | 368.0862 | 372.9035 | 372.9035
2020-10-17 06:00 | 491.4406 | 495.4814 | 490.2539 | 490.2539 | 440.9579 | 480.2723 | 478.2074 | 593.9238 | 472.1843 | 584.8964 | 691.3298 | 865.9094 | 692.4532 | 692.4532 | 364.7423 | 364.7423 | 368.2145 | 368.2145 | 372.6361 | 372.6361
2020-10-17 06:30 | 491.4879 | 494.138 | 486.8659 | 486.8659 | 438.0169 | 477.256 | 478.7233 | 595.0465 | 473.0026 | 586.4587 | 692.6489 | 867.6474 | 691.8108 | 691.8108 | 365.0174 | 365.0174 | 368.4545 | 368.4545 | 371.9141 | 371.9141
2020-10-17 07:00 | 490.984 | 495.0298 | 488.1179 | 488.1179 | 436.4138 | 477.5181 | 477.8107 | 595.8813 | 471.6685 | 586.8676 | 679.4933 | 851.0314 | 691.0144 | 691.0144 | 365.2401 | 365.2401 | 368.6383 | 368.6383 | 371.8605 | 371.8605
2020-10-17 07:30 | 487.5796 | 495.3285 | 486.3026 | 487.7261 | 431.2914 | 476.4503 | 474.2204 | 592.8456 | 468.2886 | 584.2744 | 671.2618 | 840.7809 | 663.0581 | 690.4748 | 364.983 | 364.983 | 368.3821 | 368.3821 | 371.3391 | 371.3391
2020-10-17 08:00 | 483.9007 | 494.9135 | 482.6079 | 487.2581 | 426.2116 | 475.459 | 469.9821 | 587.9799 | 463.9456 | 579.5537 | 607.7447 | 761.4502 | 627.7295 | 690.5776 | 364.5659 | 364.5659 | 367.7996 | 367.7996 | 371.299 | 371.299
2020-10-17 08:30 | 480.0868 | 494.5358 | 478.9211 | 487.0923 | 418.3547 | 472.4016 | 532.3433 | 666.389 | 525.1767 | 656.7177 | 668.7982 | 837.7036 | 627.0931 | 690.2693 | 362.7792 | 362.7792 | 366.2327 | 366.2327 | 370.4946 | 370.4946
2020-10-17 09:00 | 475.1559 | 493.9408 | 473.9816 | 486.5448 | 407.5475 | 466.8745 | 583.5566 | 730.3127 | 576.2119 | 720.334 | 662.1819 | 829.5453 | 691.6567 | 691.6567 | 361.8702 | 361.8702 | 365.3951 | 365.3951 | 367.5317 | 367.5317
2020-10-17 09:30 | 472.4922 | 494.5093 | 471.2398 | 486.8852 | 405.7425 | 468.4585 | 639.9905 | 800.3289 | 632.1265 | 789.7305 | 669.6819 | 838.9426 | 692.3247 | 692.3247 | 362.5824 | 362.5824 | 365.9569 | 365.9569 | 367.9155 | 367.9155
2020-10-17 10:00 | 467.6213 | 493.9064 | 467.1558 | 487.1341 | 406.193 | 471.3032 | 551.8567 | 690.0267 | 545.5848 | 681.384 | 668.6633 | 837.2081 | 628.9955 | 692.1705 | 362.8206 | 362.8206 | 366.1951 | 366.1951 | 367.889 | 367.889
2020-10-17 10:30 | 465.1335 | 492.4596 | 465.2101 | 486.3874 | 400.1543 | 468.5974 | 489.5805 | 611.8569 | 484.3338 | 604.3111 | 661.332 | 827.4286 | 692.4275 | 692.4275 | 361.4111 | 361.4111 | 364.6937 | 364.6937 | 366.1308 | 366.1308
2020-10-17 11:00 | 460.2876 | 493.3295 | 460.271 | 486.9793 | 399.502 | 470.1916 | 505.4352 | 632.5865 | 499.7377 | 624.6785 | 659.2358 | 825.2704 | 692.2732 | 692.2732 | 361.2133 | 361.2133 | 364.5356 | 364.5356 | 366.5922 | 366.5922
2020-10-17 11:30 | 461.9961 | 493.1722 | 462.2897 | 487.1451 | 395.0117 | 468.6536 | 489.6552 | 612.3858 | 483.8239 | 604.2505 | 653.4965 | 817.5754 | 691.7594 | 691.7594 | 361.6484 | 361.6484 | 364.9311 | 364.9311 | 366.4471 | 366.4471
2020-10-17 12:00 | 460.6489 | 494.0738 | 460.3611 | 487.5497 | 391.9553 | 467.8646 | 526.8729 | 658.858 | 520.8791 | 650.4946 | 649.4327 | 813.187 | 692.6072 | 692.6072 | 360.3977 | 360.3977 | 363.5903 | 363.5903 | 365.6266 | 365.6266
2020-10-17 12:30 | 457.148 | 493.0062 | 457.0035 | 486.5632 | 389.489 | 466.6061 | 511.8668 | 639.4199 | 506.1371 | 631.0284 | 647.9308 | 810.8364 | 692.7357 | 692.7357 | 360.6737 | 360.6737 | 363.6691 | 363.6691 | 364.2752 | 364.2752
2020-10-17 13:00 | 455.2177 | 492.2573 | 454.8525 | 485.7903 | 389.2989 | 466.7468 | 540.0659 | 674.8679 | 533.8527 | 666.1171 | 645.6696 | 807.5245 | 692.6587 | 692.6587 | 360.7919 | 360.7919 | 363.7873 | 363.7873 | 364.6038 | 364.6038
2020-10-17 13:30 | 454.4489 | 493.3374 | 453.6578 | 486.2091 | 390.4172 | 467.7342 | 572.1002 | 716.2551 | 565.541 | 707.3368 | 645.31 | 807.4088 | 693.0697 | 693.0697 | 359.1192 | 359.1192 | 361.9859 | 361.9859 | 362.9514 | 362.9514
2020-10-17 14:00 | 454.623 | 492.2498 | 453.0604 | 484.2494 | 384.9392 | 462.8371 | 539.4821 | 675.0085 | 534.0208 | 667.4209 | 644.0679 | 805.1999 | 692.8384 | 692.8384 | 358.805 | 358.805 | 361.6324 | 361.6324 | 362.5356 | 362.5356
2020-10-17 14:30 | 455.4731 | 491.6601 | 452.1997 | 481.8965 | 384.4275 | 460.9154 | 542.268 | 679.1755 | 536.927 | 672.0623 | 646.8687 | 809.0428 | 691.9393 | 691.9393 | 356.7008 | 356.7008 | 359.8308 | 359.8308 | 360.9655 | 360.9655
2020-10-17 15:00 | 452.8033 | 491.6972 | 449.9757 | 482.3816 | 384.127 | 459.6748 | 553.3539 | 691.6088 | 547.2894 | 683.0547 | 645.088 | 807.9557 | 692.3246 | 692.3246 | 357.4833 | 357.4833 | 360.3786 | 360.3786 | 360.8481 | 360.8481
2020-10-17 15:30 | 453.1255 | 489.7396 | 452.2337 | 482.5543 | 387.2032 | 460.5352 | 542.3773 | 677.7328 | 537.2766 | 670.225 | 651.196 | 815.5762 | 693.2238 | 693.2238 | 355.5572 | 355.5572 | 358.3643 | 358.3643 | 358.4552 | 358.4552
2020-10-17 16:00 | 452.9836 | 488.58 | 450.8001 | 480.0775 | 388.3081 | 458.636 | 574.5336 | 715.9613 | 569.889 | 708.8506 | 653.9142 | 818.8096 | 692.7871 | 692.7871 | 356.0202 | 356.0202 | 359.0334 | 359.0334 | 359.3203 | 359.3203
2020-10-17 16:30 | 455.3915 | 487.9999 | 453.5104 | 479.7982 | 394.759 | 461.0302 | 524.1321 | 652.3315 | 519.1318 | 644.7573 | 657.3333 | 823.3918 | 693.4809 | 693.4809 | 357.784 | 357.784 | 360.6114 | 360.6114 | 360.9518 | 360.9518
2020-10-17 17:00 | 455.8256 | 487.3297 | 452.9167 | 478.0378 | 396.6167 | 459.7229 | 525.5206 | 650.2955 | 520.5386 | 642.5671 | 661.7315 | 828.8458 | 694.0461 | 694.0461 | 358.1767 | 358.1767 | 361.0826 | 361.0826 | 361.279 | 361.279
2020-10-17 17:30 | 465.2132 | 485.7401 | 461.0318 | 475.2165 | 397.0153 | 456.3888 | 543.9938 | 675.2668 | 539.2987 | 667.9017 | 668.9569 | 836.8986 | 693.2239 | 693.2239 | 356.8811 | 356.8811 | 359.7769 | 359.7769 | 359.4508 | 359.4508
2020-10-17 18:00 | 473.362 | 486.3151 | 469.5026 | 476.1484 | 403.7109 | 459.0019 | 500.0498 | 623.2959 | 495.339 | 616.255 | 665.9763 | 831.066 | 691.1942 | 691.1942 | 357.8467 | 357.8467 | 360.3603 | 360.3603 | 360.3734 | 360.3734
2020-10-17 18:30 | 478.8216 | 486.43 | 473.9234 | 475.2683 | 409.9277 | 460.7798 | 527.7092 | 656.2361 | 523.1426 | 649.1682 | 673.3395 | 840.4303 | 691.04 | 691.04 | 359.5931 | 359.5931 | 362.2344 | 362.2344 | 362.4315 | 362.4315
2020-10-17 19:00 | 484.702 | 488.574 | 476.9401 | 476.9401 | 417.8767 | 464.362 | 465.6915 | 577.467 | 461.5355 | 570.8899 | 675.9435 | 845.0929 | 658.4796 | 694.8168 | 359.8691 | 359.8691 | 363.0227 | 363.0227 | 363.7717 | 363.7717
2020-10-17 19:30 | 487.5327 | 487.8702 | 476.5231 | 476.5231 | 427.4371 | 468.7965 | 472.6821 | 584.8642 | 467.8938 | 577.3636 | 685.6487 | 858.5013 | 693.1212 | 693.1212 | 362.2251 | 362.2251 | 365.2026 | 365.2026 | 366.0496 | 366.0496
2020-10-17 20:00 | 488.6298 | 488.6298 | 478.469 | 478.469 | 434.5699 | 472.5821 | 478.6771 | 595.6824 | 473.7187 | 588.3116 | 693.4339 | 868.293 | 691.9649 | 691.9649 | 364.8004 | 364.8004 | 367.7987 | 367.7987 | 368.069 | 368.069
2020-10-17 20:30 | 487.8804 | 487.8804 | 479.5295 | 479.5295 | 435.7671 | 473.4507 | 478.5107 | 592.8536 | 474.479 | 586.1657 | 695.2084 | 870.3542 | 696.3069 | 696.3069 | 364.6005 | 364.6005 | 367.5588 | 367.5588 | 369.6064 | 369.6064
2020-10-17 21:00 | 488.3479 | 488.3479 | 479.7628 | 479.7628 | 435.8591 | 473.7668 | 478.7059 | 592.7546 | 473.6499 | 584.9171 | 693.8363 | 869.1747 | 610.8671 | 693.1725 | 364.8107 | 364.8107 | 367.9725 | 367.9725 | 370.885 | 370.885
2020-10-17 21:30 | 490.2965 | 490.2965 | 481.0253 | 481.0253 | 437.4733 | 475.485 | 485.2456 | 599.8948 | 480.0768 | 591.7736 | 697.4469 | 873.6758 | 585.6287 | 693.4294 | 366.3158 | 366.3158 | 369.4865 | 369.4865 | 373.12 | 373.12
2020-10-17 22:00 | 492.6252 | 492.6252 | 485.1863 | 485.1863 | 443.9507 | 481.5827 | 482.3708 | 600.0179 | 476.8174 | 591.861 | 698.264 | 874.7369 | 586.4026 | 692.9412 | 366.9477 | 366.9477 | 370.2433 | 370.2433 | 374.4382 | 374.4382
2020-10-17 22:30 | 493.5035 | 493.5035 | 485.624 | 485.624 | 446.7375 | 483.9994 | 518.7247 | 645.074 | 513.0151 | 636.6691 | 699.2294 | 875.8932 | 574.7309 | 693.7635 | 366.9911 | 366.9911 | 370.2887 | 370.2887 | 375.9005 | 375.9005
2020-10-17 23:00 | 494.0301 | 494.0301 | 487.3375 | 487.3375 | 448.2396 | 485.5913 | 576.3997 | 716.1016 | 570.5965 | 707.6003 | 700.2454 | 876.8874 | 593.0016 | 694.2772 | 367.0933 | 367.0933 | 370.7538 | 370.7538 | 377.417 | 377.417
2020-10-17 23:30 | 493.0867 | 493.0867 | 487.2034 | 487.2034 | 450.7054 | 487.4875 | 590.412 | 734.1456 | 584.8397 | 725.952 | 704.1113 | 881.7602 | 683.8785 | 694.4828 | 368.3583 | 368.3583 | 371.8715 | 371.8715 | 379.064 | 379.064
2020-10-18 | 494.866 | 494.866 | 488.6221 | 488.6221 | 452.6439 | 489.4793 | 559.0775 | 696.6083 | 553.8513 | 689.0052 | 708.6453 | 887.7003 | 592.0544 | 694.4828 | 370.0204 | 370.0204 | 373.7965 | 373.7965 | 379.9886 | 379.9886
2020-10-18 00:30 | 493.0327 | 493.0327 | 486.4576 | 486.4576 | 449.8775 | 486.6965 | 539.1413 | 672.1158 | 534.1863 | 664.8278 | 710.2871 | 889.6768 | 604.9212 | 693.6606 | 370.4612 | 370.4612 | 374.0421 | 374.0421 | 380.1206 | 380.1206
2020-10-18 01:00 | 493.1788 | 493.1788 | 486.4668 | 486.4668 | 448.715 | 485.7183 | 502.2854 | 627.3982 | 497.6039 | 620.5782 | 713.5914 | 893.6958 | 569.3936 | 693.5322 | 371.8458 | 371.8458 | 375.34 | 375.34 | 380.7405 | 380.7405
2020-10-18 01:30 | 494.2897 | 494.2897 | 487.5943 | 487.5943 | 453.4604 | 489.8423 | 532.4448 | 665.2465 | 527.4922 | 658.1575 | 716.548 | 897.4922 | 596.41 | 693.8662 | 373.0335 | 373.0335 | 376.8424 | 376.8424 | 380.7481 | 380.7481
2020-10-18 02:00 | 494.279 | 494.279 | 488.2176 | 488.2176 | 449.437 | 486.7467 | 531.5171 | 663.9559 | 526.3134 | 656.4843 | 718.7624 | 900.3781 | 568.1346 | 694.2003 | 373.9741 | 373.9741 | 377.9565 | 377.9565 | 381.4701 | 381.4701
2020-10-18 02:30 | 495.7848 | 495.7848 | 489.6137 | 489.6137 | 450.0927 | 487.6702 | 581.8184 | 727.8788 | 575.6305 | 719.3614 | 719.8593 | 901.8519 | 568.0294 | 694.046 | 375.025 | 375.025 | 378.9727 | 378.9727 | 381.7125 | 381.7125
2020-10-18 03:00 | 495.4661 | 495.4661 | 489.9191 | 489.9191 | 450.8627 | 488.149 | 556.6598 | 696.6394 | 553.2011 | 691.6998 | 721.6671 | 904.0923 | 606.2935 | 693.7635 | 373.3005 | 373.3005 | 378.7017 | 378.7017 | 382.0743 | 382.0743
2020-10-18 03:30 | 496.2164 | 496.2164 | 490.8165 | 490.8165 | 454.2838 | 491.1125 | 542.6059 | 679.3197 | 539.0469 | 674.3835 | 723.2183 | 906.1001 | 568.5354 | 693.7377 | 374.1982 | 374.1982 | 379.7333 | 379.7333 | 382.8595 | 382.8595
2020-10-18 04:00 | 497.6599 | 497.6599 | 492.8419 | 492.8419 | 456.1924 | 493.0366 | 602.3781 | 754.2868 | 598.1089 | 748.5479 | 724.6121 | 907.7165 | 569.2925 | 693.6606 | 374.774 | 374.774 | 380.2336 | 380.2336 | 383.0482 | 383.0482
2020-10-18 04:30 | 497.1361 | 497.1361 | 492.6431 | 492.6431 | 454.7061 | 491.7797 | 596.1203 | 746.5409 | 592.0792 | 741.155 | 725.8495 | 909.3154 | 640.6244 | 693.2238 | 375.1563 | 375.1563 | 380.4122 | 380.4122 | 383.1167 | 383.1167
2020-10-18 05:00 | 497.7874 | 497.7874 | 493.0435 | 493.0435 | 456.4994 | 493.2987 | 559.4661 | 700.5815 | 555.5976 | 695.4177 | 726.3366 | 909.9484 | 609.9316 | 693.5322 | 375.1563 | 375.1563 | 380.4536 | 380.4536 | 383.4639 | 383.4639
2020-10-18 05:30 | 496.7528 | 496.7528 | 491.8448 | 491.8448 | 454.9037 | 491.847 | 521.0133 | 652.3627 | 517.5968 | 647.6713 | 726.8729 | 910.6686 | 667.3947 | 693.3781 | 375.7431 | 375.7431 | 381.0913 | 381.0913 | 383.2074 | 383.2074
2020-10-18 06:00 | 496.1798 | 496.1798 | 490.5975 | 490.5975 | 453.6938 | 490.4753 | 498.6936 | 624.2204 | 495.7329 | 620.1126 | 726.6688 | 910.2134 | 625.7399 | 693.2238 | 375.5049 | 375.5049 | 380.726 | 380.726 | 383.248 | 383.248
2020-10-18 06:30 | 496.369 | 496.369 | 489.8805 | 489.8805 | 453.7615 | 490.5833 | 520.3779 | 651.0344 | 517.7401 | 647.1913 | 722.7911 | 905.0305 | 569.3859 | 693.301 | 373.4406 | 373.4406 | 378.6782 | 378.6782 | 383.4161 | 383.4161
2020-10-18 07:00 | 495.9341 | 495.9341 | 489.9526 | 489.9526 | 452.1159 | 490.4247 | 533.0069 | 666.9702 | 530.941 | 663.9704 | 720.952 | 902.352 | 569.3927 | 693.2753 | 373.4568 | 373.4568 | 378.4308 | 378.4308 | 383.0476 | 383.0476
2020-10-18 07:30 | 495.4814 | 495.4814 | 489.9453 | 489.9453 | 448.501 | 490.6961 | 565.508 | 708.1268 | 562.959 | 704.6081 | 713.7615 | 892.9221 | 609.7852 | 692.7615 | 372.4268 | 372.4268 | 377.652 | 377.652 | 382.4595 | 382.4595
2020-10-18 08:00 | 491.6995 | 492.321 | 486.4705 | 486.4705 | 439.5367 | 485.6287 | 641.7493 | 803.8319 | 638.6302 | 799.8177 | 706.7863 | 883.9178 | 559.7476 | 692.7101 | 371.692 | 371.692 | 376.3326 | 376.3326 | 379.3298 | 379.3298
2020-10-18 08:30 | 488.7897 | 493.9743 | 488.0136 | 488.0136 | 435.0095 | 485.4353 | 601.1194 | 752.6789 | 597.2523 | 747.9282 | 699.3849 | 874.8206 | 553.3436 | 692.2476 | 369.744 | 369.744 | 374.1963 | 374.1963 | 376.9603 | 376.9603
2020-10-18 09:00 | 483.0979 | 492.9504 | 484.5103 | 488.1537 | 430.0914 | 484.4234 | 619.9838 | 776.058 | 616.6321 | 772.0754 | 693.2889 | 865.9337 | 692.1962 | 692.1962 | 368.2196 | 368.2196 | 372.2911 | 372.2911 | 374.6118 | 374.6118
2020-10-18 09:30 | 477.7869 | 492.2507 | 479.7791 | 488.0114 | 423.6644 | 481.6718 | 566.3282 | 708.9424 | 564.0277 | 706.2305 | 683.4581 | 852.7769 | 641.6609 | 692.2476 | 366.3494 | 366.3494 | 370.4069 | 370.4069 | 372.5844 | 372.5844
2020-10-18 10:00 | 470.9991 | 490.0234 | 473.7032 | 486.5928 | 418.8022 | 479.9781 | 550.8366 | 689.3585 | 548.4861 | 686.6472 | 677.913 | 844.9235 | 623.8583 | 691.7338 | 363.5553 | 363.5553 | 367.263 | 367.263 | 369.2109 | 369.2109
2020-10-18 10:30 | 469.4963 | 490.9217 | 472.2884 | 487.6022 | 415.3307 | 480.1591 | 598.283 | 748.7867 | 595.9949 | 746.2242 | 670.2438 | 835.891 | 634.2086 | 691.5282 | 362.083 | 362.083 | 365.8983 | 365.8983 | 368.3213 | 368.3213
2020-10-18 11:00 | 465.3602 | 491.7953 | 468.0692 | 488.4583 | 411.3812 | 479.2895 | 601.9946 | 753.5951 | 599.7322 | 750.9609 | 661.8201 | 825.143 | 574.6667 | 691.7595 | 361.9421 | 361.9421 | 366.3992 | 366.3992 | 369.1296 | 369.1296
2020-10-18 11:30 | 468.6641 | 494.098 | 471.4771 | 490.8514 | 412.1844 | 482.272 | 561.3519 | 702.8403 | 558.4973 | 699.3575 | 658.7685 | 822.6375 | 662.7914 | 692.376 | 362.8657 | 362.8657 | 367.3628 | 367.3628 | 370.6019 | 370.6019
2020-10-18 12:00 | 462.885 | 493.3425 | 465.7878 | 490.0202 | 408.0956 | 480.2145 | 586.3831 | 734.3094 | 583.4857 | 730.708 | 653.4447 | 816.1691 | 692.0421 | 692.0421 | 361.7874 | 361.7874 | 366.5088 | 366.5088 | 369.603 | 369.603
2020-10-18 12:30 | 462.0657 | 494.0003 | 465.3166 | 491.1037 | 406.5656 | 480.1924 | 579.1166 | 725.126 | 576.0781 | 721.3852 | 651.7244 | 814.1289 | 692.4275 | 692.4275 | 362.0674 | 362.0674 | 366.5088 | 366.5088 | 370.0965 | 370.0965
2020-10-18 13:00 | 459.48 | 493.7454 | 463.6157 | 491.8481 | 403.9035 | 478.8054 | 573.5666 | 718.1682 | 570.549 | 714.4543 | 648.9935 | 810.7589 | 614.646 | 692.7357 | 361.1815 | 361.1815 | 365.4875 | 365.4875 | 368.7568 | 368.7568
2020-10-18 13:30 | 461.1363 | 495.0037 | 464.3073 | 491.8812 | 405.3047 | 480.2036 | 561.0714 | 702.3124 | 558.6098 | 699.3952 | 647.3425 | 808.1487 | 597.0468 | 692.7615 | 360.933 | 360.933 | 364.9019 | 364.9019 | 369.1356 | 369.1356
2020-10-18 14:00 | 462.5416 | 495.0116 | 464.9473 | 491.256 | 406.0919 | 480.5328 | 568.7522 | 711.8481 | 565.7997 | 708.3779 | 645.5476 | 805.7416 | 631.4728 | 692.3503 | 358.7172 | 358.7172 | 363.1659 | 363.1659 | 366.807 | 366.807
2020-10-18 14:30 | 460.9708 | 494.3822 | 463.6423 | 490.7794 | 403.8364 | 477.9895 | 543.1423 | 679.4315 | 540.5461 | 676.5803 | 644.452 | 803.5823 | 648.4673 | 692.1705 | 357.1487 | 357.1487 | 361.2252 | 361.2252 | 364.4706 | 364.4706
2020-10-18 15:00 | 463.4144 | 493.4858 | 466.1625 | 490.0106 | 404.9839 | 477.4569 | 584.1485 | 730.8849 | 582.233 | 728.8682 | 643.4188 | 801.3107 | 656.418 | 691.9393 | 356.2384 | 356.2384 | 360.0378 | 360.0378 | 363.2568 | 363.2568
2020-10-18 15:30 | 463.0981 | 493.2974 | 465.7426 | 489.7556 | 406.6514 | 476.9254 | 557.8494 | 697.6601 | 555.6895 | 695.4799 | 642.9026 | 801.3729 | 689.8128 | 691.708 | 355.9414 | 355.9414 | 360.0904 | 360.0904 | 363.3096 | 363.3096
2020-10-18 16:00 | 465.5061 | 493.428 | 468.211 | 489.9398 | 408.4993 | 476.4791 | 553.1921 | 692.377 | 551.9568 | 691.1287 | 646.3543 | 805.5593 | 636.8128 | 691.965 | 354.9071 | 354.9071 | 358.8112 | 358.8112 | 361.5583 | 361.5583
2020-10-18 16:30 | 470.6413 | 494.8562 | 472.3733 | 490.2939 | 413.4382 | 478.548 | 569.3535 | 712.4581 | 567.4092 | 710.3621 | 648.0581 | 807.2495 | 630.3492 | 692.0421 | 355.4592 | 355.4592 | 359.2449 | 359.2449 | 362.6099 | 362.6099
2020-10-18 17:00 | 471.7675 | 493.4239 | 473.2048 | 488.5143 | 414.4445 | 476.2111 | 530.9306 | 664.2314 | 529.0106 | 662.1645 | 649.5309 | 807.6887 | 618.02 | 691.3998 | 354.6109 | 354.6109 | 358.5047 | 358.5047 | 362.439 | 362.439
2020-10-18 17:30 | 474.2946 | 493.1132 | 475.2817 | 487.8819 | 414.4309 | 473.4368 | 561.1628 | 702.3311 | 559.097 | 699.996 | 654.2292 | 812.4597 | 691.22 | 691.22 | 354.8714 | 354.8714 | 358.5696 | 358.5696 | 362.0184 | 362.0184
2020-10-18 18:00 | 476.574 | 492.7806 | 477.5529 | 487.6118 | 418.6343 | 473.5816 | 555.3427 | 695.3224 | 553.0583 | 692.5483 | 657.7864 | 817.258 | 691.4254 | 691.4254 | 355.023 | 355.023 | 358.7945 | 358.7945 | 363.6262 | 363.6262
2020-10-18 18:30 | 483.0091 | 493.5091 | 483.8401 | 487.9966 | 425.8803 | 476.4104 | 569.1326 | 712.7521 | 566.1929 | 708.88 | 663.1135 | 827.7775 | 692.376 | 692.376 | 356.1623 | 356.1623 | 360.4051 | 360.4051 | 364.9719 | 364.9719
2020-10-18 19:00 | 486.4613 | 493.4732 | 487.7647 | 488.5065 | 432.8189 | 478.6183 | 497.8572 | 623.1711 | 495.4052 | 619.5262 | 666.8458 | 833.9985 | 650.3118 | 692.4531 | 355.7211 | 355.7211 | 360.154 | 360.154 | 368.1666 | 368.1666
2020-10-18 19:30 | 492.362 | 493.029 | 488.6355 | 488.6355 | 438.3324 | 479.8618 | 562.3348 | 703.0068 | 560.3187 | 699.8365 | 675.8413 | 844.8614 | 692.2476 | 692.2476 | 356.7412 | 356.7412 | 361.2315 | 361.2315 | 369.1627 | 369.1627
2020-10-18 20:00 | 491.4454 | 491.4454 | 486.2896 | 486.2896 | 440.3493 | 478.4029 | 531.2413 | 664.5172 | 528.4336 | 660.3738 | 657.7631 | 821.8245 | 608.9236 | 691.7081 | 358.8522 | 358.8522 | 363.0083 | 363.0083 | 370.885 | 370.885
2020-10-18 20:30 | 491.5032 | 491.5032 | 486.9909 | 486.9909 | 443.0177 | 480.8214 | 529.9212 | 663.2068 | 527.7974 | 660.1481 | 647.0158 | 807.9078 | 615.3349 | 691.3483 | 360.0371 | 360.0371 | 364.2112 | 364.2112 | 373.1509 | 373.1509
2020-10-18 21:00 | 493.5123 | 493.5123 | 488.8132 | 488.8132 | 445.1212 | 483.0598 | 486.8683 | 609.7922 | 483.325 | 605.1296 | 620.9156 | 777.8445 | 569.3005 | 691.0658 | 362.2638 | 362.2638 | 366.7426 | 366.7426 | 375.188 | 375.188
2020-10-18 21:30 | 494.7786 | 494.7786 | 490.6471 | 490.6471 | 448.5304 | 486.1912 | 478.4102 | 599.2028 | 474.768 | 594.3195 | 630.8024 | 790.2974 | 561.76 | 691.6823 | 364.2527 | 364.2527 | 368.9123 | 368.9123 | 377.9135 | 377.9135
2020-10-18 22:00 | 496.3513 | 496.3513 | 492.1227 | 492.1227 | 453.1141 | 490.2354 | 489.3135 | 612.8564 | 485.7234 | 608.0331 | 634.7076 | 795.1905 | 594.1536 | 691.8879 | 364.6186 | 364.6186 | 369.462 | 369.462 | 381.0903 | 381.0903
2020-10-18 22:30 | 497.6693 | 497.6693 | 493.0844 | 493.0844 | 455.1925 | 492.4113 | 518.017 | 648.8187 | 513.9056 | 643.3119 | 700.7903 | 877.98 | 562.0104 | 691.8879 | 366.2181 | 366.2181 | 371.2254 | 371.2254 | 382.7077 | 382.7077
2020-10-18 23:00 | 497.1175 | 497.1175 | 492.2146 | 492.2146 | 455.9714 | 492.8616 | 529.9297 | 663.7589 | 526.0828 | 658.5806 | 698.1513 | 874.6769 | 563.7015 | 692.0163 | 367.8721 | 367.8721 | 372.8203 | 372.8203 | 383.24 | 383.24
2020-10-18 23:30 | 495.767 | 495.767 | 490.5078 | 490.5078 | 457.2717 | 493.6092 | 499.9775 | 626.0374 | 496.5107 | 621.2638 | 708.517 | 887.6314 | 564.176 | 692.1705 | 368.8336 | 368.8336 | 374.0014 | 374.0014 | 383.5562 | 383.5562
2020-10-19 | 495.3959 | 495.3959 | 490.0928 | 490.0928 | 460.5979 | 496.0171 | 510.1321 | 638.2498 | 506.9542 | 633.5882 | 684.7568 | 857.8121 | 564.1132 | 692.1448 | 369.3122 | 369.3122 | 374.2847 | 374.2847 | 383.8147 | 383.8147
2020-10-19 00:30 | 492.7671 | 492.7671 | 487.0611 | 487.0611 | 456.8642 | 492.1596 | 532.9348 | 666.1788 | 530.2852 | 662.1641 | 659.2983 | 825.1206 | 563.7781 | 691.6824 | 370.084 | 370.084 | 374.6216 | 374.6216 | 382.4137 | 382.4137
2020-10-19 01:00 | 493.7459 | 493.7459 | 488.7522 | 488.7522 | 457.361 | 492.9962 | 566.4507 | 708.6766 | 563.5244 | 704.4688 | 642.3659 | 804.393 | 565.1371 | 691.965 | 371.0032 | 371.0032 | 375.8374 | 375.8374 | 383.6066 | 383.6066
2020-10-19 01:30 | 495.087 | 495.087 | 490.2126 | 490.2126 | 459.0403 | 494.7727 | 551.3931 | 689.9906 | 548.5209 | 685.8594 | 688.6045 | 862.3477 | 566.1262 | 692.1705 | 372.0548 | 372.0548 | 377.168 | 377.168 | 384.2704 | 384.2704
2020-10-19 02:00 | 496.1122 | 496.1122 | 491.3636 | 491.3636 | 459.1403 | 495.2155 | 538.8918 | 674.5171 | 536.1953 | 670.722 | 667.5305 | 835.4448 | 566.9465 | 692.2219 | 373.35 | 373.35 | 378.4599 | 378.4599 | 385.1782 | 385.1782
2020-10-19 02:30 | 496.8333 | 496.8333 | 492.4006 | 492.4006 | 459.9446 | 496.1213 | 520.0781 | 651.2643 | 516.9214 | 646.9769 | 722.6503 | 904.8947 | 568.7607 | 692.0677 | 374.1909 | 374.1909 | 379.5152 | 379.5152 | 387.2345 | 387.2345
2020-10-19 03:00 | 496.6202 | 496.6202 | 491.5321 | 491.5321 | 459.1681 | 495.3585 | 522.0565 | 653.8704 | 518.6446 | 649.3558 | 619.9246 | 776.3135 | 570.3585 | 691.6309 | 374.1659 | 374.1659 | 379.6154 | 379.6154 | 387.8169 | 387.8169
2020-10-19 03:30 | 497.257 | 497.257 | 492.5122 | 492.5122 | 459.026 | 495.4388 | 527.9816 | 661.3174 | 524.2919 | 656.4254 | 617.9399 | 773.9357 | 579.7827 | 692.0677 | 374.8821 | 374.8821 | 380.299 | 380.299 | 389.0032 | 389.0032
2020-10-19 04:00 | 496.5579 | 496.5579 | 492.1672 | 492.1672 | 457.111 | 493.6817 | 557.6118 | 698.2852 | 554.2067 | 693.6328 | 628.1364 | 786.6504 | 569.2537 | 692.1962 | 375.0953 | 375.0953 | 380.3095 | 380.3095 | 386.7584 | 386.7584
2020-10-19 04:30 | 496.342 | 496.342 | 491.6947 | 491.6947 | 455.9708 | 492.6927 | 543.7025 | 680.9534 | 540.0734 | 676.075 | 625.8344 | 783.8737 | 568.5496 | 691.9135 | 376.5556 | 376.5556 | 381.6894 | 381.6894 | 387.1415 | 387.1415
2020-10-19 05:00 | 495.7066 | 495.7066 | 490.9782 | 490.9782 | 455.9724 | 492.5211 | 525.5726 | 658.1089 | 522.3766 | 653.7792 | 620.9501 | 777.7927 | 567.4286 | 691.8622 | 377.1178 | 377.1178 | 382.2775 | 382.2775 | 387.1399 | 387.1399
2020-10-19 05:30 | 496.3983 | 496.3983 | 491.624 | 491.624 | 457.9897 | 494.3546 | 539.7273 | 675.9469 | 536.2789 | 671.3044 | 633.679 | 793.5978 | 578.4538 | 692.0421 | 377.8866 | 377.8866 | 383.1966 | 383.1966 | 388.4427 | 388.4427
2020-10-19 06:00 | 495.1754 | 495.1754 | 490.0161 | 490.0161 | 455.7545 | 492.1478 | 503.2342 | 630.2061 | 500.0645 | 625.9288 | 622.0126 | 779.0555 | 567.239 | 691.7081 | 378.2645 | 378.2645 | 383.4571 | 383.4571 | 387.8383 | 387.8383
2020-10-19 06:30 | 492.5559 | 492.5559 | 485.3696 | 485.3696 | 451.6277 | 488.0631 | 504.505 | 631.85 | 500.8623 | 626.9922 | 627.8143 | 786.3824 | 566.67 | 690.9373 | 378.8357 | 378.8357 | 383.4229 | 383.4229 | 385.234 | 385.234
2020-10-19 07:00 | 490.1914 | 490.1914 | 482.3476 | 482.3476 | 445.9055 | 483.8935 | 505.9654 | 633.7042 | 502.6861 | 629.4538 | 626.6154 | 784.5271 | 563.9825 | 690.6803 | 377.9724 | 377.9724 | 382.4014 | 382.4014 | 383.4792 | 383.4792
2020-10-19 07:30 | 488.8001 | 488.8001 | 478.7584 | 478.7584 | 440.7553 | 482.257 | 526.2298 | 657.7974 | 522.8885 | 654.1633 | 615.2421 | 768.8771 | 558.9614 | 689.627 | 375.955 | 375.955 | 380.4143 | 380.4143 | 379.5072 | 379.5072
2020-10-19 08:00 | 489.4926 | 491.9327 | 481.2082 | 481.2082 | 438.1773 | 484.144 | 533.7141 | 665.8315 | 530.2816 | 662.1125 | 605.8638 | 754.9092 | 553.0071 | 689.5243 | 374.0167 | 374.0167 | 378.2721 | 378.2721 | 376.8457 | 376.8457
2020-10-19 08:30 | 482.8889 | 491.4554 | 478.5478 | 480.8609 | 431.1575 | 481.5671 | 537.2446 | 669.8889 | 533.0485 | 665.239 | 597.9763 | 745.5067 | 589.512 | 689.2673 | 372.7875 | 372.7875 | 377.0801 | 377.0801 | 377.3196 | 377.3196
2020-10-19 09:00 | 476.8562 | 490.2151 | 474.0789 | 481.2729 | 423.8001 | 478.257 | 475.1357 | 590.8171 | 471.1656 | 586.5339 | 585.8795 | 730.6228 | 593.6868 | 688.9333 | 369.8625 | 369.8625 | 373.7933 | 373.7933 | 375.3417 | 375.3417
2020-10-19 09:30 | 477.1908 | 494.2065 | 473.8761 | 484.5268 | 421.0287 | 479.5471 | 490.5472 | 609.4182 | 489.3922 | 608.924 | 601.7183 | 750.2004 | 657.0844 | 688.625 | 365.0967 | 365.0967 | 370.5975 | 370.5975 | 369.9876 | 369.9876
2020-10-19 10:00 | 479.2396 | 500.5739 | 475.1851 | 490.0062 | 418.5024 | 481.8751 | 491.709 | 611.4396 | 490.65 | 610.844 | 591.6736 | 737.6063 | 657.9072 | 689.3187 | 361.4003 | 361.4003 | 366.9448 | 366.9448 | 371.8869 | 371.8869
2020-10-19 10:30 | 475.1048 | 500.7192 | 471.9849 | 491.0994 | 412.4831 | 479.2719 | 472.7008 | 586.9065 | 471.7882 | 586.4872 | 608.0005 | 757.1331 | 584.132 | 689.1902 | 358.9503 | 358.9503 | 364.8151 | 364.8151 | 369.7502 | 369.7502
2020-10-19 11:00 | 469.077 | 499.6836 | 466.1899 | 490.337 | 407.2449 | 476.8791 | 501.3803 | 622.5308 | 500.2879 | 622.1126 | 656.529 | 817.9742 | 608.6716 | 688.8049 | 357.1049 | 357.1049 | 362.9427 | 362.9427 | 366.3281 | 366.3281
2020-10-19 11:30 | 469.1315 | 501.522 | 466.2774 | 492.1153 | 404.8475 | 477.3143 | 500.2625 | 621.2256 | 499.0505 | 620.6873 | 648.3898 | 807.5731 | 678.1288 | 688.9846 | 356.2537 | 356.2537 | 361.8706 | 361.8706 | 365.2211 | 365.2211
2020-10-19 12:00 | 465.0703 | 500.795 | 462.9237 | 492.0923 | 401.5291 | 476.0077 | 516.9374 | 642.9096 | 515.978 | 642.5078 | 643.4747 | 801.6191 | 616.8724 | 688.8819 | 354.6399 | 354.6399 | 360.2357 | 360.2357 | 363.49 | 363.49
2020-10-19 12:30 | 454.7911 | 491.754 | 455.455 | 486.2032 | 398.2164 | 473.2097 | 535.1732 | 667.8544 | 535.1973 | 668.4037 | 640.4584 | 797.0059 | 598.7966 | 690.0124 | 354.1518 | 354.1518 | 359.6483 | 359.6483 | 362.7195 | 362.7195
2020-10-19 13:00 | 451.6975 | 492.7168 | 452.5757 | 487.4092 | 394.3614 | 471.3976 | 502.8731 | 628.7709 | 501.9377 | 628.1334 | 635.079 | 794.6444 | 690.3978 | 690.3978 | 354.2614 | 354.2614 | 360.2492 | 360.2492 | 363.2299 | 363.2299
2020-10-19 13:30 | 456.2753 | 494.0375 | 457.4752 | 489.0558 | 396.425 | 473.4465 | 549.5366 | 687.3467 | 549.3739 | 687.6547 | 634.3164 | 793.7023 | 589.1327 | 691.1172 | 354.1827 | 354.1827 | 360.5249 | 360.5249 | 363.742 | 363.742
2020-10-19 14:00 | 456.8534 | 494.6636 | 457.7339 | 489.221 | 394.6311 | 472.0782 | 575.3386 | 719.8236 | 576.0681 | 721.1995 | 633.5444 | 792.9293 | 691.5281 | 691.5281 | 352.1629 | 352.1629 | 358.4831 | 358.4831 | 362.3824 | 362.3824
2020-10-19 14:30 | 459.4777 | 495.194 | 460.609 | 490.0882 | 397.4146 | 473.5009 | 530.7058 | 663.8172 | 531.0836 | 664.8409 | 629.8544 | 786.5563 | 675.3342 | 691.3227 | 351.5186 | 351.5186 | 357.8251 | 357.8251 | 362.2909 | 362.2909
2020-10-19 15:00 | 451.5441 | 493.5156 | 452.8476 | 488.6309 | 394.249 | 469.6332 | 554.7847 | 694.0569 | 555.1562 | 694.9668 | 633.1509 | 790.1096 | 690.9373 | 690.9373 | 350.943 | 350.943 | 357.2398 | 357.2398 | 360.5513 | 360.5513
2020-10-19 15:30 | 459.6403 | 494.2692 | 460.5494 | 488.8978 | 400.4242 | 472.8241 | 519.9967 | 650.371 | 519.1651 | 649.8954 | 631.1324 | 788.925 | 678.417 | 691.2199 | 351.5016 | 351.5016 | 357.4771 | 357.4771 | 361.3479 | 361.3479
2020-10-19 16:00 | 461.7562 | 493.9357 | 462.5511 | 488.534 | 402.3253 | 472.167 | 506.9652 | 634.0168 | 506.3843 | 633.8564 | 631.5194 | 789.2606 | 559.9943 | 691.2713 | 349.9438 | 349.9438 | 355.9035 | 355.9035 | 361.0611 | 361.0611
2020-10-19 16:30 | 462.8519 | 492.6801 | 460.9513 | 484.4436 | 407.6051 | 473.3261 | 533.4907 | 665.2867 | 532.7951 | 665.1729 | 632.3312 | 788.7402 | 583.2339 | 690.1666 | 348.4651 | 348.4651 | 354.3753 | 354.3753 | 360.4876 | 360.4876
2020-10-19 17:00 | 465.8363 | 493.1509 | 465.4751 | 486.4962 | 410.7601 | 473.2777 | 542.0936 | 675.7746 | 541.6061 | 675.8737 | 636.5164 | 793.7559 | 517.981 | 661.7467 | 348.4263 | 348.4263 | 354.3752 | 354.3752 | 360.1618 | 360.1618
2020-10-19 17:30 | 469.9598 | 493.0212 | 468.4894 | 485.1873 | 414.6546 | 473.4249 | 509.489 | 635.5012 | 509.2366 | 635.8698 | 640.1271 | 799.0436 | 522.0477 | 667.7527 | 347.8947 | 347.8947 | 353.7977 | 353.7977 | 359.7576 | 359.7576
2020-10-19 18:00 | 470.733 | 491.7391 | 468.924 | 483.6418 | 416.1425 | 471.039 | 525.0137 | 656.2289 | 524.554 | 656.1902 | 644.9373 | 806.4903 | 560.1563 | 690.5519 | 348.2315 | 348.2315 | 354.0199 | 354.0199 | 361.1828 | 361.1828
2020-10-19 18:30 | 478.093 | 491.9768 | 476.6558 | 484.2407 | 425.1279 | 475.1393 | 526.5607 | 658.8989 | 526.9206 | 659.7755 | 650.5967 | 814.7947 | 531.2584 | 680.7525 | 348.9432 | 348.9432 | 355.0405 | 355.0405 | 363.298 | 363.298
2020-10-19 19:00 | 482.3063 | 490.9897 | 481.0903 | 483.5453 | 430.3348 | 475.8425 | 489.683 | 613.1231 | 491.0285 | 614.9969 | 658.3796 | 824.7599 | 540.594 | 691.5024 | 349.3983 | 349.3983 | 355.5029 | 355.5029 | 363.991 | 363.991
2020-10-19 19:30 | 485.5516 | 489.4541 | 483.0765 | 483.0765 | 435.3756 | 476.4477 | 500.2804 | 626.363 | 500.2943 | 626.1837 | 662.2883 | 829.6439 | 545.6508 | 689.8839 | 349.2427 | 349.2427 | 355.4749 | 355.4749 | 365.9594 | 365.9594
2020-10-19 20:00 | 489.294 | 489.294 | 482.7771 | 482.7771 | 439.1313 | 476.9256 | 488.6508 | 611.8613 | 488.6108 | 611.6207 | 662.5002 | 829.9685 | 549.6732 | 690.038 | 351.2197 | 351.2197 | 357.2894 | 357.2894 | 367.8027 | 367.8027
2020-10-19 20:30 | 488.9833 | 488.9833 | 482.1497 | 482.1497 | 438.7596 | 476.486 | 459.4939 | 575.2256 | 459.9923 | 575.7314 | 676.1614 | 847.0424 | 550.6662 | 689.9867 | 352.2433 | 352.2433 | 358.4238 | 358.4238 | 368.5536 | 368.5536
2020-10-19 21:00 | 490.1565 | 490.1565 | 483.9464 | 483.9464 | 441.9179 | 479.5616 | 464.5851 | 581.574 | 465.232 | 582.2354 | 683.6527 | 856.3997 | 569.7358 | 690.3207 | 355.2149 | 355.2149 | 361.5247 | 361.5247 | 370.5253 | 370.5253
2020-10-19 21:30 | 491.7679 | 491.7679 | 486.0733 | 486.0733 | 445.5734 | 482.8795 | 467.1808 | 584.9449 | 467.071 | 584.7644 | 686.5222 | 860.1032 | 556.4391 | 690.8602 | 356.8036 | 356.8036 | 363.3683 | 363.3683 | 372.9019 | 372.9019
2020-10-19 22:00 | 493.9212 | 493.9212 | 488.7856 | 488.7856 | 448.5162 | 485.8982 | 475.907 | 595.8149 | 475.5732 | 595.4133 | 667.515 | 836.2463 | 556.5219 | 690.963 | 358.0743 | 358.0743 | 364.6957 | 364.6957 | 375.1846 | 375.1846
2020-10-19 22:30 | 494.2976 | 494.2976 | 488.7517 | 488.7517 | 449.7661 | 487.0678 | 509.2348 | 637.7068 | 509.0639 | 637.3801 | 643.5232 | 806.2015 | 556.9372 | 690.9887 | 359.4893 | 359.4893 | 366.2571 | 366.2571 | 376.7453 | 376.7453
2020-10-19 23:00 | 495.7643 | 495.7643 | 490.5975 | 490.5975 | 453.3224 | 490.3139 | 474.7672 | 594.2623 | 478.7524 | 599.3892 | 642.2645 | 804.0165 | 560.3384 | 694.1231 | 360.999 | 360.999 | 367.3859 | 367.3859 | 378.5623 | 378.5623
2020-10-19 23:30 | 494.686 | 494.686 | 489.3087 | 489.3087 | 452.9516 | 489.7773 | 476.6844 | 596.7764 | 475.9505 | 595.6365 | 675.4188 | 846.138 | 558.3258 | 690.7574 | 362.2847 | 362.2847 | 368.6159 | 368.6159 | 379.7216 | 379.7216
2020-10-20 | 491.8344 | 491.8344 | 486.0972 | 486.0972 | 451.0947 | 487.3939 | 477.5933 | 597.9827 | 478.0297 | 598.4913 | 667.1341 | 835.723 | 559.2363 | 690.9116 | 362.8434 | 362.8434 | 368.9865 | 368.9865 | 379.6709 | 379.6709
2020-10-20 00:30 | 488.9205 | 488.9205 | 480.804 | 480.804 | 449.5751 | 485.1365 | 482.5726 | 604.1447 | 482.5409 | 603.8627 | 650.1109 | 814.2533 | 576.1591 | 689.5243 | 362.6922 | 362.6922 | 368.7457 | 368.7457 | 378.8686 | 378.8686
2020-10-20 01:00 | 489.6722 | 489.6722 | 482.6531 | 482.6531 | 452.8755 | 488.0616 | 479.0358 | 599.5826 | 479.1557 | 599.4374 | 680.0782 | 851.8105 | 559.3505 | 689.6013 | 363.4019 | 363.4019 | 369.5748 | 369.5748 | 379.6961 | 379.6961
2020-10-20 01:30 | 491.7126 | 491.7126 | 484.948 | 484.948 | 455.9662 | 491.0291 | 485.9507 | 608.3094 | 485.5245 | 607.4272 | 643.0408 | 805.3696 | 560.2783 | 689.7811 | 365.1838 | 365.1838 | 371.5369 | 371.5369 | 382.3631 | 382.3631
2020-10-20 02:00 | 494.7139 | 494.7139 | 490.259 | 490.259 | 461.4509 | 496.666 | 485.2408 | 607.3209 | 484.6158 | 606.1539 | 686.5937 | 859.9539 | 561.5043 | 690.8089 | 366.4129 | 366.4129 | 372.7339 | 372.7339 | 384.4918 | 384.4918
2020-10-20 02:30 | 495.494 | 495.494 | 490.5823 | 490.5823 | 460.8868 | 496.4582 | 486.0766 | 608.5006 | 485.1934 | 607.0863 | 703.0585 | 880.6669 | 609.6008 | 690.8346 | 367.7235 | 367.7235 | 374.1468 | 374.1468 | 385.991 | 385.991
2020-10-20 03:00 | 496.1839 | 496.1839 | 491.692 | 491.692 | 460.6761 | 496.4039 | 490.2898 | 613.7464 | 489.0312 | 611.8238 | 681.8455 | 854.0837 | 623.7045 | 691.4254 | 369.417 | 369.417 | 375.7806 | 375.7806 | 385.2827 | 385.2827
2020-10-20 03:30 | 496.3034 | 496.3034 | 492.2334 | 492.2334 | 460.7458 | 496.6751 | 490.0562 | 613.3782 | 489.144 | 611.8845 | 718.4514 | 899.9647 | 563.896 | 691.4511 | 370.189 | 370.189 | 376.7701 | 376.7701 | 386.2761 | 386.2761
2020-10-20 04:00 | 496.4137 | 496.4137 | 492.3166 | 492.3166 | 462.1771 | 497.782 | 490.9095 | 614.4483 | 490.138 | 613.1954 | 719.9577 | 901.939 | 628.9581 | 691.8108 | 370.681 | 370.681 | 377.0472 | 377.0472 | 388.3094 | 388.3094
2020-10-20 04:30 | 495.5312 | 495.5312 | 492.1743 | 492.1743 | 464.6043 | 499.5282 | 491.3957 | 615.1516 | 490.3725 | 613.6115 | 707.7374 | 886.6077 | 608.1758 | 691.631 | 370.8934 | 370.8934 | 377.4061 | 377.4061 | 387.4355 | 387.4355
2020-10-20 05:00 | 494.7805 | 494.7805 | 490.9236 | 490.9236 | 466.5092 | 500.8253 | 496.2377 | 621.0908 | 495.3656 | 619.6249 | 722.0946 | 904.5842 | 662.8813 | 691.4254 | 371.6062 | 371.6062 | 377.8815 | 377.8815 | 387.6504 | 387.6504
2020-10-20 05:30 | 493.4612 | 493.4612 | 489.1283 | 489.1283 | 463.046 | 497.5597 | 493.3728 | 617.557 | 492.5556 | 616.2908 | 723.6857 | 906.6804 | 659.3662 | 691.4254 | 371.8636 | 371.8636 | 378.0248 | 378.0248 | 387.3782 | 387.3782
2020-10-20 06:00 | 492.5029 | 492.5029 | 486.9831 | 486.9831 | 463.2061 | 497.2792 | 507.3422 | 635.076 | 506.7086 | 634.0316 | 724.1965 | 907.2866 | 611.6517 | 690.6803 | 371.7846 | 371.7846 | 377.9093 | 377.9093 | 384.9784 | 384.9784
2020-10-20 06:30 | 491.0492 | 491.0492 | 483.5151 | 483.5151 | 464.1343 | 497.3558 | 493.5603 | 618.0443 | 493.192 | 617.4363 | 724.8286 | 908.11 | 585.4452 | 690.372 | 371.7755 | 371.7755 | 377.7839 | 377.7839 | 383.0517 | 383.0517
2020-10-20 07:00 | 487.4944 | 487.4944 | 477.985 | 477.985 | 450.1643 | 486.3862 | 492.784 | 617.0109 | 492.4179 | 616.5524 | 723.1279 | 905.847 | 645.4285 | 690.218 | 372.2191 | 372.2191 | 377.8575 | 377.8575 | 384.3315 | 384.3315
2020-10-20 07:30 | 484.4739 | 484.4739 | 474.7679 | 474.7679 | 442.6384 | 482.5212 | 486.201 | 607.8741 | 485.5689 | 607.5886 | 711.899 | 890.869 | 576.8343 | 689.2159 | 370.2545 | 370.2545 | 375.3544 | 375.3544 | 379.656 | 379.656
2020-10-20 08:00 | 485.8188 | 485.8188 | 474.2966 | 474.2966 | 436.0527 | 480.1952 | 489.2228 | 609.9986 | 488.6146 | 609.95 | 700.0254 | 874.6227 | 547.069 | 688.625 | 367.0372 | 367.0372 | 373.1382 | 373.1382 | 379.2301 | 379.2301
2020-10-20 08:30 | 480.4091 | 486.9022 | 477.7757 | 478.0314 | 428.9449 | 478.5274 | 533.0919 | 664.1434 | 533.1663 | 664.9713 | 686.5801 | 856.4191 | 549.7607 | 688.8306 | 362.2702 | 362.2702 | 368.7632 | 368.7632 | 375.0773 | 375.0773
2020-10-20 09:00 | 469.4311 | 487.8563 | 467.1011 | 479.2559 | 415.5707 | 471.2765 | 538.9604 | 670.1259 | 538.1577 | 670.0549 | 675.8773 | 843.3297 | 532.1772 | 680.5093 | 360.0858 | 360.0858 | 366.277 | 366.277 | 370.1476 | 370.1476
2020-10-20 09:30 | 466.1888 | 489.8615 | 464.9113 | 482.2154 | 412.0133 | 472.2781 | 500.4628 | 621.3634 | 502.938 | 625.6342 | 667.3267 | 833.1457 | 575.6987 | 690.9373 | 356.984 | 356.984 | 362.9391 | 362.9391 | 367.1696 | 367.1696
2020-10-20 10:00 | 462.446 | 489.9141 | 462.1979 | 483.3911 | 407.895 | 471.8437 | 503.1591 | 623.7778 | 507.3648 | 630.1021 | 659.1464 | 822.2858 | 581.7673 | 691.9907 | 354.8797 | 354.8797 | 360.7707 | 360.7707 | 367.7092 | 367.7092
2020-10-20 10:30 | 456.0663 | 489.6722 | 456.3104 | 483.5523 | 400.3282 | 468.4155 | 480.6107 | 595.6143 | 484.6896 | 601.6415 | 649.3283 | 810.1107 | 520.8345 | 665.1591 | 352.6661 | 352.6661 | 358.7425 | 358.7425 | 366.3474 | 366.3474
2020-10-20 11:00 | 456.2404 | 493.576 | 457.1823 | 488.2318 | 399.9205 | 471.6426 | 456.1368 | 565.051 | 460.3305 | 571.334 | 643.643 | 803.2152 | 550.0853 | 693.4551 | 351.716 | 351.716 | 357.8106 | 357.8106 | 366.0583 | 366.0583
2020-10-20 11:30 | 452.0337 | 492.7433 | 453.2608 | 487.5677 | 395.2158 | 469.5383 | 427.663 | 528.235 | 431.2853 | 534.3367 | 632.5876 | 789.1352 | 511.8228 | 653.2993 | 348.963 | 348.963 | 354.7822 | 354.7822 | 363.6638 | 363.6638
2020-10-20 12:00 | 452.765 | 494.3329 | 454.299 | 489.5793 | 396.0115 | 472.3175 | 452.9495 | 561.037 | 455.5362 | 565.206 | 628.2618 | 783.8013 | 535.3074 | 683.9468 | 348.615 | 348.615 | 354.5852 | 354.5852 | 362.4785 | 362.4785
2020-10-20 12:30 | 447.0332 | 493.2806 | 448.9906 | 489.194 | 389.5375 | 468.2724 | 450.3166 | 557.9808 | 450.1214 | 558.8397 | 616.2318 | 767.9619 | 538.9171 | 687.7307 | 346.1858 | 346.1858 | 352.1947 | 352.1947 | 361.0996 | 361.0996
2020-10-20 13:00 | 448.1291 | 491.7972 | 449.3947 | 486.9757 | 390.342 | 468.3241 | 477.6334 | 594.2612 | 477.1633 | 594.5707 | 615.541 | 768.4136 | 501.5845 | 640.7153 | 346.4058 | 346.4058 | 352.5328 | 352.5328 | 360.4631 | 360.4631
2020-10-20 13:30 | 444.2709 | 494.0626 | 446.3358 | 490.1241 | 385.7509 | 466.4069 | 477.0105 | 594.4828 | 479.4432 | 598.3057 | 614.7474 | 768.5759 | 691.7595 | 691.7595 | 345.3106 | 345.3106 | 351.5644 | 351.5644 | 359.1985 | 359.1985
2020-10-20 14:00 | 445.1975 | 493.4472 | 446.5683 | 488.6754 | 386.297 | 465.777 | 522.8481 | 652.7768 | 525.3119 | 656.5823 | 616.4144 | 771.1437 | 691.2713 | 691.2713 | 345.4836 | 345.4836 | 351.8629 | 351.8629 | 357.3181 | 357.3181
2020-10-20 14:30 | 451.4517 | 493.7812 | 452.9974 | 489.2477 | 394.0224 | 470.7751 | 421.0024 | 524.1885 | 423.2371 | 527.9937 | 596.9148 | 746.4922 | 656.5521 | 691.7852 | 344.1617 | 344.1617 | 350.3947 | 350.3947 | 357.3697 | 357.3697
2020-10-20 15:00 | 451.5683 | 493.6663 | 453.0275 | 488.9593 | 394.2638 | 469.7824 | 419.3341 | 521.6284 | 420.461 | 524.0255 | 590.8765 | 738.5494 | 654.4535 | 690.9373 | 342.4359 | 342.4359 | 348.6711 | 348.6711 | 356.0932 | 356.0932
2020-10-20 15:30 | 453.9696 | 493.6575 | 455.6752 | 489.205 | 397.1129 | 470.3057 | 488.8822 | 609.3866 | 491.4071 | 613.3761 | 579.0304 | 723.746 | 634.9013 | 691.1942 | 342.8379 | 342.8379 | 349.0386 | 349.0386 | 356.2086 | 356.2086
2020-10-20 16:00 | 461.4428 | 493.3979 | 462.2323 | 487.8745 | 402.3086 | 472.1419 | 416.2955 | 518.1569 | 418.0316 | 521.3304 | 613.509 | 767.2183 | 652.0741 | 691.0915 | 342.1 | 342.1 | 348.0963 | 348.0963 | 355.9258 | 355.9258
2020-10-20 16:30 | 461.6289 | 493.6022 | 462.2292 | 487.9558 | 404.7283 | 471.8834 | 451.4677 | 562.4923 | 452.8331 | 565.0544 | 617.1014 | 771.667 | 639.1075 | 690.629 | 342.1673 | 342.1673 | 348.2419 | 348.2419 | 355.6172 | 355.6172
2020-10-20 17:00 | 463.1255 | 493.1044 | 463.3211 | 487.0239 | 407.2859 | 470.9449 | 420.9782 | 523.4374 | 423.6451 | 527.7072 | 621.6678 | 777.1058 | 677.2539 | 691.6309 | 341.3342 | 341.3342 | 346.8274 | 346.8274 | 354.5628 | 354.5628
2020-10-20 17:30 | 468.3806 | 492.6457 | 467.9037 | 485.8624 | 412.8715 | 472.2146 | 447.4103 | 559.0405 | 447.584 | 559.9477 | 625.4688 | 782.9938 | 594.1052 | 690.2179 | 342.9332 | 342.9332 | 348.4799 | 348.4799 | 352.4598 | 352.4598
2020-10-20 18:00 | 470.1495 | 490.9134 | 469.3961 | 483.9771 | 416.6612 | 471.6701 | 427.86 | 534.0833 | 428.039 | 535.039 | 628.5246 | 786.6635 | 512.9536 | 657.3441 | 342.1853 | 342.1853 | 347.7599 | 347.7599 | 352.1076 | 352.1076
2020-10-20 18:30 | 472.823 | 489.9021 | 471.6075 | 482.5667 | 419.2198 | 470.0193 | 429.9056 | 537.9589 | 431.2207 | 540.0461 | 625.7916 | 783.9332 | 521.9279 | 668.7844 | 341.5975 | 341.5975 | 347.3124 | 347.3124 | 353.7141 | 353.7141
2020-10-20 19:00 | 479.1503 | 490.4022 | 478.2975 | 483.3015 | 426.9869 | 473.3493 | 434.6016 | 543.9385 | 434.7743 | 544.0464 | 596.6769 | 747.3719 | 581.2458 | 689.293 | 341.9577 | 341.9577 | 347.6996 | 347.6996 | 355.0728 | 355.0728
2020-10-20 19:30 | 487.4275 | 490.8231 | 484.1948 | 484.1948 | 435.5854 | 477.1132 | 441.1295 | 551.907 | 441.4107 | 551.8715 | 609.868 | 763.8828 | 597.0375 | 689.6785 | 343.6206 | 343.6206 | 349.61 | 349.61 | 360.2716 | 360.2716
2020-10-20 20:00 | 489.6215 | 489.6215 | 483.6069 | 483.6069 | 438.899 | 477.1073 | 448.7268 | 561.3665 | 448.5926 | 560.8496 | 633.068 | 792.916 | 631.3804 | 689.4215 | 346.3458 | 346.3458 | 352.1434 | 352.1434 | 363.3982 | 363.3982
2020-10-20 20:30 | 489.8006 | 489.8006 | 482.8983 | 482.8983 | 437.57 | 475.7718 | 453.4301 | 567.0978 | 453.89 | 567.2869 | 645.9217 | 808.7962 | 643.748 | 688.9076 | 348.8768 | 348.8768 | 354.7265 | 354.7265 | 364.5924 | 364.5924
2020-10-20 21:00 | 490.4542 | 490.4542 | 484.5493 | 484.5493 | 438.7287 | 477.0681 | 460.1175 | 575.6134 | 460.1616 | 575.2822 | 676.0547 | 846.6382 | 627.1811 | 689.3444 | 352.5894 | 352.5894 | 358.6177 | 358.6177 | 366.0992 | 366.0992
2020-10-20 21:30 | 491.3106 | 491.3106 | 485.163 | 485.163 | 439.6151 | 477.9589 | 464.4366 | 581.2811 | 464.4061 | 581.1296 | 682.2444 | 854.6505 | 612.9879 | 689.6013 | 355.2274 | 355.2274 | 361.294 | 361.294 | 368.4193 | 368.4193
2020-10-20 22:00 | 493.0131 | 493.0131 | 488.1905 | 488.1905 | 441.962 | 480.584 | 462.3762 | 578.9827 | 462.0201 | 578.4653 | 678.4066 | 849.9189 | 559.4423 | 689.7554 | 354.2983 | 354.2983 | 360.5001 | 360.5001 | 369.7094 | 369.7094
2020-10-20 22:30 | 493.6058 | 493.6058 | 487.3339 | 487.3339 | 442.3786 | 480.9634 | 465.7332 | 583.0478 | 465.9902 | 583.1995 | 684.499 | 857.5565 | 545.2902 | 689.9609 | 356.1548 | 356.1548 | 362.3906 | 362.3906 | 371.2974 | 371.2974
2020-10-20 23:00 | 495.2591 | 495.2591 | 490.5763 | 490.5763 | 443.6462 | 482.5635 | 468.4453 | 586.2975 | 468.0383 | 585.6254 | 687.3297 | 861.1216 | 596.3441 | 690.3207 | 357.6292 | 357.6292 | 364.004 | 364.004 | 374.1166 | 374.1166
2020-10-20 23:30 | 495.3354 | 495.3354 | 489.7138 | 489.7138 | 444.1804 | 483.0704 | 464.5695 | 580.9423 | 464.8124 | 580.7703 | 682.6677 | 855.1608 | 606.0082 | 690.5519 | 355.3411 | 355.3411 | 361.9985 | 361.9985 | 375.022 | 375.022
2020-10-21 | 494.358 | 494.358 | 489.3179 | 489.3179 | 444.1469 | 482.8122 | 464.5651 | 581.0165 | 464.704 | 580.8232 | 682.606 | 855.1927 | 551.8495 | 690.3464 | 355.3411 | 355.3411 | 361.4437 | 361.4437 | 374.6707 | 374.6707
2020-10-21 00:30 | 491.0674 | 491.0674 | 484.4341 | 484.4341 | 440.7994 | 478.9545 | 467.6508 | 584.3139 | 468.3505 | 584.6656 | 688.3641 | 862.3587 | 604.5554 | 689.4985 | 356.819 | 356.819 | 362.8837 | 362.8837 | 372.3869 | 372.3869
2020-10-21 01:00 | 491.5521 | 491.5521 | 484.4079 | 484.4079 | 441.2327 | 479.3527 | 464.9891 | 580.3328 | 465.9372 | 580.7839 | 684.8494 | 857.8993 | 587.9769 | 689.7555 | 355.3643 | 355.3643 | 361.4448 | 361.4448 | 375.2403 | 375.2403
2020-10-21 01:30 | 493.8673 | 493.8673 | 487.5994 | 487.5994 | 446.495 | 484.2709 | 465.8161 | 581.4446 | 466.5699 | 581.7521 | 685.7627 | 859.0513 | 559.2787 | 690.295 | 355.9247 | 355.9247 | 362.3266 | 362.3266 | 377.4222 | 377.4222
2020-10-21 02:00 | 494.3036 | 494.3036 | 489.5563 | 489.5563 | 450.3446 | 487.7296 | 469.3935 | 586.0875 | 469.9535 | 586.2057 | 686.8496 | 860.5134 | 580.1881 | 690.7831 | 358.1431 | 358.1431 | 364.6177 | 364.6177 | 379.0725 | 379.0725
2020-10-21 02:30 | 495.5903 | 495.5903 | 490.6577 | 490.6577 | 451.2794 | 488.785 | 472.4011 | 590.106 | 472.6028 | 589.6689 | 676.9392 | 848.0927 | 607.2684 | 690.9116 | 359.7527 | 359.7527 | 366.3695 | 366.3695 | 380.2351 | 380.2351
2020-10-21 03:00 | 496.1076 | 496.1076 | 491.4279 | 491.4279 | 451.3849 | 488.9987 | 474.2198 | 592.0762 | 474.4346 | 591.7023 | 668.6473 | 837.6266 | 628.0752 | 690.8345 | 361.0596 | 361.0596 | 367.6967 | 367.6967 | 379.9901 | 379.9901
2020-10-21 03:30 | 494.3841 | 494.3841 | 490.0775 | 490.0775 | 452.5511 | 489.618 | 474.0133 | 591.8183 | 474.3739 | 591.5134 | 696.6816 | 872.71 | 551.0367 | 690.4748 | 361.0193 | 361.0193 | 367.6162 | 367.6162 | 380.2412 | 380.2412
2020-10-21 04:00 | 494.6595 | 494.6595 | 489.8167 | 489.8167 | 455.0524 | 491.5274 | 475.2068 | 593.4583 | 474.9008 | 592.2917 | 616.4298 | 772.0399 | 554.6223 | 690.5776 | 361.5012 | 361.5012 | 368.0249 | 368.0249 | 380.7696 | 380.7696
2020-10-21 04:30 | 495.0698 | 495.0698 | 489.7336 | 489.7336 | 456.3377 | 492.4006 | 476.3746 | 595.0475 | 475.9651 | 593.8514 | 594.5885 | 744.3455 | 554.579 | 690.2693 | 362.1624 | 362.1624 | 368.7391 | 368.7391 | 380.1515 | 380.1515
2020-10-21 05:00 | 494.4929 | 494.4929 | 489.5972 | 489.5972 | 455.9056 | 492.1736 | 478.3051 | 597.7506 | 477.8176 | 596.3909 | 603.6343 | 755.6807 | 567.7402 | 689.9097 | 363.4427 | 363.4427 | 369.8991 | 369.8991 | 382.413 | 382.413
2020-10-21 05:30 | 492.8801 | 492.8801 | 487.615 | 487.615 | 453.46 | 489.7044 | 482.0098 | 602.6426 | 481.5327 | 601.4508 | 621.0906 | 777.4811 | 549.3472 | 689.5756 | 365.3874 | 365.3874 | 371.8627 | 371.8627 | 380.579 | 380.579
2020-10-21 06:00 | 493.8003 | 493.8003 | 488.0215 | 488.0215 | 454.5002 | 490.759 | 482.8696 | 604.3073 | 482.0504 | 602.8853 | 625.1717 | 782.9239 | 550.0587 | 689.8068 | 365.9524 | 365.9524 | 372.3904 | 372.3904 | 380.1676 | 380.1676
2020-10-21 06:30 | 490.2612 | 490.2612 | 482.9718 | 482.9718 | 456.1074 | 490.882 | 483.1981 | 604.9449 | 482.3642 | 603.6556 | 625.6581 | 783.8428 | 571.2794 | 689.2159 | 365.9875 | 365.9875 | 372.1629 | 372.1629 | 380.1873 | 380.1873
2020-10-21 07:00 | 488.7871 | 488.7871 | 479.8322 | 479.8322 | 454.5849 | 490.6017 | 482.9968 | 604.6766 | 482.6359 | 603.9968 | 606.3781 | 759.4547 | 540.4349 | 688.8563 | 366.4961 | 366.4961 | 372.3466 | 372.3466 | 377.8921 | 377.8921
2020-10-21 07:30 | 484.9241 | 484.9241 | 472.8845 | 472.8845 | 427.6053 | 466.2487 | 475.6803 | 595.6025 | 475.6391 | 595.6373 | 592.636 | 742.4745 | 553.5587 | 687.8799 | 364.4565 | 364.4565 | 369.992 | 369.992 | 373.9101 | 373.9101
2020-10-21 08:00 | 486.975 | 486.975 | 472.8845 | 472.8845 | 419.58 | 463.4062 | 497.7523 | 622.7836 | 497.1341 | 622.425 | 636.7646 | 797.4341 | 521.535 | 668.2919 | 362.1537 | 362.1537 | 368.2192 | 368.2192 | 374.0325 | 374.0325
2020-10-21 08:30 | 487.7378 | 492.7992 | 472.8845 | 472.8845 | 428.114 | 478.1241 | 457.915 | 572.2028 | 457.3546 | 572.1291 | 636.2589 | 796.5021 | 511.3303 | 655.1526 | 357.8403 | 357.8403 | 364.1497 | 364.1497 | 372.9083 | 372.9083
2020-10-21 09:00 | 476.8942 | 492.254 | 464.0683 | 472.8845 | 418.2731 | 473.5348 | 479.6378 | 597.5573 | 484.177 | 604.1909 | 643.5247 | 804.7469 | 519.748 | 665.8779 | 353.5993 | 353.5993 | 359.3733 | 359.3733 | 368.3827 | 368.3827
2020-10-21 09:30 | 468.5672 | 493.3137 | 454.9237 | 472.8845 | 408.1167 | 468.4271 | 455.4362 | 566.7558 | 459.7557 | 573.1697 | 623.2332 | 779.0383 | 513.4519 | 657.6002 | 348.7598 | 348.7598 | 354.8435 | 354.8435 | 367.6582 | 367.6582
2020-10-21 10:00 | 461.6014 | 493.0308 | 448.4475 | 472.8845 | 399.2405 | 463.7757 | 450.0109 | 560.4556 | 452.4052 | 564.4092 | 627.8615 | 784.9912 | 511.3492 | 654.9875 | 347.9139 | 347.9139 | 352.6651 | 352.6651 | 365.8507 | 365.8507
2020-10-21 10:30 | 458.4451 | 493.9073 | 444.5908 | 472.8845 | 395.5427 | 463.7098 | 420.4514 | 524.7553 | 424.4531 | 530.5262 | 569.2626 | 712.2753 | 508.9266 | 652.2761 | 343.134 | 343.134 | 349.0759 | 349.0759 | 362.2236 | 362.2236
2020-10-21 11:00 | 454.0547 | 492.9578 | 441.2507 | 472.8845 | 390.7892 | 461.8766 | 462.9611 | 575.7182 | 467.1246 | 581.9611 | 575.7801 | 719.1322 | 554.4775 | 692.8899 | 341.7088 | 341.7088 | 347.3632 | 347.3632 | 358.8235 | 358.8235
2020-10-21 11:30 | 450.6417 | 493.3416 | 437.5821 | 472.8845 | 387.7697 | 461.9918 | 428.325 | 532.4818 | 432.3832 | 538.7202 | 606.3252 | 757.8643 | 522.4008 | 668.7499 | 339.4435 | 339.4435 | 344.949 | 344.949 | 356.2344 | 356.2344
2020-10-21 12:00 | 452.7287 | 493.5016 | 439.4442 | 472.8845 | 389.5959 | 464.912 | 406.8031 | 505.237 | 410.4995 | 511.144 | 570.5637 | 712.9152 | 590.6473 | 692.967 | 338.9208 | 338.9208 | 344.4918 | 344.4918 | 354.7336 | 354.7336
2020-10-21 12:30 | 443.2013 | 494.1808 | 429.5826 | 472.8845 | 379.0951 | 458.5319 | 439.0943 | 546.1841 | 442.324 | 551.2859 | 569.1951 | 711.2682 | 609.9922 | 692.4531 | 337.2865 | 337.2865 | 343.0953 | 343.0953 | 352.4839 | 352.4839
2020-10-21 13:00 | 452.0527 | 494.145 | 438.1876 | 472.8845 | 386.3596 | 464.5535 | 452.6282 | 564.2668 | 452.0563 | 564.3987 | 588.5452 | 735.7907 | 616.8972 | 689.6526 | 338.5408 | 338.5408 | 344.4436 | 344.4436 | 352.7273 | 352.7273
2020-10-21 13:30 | 452.7768 | 493.3914 | 439.5529 | 472.8845 | 383.2345 | 462.2209 | 464.6305 | 578.3606 | 466.9684 | 582.3388 | 576.6309 | 720.6521 | 624.1521 | 691.1942 | 335.9682 | 335.9682 | 341.8036 | 341.8036 | 350.4785 | 350.4785
2020-10-21 14:00 | 451.6593 | 493.9259 | 437.9165 | 472.8845 | 385.1873 | 463.6053 | 447.1358 | 557.1124 | 449.4709 | 560.9095 | 574.0779 | 717.7944 | 558.6097 | 692.1191 | 335.9131 | 335.9131 | 341.2045 | 341.2045 | 349.6019 | 349.6019
2020-10-21 14:30 | 450.1126 | 494.0859 | 436.3811 | 472.8845 | 388.4465 | 465.1028 | 440.3545 | 548.9873 | 440.1107 | 549.4985 | 586.9481 | 732.6765 | 621.7862 | 690.038 | 335.6339 | 335.6339 | 341.0431 | 341.0431 | 349.1855 | 349.1855
2020-10-21 15:00 | 452.222 | 494.9237 | 437.6181 | 472.8845 | 390.5592 | 465.7583 | 433.8905 | 543.1708 | 433.3053 | 542.6069 | 548.0229 | 686.2017 | 575.761 | 690.372 | 335.212 | 335.212 | 340.9355 | 340.9355 | 349.3463 | 349.3463
2020-10-21 15:30 | 453.6589 | 495.6122 | 438.4622 | 472.8845 | 392.1106 | 465.546 | 476.2912 | 595.3966 | 477.1865 | 597.1948 | 591.3989 | 740.4035 | 543.5069 | 691.5796 | 336.2049 | 336.2049 | 341.9356 | 341.9356 | 347.8705 | 347.8705
2020-10-21 16:00 | 455.2005 | 494.7758 | 440.7357 | 472.8845 | 395.2376 | 465.3011 | 450.5521 | 561.5649 | 453.1179 | 565.6569 | 591.0991 | 739.2192 | 581.7516 | 691.7081 | 333.8341 | 333.8341 | 339.5764 | 339.5764 | 345.6954 | 345.6954
2020-10-21 16:30 | 460.1276 | 494.6111 | 445.5097 | 472.8845 | 398.2242 | 464.912 | 433.4336 | 540.0847 | 436.2886 | 544.4821 | 546.5845 | 683.3891 | 618.0926 | 692.2476 | 334.6098 | 334.6098 | 340.2438 | 340.2438 | 345.5956 | 345.5956
2020-10-21 17:00 | 462.8968 | 494.6423 | 448.2409 | 472.8845 | 401.6721 | 464.9507 | 411.8597 | 513.4576 | 415.3886 | 518.8187 | 600.2667 | 751.085 | 500.565 | 641.2972 | 333.1373 | 333.1373 | 338.7249 | 338.7249 | 346.4315 | 346.4315
2020-10-21 17:30 | 466.1043 | 493.6333 | 452.2891 | 472.8845 | 404.9069 | 464.1675 | 470.4816 | 588.967 | 470.8981 | 589.6475 | 601.3303 | 753.306 | 512.936 | 657.2119 | 333.308 | 333.308 | 339.3132 | 339.3132 | 345.2012 | 345.2012
2020-10-21 18:00 | 469.9279 | 491.9162 | 457.5369 | 472.8845 | 410.251 | 465.0202 | 447.912 | 559.2569 | 449.2625 | 560.343 | 608.9357 | 762.0347 | 559.7386 | 692.2733 | 334.4567 | 334.4567 | 339.9432 | 339.9432 | 347.4991 | 347.4991
2020-10-21 18:30 | 475.0518 | 492.4149 | 462.0919 | 472.8845 | 415.5309 | 466.0234 | 445.3843 | 555.8159 | 446.4333 | 556.4996 | 616.689 | 772.4685 | 538.3884 | 689.6844 | 335.5773 | 335.5773 | 341.4916 | 341.4916 | 348.0896 | 348.0896
2020-10-21 19:00 | 482.3358 | 492.4499 | 480.791 | 484.6338 | 428.157 | 474.7479 | 438.7552 | 545.8374 | 439.8026 | 546.2003 | 624.245 | 781.8572 | 578.538 | 692.4274 | 336.353 | 336.353 | 342.2486 | 342.2486 | 349.4477 | 349.4477
2020-10-21 19:30 | 489.6068 | 492.4871 | 485.8192 | 485.8192 | 433.4689 | 475.8 | 430.8448 | 534.9565 | 431.77 | 535.1296 | 632.4331 | 792.2242 | 692.5046 | 692.5046 | 337.0223 | 337.0223 | 343.1965 | 343.1965 | 352.8252 | 352.8252
2020-10-21 20:00 | 491.9186 | 491.9186 | 485.5032 | 485.5032 | 437.7126 | 476.4037 | 435.0305 | 539.3526 | 436.2267 | 539.8448 | 641.419 | 803.5538 | 692.6074 | 692.6074 | 338.6235 | 338.6235 | 344.8271 | 344.8271 | 356.903 | 356.903
2020-10-21 20:30 | 489.5517 | 489.5517 | 483.0746 | 483.0746 | 438.1656 | 476.1651 | 437.4924 | 544.4026 | 438.7436 | 545.1304 | 644.9682 | 807.9695 | 690.9116 | 690.9116 | 339.8372 | 339.8372 | 345.956 | 345.956 | 362.5709 | 362.5709
2020-10-21 21:00 | 491.6218 | 491.6218 | 484.7868 | 484.7868 | 439.8597 | 478.0061 | 445.0202 | 552.0862 | 446.0216 | 552.4467 | 655.615 | 821.3569 | 671.7161 | 692.6587 | 344.0224 | 344.0224 | 350.1307 | 350.1307 | 361.8625 | 361.8625
2020-10-21 21:30 | 491.0915 | 491.0915 | 485.3393 | 485.3393 | 443.109 | 480.8128 | 450.1107 | 556.2655 | 451.3601 | 556.5425 | 663.7553 | 831.4464 | 692.376 | 692.376 | 347.0387 | 347.0387 | 353.2801 | 353.2801 | 364.9018 | 364.9018
2020-10-21 22:00 | 494.1124 | 494.1124 | 487.8322 | 487.8322 | 444.8974 | 482.8976 | 451.2046 | 556.9872 | 452.97 | 557.9299 | 666.1442 | 834.1126 | 692.6587 | 692.6587 | 347.9723 | 347.9723 | 354.3803 | 354.3803 | 368.4417 | 368.4417
2020-10-21 22:30 | 493.5379 | 493.5379 | 487.1838 | 487.1838 | 445.936 | 483.6288 | 455.9322 | 563.1615 | 457.4716 | 563.7177 | 672.5661 | 841.72 | 680.6971 | 692.4531 | 350.377 | 350.377 | 357.0653 | 357.0653 | 367.3517 | 367.3517
2020-10-21 23:00 | 494.7776 | 494.7776 | 488.624 | 488.624 | 449.7195 | 487.0173 | 461.6654 | 572.5818 | 462.9254 | 573.1178 | 680.4777 | 851.983 | 692.5815 | 692.5815 | 353.6059 | 353.6059 | 360.1519 | 360.1519 | 368.7947 | 368.7947
2020-10-21 23:30 | 494.184 | 494.184 | 487.6513 | 487.6513 | 450.1808 | 487.2699 | 499.7016 | 621.0007 | 500.7403 | 621.2695 | 669.8963 | 838.7859 | 692.5302 | 692.5302 | 350.0468 | 350.0468 | 356.1305 | 356.1305 | 372.5496 | 372.5496
2020-10-22 | 494.0584 | 494.0584 | 487.6903 | 487.6903 | 449.971 | 487.1061 | 524.178 | 652.0188 | 525.3749 | 652.5845 | 673.5706 | 843.6081 | 691.9649 | 691.9649 | 351.362 | 351.362 | 357.3159 | 357.3159 | 372.2141 | 372.2141
2020-10-22 00:30 | 492.4448 | 492.4448 | 484.0685 | 484.0685 | 446.7628 | 483.7452 | 563.3212 | 702.1183 | 564.7768 | 703.0808 | 676.3828 | 847.1215 | 691.3997 | 691.3997 | 352.1246 | 352.1246 | 358.0602 | 358.0602 | 373.8548 | 373.8548
2020-10-22 01:00 | 492.6932 | 492.6932 | 484.6623 | 484.6623 | 449.2084 | 485.8051 | 562.2338 | 699.2279 | 564.4528 | 701.229 | 680.9893 | 851.6601 | 691.7337 | 691.7337 | 353.5342 | 353.5342 | 359.5711 | 359.5711 | 374.666 | 374.666
2020-10-22 01:30 | 494.1487 | 494.1487 | 486.5311 | 486.5311 | 451.7226 | 488.4484 | 535.7235 | 667.3441 | 537.0166 | 668.2283 | 682.9421 | 855.0875 | 691.6567 | 691.6567 | 354.9503 | 354.9503 | 361.2025 | 361.2025 | 375.8454 | 375.8454
2020-10-22 02:00 | 496.9329 | 496.9329 | 491.234 | 491.234 | 455.1458 | 492.1149 | 528.2567 | 658.7706 | 529.5926 | 659.8746 | 687.1429 | 860.0941 | 689.6035 | 692.3248 | 356.7728 | 356.7728 | 363.3282 | 363.3282 | 379.5266 | 379.5266
2020-10-22 02:30 | 495.5485 | 495.5485 | 489.8227 | 489.8227 | 454.772 | 491.3677 | 529.1541 | 660.0744 | 529.8527 | 660.1721 | 690.0414 | 863.7919 | 671.2946 | 691.6309 | 358.3102 | 358.3102 | 364.4495 | 364.4495 | 379.6615 | 379.6615
2020-10-22 03:00 | 493.8129 | 493.8129 | 488.2043 | 488.2043 | 454.0968 | 490.1573 | 499.0288 | 623.32 | 499.1199 | 622.9087 | 693.0003 | 867.1976 | 573.0318 | 691.0915 | 359.7256 | 359.7256 | 365.9657 | 365.9657 | 380.3582 | 380.3582
2020-10-22 03:30 | 492.6638 | 492.6638 | 487.9709 | 487.9709 | 453.8004 | 489.9985 | 477.1835 | 595.5229 | 477.1913 | 594.9553 | 695.39 | 869.6237 | 598.3641 | 691.1428 | 360.7954 | 360.7954 | 366.8909 | 366.8909 | 380.3445 | 380.3445
2020-10-22 04:00 | 493.9775 | 493.9775 | 488.534 | 488.534 | 450.8277 | 487.7595 | 507.6377 | 634.1652 | 507.353 | 633.3613 | 697.4066 | 871.822 | 611.4696 | 691.0144 | 362.0041 | 362.0041 | 367.9926 | 367.9926 | 380.6415 | 380.6415
2020-10-22 04:30 | 493.2658 | 493.2658 | 487.902 | 487.902 | 449.6718 | 486.5438 | 515.6036 | 644.58 | 515.3976 | 643.8743 | 697.4066 | 871.6492 | 636.9662 | 690.6033 | 361.8434 | 361.8434 | 367.7917 | 367.7917 | 380.4503 | 380.4503
2020-10-22 05:00 | 493.2858 | 493.2858 | 487.8405 | 487.8405 | 451.8941 | 488.1899 | 483.1925 | 604.3851 | 482.5751 | 603.2755 | 701.6774 | 877.6645 | 563.0765 | 690.372 | 363.5725 | 363.5725 | 369.7525 | 369.7525 | 380.1248 | 380.1248
2020-10-22 05:30 | 491.8702 | 491.8702 | 486.7879 | 486.7879 | 451.3444 | 487.5564 | 496.644 | 621.189 | 495.8114 | 619.7992 | 702.1177 | 878.5192 | 597.2769 | 690.5005 | 364.0559 | 364.0559 | 369.6735 | 369.6735 | 378.9175 | 378.9175
2020-10-22 06:00 | 491.185 | 491.185 | 485.9355 | 485.9355 | 449.1336 | 485.5453 | 480.966 | 602.1587 | 480.0564 | 600.8759 | 703.8779 | 878.9424 | 547.6434 | 689.8325 | 364.9598 | 364.9598 | 370.3857 | 370.3857 | 378.082 | 378.082
2020-10-22 06:30 | 489.4764 | 489.4764 | 481.7625 | 481.7625 | 447.4017 | 483.4677 | 481.9784 | 603.5226 | 480.9384 | 602.1694 | 703.6638 | 878.4087 | 548.6153 | 689.2159 | 364.4119 | 364.4119 | 369.6368 | 369.6368 | 376.5701 | 376.5701
2020-10-22 07:00 | 487.7758 | 487.7758 | 478.5729 | 478.5729 | 440.2238 | 478.5847 | 498.6168 | 624.3663 | 497.9722 | 623.6279 | 700.7223 | 873.8616 | 565.8293 | 688.8819 | 364.1688 | 364.1688 | 369.3128 | 369.3128 | 375.2964 | 375.2964
2020-10-22 07:30 | 485.0622 | 485.0622 | 472.8845 | 472.8845 | 424.3173 | 466.1548 | 494.4394 | 619.0377 | 494.1259 | 618.8414 | 692.9393 | 863.1431 | 539.2422 | 686.4839 | 362.6627 | 362.6627 | 367.713 | 367.713 | 372.233 | 372.233
2020-10-22 08:00 | 484.5943 | 484.5943 | 472.8845 | 472.8845 | 419.4603 | 465.8238 | 561.9758 | 702.347 | 561.7888 | 702.6502 | 680.5536 | 845.2526 | 531.4227 | 674.2034 | 359.4324 | 359.4324 | 364.5684 | 364.5684 | 368.3833 | 368.3833
2020-10-22 08:30 | 478.4113 | 487.4612 | 470.1203 | 472.8845 | 414.3888 | 466.569 | 500.0288 | 622.8905 | 500.0027 | 623.6125 | 669.5756 | 833.6317 | 526.0457 | 669.8011 | 356.1919 | 356.1919 | 362.188 | 362.188 | 366.2357 | 366.2357
2020-10-22 09:00 | 471.0193 | 489.4848 | 460.9286 | 472.8845 | 414.0502 | 470.7483 | 498.5368 | 620.2148 | 498.1313 | 620.5202 | 659.3203 | 822.2631 | 539.4649 | 688.9562 | 353.808 | 353.808 | 359.9847 | 359.9847 | 363.0485 | 363.0485
2020-10-22 09:30 | 461.0709 | 489.0359 | 451.5913 | 472.8845 | 406.8146 | 468.5522 | 458.4489 | 568.7933 | 458.4615 | 569.6536 | 644.0181 | 803.0643 | 517.0396 | 660.2872 | 349.2075 | 349.2075 | 355.2007 | 355.2007 | 360.3664 | 360.3664
2020-10-22 10:00 | 460.0721 | 490.0099 | 449.7883 | 472.8845 | 407.036 | 472.3072 | 435.5902 | 540.2338 | 435.3405 | 540.8975 | 629.7112 | 785.4474 | 511.9437 | 653.7076 | 345.6171 | 345.6171 | 351.4691 | 351.4691 | 358.146 | 358.146
2020-10-22 10:30 | 457.6476 | 490.557 | 446.8104 | 472.8845 | 404.0767 | 472.5847 | 438.8125 | 544.6203 | 439.1445 | 545.952 | 603.6252 | 752.1919 | 504.7199 | 643.9817 | 341.8128 | 341.8128 | 347.9043 | 347.9043 | 357.5525 | 357.5525
2020-10-22 11:00 | 455.1446 | 490.2291 | 444.7019 | 472.8845 | 401.0157 | 472.215 | 431.8979 | 535.8746 | 432.3447 | 537.474 | 578.3527 | 721.4724 | 493.9268 | 631.054 | 338.6082 | 338.6082 | 344.5693 | 344.5693 | 354.267 | 354.267
2020-10-22 11:30 | 450.1257 | 490.5528 | 439.5078 | 472.8845 | 396.5363 | 471.3767 | 452.7926 | 561.5555 | 457.4824 | 568.569 | 566.843 | 707.2563 | 496.7554 | 634.7466 | 335.8991 | 335.8991 | 341.8456 | 341.8456 | 352.3353 | 352.3353
2020-10-22 12:00 | 445.793 | 491.9446 | 433.9826 | 472.8845 | 390.5766 | 468.835 | 446.868 | 555.131 | 451.257 | 561.7725 | 520.5306 | 649.5954 | 486.9606 | 622.7115 | 333.9402 | 333.9402 | 339.8132 | 339.8132 | 349.6995 | 349.6995
2020-10-22 12:30 | 438.9362 | 492.0056 | 427.321 | 472.8845 | 382.1663 | 463.7714 | 393.8975 | 489.383 | 398.2762 | 495.8984 | 520.8627 | 650.6691 | 489.8794 | 626.9406 | 332.8314 | 332.8314 | 338.6837 | 338.6837 | 349.5602 | 349.5602
2020-10-22 13:00 | 435.0831 | 492.8224 | 422.8653 | 472.8845 | 377.0309 | 460.9359 | 414.1976 | 513.9478 | 418.4922 | 520.5082 | 537.2776 | 670.8067 | 533.5139 | 682.6161 | 332.2247 | 332.2247 | 338.0637 | 338.0637 | 348.4764 | 348.4764
2020-10-22 13:30 | 433.7814 | 491.8451 | 422.3212 | 472.8845 | 375.9547 | 460.0542 | 433.7156 | 537.9686 | 438.449 | 545.0452 | 581.8035 | 726.3456 | 538.626 | 688.7581 | 332.4706 | 332.4706 | 338.3935 | 338.3935 | 345.7218 | 345.7218
2020-10-22 14:00 | 433.5498 | 490.731 | 423.1693 | 472.8845 | 371.7674 | 454.0253 | 385.3236 | 476.0141 | 389.4248 | 482.703 | 548.5112 | 684.1964 | 579.8264 | 692.1448 | 328.6701 | 328.6701 | 334.601 | 334.601 | 344.3037 | 344.3037
2020-10-22 14:30 | 435.8157 | 491.3869 | 424.8171 | 472.8845 | 381.8353 | 460.5817 | 399.059 | 495.9345 | 403.3908 | 502.386 | 491.5064 | 613.8149 | 544.4556 | 692.299 | 328.5281 | 328.5281 | 334.7823 | 334.7823 | 344.6776 | 344.6776
2020-10-22 15:00 | 435.0432 | 491.6995 | 423.7739 | 472.8845 | 372.2509 | 452.3228 | 422.4869 | 525.621 | 427.048 | 532.4062 | 551.7725 | 689.6935 | 534.4538 | 684.4523 | 328.0879 | 328.0879 | 334.3033 | 334.3033 | 343.1656 | 343.1656
2020-10-22 15:30 | 440.7179 | 491.3776 | 429.5997 | 472.8845 | 381.0769 | 456.7466 | 415.2449 | 517.735 | 420.2538 | 524.9771 | 525.5463 | 657.3785 | 535.5761 | 686.3072 | 329.037 | 329.037 | 335.2647 | 335.2647 | 344.6444 | 344.6444
2020-10-22 16:00 | 441.3509 | 490.944 | 430.5093 | 472.8845 | 378.097 | 451.9039 | 389.9856 | 486.8961 | 394.2316 | 493.0994 | 516.9642 | 646.8702 | 526.732 | 675.1874 | 328.3503 | 328.3503 | 334.6245 | 334.6245 | 343.5428 | 343.5428
2020-10-22 16:30 | 445.0897 | 491.1459 | 434.0658 | 472.8845 | 380.7207 | 450.6383 | 440.8124 | 550.5796 | 445.6755 | 557.4501 | 584.3647 | 731.3903 | 526.5106 | 674.9034 | 329.4126 | 329.4126 | 335.3684 | 335.3684 | 343.5925 | 343.5925
2020-10-22 17:00 | 448.6468 | 491.5562 | 437.154 | 472.8845 | 384.5034 | 450.967 | 446.4528 | 557.3071 | 451.1553 | 563.9183 | 571.0406 | 714.4606 | 495.7882 | 635.4339 | 328.0194 | 328.0194 | 333.8358 | 333.8358 | 342.327 | 342.327
2020-10-22 17:30 | 451.7817 | 489.956 | 441.6622 | 472.8845 | 388.3771 | 450.4891 | 399.9829 | 499.81 | 404.298 | 506.0005 | 521.8334 | 653.086 | 492.9738 | 631.8827 | 329.0466 | 329.0466 | 335.07 | 335.07 | 341.6591 | 341.6591
2020-10-22 18:00 | 455.6634 | 490.3407 | 445.0898 | 472.8845 | 391.2009 | 449.2846 | 401.4498 | 501.7114 | 405.4149 | 507.4535 | 589.492 | 737.9159 | 582.0552 | 692.7357 | 327.9822 | 327.9822 | 333.7601 | 333.7601 | 341.8322 | 341.8322
2020-10-22 18:30 | 461.4875 | 489.9364 | 451.2341 | 472.8845 | 398.7041 | 451.8494 | 409.3768 | 512.2021 | 413.5591 | 517.9923 | 590.2407 | 738.8548 | 511.2386 | 654.5853 | 330.2919 | 330.2919 | 335.9999 | 335.9999 | 341.6961 | 341.6961
2020-10-22 19:00 | 466.6851 | 490.2667 | 466.4433 | 483.7387 | 411.3842 | 461.1178 | 449.3588 | 562.3976 | 453.6559 | 567.9855 | 583.0347 | 729.7496 | 516.3759 | 660.7004 | 330.95 | 330.95 | 336.6675 | 336.6675 | 344.6694 | 344.6694
2020-10-22 19:30 | 477.0986 | 490.397 | 476.6626 | 483.6391 | 423.7759 | 467.5157 | 463.0012 | 579.4465 | 467.2093 | 584.8809 | 612.7848 | 766.623 | 521.498 | 667.087 | 332.8844 | 332.8844 | 338.3707 | 338.3707 | 347.3608 | 347.3608
2020-10-22 20:00 | 483.0696 | 489.2749 | 483.268 | 483.268 | 431.5805 | 470.8397 | 456.3018 | 571.1265 | 455.7028 | 570.1026 | 627.5851 | 786.2261 | 556.0831 | 689.5499 | 334.9082 | 334.9082 | 340.5796 | 340.5796 | 354.0872 | 354.0872
2020-10-22 20:30 | 483.9221 | 489.6029 | 483.6409 | 483.6409 | 432.3322 | 471.5085 | 458.3126 | 573.3674 | 458.2751 | 573.0014 | 632.9066 | 792.9229 | 584.9056 | 689.7812 | 336.8888 | 336.8888 | 342.6681 | 342.6681 | 356.8795 | 356.8795
2020-10-22 21:00 | 484.5106 | 490.5198 | 484.9585 | 484.9585 | 433.4147 | 472.7652 | 491.0604 | 614.8024 | 491.3828 | 615.1192 | 628.7059 | 787.3133 | 545.1949 | 689.7812 | 336.6032 | 336.6032 | 342.5644 | 342.5644 | 360.0094 | 360.0094
2020-10-22 21:30 | 487.7511 | 491.8683 | 485.9129 | 485.9129 | 436.6565 | 475.6245 | 461.8809 | 578.3159 | 462.2558 | 578.8592 | 603.4736 | 754.7785 | 535.5917 | 685.7092 | 337.9838 | 337.9838 | 344.4277 | 344.4277 | 361.8112 | 361.8112
2020-10-22 22:00 | 488.9526 | 491.9879 | 486.4149 | 486.4149 | 438.3136 | 477.0577 | 489.1284 | 612.4289 | 490.0223 | 613.6457 | 621.2939 | 775.9205 | 550.421 | 689.7554 | 339.2836 | 339.2836 | 345.493 | 345.493 | 363.7 | 363.7
2020-10-22 22:30 | 489.9373 | 491.5204 | 485.5038 | 485.5038 | 437.8041 | 476.4663 | 524.3386 | 656.3905 | 525.8328 | 658.1417 | 645.4077 | 803.5912 | 530.8978 | 676.0458 | 340.6733 | 340.6733 | 346.64 | 346.64 | 364.8982 | 364.8982
2020-10-22 23:00 | 492.755 | 493.6058 | 487.6453 | 487.6453 | 440.7926 | 479.4965 | 551.5266 | 690.5768 | 553.0596 | 692.4381 | 648.1369 | 805.9655 | 526.751 | 669.0831 | 341.8261 | 341.8261 | 347.4267 | 347.4267 | 366.0661 | 366.0661
2020-10-22 23:30 | 492.4422 | 492.4499 | 486.809 | 486.809 | 440.6668 | 479.1756 | 461.1447 | 577.3267 | 462.0414 | 578.499 | 649.2612 | 806.5496 | 557.3674 | 689.9352 | 342.0591 | 342.0591 | 347.8192 | 347.8192 | 366.1373 | 366.1373
2020-10-23 | 492.8834 | 492.8834 | 486.6804 | 486.6804 | 440.5416 | 479.0761 | 444.0655 | 554.9903 | 445.1899 | 556.0108 | 653.2665 | 814.0558 | 573.5319 | 690.8859 | 343.6229 | 343.6229 | 349.6359 | 349.6359 | 366.9804 | 366.9804
2020-10-23 00:30 | 490.7706 | 490.7706 | 483.5335 | 483.5335 | 438.6501 | 476.9096 | 445.3893 | 555.0383 | 446.2069 | 555.3164 | 654.9023 | 818.6912 | 524.9547 | 672.0743 | 344.5903 | 344.5903 | 350.1173 | 350.1173 | 366.6694 | 366.6694
2020-10-23 01:00 | 492.9239 | 492.9239 | 486.0461 | 486.0461 | 441.1598 | 479.4919 | 447.2573 | 558.0836 | 447.5486 | 557.9093 | 657.2154 | 822.5643 | 624.4031 | 690.8345 | 345.7673 | 345.7673 | 351.4634 | 351.4634 | 368.3672 | 368.3672
2020-10-23 01:30 | 493.0532 | 493.0532 | 486.8535 | 486.8535 | 441.7681 | 480.2263 | 449.6357 | 558.0761 | 450.6768 | 558.3555 | 619.5979 | 773.6875 | 525.5043 | 671.1999 | 347.1345 | 347.1345 | 353.1676 | 353.1676 | 368.6126 | 368.6126
2020-10-23 02:00 | 491.8223 | 491.8223 | 485.7581 | 485.7581 | 440.7701 | 479.0684 | 452.6141 | 563.7639 | 452.97 | 563.4244 | 583.4653 | 724.9072 | 546.7816 | 690.629 | 348.8067 | 348.8067 | 354.3083 | 354.3083 | 367.7508 | 367.7508
2020-10-23 02:30 | 493.5859 | 493.5859 | 487.2172 | 487.2172 | 442.4861 | 480.8487 | 451.9252 | 563.0005 | 452.8514 | 563.4092 | 640.2525 | 797.5314 | 528.2045 | 672.2941 | 348.303 | 348.303 | 354.1633 | 354.1633 | 367.826 | 367.826
2020-10-23 03:00 | 489.1648 | 493.6044 | 487.6577 | 487.6577 | 442.1718 | 480.5919 | 451.4793 | 563.5449 | 451.899 | 563.4591 | 663.2491 | 829.0497 | 550.1878 | 691.0915 | 348.1716 | 348.1716 | 354.0184 | 354.0184 | 366.6027 | 366.6027
2020-10-23 03:30 | 482.3517 | 494.5367 | 483.3049 | 489.097 | 443.7942 | 482.282 | 501.2958 | 625.7397 | 502.1165 | 626.16 | 655.9813 | 819.9757 | 648.8163 | 691.8879 | 345.1749 | 345.1749 | 351.168 | 351.168 | 364.4582 | 364.4582
2020-10-23 04:00 | 481.338 | 495.1562 | 482.978 | 490.4179 | 445.4727 | 483.7762 | 509.637 | 635.505 | 510.2267 | 635.4996 | 648.9286 | 811.892 | 626.3127 | 692.4017 | 344.513 | 344.513 | 350.4859 | 350.4859 | 368.6851 | 368.6851
2020-10-23 04:30 | 477.885 | 492.0582 | 478.9712 | 486.8164 | 441.1263 | 479.2734 | 564.3699 | 704.3714 | 564.8415 | 704.4058 | 648.1934 | 811.0616 | 584.1843 | 692.1191 | 342.4819 | 342.4819 | 348.3093 | 348.3093 | 366.5667 | 366.5667
2020-10-23 05:00 | 478.9244 | 491.9061 | 480.0083 | 486.7365 | 439.9366 | 478.3084 | 574.4265 | 718.3807 | 576.6685 | 720.8365 | 645.9 | 806.5503 | 631.0242 | 692.5302 | 341.7415 | 341.7415 | 347.6488 | 347.6488 | 365.8435 | 365.8435
2020-10-23 05:30 | 477.0742 | 492.562 | 477.6342 | 486.8127 | 440.4697 | 478.7887 | 545.1779 | 681.4345 | 547.378 | 683.7219 | 601.7875 | 752.4006 | 604.1168 | 692.8129 | 341.5214 | 341.5214 | 347.5791 | 347.5791 | 365.7015 | 365.7015
2020-10-23 06:00 | 474.2676 | 491.386 | 474.0375 | 484.8667 | 440.5457 | 478.57 | 587.8162 | 735.4323 | 589.9313 | 737.8922 | 622.5873 | 777.7184 | 526.1491 | 672.743 | 342.3291 | 342.3291 | 348.4783 | 348.4783 | 365.4411 | 365.4411
2020-10-23 06:30 | 474.1591 | 491.907 | 473.8093 | 485.3517 | 439.4854 | 477.7813 | 533.9606 | 668.0012 | 535.6091 | 669.9233 | 653.0963 | 816.5467 | 606.6164 | 691.5282 | 343.3165 | 343.3165 | 349.4061 | 349.4061 | 365.2148 | 365.2148
2020-10-23 07:00 | 472.0942 | 492.228 | 471.5779 | 485.3637 | 437.7833 | 478.4227 | 531.5604 | 665.6074 | 532.8176 | 667.2693 | 649.0371 | 810.3076 | 536.2596 | 685.0143 | 345.5487 | 345.5487 | 351.1781 | 351.1781 | 364.7962 | 364.7962
2020-10-23 07:30 | 466.5488 | 490.3068 | 455.8088 | 472.8845 | 422.3391 | 465.8879 | 483.6348 | 605.4581 | 484.0979 | 605.9465 | 651.2727 | 815.177 | 571.5646 | 690.7574 | 346.094 | 346.094 | 351.9891 | 351.9891 | 364.7172 | 364.7172
2020-10-23 08:00 | 463.3275 | 489.9834 | 452.9239 | 472.8845 | 415.1341 | 462.4977 | 441.3184 | 552.5367 | 441.6105 | 552.9989 | 635.2014 | 794.9555 | 496.5921 | 636.1719 | 345.9283 | 345.9283 | 351.8347 | 351.8347 | 363.7035 | 363.7035
2020-10-23 08:30 | 460.3528 | 489.674 | 450.2417 | 472.8845 | 411.5387 | 463.3453 | 435.6048 | 545.3215 | 435.7843 | 545.5102 | 623.9454 | 781.2177 | 525.9025 | 673.8928 | 345.8847 | 345.8847 | 351.7858 | 351.7858 | 361.3521 | 361.3521
2020-10-23 09:00 | 457.9872 | 488.8222 | 448.7839 | 472.8845 | 404.4471 | 460.5151 | 439.8838 | 550.4773 | 440.2365 | 551.314 | 626.9761 | 784.9428 | 505.0201 | 647.0976 | 344.723 | 344.723 | 351.0425 | 351.0425 | 360.8302 | 360.8302
2020-10-23 09:30 | 453.659 | 488.5985 | 444.7295 | 472.8845 | 398.5805 | 458.5915 | 427.2594 | 534.726 | 428.1666 | 536.2277 | 628.9822 | 787.071 | 500.3631 | 641.0836 | 344.5303 | 344.5303 | 350.8113 | 350.8113 | 360.8432 | 360.8432
2020-10-23 10:00 | 452.1057 | 489.562 | 442.3347 | 472.8845 | 397.4908 | 461.3951 | 422.2617 | 528.0033 | 423.1785 | 529.7294 | 596.7173 | 746.4693 | 569.0829 | 689.5243 | 343.2711 | 343.2711 | 349.8828 | 349.8828 | 360.9215 | 360.9215
2020-10-23 10:30 | 448.2269 | 489.2684 | 438.7652 | 472.8845 | 393.7614 | 461.3046 | 417.9294 | 522.9356 | 417.7844 | 522.9668 | 592.1024 | 741.6354 | 579.9624 | 689.5499 | 342.9527 | 342.9527 | 348.9238 | 348.9238 | 358.6026 | 358.6026
2020-10-23 11:00 | 447.0722 | 490.1951 | 436.7767 | 472.8845 | 388.7025 | 460.1365 | 442.3019 | 552.7436 | 445.7318 | 557.7618 | 611.3286 | 765.3522 | 490.165 | 628.314 | 341.9487 | 341.9487 | 347.8523 | 347.8523 | 356.6583 | 356.6583
2020-10-23 11:30 | 445.0665 | 491.3976 | 433.7259 | 472.8845 | 388.457 | 461.9576 | 431.1924 | 538.1852 | 434.8075 | 543.3632 | 607.9492 | 760.8058 | 511.4684 | 655.4926 | 341.8665 | 341.8665 | 347.7627 | 347.7627 | 357.0568 | 357.0568
2020-10-23 12:00 | 438.579 | 489.7796 | 428.9162 | 472.8845 | 379.2596 | 456.5383 | 490.1839 | 612.3751 | 491.6469 | 614.8453 | 576.4023 | 721.2196 | 485.3848 | 621.8019 | 339.4942 | 339.4942 | 345.1197 | 345.1197 | 355.0529 | 355.0529
2020-10-23 12:30 | 434.5941 | 490.5258 | 424.362 | 472.8845 | 374.0635 | 454.4985 | 454.1688 | 568.6144 | 453.9266 | 568.4465 | 572.3225 | 716.8392 | 478.9686 | 613.8036 | 339.3999 | 339.3999 | 345.4464 | 345.4464 | 354.007 | 354.007
2020-10-23 13:00 | 431.1792 | 490.1746 | 421.3907 | 472.8845 | 367.4522 | 450.2633 | 447.3204 | 560.0604 | 447.2991 | 560.1384 | 535.0677 | 669.2496 | 504.7189 | 646.3712 | 340.7945 | 340.7945 | 346.788 | 346.788 | 351.2972 | 351.2972
2020-10-23 13:30 | 432.8962 | 490.8002 | 435.2182 | 487.1567 | 371.3524 | 454.3961 | 450.5071 | 563.3185 | 451.0833 | 564.5695 | 506.988 | 632.8972 | 482.8069 | 617.4437 | 338.3238 | 338.3238 | 344.3646 | 344.3646 | 349.6397 | 349.6397
2020-10-23 14:00 | 430.3163 | 491.2636 | 432.4641 | 487.379 | 367.6801 | 451.5478 | 442.7431 | 553.7355 | 443.7708 | 555.6274 | 529.6641 | 659.6464 | 468.406 | 597.2995 | 337.3319 | 337.3319 | 343.4001 | 343.4001 | 347.521 | 347.521
2020-10-23 14:30 | 430.9644 | 492.5996 | 432.933 | 488.551 | 368.1823 | 451.6801 | 447.702 | 559.9322 | 448.6799 | 561.669 | 580.3862 | 724.1833 | 464.4272 | 592.8621 | 337.5957 | 337.5957 | 343.5886 | 343.5886 | 347.7722 | 347.7722
2020-10-23 15:00 | 430.0692 | 492.614 | 431.5959 | 487.9834 | 369.4448 | 451.3623 | 432.2835 | 541.1747 | 432.7872 | 541.9661 | 577.4321 | 721.9063 | 475.0127 | 607.5435 | 339.4703 | 339.4703 | 345.7141 | 345.7141 | 349.5359 | 349.5359
2020-10-23 15:30 | 427.9327 | 492.6061 | 429.2728 | 487.8589 | 370.3481 | 450.5244 | 412.8494 | 516.8398 | 411.9383 | 515.5266 | 558.3586 | 699.4974 | 489.6566 | 627.4261 | 343.0127 | 343.0127 | 348.8109 | 348.8109 | 354.7904 | 354.7904
2020-10-23 16:00 | 428.9503 | 490.6188 | 429.9114 | 485.4256 | 373.0727 | 449.7073 | 480.9224 | 598.8885 | 482.5789 | 600.1489 | 574.5066 | 715.1385 | 477.2911 | 607.3246 | 343.8885 | 343.8885 | 349.4382 | 349.4382 | 352.1046 | 352.1046
2020-10-23 16:30 | 435.515 | 490.3328 | 436.2997 | 484.8764 | 378.2526 | 451.0144 | 544.4494 | 681.3983 | 544.8853 | 681.7565 | 620.6289 | 775.3766 | 480.2851 | 613.1005 | 343.7354 | 343.7354 | 349.2851 | 349.2851 | 351.7856 | 351.7856
2020-10-23 17:00 | 440.9897 | 490.3756 | 440.8837 | 483.9629 | 380.5742 | 450.0958 | 443.9913 | 553.5667 | 445.9338 | 555.3929 | 564.9647 | 701.3274 | 488.0343 | 620.4647 | 343.0847 | 343.0847 | 348.9789 | 348.9789 | 352.268 | 352.268
2020-10-23 17:30 | 447.3544 | 489.9374 | 446.4229 | 482.6939 | 387.5055 | 451.8177 | 550.7342 | 689.6136 | 551.449 | 690.3984 | 568.7346 | 710.904 | 492.654 | 630.588 | 344.7697 | 344.7697 | 350.5319 | 350.5319 | 354.1172 | 354.1172
2020-10-23 18:00 | 454.9119 | 489.5206 | 454.321 | 482.7123 | 395.1448 | 454.6117 | 480.6084 | 601.7306 | 480.6995 | 601.735 | 658.8884 | 825.3957 | 508.8401 | 651.8946 | 346.2847 | 346.2847 | 351.9533 | 351.9533 | 355.6552 | 355.6552
2020-10-23 18:30 | 457.6107 | 489.3843 | 456.7511 | 482.2475 | 400.074 | 455.3025 | 543.7609 | 680.957 | 543.5524 | 680.7427 | 662.6697 | 830.2202 | 542.0779 | 691.4768 | 346.2076 | 346.2076 | 352.1075 | 352.1075 | 355.4881 | 355.4881
2020-10-23 19:00 | 461.778 | 490.0397 | 460.8203 | 482.7256 | 406.8183 | 457.4987 | 488.1662 | 611.2964 | 487.9227 | 610.9867 | 666.1929 | 834.6389 | 567.0978 | 691.5539 | 346.439 | 346.439 | 352.1076 | 352.1076 | 355.7581 | 355.7581
2020-10-23 19:30 | 465.8429 | 490.4654 | 465.6198 | 483.9491 | 414.6551 | 460.5976 | 458.5056 | 574.0773 | 460.1452 | 576.315 | 666.0231 | 834.3226 | 609.8468 | 692.4531 | 347.68 | 347.68 | 353.4863 | 353.4863 | 357.4474 | 357.4474
2020-10-23 20:00 | 470.2475 | 489.9243 | 470.3221 | 483.7741 | 420.6662 | 462.2392 | 462.875 | 578.8633 | 461.69 | 577.8463 | 595.9423 | 746.1743 | 643.1958 | 689.7554 | 351.5363 | 351.5363 | 357.4442 | 357.4442 | 359.9894 | 359.9894
2020-10-23 20:30 | 475.2435 | 490.3905 | 474.9147 | 483.8711 | 423.0789 | 464.2472 | 464.2775 | 580.1505 | 463.6754 | 579.9194 | 601.384 | 752.8559 | 550.6927 | 690.3978 | 352.2406 | 352.2406 | 357.8354 | 357.8354 | 361.3585 | 361.3585
2020-10-23 21:00 | 478.7991 | 491.3352 | 478.358 | 484.6021 | 426.2679 | 467.1495 | 466.2787 | 582.625 | 469.7228 | 587.6541 | 610.0164 | 763.4377 | 534.1755 | 684.7808 | 352.8275 | 352.8275 | 358.0702 | 358.0702 | 362.1131 | 362.1131
2020-10-23 21:30 | 480.4222 | 491.6772 | 480.6226 | 485.7039 | 428.7043 | 469.1513 | 473.2145 | 592.5815 | 472.1375 | 591.2279 | 582.5534 | 729.8477 | 559.7838 | 690.2179 | 353.7227 | 353.7227 | 359.2999 | 359.2999 | 363.0198 | 363.0198
2020-10-23 22:00 | 481.0046 | 491.505 | 480.8644 | 485.0641 | 428.8326 | 469.0973 | 464.2861 | 581.4174 | 463.3616 | 580.2552 | 617.6819 | 773.8458 | 532.5103 | 682.4243 | 355.7907 | 355.7907 | 361.6817 | 361.6817 | 364.0432 | 364.0432
2020-10-23 22:30 | 481.744 | 491.1678 | 480.8476 | 484.0042 | 429.6279 | 469.6197 | 468.2067 | 586.1274 | 466.8129 | 584.5532 | 583.0096 | 729.9276 | 545.4907 | 690.3978 | 357.1933 | 357.1933 | 362.9442 | 362.9442 | 363.8489 | 363.8489
2020-10-23 23:00 | 483.1075 | 492.3396 | 481.8791 | 484.9718 | 431.1176 | 471.1326 | 492.8622 | 616.6146 | 490.9686 | 614.6116 | 580.0792 | 725.927 | 563.4136 | 690.1666 | 358.0782 | 358.0782 | 363.6769 | 363.6769 | 367.1188 | 367.1188
2020-10-23 23:30 | 481.0176 | 490.351 | 478.8466 | 481.9567 | 429.1964 | 468.9185 | 577.47 | 722.8643 | 575.2191 | 720.2831 | 575.8993 | 721.0565 | 535.3975 | 686.2115 | 355.5859 | 355.5859 | 361.1099 | 361.1099 | 368.0272 | 368.0272
2020-10-24 | 481.0639 | 489.823 | 478.5464 | 480.984 | 428.8093 | 468.3435 | 531.5082 | 665.4108 | 530.3827 | 664.2261 | 582.8879 | 730.1291 | 536.8751 | 687.8464 | 355.8546 | 355.8546 | 361.3044 | 361.3044 | 367.3475 | 367.3475
2020-10-24 00:30 | 479.4877 | 488.1424 | 475.5654 | 477.9321 | 426.9358 | 466.2217 | 491.3983 | 615.3603 | 490.6217 | 614.4149 | 679.0632 | 850.7269 | 537.0349 | 688.0267 | 354.8757 | 354.8757 | 360.2024 | 360.2024 | 366.2808 | 366.2808
2020-10-24 01:00 | 480.4518 | 488.6596 | 476.525 | 478.5242 | 427.756 | 467.0421 | 553.9059 | 692.7772 | 552.5223 | 690.5061 | 685.0884 | 857.8351 | 537.2346 | 687.2558 | 357.334 | 357.334 | 363.1378 | 363.1378 | 366.8191 | 366.8191
2020-10-24 01:30 | 480.5134 | 488.7141 | 476.9898 | 478.8852 | 428.4441 | 467.7178 | 547.5712 | 683.5487 | 547.1532 | 682.2908 | 687.9149 | 861.7693 | 679.1627 | 692.3761 | 357.9176 | 357.9176 | 363.4081 | 363.4081 | 367.5338 | 367.5338
2020-10-24 02:00 | 479.5128 | 487.2748 | 476.2386 | 477.7044 | 427.11 | 466.1791 | 506.8649 | 631.4609 | 507.5092 | 631.4389 | 688.2049 | 860.6025 | 555.437 | 691.9136 | 357.3386 | 357.3386 | 362.7878 | 362.7878 | 366.6356 | 366.6356
2020-10-24 02:30 | 480.5034 | 487.7633 | 476.5666 | 477.4798 | 427.5711 | 466.6898 | 476.9406 | 593.2363 | 476.5632 | 591.619 | 689.0087 | 863.1519 | 585.7145 | 692.5558 | 357.2229 | 357.2229 | 362.7412 | 362.7412 | 366.526 | 366.526
2020-10-24 03:00 | 480.8259 | 487.5362 | 477.1495 | 477.6502 | 428.6666 | 467.5116 | 498.8367 | 618.4697 | 498.5432 | 616.9742 | 689.5274 | 863.7757 | 589.6011 | 692.4532 | 357.1435 | 357.1435 | 362.7809 | 362.7809 | 366.6319 | 366.6319
2020-10-24 03:30 | 485.7879 | 486.1067 | 475.1012 | 475.1012 | 426.6439 | 465.3797 | 575.1796 | 716.0328 | 575.0724 | 714.9023 | 691.6774 | 866.3239 | 589.9812 | 692.299 | 357.1038 | 357.1038 | 362.5824 | 362.5824 | 366.0099 | 366.0099
2020-10-24 04:00 | 484.3692 | 484.3692 | 473.6054 | 473.6054 | 426.676 | 465.009 | 571.7365 | 711.1364 | 572.7132 | 711.3884 | 691.6385 | 864.8571 | 551.2509 | 692.0163 | 356.4685 | 356.4685 | 362.0663 | 362.0663 | 365.1232 | 365.1232
2020-10-24 04:30 | 485.5629 | 485.5629 | 473.5938 | 473.5938 | 427.9214 | 466.183 | 574.4684 | 713.6736 | 575.9117 | 714.4294 | 691.0001 | 864.027 | 582.5033 | 692.0934 | 356.3098 | 356.3098 | 361.6296 | 361.6296 | 364.8453 | 364.8453
2020-10-24 05:00 | 483.6249 | 483.6249 | 472.9165 | 472.9165 | 428.6552 | 466.727 | 536.3009 | 665.1481 | 538.2874 | 666.5227 | 689.6585 | 862.0957 | 590.5125 | 691.7595 | 356.8904 | 356.8904 | 362.3474 | 362.3474 | 365.6068 | 365.6068
2020-10-24 05:30 | 488.2233 | 488.2233 | 476.1391 | 476.1391 | 431.7749 | 470.0139 | 527.018 | 658.3795 | 531.3821 | 663.6934 | 695.0026 | 868.4191 | 696.3326 | 696.3326 | 358.3599 | 358.3599 | 363.6147 | 363.6147 | 367.3867 | 367.3867
2020-10-24 06:00 | 483.0425 | 483.0425 | 473.1567 | 473.1567 | 431.6075 | 468.8959 | 628.3638 | 780.0268 | 630.5436 | 781.5261 | 692.6489 | 865.6086 | 691.3997 | 691.3997 | 356.8929 | 356.8929 | 362.3922 | 362.3922 | 365.3942 | 365.3942
2020-10-24 06:30 | 482.5386 | 482.5386 | 471.7109 | 471.7109 | 432.0264 | 469.0679 | 631.6316 | 785.1901 | 633.747 | 786.7468 | 693.733 | 867.0906 | 691.1942 | 691.1942 | 356.7734 | 356.7734 | 362.3524 | 362.3524 | 364.6946 | 364.6946
2020-10-24 07:00 | 482.8886 | 482.8886 | 472.2437 | 472.2437 | 430.6953 | 469.9795 | 686.5001 | 854.1952 | 689.0494 | 856.3241 | 693.9738 | 867.4172 | 674.7819 | 691.2455 | 356.614 | 356.614 | 362.0734 | 362.0734 | 364.5308 | 364.5308
2020-10-24 07:30 | 480.9041 | 480.9041 | 470.9564 | 470.9564 | 426.1828 | 468.9509 | 687.2637 | 855.3596 | 689.8734 | 857.6923 | 692.7411 | 865.0989 | 691.2713 | 691.2713 | 356.614 | 356.614 | 362.0335 | 362.0335 | 364.2563 | 364.2563
2020-10-24 08:00 | 478.747 | 482.3289 | 472.1192 | 472.1192 | 423.464 | 470.1213 | 686.3113 | 851.9118 | 688.7408 | 853.7446 | 688.6842 | 861.3045 | 691.3226 | 691.3226 | 356.7336 | 356.7336 | 362.4719 | 362.4719 | 365.2614 | 365.2614
2020-10-24 08:30 | 472.2178 | 481.3185 | 468.8527 | 471.874 | 417.7173 | 468.1376 | 683.0531 | 847.0839 | 685.5633 | 848.9807 | 685.4557 | 857.5138 | 690.9373 | 690.9373 | 360.2132 | 360.2132 | 366.2925 | 366.2925 | 364.9249 | 364.9249
2020-10-24 09:00 | 463.3577 | 478.4204 | 459.8076 | 468.6922 | 409.6658 | 463.6287 | 667.6998 | 828.6381 | 670.1838 | 830.5021 | 681.4064 | 852.0181 | 690.3207 | 690.3207 | 361.5114 | 361.5114 | 367.2888 | 367.2888 | 363.6499 | 363.6499
2020-10-24 09:30 | 459.2919 | 476.5898 | 454.7914 | 465.8975 | 404.8332 | 461.7317 | 639.9581 | 794.3926 | 642.1188 | 795.8257 | 677.5897 | 846.7602 | 689.9866 | 689.9866 | 361.2285 | 361.2285 | 366.8444 | 366.8444 | 362.2441 | 362.2441
2020-10-24 10:00 | 457.3392 | 476.1707 | 452.7104 | 465.4984 | 400.1753 | 460.3472 | 672.6859 | 837.9982 | 675.9409 | 841.099 | 675.5149 | 843.041 | 530.4345 | 677.3962 | 362.1436 | 362.1436 | 367.6927 | 367.6927 | 361.5728 | 361.5728
2020-10-24 10:30 | 453.0216 | 475.9992 | 445.4434 | 462.0791 | 391.7489 | 455.5003 | 670.907 | 834.7938 | 673.4426 | 836.8873 | 672.8179 | 840.3266 | 562.9565 | 689.7812 | 363.3028 | 363.3028 | 369.8382 | 369.8382 | 362.675 | 362.675
2020-10-24 11:00 | 449.2604 | 476.7607 | 442.4597 | 463.523 | 386.0932 | 453.2893 | 667.6602 | 832.8658 | 670.4584 | 835.7026 | 669.2266 | 833.7217 | 689.4215 | 689.4215 | 363.0861 | 363.0861 | 369.2917 | 369.2917 | 361.1234 | 361.1234
2020-10-24 11:30 | 450.554 | 480.5943 | 442.3444 | 465.8226 | 385.8347 | 456.2085 | 663.656 | 825.9479 | 666.1352 | 828.0604 | 665.4683 | 830.9389 | 671.318 | 691.22 | 363.149 | 363.149 | 369.9205 | 369.9205 | 365.2285 | 365.2285
2020-10-24 12:00 | 448.8963 | 480.0645 | 440.984 | 465.6581 | 387.6379 | 458.3706 | 614.924 | 765.0894 | 618.3215 | 768.4701 | 660.3881 | 823.9875 | 623.5678 | 692.9156 | 362.0755 | 362.0755 | 368.3999 | 368.3999 | 365.607 | 365.607
2020-10-24 12:30 | 448.0756 | 479.2201 | 441.2939 | 465.9594 | 389.9803 | 461.1132 | 623.2828 | 778.8586 | 625.9875 | 781.7567 | 654.2084 | 812.2352 | 685.6705 | 685.6705 | 359.4908 | 359.4908 | 365.7659 | 365.7659 | 363.3971 | 363.3971
2020-10-24 13:00 | 448.8765 | 480.1058 | 442.6654 | 467.3694 | 390.8112 | 462.5245 | 642.0496 | 800.1786 | 645.8623 | 804.1556 | 645.0089 | 803.8998 | 686.2614 | 686.2614 | 356.0799 | 356.0799 | 362.7811 | 362.7811 | 365.3708 | 365.3708
2020-10-24 13:30 | 448.9746 | 482.7304 | 441.9661 | 469.2133 | 387.621 | 461.1654 | 634.7542 | 792.6876 | 639.2689 | 797.818 | 638.5555 | 793.7096 | 687.8029 | 687.8029 | 352.6245 | 352.6245 | 359.7159 | 359.7159 | 367.6465 | 367.6465
2020-10-24 14:00 | 446.4144 | 479.2666 | 438.5015 | 464.8329 | 386.5966 | 458.4471 | 633.3763 | 792.3688 | 638.4169 | 798.6344 | 637.7811 | 792.9826 | 690.9856 | 692.5815 | 351.5725 | 351.5725 | 358.1695 | 358.1695 | 366.817 | 366.817
2020-10-24 14:30 | 452.1168 | 483.5422 | 443.9036 | 468.6893 | 391.8056 | 462.7534 | 628.6733 | 787.058 | 636.8293 | 797.6482 | 640.9543 | 802.5403 | 694.2308 | 698.1054 | 351.9752 | 351.9752 | 359.0905 | 359.0905 | 371.0483 | 371.0483
2020-10-24 15:00 | 452.4724 | 480.7962 | 444.9297 | 466.7002 | 393.6162 | 462.1012 | 638.8138 | 799.6096 | 644.536 | 807.2252 | 642.4565 | 804.2794 | 690.9887 | 690.9887 | 353.5247 | 353.5247 | 359.4878 | 359.4878 | 366.9192 | 366.9192
2020-10-24 15:30 | 451.8276 | 477.2161 | 444.4591 | 463.3958 | 392.811 | 458.8055 | 638.5979 | 798.7965 | 643.7434 | 805.7125 | 641.6614 | 803.0184 | 686.287 | 686.287 | 351.7192 | 351.7192 | 358.269 | 358.269 | 361.9207 | 361.9207
2020-10-24 16:00 | 456.0202 | 481.0642 | 447.6818 | 466.2685 | 397.3295 | 461.8349 | 627.4968 | 781.2075 | 632.7755 | 787.06 | 645.553 | 804.6254 | 688.702 | 688.702 | 352.4189 | 352.4189 | 360.5146 | 360.5146 | 364.7435 | 364.7435
2020-10-24 16:30 | 462.6487 | 481.8047 | 454.1308 | 466.9142 | 397.1672 | 459.6921 | 647.3781 | 805.8551 | 652.9452 | 812.0399 | 653.2171 | 814.8992 | 692.0934 | 692.0934 | 353.7512 | 353.7512 | 361.4346 | 361.4346 | 366.526 | 366.526
2020-10-24 17:00 | 461.7119 | 479.3932 | 453.6305 | 464.922 | 398.7487 | 457.8181 | 621.2725 | 772.6964 | 627.9241 | 780.1208 | 655.3217 | 817.7502 | 691.9136 | 691.9136 | 352.4696 | 352.4696 | 360.2979 | 360.2979 | 364.8755 | 364.8755
2020-10-24 17:30 | 466.8445 | 481.9317 | 459.5127 | 468.3508 | 407.79 | 463.1955 | 598.4152 | 744.4151 | 604.3234 | 751.0578 | 654.8921 | 817.4024 | 692.8384 | 692.8384 | 350.9924 | 350.9924 | 358.8193 | 358.8193 | 366.2383 | 366.2383
2020-10-24 18:00 | 466.3852 | 477.8437 | 458.1964 | 463.5979 | 407.5564 | 458.7439 | 651.6179 | 811.3364 | 658.0429 | 818.3973 | 658.9924 | 823.6341 | 692.0163 | 692.0163 | 350.2289 | 350.2289 | 357.9401 | 357.9401 | 365.1414 | 365.1414
2020-10-24 18:30 | 472.038 | 481.3018 | 466.341 | 469.4315 | 414.5532 | 463.1826 | 663.3788 | 826.5186 | 668.2101 | 831.7489 | 668.6257 | 836.4979 | 686.6116 | 691.4254 | 353.3899 | 353.3899 | 361.1876 | 361.1876 | 368.6026 | 368.6026
2020-10-24 19:00 | 481.2886 | 482.7326 | 472.0631 | 472.0631 | 425.7427 | 469.602 | 640.1885 | 797.6498 | 644.277 | 801.9209 | 675.9528 | 845.2676 | 692.0421 | 692.0421 | 354.6946 | 354.6946 | 361.8336 | 361.8336 | 369.8549 | 369.8549
2020-10-24 19:30 | 484.131 | 484.131 | 474.0426 | 474.0426 | 433.6235 | 473.321 | 601.058 | 748.5172 | 604.0661 | 751.3675 | 684.7859 | 857.1335 | 625.1511 | 692.5302 | 356.3512 | 356.3512 | 363.3197 | 363.3197 | 372.7274 | 372.7274
2020-10-24 20:00 | 485.1483 | 485.1483 | 477.2143 | 477.2143 | 442.8342 | 478.3634 | 663.3727 | 827.6766 | 665.6098 | 829.8975 | 691.9092 | 866.6559 | 692.7357 | 692.7357 | 357.7205 | 357.7205 | 364.7487 | 364.7487 | 374.9123 | 374.9123
2020-10-24 20:30 | 486.4224 | 486.4224 | 477.3801 | 477.3801 | 443.7955 | 479.3681 | 688.7781 | 860.2817 | 690.4792 | 861.8608 | 696.2483 | 871.7602 | 692.7871 | 692.7871 | 359.8133 | 359.8133 | 366.6726 | 366.6726 | 377.6821 | 377.6821
2020-10-24 21:00 | 485.9164 | 485.9164 | 476.2292 | 476.2292 | 445.1931 | 480.2426 | 643.6577 | 801.5291 | 646.9708 | 805.002 | 699.0993 | 874.1009 | 692.376 | 692.376 | 360.195 | 360.195 | 367.3933 | 367.3933 | 379.8303 | 379.8303
2020-10-24 21:30 | 487.0467 | 487.0467 | 477.3383 | 477.3383 | 447.0536 | 482.0853 | 640.0259 | 797.3302 | 644.0029 | 801.7853 | 703.746 | 878.343 | 606.198 | 692.9412 | 361.8569 | 361.8569 | 369.0237 | 369.0237 | 380.9801 | 380.9801
2020-10-24 22:00 | 486.7146 | 486.7146 | 477.6208 | 477.6208 | 446.5764 | 481.8013 | 641.4549 | 799.2397 | 644.5597 | 802.2689 | 706.102 | 883.244 | 692.6329 | 692.6329 | 362.8727 | 362.8727 | 370.0623 | 370.0623 | 380.6384 | 380.6384
2020-10-24 22:30 | 486.6443 | 486.6443 | 478.227 | 478.227 | 448.8433 | 483.6502 | 577.0361 | 717.9146 | 579.8454 | 720.5593 | 708.8137 | 886.1654 | 692.5045 | 692.5045 | 363.9839 | 363.9839 | 371.0547 | 371.0547 | 381.8748 | 381.8748
2020-10-24 23:00 | 487.5631 | 487.5631 | 478.4814 | 478.4814 | 451.5239 | 485.9815 | 620.1007 | 771.7303 | 623.6076 | 775.2644 | 710.3134 | 887.2045 | 692.299 | 692.299 | 364.2584 | 364.2584 | 371.6006 | 371.6006 | 383.2044 | 383.2044
2020-10-24 23:30 | 489.3364 | 489.3364 | 480.3226 | 480.3226 | 451.3813 | 486.3521 | 602.0756 | 749.8938 | 605.2464 | 752.9924 | 709.3759 | 887.4827 | 693.1469 | 693.1469 | 364.1009 | 364.1009 | 371.4393 | 371.4393 | 383.306 | 383.306
2020-10-25 | 489.3425 | 489.3425 | 480.1982 | 480.1982 | 451.9885 | 486.8414 | 623.5303 | 775.8033 | 626.7768 | 778.942 | 709.64 | 887.9652 | 693.1212 | 693.1212 | 364.1187 | 364.1187 | 371.3579 | 371.3579 | 384.8589 | 384.8589
2020-10-25 00:30 | 487.9613 | 487.9613 | 478.2959 | 478.2959 | 449.8438 | 484.6954 | 599.5508 | 746.2045 | 602.5058 | 749.0008 | 710.5905 | 889.4848 | 667.661 | 693.1211 | 364.0261 | 364.0261 | 371.1104 | 371.1104 | 383.2085 | 383.2085
2020-10-25 01:00 | 487.8637 | 487.8637 | 477.6184 | 477.6184 | 450.8284 | 485.2979 | 610.5176 | 759.0212 | 613.7802 | 762.3826 | 712.7166 | 892.5613 | 601.8359 | 693.3267 | 364.8736 | 364.8736 | 372.3425 | 372.3425 | 385.6404 | 385.6404
2020-10-25 01:30 | 487.571 | 487.571 | 478.52 | 478.52 | 450.1868 | 484.868 | 599.0451 | 744.0217 | 601.6838 | 746.5825 | 713.8973 | 894.2952 | 612.4139 | 692.8642 | 365.8083 | 365.8083 | 373.2504 | 373.2504 | 386.67 | 386.67
2020-10-25 02:00 | 486.8672 | 486.8672 | 477.2152 | 477.2152 | 448.4497 | 483.095 | 607.4489 | 754.4414 | 609.9041 | 756.4843 | 713.8279 | 893.9548 | 619.0973 | 692.7871 | 365.7507 | 365.7507 | 373.0273 | 373.0273 | 386.8584 | 386.8584
2020-10-25 02:30 | 488.0311 | 488.0311 | 478.9343 | 478.9343 | 451.1172 | 485.8701 | 694.3049 | 862.9787 | 697.9399 | 866.6572 | 716.9016 | 897.8958 | 612.1122 | 693.2753 | 366.8325 | 366.8325 | 374.4586 | 374.4586 | 387.3568 | 387.3568
2020-10-25 03:00 | 488.7554 | 488.7554 | 479.6567 | 479.6567 | 452.2451 | 486.8882 | 629.8336 | 782.6909 | 632.7082 | 785.2962 | 719.2036 | 901.0468 | 679.3892 | 693.1982 | 368.0598 | 368.0598 | 375.7885 | 375.7885 | 387.135 | 387.135
2020-10-25 03:30 | 489.7932 | 489.7932 | 480.6951 | 480.6951 | 455.2078 | 489.4908 | 584.8468 | 726.3365 | 586.935 | 728.0449 | 724.252 | 907.3559 | 638.5706 | 693.7635 | 369.9435 | 369.9435 | 377.6266 | 377.6266 | 387.0872 | 387.0872
2020-10-25 04:00 | 491.5619 | 491.5619 | 482.7604 | 482.7604 | 459.8309 | 493.7835 | 591.2074 | 735.589 | 593.1789 | 737.2715 | 726.6341 | 910.3405 | 693.6863 | 693.6863 | 371.2637 | 371.2637 | 379.0934 | 379.0934 | 388.2593 | 388.2593
2020-10-25 04:30 | 490.477 | 490.477 | 481.5011 | 481.5011 | 458.0533 | 492.0343 | 560.3574 | 696.1569 | 562.7363 | 698.2012 | 728.9397 | 913.2441 | 693.6349 | 693.6349 | 372.0833 | 372.0833 | 379.6802 | 379.6802 | 386.9566 | 386.9566
2020-10-25 05:00 | 490.8441 | 490.8441 | 480.3768 | 480.3768 | 455.9768 | 490.1885 | 592.2126 | 736.4487 | 593.923 | 737.7015 | 729.7501 | 913.9554 | 634.7853 | 693.1211 | 372.8039 | 372.8039 | 380.6703 | 380.6703 | 387.7072 | 387.7072
2020-10-25 05:30 | 491.032 | 491.032 | 481.2903 | 481.2903 | 456.4286 | 490.8036 | 621.0917 | 772.5189 | 623.4666 | 774.7051 | 733.6356 | 918.9562 | 639.8022 | 692.9926 | 373.7162 | 373.7162 | 381.3924 | 381.3924 | 387.7624 | 387.7624
2020-10-25 06:00 | 489.9955 | 489.9955 | 480.2105 | 480.2105 | 453.6173 | 488.1043 | 622.3112 | 773.6406 | 624.8041 | 775.7903 | 733.9213 | 919.4709 | 584.503 | 692.6586 | 374.0448 | 374.0448 | 381.6911 | 381.6911 | 387.9434 | 387.9434
2020-10-25 06:30 | 488.4419 | 488.4419 | 477.2597 | 477.2597 | 452.7857 | 486.9185 | 588.8095 | 730.1603 | 590.4712 | 731.1326 | 734.4734 | 920.0737 | 578.4136 | 692.5815 | 374.3757 | 374.3757 | 381.777 | 381.777 | 386.7969 | 386.7969
2020-10-25 07:00 | 488.4075 | 488.4075 | 477.3975 | 477.3975 | 450.2627 | 486.7643 | 599.932 | 745.9818 | 602.2783 | 747.9421 | 733.1216 | 918.4498 | 645.853 | 692.6587 | 374.5641 | 374.5641 | 382.3936 | 382.3936 | 386.2505 | 386.2505
2020-10-25 07:30 | 487.1338 | 487.1338 | 475.2995 | 475.2995 | 441.4906 | 482.3748 | 579.7073 | 723.348 | 582.883 | 726.7594 | 727.2285 | 909.898 | 679.2469 | 692.5815 | 373.8358 | 373.8358 | 381.3151 | 381.3151 | 383.6225 | 383.6225
2020-10-25 08:00 | 484.8205 | 484.8205 | 472.8549 | 472.8549 | 436.5096 | 480.7047 | 677.3138 | 847.6248 | 682.3463 | 853.8147 | 719.0575 | 897.6998 | 669.3678 | 691.5281 | 371.0974 | 371.0974 | 377.7569 | 377.7569 | 379.2342 | 379.2342
2020-10-25 08:30 | 483.453 | 486.5365 | 475.0975 | 475.0975 | 430.5366 | 479.5729 | 689.79 | 863.7773 | 695.295 | 870.9158 | 708.8486 | 886.0957 | 654.7151 | 692.9927 | 367.6601 | 367.6601 | 374.9868 | 374.9868 | 378.8795 | 378.8795
2020-10-25 09:00 | 482.4183 | 486.8082 | 472.5728 | 472.5728 | 422.3851 | 475.5165 | 675.9727 | 845.9502 | 681.6017 | 852.9165 | 698.7375 | 875.2661 | 693.1725 | 693.1725 | 365.7386 | 365.7386 | 373.8935 | 373.8935 | 378.3865 | 378.3865
2020-10-25 09:30 | 471.2448 | 484.3106 | 463.8675 | 470.5507 | 415.8101 | 472.1772 | 687.3726 | 860.5244 | 697.0079 | 872.8654 | 695.5109 | 870.507 | 674.5447 | 694.5856 | 366.0853 | 366.0853 | 374.4949 | 374.4949 | 378.4714 | 378.4714
2020-10-25 10:00 | 472.7691 | 485.7606 | 464.9305 | 471.6979 | 413.6672 | 473.197 | 680.6803 | 851.9534 | 691.4141 | 865.4132 | 690.5705 | 863.9579 | 667.0487 | 695.3307 | 364.1588 | 364.1588 | 371.4436 | 371.4436 | 375.3042 | 375.3042
2020-10-25 10:30 | 469.6721 | 484.974 | 462.2443 | 471.2286 | 410.0118 | 472.2301 | 674.9485 | 844.6808 | 685.6061 | 858.1535 | 684.6993 | 856.444 | 673.2305 | 695.6646 | 363.9357 | 363.9357 | 371.6415 | 371.6415 | 373.865 | 373.865
2020-10-25 11:00 | 467.0214 | 484.6605 | 460.0016 | 471.1753 | 401.8699 | 467.9731 | 669.101 | 836.9583 | 679.3893 | 850.0085 | 678.8137 | 848.5596 | 625.1353 | 695.305 | 363.0016 | 363.0016 | 370.2527 | 370.2527 | 368.0238 | 368.0238
2020-10-25 11:30 | 463.0518 | 486.1639 | 457.3094 | 473.9465 | 402.7742 | 470.9555 | 665.3046 | 832.1926 | 675.2849 | 844.751 | 674.7766 | 843.5483 | 652.608 | 695.639 | 359.9398 | 359.9398 | 367.5706 | 367.5706 | 369.0442 | 369.0442
2020-10-25 12:00 | 458.6315 | 485.8164 | 451.4551 | 472.1158 | 395.9584 | 466.7638 | 652.3384 | 816.5404 | 662.6516 | 829.6785 | 667.2309 | 834.9705 | 668.5807 | 695.5361 | 360.1723 | 360.1723 | 367.3296 | 367.3296 | 364.9773 | 364.9773
2020-10-25 12:30 | 455.9056 | 481.8107 | 447.3124 | 466.8034 | 390.9764 | 461.921 | 654.0543 | 818.4512 | 664.4346 | 831.6673 | 664.661 | 831.4229 | 639.0483 | 695.0223 | 359.3745 | 359.3745 | 366.1574 | 366.1574 | 362.1644 | 362.1644
2020-10-25 13:00 | 445.1408 | 479.4671 | 437.618 | 465.4216 | 384.8415 | 457.3598 | 653.2751 | 815.9841 | 660.2178 | 824.1396 | 660.0242 | 820.3511 | 639.8223 | 690.0638 | 358.225 | 358.225 | 365.1684 | 365.1684 | 360.3308 | 360.3308
2020-10-25 13:30 | 448.2728 | 483.1286 | 440.6121 | 468.8354 | 387.7614 | 461.0043 | 650.5797 | 813.1719 | 657.5021 | 821.5641 | 657.2396 | 815.5842 | 642.4995 | 690.5776 | 355.8234 | 355.8234 | 363.1603 | 363.1603 | 360.5817 | 360.5817
2020-10-25 14:00 | 449.2128 | 479.4699 | 442.0018 | 465.8267 | 389.7955 | 460.6668 | 646.4379 | 808.1513 | 653.6735 | 817.1067 | 653.4824 | 813.3745 | 656.8134 | 690.1665 | 356.0745 | 356.0745 | 363.2099 | 363.2099 | 355.9124 | 355.9124
2020-10-25 14:30 | 449.096 | 480.4822 | 441.2651 | 466.1643 | 389.9206 | 460.6258 | 622.2412 | 777.7032 | 628.947 | 785.8206 | 653.8116 | 810.8304 | 614.0802 | 689.8068 | 355.2032 | 355.2032 | 362.2961 | 362.2961 | 357.2138 | 357.2138
2020-10-25 15:00 | 449.8806 | 480.2691 | 442.2734 | 466.1302 | 390.5776 | 459.979 | 638.3891 | 795.9506 | 644.7751 | 803.1087 | 651.0568 | 810.9119 | 661.448 | 690.6033 | 355.0451 | 355.0451 | 362.3137 | 362.3137 | 358.9315 | 358.9315
2020-10-25 15:30 | 450.4217 | 481.36 | 442.3087 | 466.6088 | 390.9792 | 459.1793 | 634.3956 | 792.7215 | 641.2869 | 801.0577 | 649.2207 | 805.5181 | 629.0164 | 690.2949 | 352.5258 | 352.5258 | 359.6455 | 359.6455 | 359.083 | 359.083
2020-10-25 16:00 | 451.649 | 480.6641 | 444.2021 | 466.7121 | 392.6982 | 458.4781 | 649.0229 | 810.8673 | 655.2174 | 818.3584 | 655.6846 | 814.121 | 664.3091 | 690.3207 | 353.9797 | 353.9797 | 360.5857 | 360.5857 | 359.7739 | 359.7739
2020-10-25 16:30 | 457.5364 | 480.0081 | 449.595 | 465.6843 | 399.3386 | 460.9199 | 614.6278 | 768.6208 | 620.6307 | 776.0917 | 655.1276 | 811.4526 | 631.1146 | 689.6784 | 352.9004 | 352.9004 | 359.5372 | 359.5372 | 357.8135 | 357.8135
2020-10-25 17:00 | 461.2921 | 480.7231 | 452.7175 | 465.7821 | 403.6371 | 462.1444 | 632.5727 | 791.3718 | 639.2698 | 799.7896 | 659.9102 | 816.801 | 689.5756 | 689.5756 | 352.4675 | 352.4675 | 359.151 | 359.151 | 358.6996 | 358.6996
2020-10-25 17:30 | 463.1866 | 479.475 | 454.1815 | 464.3088 | 405.9324 | 460.8609 | 657.3507 | 819.6454 | 663.6291 | 826.8013 | 663.5745 | 826.8722 | 637.6363 | 690.8346 | 352.7518 | 352.7518 | 360.4074 | 360.4074 | 363.1612 | 363.1612
2020-10-25 18:00 | 471.5466 | 485.4778 | 463.2474 | 470.8078 | 415.0594 | 467.3782 | 662.1074 | 824.0652 | 668.093 | 830.6926 | 668.1203 | 833.7761 | 691.1685 | 691.1685 | 354.435 | 354.435 | 361.9126 | 361.9126 | 366.6642 | 366.6642
2020-10-25 18:30 | 475.834 | 485.1493 | 469.1814 | 472.2775 | 420.3474 | 468.9128 | 666.7297 | 826.5964 | 672.4084 | 832.5546 | 672.9006 | 841.7341 | 692.3247 | 692.3247 | 354.8327 | 354.8327 | 362.5491 | 362.5491 | 369.1742 | 369.1742
2020-10-25 19:00 | 481.1796 | 485.1241 | 473.5539 | 473.5539 | 425.1507 | 470.0673 | 637.2609 | 788.2542 | 641.3394 | 792.0899 | 680.6771 | 851.7497 | 691.4512 | 691.4512 | 356.4026 | 356.4026 | 363.8701 | 363.8701 | 369.0272 | 369.0272
2020-10-25 19:30 | 484.6581 | 484.6581 | 473.4165 | 473.4165 | 428.3585 | 469.5559 | 659.494 | 817.5782 | 663.6576 | 821.5945 | 689.5352 | 862.6023 | 691.0658 | 691.0658 | 357.5873 | 357.5873 | 364.8056 | 364.8056 | 370.3401 | 370.3401
2020-10-25 20:00 | 485.1548 | 485.1548 | 474.8398 | 474.8398 | 434.4693 | 471.7557 | 656.4832 | 811.4707 | 659.2059 | 813.5453 | 697.0973 | 872.6419 | 691.5282 | 691.5282 | 359.6115 | 359.6115 | 366.691 | 366.691 | 373.6067 | 373.6067
2020-10-25 20:30 | 484.5552 | 484.5552 | 473.9935 | 473.9935 | 433.4183 | 470.5085 | 558.6094 | 684.9699 | 560.2136 | 685.4316 | 699.491 | 876.0492 | 691.4512 | 691.4512 | 361.073 | 361.073 | 368.0725 | 368.0725 | 375.0716 | 375.0716
2020-10-25 21:00 | 481.6087 | 481.6087 | 471.0412 | 471.0412 | 430.4166 | 467.285 | 567.074 | 697.0198 | 568.3501 | 697.0486 | 700.0865 | 876.6407 | 690.7318 | 690.7318 | 361.4341 | 361.4341 | 368.4989 | 368.4989 | 375.9896 | 375.9896
2020-10-25 21:30 | 481.579 | 481.579 | 472.4489 | 472.4489 | 431.6988 | 468.5016 | 563.729 | 692.0111 | 565.2996 | 692.5001 | 701.28 | 878.3152 | 690.7574 | 690.7574 | 361.7118 | 361.7118 | 368.744 | 368.744 | 375.4526 | 375.4526
2020-10-25 22:00 | 481.3226 | 481.3226 | 471.8873 | 471.8873 | 429.7868 | 466.8826 | 521.2333 | 640.9065 | 523.0304 | 641.4323 | 703.0981 | 879.951 | 690.6804 | 690.6804 | 362.2097 | 362.2097 | 369.2516 | 369.2516 | 375.9688 | 375.9688
2020-10-25 22:30 | 484.3752 | 484.3752 | 473.6908 | 473.6908 | 433.671 | 470.5408 | 624.8041 | 771.288 | 626.8181 | 772.366 | 701.8559 | 878.6088 | 691.1942 | 691.1942 | 361.5905 | 361.5905 | 369.0269 | 369.0269 | 377.8658 | 377.8658
2020-10-25 23:00 | 485.3726 | 485.3726 | 474.7788 | 474.7788 | 435.8324 | 472.7413 | 661.2863 | 815.8287 | 663.5502 | 817.3519 | 703.9221 | 881.5782 | 691.5539 | 691.5539 | 362.2651 | 362.2651 | 369.5356 | 369.5356 | 376.9461 | 376.9461
2020-10-25 23:30 | 486.2588 | 486.2588 | 475.1499 | 475.1499 | 435.8971 | 473.061 | 703.7266 | 869.8107 | 706.3585 | 871.9472 | 707.0599 | 885.5356 | 691.7337 | 691.7337 | 363.5723 | 363.5723 | 370.7689 | 370.7689 | 377.503 | 377.503
2020-10-26 | 485.661 | 485.661 | 474.5533 | 474.5533 | 435.1689 | 472.3381 | 632.0705 | 778.4886 | 634.2491 | 779.8923 | 710.1004 | 889.3226 | 691.7081 | 691.7081 | 364.4894 | 364.4894 | 371.7741 | 371.7741 | 376.309 | 376.309
2020-10-26 00:30 | 485.2633 | 485.2633 | 473.2347 | 473.2347 | 434.5909 | 471.6755 | 595.158 | 732.7401 | 597.4708 | 734.3487 | 713.762 | 893.6727 | 691.3227 | 691.3227 | 365.8335 | 365.8335 | 372.8516 | 372.8516 | 375.4813 | 375.4813
2020-10-26 01:00 | 485.0609 | 485.0609 | 473.4993 | 473.4993 | 434.7849 | 471.846 | 605.9833 | 746.7088 | 608.5304 | 748.6398 | 716.196 | 896.8007 | 691.5796 | 691.5796 | 366.8304 | 366.8304 | 373.892 | 373.892 | 376.0387 | 376.0387
2020-10-26 01:30 | 484.8618 | 484.8618 | 474.1336 | 474.1336 | 434.9435 | 471.8657 | 562.2495 | 691.3959 | 565.1462 | 693.9135 | 718.2639 | 899.1715 | 691.3997 | 691.3997 | 367.284 | 367.284 | 374.6075 | 374.6075 | 375.516 | 375.516
2020-10-26 02:00 | 485.146 | 485.146 | 474.58 | 474.58 | 435.8098 | 472.7518 | 591.7183 | 727.7844 | 594.8643 | 730.4012 | 720.3932 | 902.0908 | 691.2969 | 691.2969 | 367.9256 | 367.9256 | 375.4688 | 375.4688 | 376.1603 | 376.1603
2020-10-26 02:30 | 484.7762 | 484.7762 | 474.5749 | 474.5749 | 437.5368 | 474.1353 | 601.2912 | 740.4098 | 604.7295 | 743.2971 | 720.36 | 902.105 | 657.1426 | 691.4512 | 367.5843 | 367.5843 | 375.107 | 375.107 | 375.553 | 375.553
2020-10-26 03:00 | 482.9411 | 482.9411 | 472.623 | 472.623 | 434.7841 | 471.3949 | 599.8073 | 742.6344 | 603.4437 | 745.9688 | 722.8679 | 904.1057 | 637.9406 | 691.2971 | 368.5391 | 368.5391 | 375.5613 | 375.5613 | 374.9318 | 374.9318
2020-10-26 03:30 | 481.9805 | 481.9805 | 472.1069 | 472.1069 | 435.6656 | 471.9007 | 565.4244 | 699.4096 | 567.9821 | 701.3084 | 723.3176 | 904.5475 | 611.5589 | 690.963 | 369.3947 | 369.3947 | 375.842 | 375.842 | 374.9105 | 374.9105
2020-10-26 04:00 | 481.1324 | 481.1324 | 470.8889 | 470.8889 | 433.5076 | 469.666 | 582.4922 | 720.2445 | 585.4951 | 722.8279 | 724.6098 | 906.4515 | 688.0596 | 690.6033 | 369.6199 | 369.6199 | 376.7 | 376.7 | 374.854 | 374.854
2020-10-26 04:30 | 481.3288 | 481.3288 | 468.964 | 468.964 | 432.6352 | 468.8925 | 598.4426 | 739.618 | 601.7592 | 742.621 | 725.0991 | 907.7193 | 690.6033 | 690.6033 | 369.6896 | 369.6896 | 377.0221 | 377.0221 | 375.316 | 375.316
2020-10-26 05:00 | 481.4092 | 481.4092 | 469.9983 | 469.9983 | 433.0559 | 469.452 | 601.8169 | 741.4508 | 605.3154 | 744.3779 | 725.0519 | 908.0378 | 690.8345 | 690.8345 | 369.6292 | 369.6292 | 376.8842 | 376.8842 | 375.1367 | 375.1367
2020-10-26 05:30 | 479.9876 | 479.9876 | 468.1662 | 468.1662 | 431.8733 | 467.9296 | 600.1571 | 744.4955 | 603.3035 | 747.3724 | 727.4864 | 910.0382 | 690.372 | 690.372 | 369.7121 | 369.7121 | 376.6769 | 376.6769 | 374.3511 | 374.3511
2020-10-26 06:00 | 482.261 | 482.261 | 469.9354 | 469.9354 | 433.2762 | 469.5527 | 587.1364 | 725.1037 | 590.3077 | 728.0513 | 726.7967 | 909.8121 | 690.7061 | 690.7061 | 369.9194 | 369.9194 | 377.133 | 377.133 | 375.7457 | 375.7457
2020-10-26 06:30 | 481.8731 | 481.8731 | 468.9438 | 468.9438 | 433.0277 | 469.1804 | 612.0745 | 757.6603 | 615.2999 | 760.5256 | 725.6002 | 908.1596 | 690.6547 | 690.6547 | 370.0023 | 370.0023 | 376.9256 | 376.9256 | 375.4613 | 375.4613
2020-10-26 07:00 | 481.6926 | 481.6926 | 468.9038 | 468.9038 | 429.2621 | 468.2551 | 623.5182 | 773.3193 | 626.8684 | 776.6605 | 721.2722 | 902.2415 | 690.0894 | 690.0894 | 369.6341 | 369.6341 | 376.2606 | 376.2606 | 375.1002 | 375.1002
2020-10-26 07:30 | 482.1182 | 482.1182 | 469.2015 | 469.2015 | 423.4524 | 466.7889 | 639.0033 | 794.1998 | 642.5347 | 797.7066 | 715.5574 | 895.3749 | 690.4748 | 690.4748 | 368.8736 | 368.8736 | 375.7 | 375.7 | 374.2581 | 374.2581
2020-10-26 08:00 | 478.8015 | 480.224 | 467.8314 | 467.8314 | 417.2492 | 464.4687 | 615.4611 | 764.1656 | 618.748 | 767.2053 | 711.155 | 890.0834 | 690.5519 | 690.5519 | 368.59 | 368.59 | 375.2849 | 375.2849 | 371.9382 | 371.9382
2020-10-26 08:30 | 475.1798 | 481.5386 | 467.9779 | 468.236 | 413.0717 | 464.2774 | 566.9506 | 701.8344 | 569.4478 | 703.7979 | 708.4761 | 887.3226 | 690.9373 | 690.9373 | 367.7112 | 367.7112 | 374.7144 | 374.7144 | 372.9609 | 372.9609
2020-10-26 09:00 | 468.7357 | 480.6678 | 460.2082 | 465.9163 | 406.2355 | 461.157 | 601.8376 | 747.2229 | 604.4633 | 749.3748 | 699.0485 | 875.396 | 690.9373 | 690.9373 | 366.6858 | 366.6858 | 373.6246 | 373.6246 | 371.2037 | 371.2037
2020-10-26 09:30 | 462.6547 | 482.7049 | 452.9036 | 466.5165 | 402.1582 | 461.0167 | 590.9813 | 734.3079 | 593.2822 | 736.2248 | 689.8032 | 863.8771 | 690.6804 | 690.6804 | 365.6959 | 365.6959 | 372.7749 | 372.7749 | 368.3791 | 368.3791
2020-10-26 10:00 | 458.8252 | 480.8739 | 450.2465 | 465.7959 | 397.1035 | 459.4052 | 592.9865 | 739.7693 | 595.3351 | 742.0596 | 680.587 | 850.8173 | 690.4748 | 690.4748 | 363.3514 | 363.3514 | 369.8144 | 369.8144 | 367.1845 | 367.1845
2020-10-26 10:30 | 453.5095 | 480.565 | 444.7374 | 465.3435 | 394.7283 | 459.4916 | 639.9473 | 797.7188 | 643.2231 | 800.9977 | 672.9656 | 841.6308 | 690.629 | 690.629 | 361.8998 | 361.8998 | 368.5432 | 368.5432 | 363.5439 | 363.5439
2020-10-26 11:00 | 452.4122 | 482.9937 | 444.1181 | 468.1037 | 392.7594 | 460.6007 | 648.0078 | 808.0807 | 650.7732 | 810.7264 | 665.7121 | 833.9815 | 691.0915 | 691.0915 | 359.1684 | 359.1684 | 366.2093 | 366.2093 | 362.409 | 362.409
2020-10-26 11:30 | 447.7427 | 481.2455 | 440.0891 | 467.0869 | 388.5381 | 458.7204 | 586.7678 | 733.4011 | 589.046 | 735.6602 | 662.9926 | 828.6375 | 690.372 | 690.372 | 356.8236 | 356.8236 | 362.6974 | 362.6974 | 360.4487 | 360.4487
2020-10-26 12:00 | 442.2415 | 482.7123 | 434.5472 | 468.2696 | 381.3416 | 455.1849 | 650.4619 | 813.373 | 653.1343 | 816.3083 | 657.2427 | 821.3913 | 691.2713 | 691.2713 | 355.9333 | 355.9333 | 361.7872 | 361.7872 | 360.6069 | 360.6069
2020-10-26 12:30 | 443.3453 | 483.6157 | 435.0903 | 468.5515 | 381.8557 | 456.486 | 626.5876 | 783.6436 | 628.7443 | 786.0179 | 653.4826 | 817.5617 | 691.7595 | 691.7595 | 354.9759 | 354.9759 | 361.0073 | 361.0073 | 361.5435 | 361.5435
2020-10-26 13:00 | 447.2175 | 487.4567 | 439.1986 | 472.6601 | 382.3946 | 458.8823 | 609.8655 | 762.5468 | 612.1713 | 765.1276 | 648.9616 | 812.4763 | 692.4017 | 692.4017 | 354.0115 | 354.0115 | 360.5747 | 360.5747 | 363.3422 | 363.3422
2020-10-26 13:30 | 447.6327 | 487.9573 | 438.5294 | 471.8848 | 383.0349 | 459.4316 | 599.8115 | 748.5574 | 602.2214 | 751.108 | 645.0478 | 808.0548 | 687.6398 | 692.8642 | 352.5894 | 352.5894 | 359.1693 | 359.1693 | 362.1637 | 362.1637
2020-10-26 14:00 | 448.0489 | 488.7495 | 438.7808 | 472.547 | 382.4999 | 459.0378 | 640.4427 | 798.8009 | 643.304 | 801.8445 | 643.5162 | 806.2158 | 692.8641 | 692.8641 | 352.3137 | 352.3137 | 359.2874 | 359.2874 | 363.0961 | 363.0961
2020-10-26 14:30 | 449.385 | 487.5005 | 440.2448 | 471.392 | 380.753 | 456.6034 | 641.3684 | 802.006 | 642.9273 | 803.3797 | 642.0692 | 803.9626 | 692.8642 | 692.8642 | 351.6078 | 351.6078 | 358.0435 | 358.0435 | 360.9997 | 360.9997
2020-10-26 15:00 | 452.0518 | 489.8595 | 443.0474 | 473.9993 | 386.7836 | 460.6175 | 643.0028 | 801.6765 | 644.9588 | 803.2646 | 645.1223 | 808.022 | 692.89 | 692.89 | 353.097 | 353.097 | 359.9502 | 359.9502 | 362.0797 | 362.0797
2020-10-26 15:30 | 455.6752 | 491.2504 | 446.2296 | 474.944 | 387.9521 | 460.4981 | 643.5936 | 801.6568 | 645.1134 | 802.6096 | 645.5898 | 808.3819 | 693.301 | 693.301 | 351.905 | 351.905 | 358.8912 | 358.8912 | 362.9731 | 362.9731
2020-10-26 16:00 | 451.8815 | 489.3078 | 443.0384 | 473.467 | 390.3918 | 459.9035 | 644.4692 | 802.7532 | 646.4763 | 804.4122 | 646.8065 | 810.2728 | 646.751 | 693.0184 | 351.6695 | 351.6695 | 358.5773 | 358.5773 | 362.1881 | 362.1881
2020-10-26 16:30 | 459.3036 | 490.4302 | 449.3809 | 473.7274 | 394.998 | 461.4601 | 648.056 | 806.1515 | 648.931 | 806.5709 | 649.4139 | 812.0819 | 693.0184 | 693.0184 | 350.4118 | 350.4118 | 357.2941 | 357.2941 | 361.1915 | 361.1915
2020-10-26 17:00 | 464.7374 | 490.7898 | 454.5843 | 473.9804 | 397.833 | 461.2236 | 624.4351 | 776.6021 | 625.7671 | 777.2585 | 651.6898 | 815.4752 | 693.1211 | 693.1211 | 351.6695 | 351.6695 | 358.538 | 358.538 | 361.6909 | 361.6909
2020-10-26 17:30 | 463.8539 | 488.8119 | 454.962 | 473.3388 | 402.0923 | 461.3817 | 603.7762 | 750.549 | 606.0002 | 752.4767 | 657.3207 | 823.4541 | 693.1468 | 693.1468 | 351.6302 | 351.6302 | 358.381 | 358.381 | 361.0499 | 361.0499
2020-10-26 18:00 | 471.0519 | 489.4984 | 461.7688 | 473.7439 | 406.3998 | 462.0597 | 611.7366 | 763.4146 | 612.6976 | 763.8542 | 663.7966 | 831.1399 | 684.5869 | 692.7614 | 351.2559 | 351.2559 | 357.0443 | 357.0443 | 360.5643 | 360.5643
2020-10-26 18:30 | 476.2371 | 490.3581 | 466.5761 | 474.2445 | 411.868 | 463.363 | 577.0825 | 713.868 | 579.212 | 715.391 | 670.6904 | 840.1718 | 692.9927 | 692.9927 | 351.6918 | 351.6918 | 358.7971 | 358.7971 | 362.9059 | 362.9059
2020-10-26 19:00 | 481.6727 | 490.4246 | 472.8815 | 475.3509 | 418.8768 | 465.9684 | 590.5074 | 730.3404 | 592.6255 | 731.6407 | 676.8461 | 847.8998 | 690.7209 | 692.4531 | 355.3117 | 355.3117 | 362.3735 | 362.3735 | 366.4731 | 366.4731
2020-10-26 19:30 | 484.6465 | 490.2655 | 476.3131 | 476.3131 | 423.667 | 466.8811 | 606.8034 | 750.6287 | 608.6543 | 751.5585 | 686.6451 | 859.8327 | 692.6844 | 692.6844 | 356.7089 | 356.7089 | 363.7164 | 363.7164 | 367.9369 | 367.9369
2020-10-26 20:00 | 489.0835 | 489.6514 | 477.1945 | 477.1945 | 430.4852 | 469.2593 | 516.9678 | 638.8417 | 518.6442 | 639.5955 | 697.4013 | 872.9086 | 692.7871 | 692.7871 | 359.5316 | 359.5316 | 366.2661 | 366.2661 | 369.7536 | 369.7536
2020-10-26 20:30 | 489.7138 | 489.8421 | 478.3422 | 478.3422 | 433.4186 | 471.8033 | 563.1628 | 695.6935 | 565.0414 | 696.739 | 696.9355 | 872.1482 | 692.4275 | 692.4275 | 359.3713 | 359.3713 | 366.0656 | 366.0656 | 369.3928 | 369.3928
2020-10-26 21:00 | 490.2645 | 490.2645 | 479.4642 | 479.4642 | 434.1467 | 472.5591 | 529.6801 | 652.0938 | 531.3723 | 652.6376 | 697.9823 | 873.9613 | 692.4531 | 692.4531 | 360.6773 | 360.6773 | 367.4758 | 367.4758 | 371.2705 | 371.2705
2020-10-26 21:30 | 492.1122 | 492.1122 | 481.276 | 481.276 | 437.0117 | 475.4202 | 481.6983 | 586.2908 | 483.1832 | 586.2687 | 700.0926 | 876.8024 | 692.8899 | 692.8899 | 360.3958 | 360.3958 | 367.5562 | 367.5562 | 371.9008 | 371.9008
2020-10-26 22:00 | 494.5981 | 494.5981 | 484.7711 | 484.7711 | 440.0652 | 478.7422 | 474.3045 | 575.6693 | 476.0457 | 575.9434 | 700.8985 | 878.0095 | 693.301 | 693.301 | 361.7379 | 361.7379 | 369.0436 | 369.0436 | 373.9013 | 373.9013
2020-10-26 22:30 | 494.0682 | 494.0682 | 484.5947 | 484.5947 | 441.0435 | 479.3655 | 476.6698 | 583.9832 | 478.0103 | 584.1467 | 703.262 | 880.6761 | 692.8899 | 692.8899 | 361.7371 | 361.7371 | 368.5592 | 368.5592 | 373.2285 | 373.2285
2020-10-26 23:00 | 496.517 | 496.517 | 486.8226 | 486.8226 | 443.5576 | 481.9881 | 476.4854 | 585.9925 | 477.8331 | 586.3617 | 702.7721 | 880.2981 | 693.4294 | 693.4294 | 362.5201 | 362.5201 | 369.5119 | 369.5119 | 375.9753 | 375.9753
2020-10-26 23:30 | 492.8513 | 492.8513 | 483.3184 | 483.3184 | 439.6801 | 477.7021 | 546.9573 | 675.8705 | 548.5658 | 676.6459 | 703.9636 | 881.7529 | 692.7357 | 692.7357 | 363.1189 | 363.1189 | 369.5348 | 369.5348 | 375.7481 | 375.7481
2020-10-27 | 491.6549 | 491.6549 | 483.2068 | 483.2068 | 440.4405 | 478.2753 | 562.4357 | 697.1983 | 563.9585 | 698.0206 | 703.5965 | 881.3405 | 692.4275 | 692.4275 | 362.9165 | 362.9165 | 369.2112 | 369.2112 | 374.7051 | 374.7051
2020-10-27 00:30 | 489.1485 | 489.1485 | 480.1187 | 480.1187 | 437.4614 | 474.9911 | 555.4564 | 689.2076 | 557.0948 | 690.3106 | 703.4092 | 880.8568 | 691.1685 | 691.1685 | 362.3311 | 362.3311 | 368.3409 | 368.3409 | 373.2016 | 373.2016
2020-10-27 01:00 | 489.7793 | 489.7793 | 480.7534 | 480.7534 | 438.6218 | 476.181 | 564.5408 | 700.5674 | 566.0542 | 701.6078 | 703.5703 | 880.8937 | 691.8108 | 691.8108 | 362.7545 | 362.7545 | 368.685 | 368.685 | 373.7976 | 373.7976
2020-10-27 01:30 | 491.1828 | 491.1828 | 481.9673 | 481.9673 | 439.7802 | 477.4149 | 503.8994 | 623.0507 | 505.1727 | 623.3091 | 704.2676 | 882.0066 | 691.2713 | 691.2713 | 363.0752 | 363.0752 | 369.2318 | 369.2318 | 374.8948 | 374.8948
2020-10-27 02:00 | 492.5545 | 492.5545 | 483.6532 | 483.6532 | 441.3539 | 479.1592 | 530.3132 | 657.3472 | 531.4489 | 657.7999 | 705.1743 | 883.2568 | 691.8365 | 691.8365 | 363.5765 | 363.5765 | 369.9814 | 369.9814 | 375.4772 | 375.4772
2020-10-27 02:30 | 492.4192 | 492.4192 | 484.7587 | 484.7587 | 440.6613 | 478.7319 | 519.9283 | 644.5557 | 520.7444 | 644.3644 | 704.9113 | 883.0797 | 691.6053 | 691.6053 | 363.8603 | 363.8603 | 370.1436 | 370.1436 | 376.941 | 376.941
2020-10-27 03:00 | 492.1205 | 492.1205 | 484.4331 | 484.4331 | 440.8928 | 478.7664 | 497.0008 | 617.1132 | 497.4828 | 616.5951 | 707.4808 | 885.4303 | 691.5281 | 691.5281 | 364.8008 | 364.8008 | 370.9742 | 370.9742 | 376.4925 | 376.4925
2020-10-27 03:30 | 492.2461 | 492.2461 | 484.045 | 484.045 | 440.6374 | 478.5974 | 549.8153 | 681.4944 | 550.3708 | 680.9271 | 707.2314 | 885.8987 | 671.6227 | 691.22 | 364.9185 | 364.9185 | 371.1766 | 371.1766 | 377.0361 | 377.0361
2020-10-27 04:00 | 493.5347 | 493.5347 | 486.3358 | 486.3358 | 442.5023 | 480.5143 | 546.2731 | 678.8889 | 546.1659 | 677.7408 | 708.2529 | 887.3005 | 648.2611 | 691.5539 | 365.8223 | 365.8223 | 372.1703 | 372.1703 | 377.9468 | 377.9468
2020-10-27 04:30 | 493.3667 | 493.3667 | 485.8169 | 485.8169 | 442.5898 | 480.5731 | 541.9678 | 673.145 | 542.0602 | 672.0828 | 709.0229 | 888.2602 | 619.7723 | 691.3741 | 366.487 | 366.487 | 372.4736 | 372.4736 | 377.5391 | 377.5391
2020-10-27 05:00 | 492.7857 | 492.7857 | 485.2557 | 485.2557 | 440.6257 | 478.8022 | 562.2429 | 697.3862 | 563.1511 | 697.342 | 708.5048 | 887.2917 | 688.4691 | 691.5539 | 365.5828 | 365.5828 | 372.0493 | 372.0493 | 378.7154 | 378.7154
2020-10-27 05:30 | 492.5606 | 492.5606 | 484.7661 | 484.7661 | 441.4116 | 479.2578 | 572.9883 | 711.1839 | 574.1336 | 711.5599 | 707.838 | 886.0164 | 672.2245 | 691.4769 | 365.2619 | 365.2619 | 371.4611 | 371.4611 | 379.6243 | 379.6243
2020-10-27 06:00 | 490.7766 | 490.7766 | 482.7471 | 482.7471 | 438.7555 | 476.5534 | 609.5701 | 758.2263 | 610.6697 | 758.8652 | 708.4585 | 886.5946 | 691.2971 | 691.2971 | 365.5014 | 365.5014 | 371.6228 | 371.6228 | 379.1608 | 379.1608
2020-10-27 06:30 | 488.4102 | 488.4102 | 479.5929 | 479.5929 | 436.1635 | 473.8096 | 636.2828 | 792.8588 | 637.6606 | 793.7758 | 707.838 | 885.4922 | 691.1428 | 691.1428 | 364.8779 | 364.8779 | 370.6483 | 370.6483 | 377.291 | 377.291
2020-10-27 07:00 | 486.6686 | 486.6686 | 476.011 | 476.011 | 430.2477 | 470.4563 | 619.8404 | 773.679 | 620.9897 | 774.5408 | 709.6967 | 887.0731 | 690.8088 | 690.8088 | 366.9428 | 366.9428 | 372.622 | 372.622 | 376.7224 | 376.7224
2020-10-27 07:30 | 481.9131 | 485.4991 | 474.6718 | 474.6718 | 425.6175 | 469.5024 | 549.973 | 687.8932 | 550.3625 | 688.1209 | 703.6818 | 878.1993 | 689.7554 | 689.7554 | 366.7041 | 366.7041 | 371.7269 | 371.7269 | 375.0752 | 375.0752
2020-10-27 08:00 | 478.2578 | 485.0949 | 474.2309 | 474.9386 | 420.3886 | 468.2585 | 559.3278 | 699.9787 | 559.4742 | 699.9075 | 695.893 | 870.395 | 676.3326 | 689.6785 | 365.143 | 365.143 | 370.5188 | 370.5188 | 373.2117 | 373.2117
2020-10-27 08:30 | 474.372 | 487.4804 | 470.2 | 477.0191 | 416.8214 | 469.1604 | 546.1337 | 683.5724 | 546.0099 | 683.217 | 692.068 | 866.7698 | 661.3142 | 689.6785 | 364.6738 | 364.6738 | 370.4855 | 370.4855 | 372.7947 | 372.7947
2020-10-27 09:00 | 467.7338 | 487.4473 | 463.6838 | 476.9516 | 411.5876 | 468.036 | 547.8787 | 686.0046 | 547.7262 | 685.6876 | 686.1821 | 859.4492 | 624.8656 | 689.2159 | 363.4796 | 363.4796 | 369.5963 | 369.5963 | 372.0553 | 372.0553
2020-10-27 09:30 | 467.6504 | 489.0294 | 463.9948 | 479.0308 | 409.1726 | 469.3995 | 559.4671 | 700.6692 | 559.5551 | 700.7996 | 675.1196 | 845.3548 | 583.153 | 689.6013 | 362.3219 | 362.3219 | 368.5396 | 368.5396 | 371.0941 | 371.0941
2020-10-27 10:00 | 461.9356 | 488.373 | 459.0455 | 479.14 | 403.9685 | 467.7744 | 604.7315 | 756.863 | 603.7445 | 756.0319 | 667.6974 | 834.8987 | 581.7165 | 689.5242 | 361.683 | 361.683 | 367.3972 | 367.3972 | 370.629 | 370.629
2020-10-27 10:30 | 457.9683 | 488.4056 | 455.549 | 479.597 | 399.6452 | 466.8914 | 518.3728 | 648.6683 | 517.4013 | 647.8317 | 664.428 | 831.2377 | 599.924 | 689.5243 | 360.4945 | 360.4945 | 366.2689 | 366.2689 | 368.0457 | 368.0457
2020-10-27 11:00 | 459.101 | 491.8461 | 456.9797 | 483.3345 | 400.3052 | 470.6129 | 576.1885 | 721.3835 | 575.3534 | 720.6077 | 656.1826 | 821.6429 | 620.7919 | 690.1152 | 359.1012 | 359.1012 | 364.975 | 364.975 | 367.1281 | 367.1281
2020-10-27 11:30 | 452.8934 | 489.7076 | 451.8713 | 482.4973 | 394.7144 | 467.549 | 568.5479 | 711.6444 | 567.997 | 711.288 | 649.9668 | 813.7892 | 592.2531 | 689.4471 | 357.3459 | 357.3459 | 363.3581 | 363.3581 | 364.0506 | 364.0506
2020-10-27 12:00 | 448.4633 | 489.3359 | 447.2262 | 481.8589 | 389.6652 | 465.098 | 582.162 | 728.3835 | 581.6998 | 728.1793 | 645.4636 | 807.6066 | 583.6302 | 689.37 | 355.7085 | 355.7085 | 361.4611 | 361.4611 | 362.2215 | 362.2215
2020-10-27 12:30 | 446.4241 | 490.3012 | 445.0818 | 482.6048 | 383.1706 | 461.5371 | 595.0128 | 744.9702 | 594.9789 | 745.1895 | 645.5121 | 808.0913 | 583.6592 | 689.704 | 355.7879 | 355.7879 | 361.7785 | 361.7785 | 360.0215 | 360.0215
2020-10-27 13:00 | 449.1723 | 490.0058 | 447.8512 | 482.3439 | 379.7189 | 459.6133 | 567.4561 | 709.8389 | 567.2253 | 710.0676 | 640.5049 | 801.6238 | 614.8381 | 689.2673 | 354.5651 | 354.5651 | 360.6537 | 360.6537 | 361.2227 | 361.2227
2020-10-27 13:30 | 449.0928 | 490.6305 | 448.3855 | 483.5068 | 379.1625 | 459.4029 | 530.5262 | 664.2183 | 530.4222 | 664.3259 | 625.3189 | 782.9924 | 545.254 | 688.8561 | 354.6837 | 354.6837 | 360.8909 | 360.8909 | 363.1237 | 363.1237
2020-10-27 14:00 | 446.104 | 491.218 | 445.0566 | 483.8306 | 385.723 | 464.1749 | 524.6667 | 656.9517 | 524.4934 | 656.9033 | 590.8313 | 740.0624 | 563.1808 | 688.7792 | 352.9441 | 352.9441 | 359.2087 | 359.2087 | 358.1649 | 358.1649
2020-10-27 14:30 | 449.3089 | 491.5693 | 448.0774 | 483.9164 | 384.9781 | 462.9355 | 517.6677 | 648.1301 | 517.7081 | 648.3669 | 636.4385 | 797.1219 | 592.9286 | 689.2672 | 353.0623 | 353.0623 | 359.3662 | 359.3662 | 360.0612 | 360.0612
2020-10-27 15:00 | 449.5922 | 492.441 | 448.2803 | 484.6835 | 387.9376 | 464.2084 | 497.07 | 622.4302 | 496.8367 | 622.2318 | 604.2336 | 756.8452 | 607.8142 | 688.9846 | 353.4957 | 353.4957 | 359.7209 | 359.7209 | 360.8631 | 360.8631
2020-10-27 15:30 | 450.6451 | 492.301 | 449.1802 | 484.4547 | 386.6049 | 461.675 | 493.3872 | 617.6329 | 493.1847 | 617.2787 | 606.7772 | 759.9543 | 668.9101 | 689.5499 | 354.2049 | 354.2049 | 360.2331 | 360.2331 | 360.1614 | 360.1614
2020-10-27 16:00 | 452.1752 | 492.388 | 450.3257 | 484.0909 | 391.232 | 463.0582 | 548.1539 | 686.4629 | 546.9504 | 684.8568 | 620.1895 | 776.997 | 677.5229 | 689.1645 | 354.2049 | 354.2049 | 360.2331 | 360.2331 | 358.7198 | 358.7198
2020-10-27 16:30 | 456.0884 | 492.2624 | 454.1636 | 483.9927 | 396.6045 | 464.9533 | 573.267 | 717.9142 | 572.276 | 716.6418 | 597.6569 | 748.7141 | 635.1273 | 689.6784 | 353.105 | 353.105 | 358.9541 | 358.9541 | 360.9322 | 360.9322
2020-10-27 17:00 | 457.4684 | 490.7273 | 454.989 | 481.9108 | 398.7806 | 463.1742 | 589.9799 | 738.967 | 588.5358 | 737.1512 | 648.0013 | 811.827 | 672.8334 | 689.6526 | 352.6339 | 352.6339 | 358.4045 | 358.4045 | 359.5219 | 359.5219
2020-10-27 17:30 | 462.0764 | 490.2965 | 459.6886 | 481.5544 | 403.4823 | 464.0388 | 557.9506 | 698.779 | 556.7172 | 697.2808 | 632.507 | 791.6445 | 674.2446 | 689.5243 | 353.3013 | 353.3013 | 358.6794 | 358.6794 | 361.4091 | 361.4091
2020-10-27 18:00 | 465.4653 | 489.5541 | 461.396 | 479.1188 | 405.7724 | 462.1202 | 543.7769 | 680.4745 | 543.3832 | 680.2999 | 656.1093 | 820.586 | 682.4233 | 689.1389 | 352.0844 | 352.0844 | 357.5409 | 357.5409 | 360.5505 | 360.5505
2020-10-27 18:30 | 470.064 | 489.6895 | 465.8273 | 479.0807 | 411.1982 | 463.4154 | 530.3072 | 664.12 | 529.9035 | 663.7056 | 661.3314 | 828.0051 | 686.3134 | 689.4214 | 352.2807 | 352.2807 | 358.012 | 358.012 | 361.5188 | 361.5188
2020-10-27 19:00 | 476.3555 | 490.9013 | 472.9584 | 481.2641 | 417.7049 | 466.0168 | 543.2731 | 680.0794 | 543.0434 | 679.611 | 665.5671 | 833.8361 | 609.2838 | 689.37 | 352.791 | 352.791 | 358.7186 | 358.7186 | 361.8721 | 361.8721
2020-10-27 19:30 | 481.4318 | 490.4319 | 478.9142 | 481.5195 | 422.3163 | 466.5707 | 541.2466 | 676.0447 | 540.9054 | 675.02 | 671.8652 | 841.4122 | 632.4274 | 689.3187 | 353.74 | 353.74 | 359.8111 | 359.8111 | 364.2749 | 364.2749
2020-10-27 20:00 | 485.2437 | 489.5569 | 480.8412 | 480.8412 | 426.4849 | 466.6966 | 498.3501 | 621.9691 | 498.2766 | 621.35 | 681.6193 | 853.8096 | 690.218 | 690.218 | 355.4146 | 355.4146 | 361.593 | 361.593 | 365.9506 | 365.9506
2020-10-27 20:30 | 487.2269 | 489.9598 | 481.205 | 481.205 | 428.3148 | 467.9553 | 498.3414 | 621.9962 | 498.4196 | 621.3839 | 685.1219 | 858.3281 | 690.6804 | 690.6804 | 356.455 | 356.455 | 362.4939 | 362.4939 | 367.895 | 367.895
2020-10-27 21:00 | 487.0429 | 488.7939 | 479.7196 | 479.7196 | 427.6441 | 466.9952 | 502.5825 | 625.5701 | 503.2256 | 625.5992 | 689.4641 | 863.7587 | 691.0915 | 691.0915 | 357.7552 | 357.7552 | 363.8182 | 363.8182 | 369.229 | 369.229
2020-10-27 21:30 | 489.758 | 490.7343 | 483.6106 | 483.6106 | 431.3708 | 470.8123 | 482.726 | 600.7702 | 483.4162 | 600.812 | 692.626 | 867.71 | 670.7789 | 691.0915 | 358.9481 | 358.9481 | 365.3135 | 365.3135 | 370.3363 | 370.3363
2020-10-27 22:00 | 492.0442 | 492.0442 | 484.998 | 484.998 | 434.0817 | 473.4173 | 506.3403 | 630.1033 | 507.2382 | 630.3969 | 695.2685 | 871.0094 | 643.7842 | 691.1428 | 359.7331 | 359.7331 | 366.2314 | 366.2314 | 370.9112 | 370.9112
2020-10-27 22:30 | 492.1252 | 492.3429 | 484.688 | 484.688 | 434.5703 | 473.7247 | 511.3431 | 636.9086 | 512.7259 | 637.9337 | 699.1037 | 874.9449 | 690.8859 | 690.8859 | 359.4924 | 359.4924 | 366.071 | 366.071 | 370.7374 | 370.7374
2020-10-27 23:00 | 491.3944 | 493.5123 | 487.6526 | 487.6526 | 437.8205 | 477.0797 | 525.669 | 655.0092 | 527.4426 | 656.6287 | 701.1075 | 877.5445 | 690.9373 | 690.9373 | 359.6128 | 359.6128 | 366.3116 | 366.3116 | 371.4728 | 371.4728
2020-10-27 23:30 | 490.4755 | 492.5289 | 486.6326 | 486.6326 | 437.1928 | 476.2834 | 512.6133 | 637.6817 | 515.1339 | 639.8685 | 686.4754 | 858.4078 | 618.1013 | 690.5519 | 360.0127 | 360.0127 | 366.6132 | 366.6132 | 372.1003 | 372.1003
2020-10-28 | 493.0916 | 493.4152 | 487.2893 | 487.2893 | 437.6642 | 476.7969 | 526.6631 | 656.7576 | 528.5748 | 658.5164 | 705.0381 | 882.1688 | 674.0238 | 690.2437 | 362.8246 | 362.8246 | 369.4745 | 369.4745 | 374.0393 | 374.0393
2020-10-28 00:30 | 491.3622 | 491.3622 | 484.4092 | 484.4092 | 436.2663 | 475.2368 | 479.6839 | 598.1755 | 481.4191 | 599.759 | 707.2903 | 884.7284 | 689.8582 | 689.8582 | 363.3337 | 363.3337 | 369.7738 | 369.7738 | 372.713 | 372.713
2020-10-28 01:00 | 492.8867 | 492.8867 | 486.0846 | 486.0846 | 437.7155 | 476.778 | 482.5326 | 602.609 | 484.1332 | 604.3012 | 711.2914 | 890.387 | 641.8052 | 690.0638 | 364.8185 | 364.8185 | 371.7534 | 371.7534 | 374.4843 | 374.4843
2020-10-28 01:30 | 493.8287 | 493.8287 | 487.039 | 487.039 | 438.59 | 477.6933 | 480.8145 | 601.0295 | 481.8952 | 601.9904 | 707.8566 | 886.4545 | 604.4311 | 690.3464 | 364.6599 | 364.6599 | 371.4379 | 371.4379 | 376.137 | 376.137
2020-10-28 02:00 | 492.5043 | 492.5043 | 486.1476 | 486.1476 | 437.9477 | 476.8819 | 484.234 | 605.2333 | 485.0256 | 605.7889 | 712.5037 | 892.4221 | 647.2517 | 689.884 | 366.643 | 366.643 | 373.4735 | 373.4735 | 375.6225 | 375.6225
2020-10-28 02:30 | 492.8727 | 492.8727 | 486.5238 | 486.5238 | 438.5539 | 477.542 | 483.657 | 604.6559 | 484.4442 | 605.2379 | 711.4039 | 891.0259 | 625.3872 | 689.7812 | 366.4287 | 366.4287 | 373.1123 | 373.1123 | 376.0509 | 376.0509
2020-10-28 03:00 | 493.2346 | 493.2346 | 487.0979 | 487.0979 | 438.899 | 477.8806 | 485.7715 | 607.2232 | 486.7844 | 608.0424 | 714.9929 | 895.167 | 624.5955 | 690.1152 | 367.7345 | 367.7345 | 374.5633 | 374.5633 | 377.1054 | 377.1054
2020-10-28 03:30 | 493.0732 | 493.0732 | 487.0257 | 487.0257 | 438.9091 | 477.8543 | 541.7997 | 677.9524 | 542.5938 | 678.6437 | 712.918 | 892.7256 | 633.1974 | 689.8839 | 367.0688 | 367.0688 | 373.9422 | 373.9422 | 377.524 | 377.524
2020-10-28 04:00 | 493.5268 | 493.5268 | 487.8359 | 487.8359 | 439.283 | 478.2987 | 495.7192 | 620.1145 | 496.4362 | 620.7051 | 711.3278 | 890.769 | 622.6177 | 689.8582 | 366.3194 | 366.3194 | 373.2187 | 373.2187 | 376.6593 | 376.6593
2020-10-28 04:30 | 492.8705 | 493.056 | 487.2834 | 487.2834 | 439.1691 | 478.1002 | 527.2338 | 659.8709 | 527.835 | 660.4158 | 680.1632 | 851.7595 | 604.6215 | 690.1152 | 367.8165 | 367.8165 | 374.7866 | 374.7866 | 376.8212 | 376.8212
2020-10-28 05:00 | 492.3725 | 492.3801 | 486.1462 | 486.1462 | 438.2355 | 477.121 | 575.3214 | 720.2821 | 575.6561 | 720.5393 | 695.0361 | 870.6107 | 683.4382 | 690.1923 | 368.9071 | 368.9071 | 375.7116 | 375.7116 | 377.6934 | 377.6934
2020-10-28 05:30 | 491.7284 | 491.7739 | 485.6585 | 485.6585 | 437.7087 | 476.5103 | 544.3851 | 681.0811 | 544.498 | 680.8583 | 716.4355 | 897.5822 | 563.0576 | 690.3207 | 368.7515 | 368.7515 | 375.6115 | 375.6115 | 377.0385 | 377.0385
2020-10-28 06:00 | 490.8694 | 490.9818 | 483.8737 | 483.8737 | 436.4801 | 475.1728 | 545.7095 | 682.649 | 546.1144 | 682.7954 | 718.2448 | 899.8294 | 568.5593 | 689.704 | 369.2904 | 369.2904 | 375.8356 | 375.8356 | 377.5666 | 377.5666
2020-10-28 06:30 | 490.404 | 490.404 | 482.8459 | 482.8459 | 435.55 | 474.3451 | 509.4517 | 637.0959 | 510.0759 | 637.5841 | 718.9319 | 900.699 | 581.2628 | 689.5756 | 368.9254 | 368.9254 | 375.6818 | 375.6818 | 375.3864 | 375.3864
2020-10-28 07:00 | 485.8068 | 488.8076 | 479.0927 | 479.0927 | 429.8873 | 471.3354 | 551.8007 | 690.2963 | 553.0349 | 691.6299 | 714.4647 | 895.0736 | 598.3684 | 688.8563 | 368.2047 | 368.2047 | 375.0124 | 375.0124 | 374.2156 | 374.2156
2020-10-28 07:30 | 478.9572 | 487.052 | 473.858 | 475.8314 | 423.8835 | 469.1069 | 530.8021 | 663.4039 | 533.7848 | 666.8882 | 681.7671 | 854.0734 | 590.5272 | 688.291 | 366.0815 | 366.0815 | 373.5165 | 373.5165 | 371.2939 | 371.2939
2020-10-28 08:00 | 472.6933 | 486.0992 | 467.1326 | 474.2663 | 417.5174 | 466.6671 | 571.3047 | 715.2515 | 573.6424 | 718.5466 | 696.3297 | 870.7889 | 538.8835 | 688.0855 | 363.8941 | 363.8941 | 370.7508 | 370.7508 | 367.0273 | 367.0273
2020-10-28 08:30 | 472.5933 | 490.0538 | 468.7487 | 479.8979 | 415.6435 | 469.7795 | 564.2659 | 705.2768 | 566.2435 | 707.9057 | 685.4299 | 855.9681 | 604.4086 | 688.1368 | 361.4124 | 361.4124 | 368.1739 | 368.1739 | 363.6876 | 363.6876
2020-10-28 09:00 | 467.4802 | 490.3952 | 464.9013 | 481.5521 | 411.818 | 470.0897 | 519.0623 | 647.6979 | 520.0908 | 648.1652 | 671.0143 | 836.8605 | 524.6438 | 670.531 | 357.7647 | 357.7647 | 364.2739 | 364.2739 | 362.223 | 362.223
2020-10-28 09:30 | 463.3313 | 491.0599 | 461.3973 | 482.7858 | 408.0678 | 470.3106 | 464.8976 | 578.582 | 465.2203 | 577.5159 | 633.8333 | 789.6016 | 512.1237 | 653.8012 | 355.2821 | 355.2821 | 361.744 | 361.744 | 359.6719 | 359.6719
2020-10-28 10:00 | 454.4318 | 490.9399 | 453.7567 | 483.9707 | 397.8022 | 465.3139 | 486.7607 | 604.3876 | 487.3832 | 602.9524 | 623.8397 | 775.5009 | 506.6723 | 645.2769 | 352.5982 | 352.5982 | 359.2084 | 359.2084 | 357.9438 | 357.9438
2020-10-28 10:30 | 445.0544 | 489.9453 | 445.1063 | 483.7025 | 386.7399 | 459.1528 | 436.3864 | 540.08 | 440.9966 | 542.9643 | 587.7206 | 730.3262 | 491.6352 | 625.6759 | 349.2752 | 349.2752 | 355.6728 | 355.6728 | 355.6515 | 355.6515
2020-10-28 11:00 | 440.2145 | 488.4488 | 440.3994 | 482.4804 | 381.4029 | 456.7051 | 445.1768 | 552.2736 | 449.7878 | 554.7304 | 563.7012 | 700.5217 | 491.2066 | 625.3546 | 347.6354 | 347.6354 | 354.1267 | 354.1267 | 353.7788 | 353.7788
2020-10-28 11:30 | 426.2711 | 487.5445 | 427.0769 | 482.1337 | 364.5284 | 446.0478 | 495.4661 | 611.5021 | 499.949 | 618.3422 | 569.0869 | 707.0302 | 496.6088 | 632.0766 | 345.6142 | 345.6142 | 351.6701 | 351.6701 | 354.2322 | 354.2322
2020-10-28 12:00 | 429.568 | 489.9123 | 430.3875 | 484.5742 | 367.9066 | 450.8273 | 498.9684 | 618.9687 | 502.3889 | 623.3151 | 576.6957 | 717.8994 | 577.4526 | 690.1151 | 344.9688 | 344.9688 | 351.5047 | 351.5047 | 353.8251 | 353.8251
2020-10-28 12:30 | 431.5762 | 490.5556 | 432.6777 | 485.4583 | 370.6538 | 454.0121 | 499.3913 | 621.0012 | 502.4156 | 621.2214 | 573.8407 | 712.6404 | 485.3288 | 617.158 | 344.7755 | 344.7755 | 351.35 | 351.35 | 353.8638 | 353.8638
2020-10-28 13:00 | 428.659 | 490.5663 | 430.2177 | 486.0784 | 367.2004 | 452.1895 | 535.8895 | 667.9951 | 541.6302 | 672.377 | 544.809 | 677.4378 | 534.9937 | 682.3608 | 342.888 | 342.888 | 349.245 | 349.245 | 352.8536 | 352.8536
2020-10-28 13:30 | 425.8678 | 491.2827 | 427.0675 | 486.4048 | 362.9806 | 448.0625 | 511.9361 | 638.1631 | 515.9391 | 642.7092 | 602.7268 | 752.4095 | 496.0862 | 633.9614 | 343.8127 | 343.8127 | 350.2467 | 350.2467 | 353.5471 | 353.5471
2020-10-28 14:00 | 432.963 | 491.6816 | 434.3654 | 486.9277 | 372.013 | 455.6609 | 470.2148 | 586.4037 | 474.5059 | 592.0725 | 582.9241 | 728.75 | 588.1905 | 691.9907 | 343.1251 | 343.1251 | 349.4828 | 349.4828 | 353.0895 | 353.0895
2020-10-28 14:30 | 421.8268 | 491.7541 | 423.5699 | 487.501 | 358.0853 | 441.9553 | 486.1739 | 606.6129 | 491.5705 | 611.1869 | 561.1702 | 699.6531 | 621.3337 | 692.4018 | 343.1318 | 343.1318 | 349.4648 | 349.4648 | 355.2818 | 355.2818
2020-10-28 15:00 | 428.8737 | 492.0445 | 430.7713 | 487.8592 | 366.4742 | 449.8257 | 498.247 | 622.6163 | 502.2682 | 626.4178 | 530.4512 | 662.3241 | 590.5873 | 691.4512 | 340.4252 | 340.4252 | 346.7477 | 346.7477 | 350.0386 | 350.0386
2020-10-28 15:30 | 426.3866 | 492.0445 | 428.1494 | 487.7876 | 363.4633 | 446.1142 | 478.8258 | 597.6461 | 481.3159 | 599.078 | 608.7817 | 759.7807 | 580.8216 | 691.0144 | 341.6598 | 341.6598 | 347.9197 | 347.9197 | 352.5771 | 352.5771
2020-10-28 16:00 | 436.5724 | 492.2061 | 436.9158 | 486.245 | 375.3733 | 452.3232 | 513.4685 | 641.1395 | 513.9786 | 640.0446 | 609.9597 | 760.8128 | 606.5083 | 689.3958 | 341.556 | 341.556 | 347.9745 | 347.9745 | 352.2829 | 352.2829
2020-10-28 16:30 | 433.7036 | 490.398 | 432.775 | 483.0274 | 371.8177 | 446.7053 | 512.4452 | 639.7779 | 512.9008 | 639.2138 | 612.645 | 764.2452 | 599.3145 | 689.3444 | 341.3635 | 341.3635 | 347.5451 | 347.5451 | 351.7713 | 351.7713
2020-10-28 17:00 | 441.234 | 490.7133 | 439.8763 | 482.9364 | 380.6768 | 450.5899 | 492.2013 | 615.1459 | 492.4131 | 614.8647 | 616.2957 | 770.1142 | 683.5385 | 689.5498 | 341.5805 | 341.5805 | 347.5658 | 347.5658 | 352.219 | 352.219
2020-10-28 17:30 | 442.9763 | 491.2339 | 441.5542 | 483.3323 | 382.8114 | 449.6809 | 526.9362 | 657.3058 | 527.6995 | 657.818 | 617.8235 | 770.2256 | 689.7298 | 689.7298 | 339.6092 | 339.6092 | 345.6899 | 345.6899 | 348.6059 | 348.6059
2020-10-28 18:00 | 446.3924 | 490.724 | 445.0609 | 483.0695 | 386.7963 | 449.3589 | 504.7936 | 629.8049 | 505.4263 | 630.3476 | 625.4813 | 779.2935 | 662.8993 | 689.6526 | 341.1023 | 341.1023 | 347.1982 | 347.1982 | 350.0818 | 350.0818
2020-10-28 18:30 | 450.801 | 488.9926 | 450.3133 | 482.1818 | 393.1279 | 450.7273 | 530.3251 | 663.4888 | 531.4996 | 665.1572 | 628.9145 | 785.0128 | 620.4556 | 690.3464 | 340.4833 | 340.4833 | 346.488 | 346.488 | 351.6166 | 351.6166
2020-10-28 19:00 | 457.8106 | 491.0004 | 457.0547 | 483.9399 | 401.1264 | 454.1626 | 511.6472 | 640.5482 | 512.3749 | 641.7217 | 636.1582 | 796.8193 | 559.3037 | 690.4748 | 341.407 | 341.407 | 347.9601 | 347.9601 | 352.7035 | 352.7035
2020-10-28 19:30 | 464.233 | 489.3518 | 463.2475 | 482.0816 | 409.1448 | 456.7082 | 447.1714 | 559.4415 | 448.5109 | 561.1562 | 645.4543 | 808.6574 | 520.9888 | 667.2134 | 342.4265 | 342.4265 | 349.161 | 349.161 | 353.6493 | 353.6493
2020-10-28 20:00 | 474.9402 | 489.3174 | 474.6595 | 482.8032 | 420.5326 | 462.665 | 485.2983 | 606.8345 | 486.607 | 608.109 | 658.5572 | 824.8803 | 531.3305 | 679.7029 | 345.326 | 345.326 | 352.2788 | 352.2788 | 358.8392 | 358.8392
2020-10-28 20:30 | 478.1879 | 488.8447 | 477.2896 | 481.7157 | 423.7781 | 464.6572 | 510.3508 | 638.4803 | 512.2136 | 640.6035 | 658.1146 | 824.4789 | 533.0484 | 682.6005 | 346.4309 | 346.4309 | 353.3964 | 353.3964 | 361.2422 | 361.2422
2020-10-28 21:00 | 479.5586 | 488.9382 | 479.6075 | 482.7422 | 427.5553 | 467.801 | 488.8299 | 611.6176 | 489.7221 | 612.4819 | 639.0777 | 800.4985 | 545.282 | 689.2159 | 347.5708 | 347.5708 | 354.6086 | 354.6086 | 358.4354 | 358.4354
2020-10-28 21:30 | 482.3231 | 490.4547 | 482.4727 | 484.3684 | 431.1464 | 471.049 | 453.3748 | 566.8116 | 453.9497 | 567.097 | 609.6839 | 763.3817 | 595.7921 | 689.4471 | 348.98 | 348.98 | 356.0018 | 356.0018 | 360.3936 | 360.3936
2020-10-28 22:00 | 485.6316 | 491.3325 | 485.45 | 485.45 | 432.959 | 472.7228 | 454.107 | 567.6732 | 454.6145 | 567.7614 | 591.8405 | 740.7435 | 582.9499 | 689.1389 | 349.5097 | 349.5097 | 356.5398 | 356.5398 | 361.0994 | 361.0994
2020-10-28 22:30 | 487.4007 | 491.3018 | 485.0403 | 485.0403 | 433.7672 | 473.3767 | 458.123 | 571.8517 | 459.7328 | 573.3415 | 628.4551 | 787.341 | 573.0338 | 689.9867 | 351.6374 | 351.6374 | 358.9508 | 358.9508 | 363.7977 | 363.7977
2020-10-28 23:00 | 488.6377 | 491.6967 | 485.3503 | 485.3503 | 435.6018 | 474.8492 | 463.4512 | 577.7402 | 465.287 | 579.46 | 653.0183 | 818.0197 | 616.0988 | 690.1666 | 350.7392 | 350.7392 | 357.4864 | 357.4864 | 363.6529 | 363.6529
2020-10-28 23:30 | 489.4994 | 492.6276 | 486.2772 | 486.2772 | 439.7815 | 478.6554 | 498.558 | 621.4127 | 500.3847 | 622.9835 | 614.0883 | 768.853 | 554.0701 | 690.2179 | 350.9987 | 350.9987 | 357.7087 | 357.7087 | 364.7218 | 364.7218
2020-10-29 | 488.8456 | 490.7412 | 484.1338 | 484.1338 | 438.8208 | 477.3884 | 507.383 | 633.2684 | 509.6814 | 635.498 | 591.5734 | 740.6733 | 592.0309 | 690.1923 | 352.0465 | 352.0465 | 358.5419 | 358.5419 | 365.2842 | 365.2842
2020-10-29 00:30 | 485.1759 | 488.0209 | 480.2212 | 480.2212 | 434.8497 | 473.3496 | 583.8194 | 730.3065 | 585.5923 | 732.1732 | 621.3851 | 778.4949 | 631.0965 | 689.2672 | 353.2659 | 353.2659 | 359.4767 | 359.4767 | 364.8973 | 364.8973
2020-10-29 01:00 | 486.4696 | 490.257 | 482.4565 | 482.4565 | 436.0619 | 474.8655 | 560.9938 | 702.3036 | 562.2307 | 703.6645 | 581.2864 | 728.2256 | 559.9019 | 689.3958 | 354.9632 | 354.9632 | 361.3579 | 361.3579 | 368.2945 | 368.2945
2020-10-29 01:30 | 487.2083 | 491.2698 | 484.069 | 484.069 | 437.0287 | 475.9928 | 519.1882 | 650.0851 | 519.7773 | 650.691 | 587.9918 | 736.5755 | 542.7437 | 689.5499 | 357.422 | 357.422 | 363.9329 | 363.9329 | 370.7737 | 370.7737
2020-10-29 02:00 | 488.913 | 492.8262 | 486.6344 | 486.6344 | 438.6187 | 477.6871 | 505.7149 | 633.1754 | 505.4309 | 632.6502 | 629.4991 | 788.5999 | 582.6279 | 690.0894 | 359.3292 | 359.3292 | 365.6163 | 365.6163 | 372.5961 | 372.5961
2020-10-29 02:30 | 489.6116 | 491.2614 | 484.9113 | 484.9113 | 439.4414 | 477.8065 | 475.0316 | 594.8318 | 474.8813 | 594.619 | 604.9561 | 757.9142 | 558.3513 | 690.0124 | 361.2802 | 361.2802 | 367.5605 | 367.5605 | 372.6845 | 372.6845
2020-10-29 03:00 | 492.1703 | 492.1703 | 485.7535 | 485.7535 | 443.8415 | 481.5359 | 477.7162 | 598.1965 | 477.8275 | 598.2265 | 628.1739 | 786.8518 | 596.4682 | 690.6033 | 362.9262 | 362.9262 | 369.0255 | 369.0255 | 373.2916 | 373.2916
2020-10-29 03:30 | 492.3159 | 492.3159 | 486.9399 | 486.9399 | 443.5152 | 481.4334 | 482.4815 | 604.0412 | 486.0248 | 608.811 | 618.6479 | 774.4021 | 637.3943 | 693.2238 | 365.7224 | 365.7224 | 371.4007 | 371.4007 | 374.7505 | 374.7505
2020-10-29 04:00 | 492.3893 | 492.6071 | 486.8292 | 486.8292 | 442.2485 | 480.3193 | 483.948 | 605.6946 | 487.3548 | 610.068 | 623.0441 | 779.5161 | 549.8881 | 693.635 | 366.3778 | 366.3778 | 372.2327 | 372.2327 | 375.788 | 375.788
2020-10-29 04:30 | 492.5992 | 492.5992 | 486.4778 | 486.4778 | 445.0272 | 482.5361 | 485.0683 | 607.2319 | 488.5889 | 611.8692 | 641.1271 | 802.4568 | 549.8269 | 693.5579 | 367.2425 | 367.2425 | 372.9018 | 372.9018 | 378.0424 | 378.0424
2020-10-29 05:00 | 492.234 | 492.234 | 486.0989 | 486.0989 | 445.3896 | 482.645 | 486.3701 | 608.4207 | 489.9264 | 612.8611 | 654.1625 | 818.1704 | 550.3254 | 693.1212 | 367.7074 | 367.7074 | 373.7086 | 373.7086 | 378.7772 | 378.7772
2020-10-29 05:30 | 492.248 | 492.248 | 485.6135 | 485.6135 | 447.8126 | 484.6367 | 484.438 | 605.5372 | 488.2728 | 610.0786 | 651.8477 | 814.699 | 574.7119 | 692.6844 | 366.5583 | 366.5583 | 372.9785 | 372.9785 | 378.7198 | 378.7198
2020-10-29 06:00 | 490.8975 | 490.8975 | 484.2421 | 484.2421 | 448.1854 | 484.5547 | 484.7169 | 606.8091 | 487.8254 | 611.0017 | 624.3904 | 781.5076 | 549.4399 | 693.0698 | 366.9617 | 366.9617 | 372.6586 | 372.6586 | 379.3438 | 379.3438
2020-10-29 06:30 | 490.8688 | 490.8688 | 483.1862 | 483.1862 | 444.3133 | 481.1278 | 485.1899 | 607.2631 | 488.5239 | 611.7518 | 625.8466 | 783.2549 | 549.5363 | 692.6844 | 367.134 | 367.134 | 372.6757 | 372.6757 | 379.057 | 379.057
2020-10-29 07:00 | 485.825 | 487.5688 | 478.6451 | 478.6451 | 436.6402 | 476.3676 | 479.1038 | 599.7946 | 477.6748 | 598.0802 | 617.3593 | 773.4189 | 541.6442 | 688.5479 | 365.1257 | 365.1257 | 370.9543 | 370.9543 | 376.5995 | 376.5995
2020-10-29 07:30 | 478.7117 | 487.0175 | 474.759 | 476.8483 | 428.5768 | 472.6905 | 472.2718 | 591.0227 | 470.9416 | 589.7017 | 627.0228 | 785.4287 | 537.576 | 688.3167 | 363.2241 | 363.2241 | 368.8868 | 368.8868 | 373.9663 | 373.9663
2020-10-29 08:00 | 474.0442 | 488.8043 | 470.1038 | 478.5756 | 424.4033 | 472.9044 | 468.3409 | 585.6437 | 466.9951 | 584.4465 | 617.2797 | 773.0104 | 566.9524 | 688.8563 | 362.424 | 362.424 | 367.8724 | 367.8724 | 367.5246 | 367.5246
2020-10-29 08:30 | 468.1483 | 489.1518 | 466.4409 | 481.1917 | 414.7608 | 469.0316 | 458.1999 | 573.4537 | 459.7762 | 575.838 | 589.0212 | 737.9324 | 545.381 | 689.0618 | 357.7077 | 357.7077 | 364.5613 | 364.5613 | 366.559 | 366.559
2020-10-29 09:00 | 461.7358 | 489.2573 | 460.8336 | 482.1837 | 411.9147 | 470.1049 | 448.1955 | 560.424 | 454.1996 | 568.7251 | 652.2409 | 816.6473 | 525.4141 | 673.4007 | 352.3083 | 352.3083 | 359.5015 | 359.5015 | 362.4525 | 362.4525
2020-10-29 09:30 | 460.019 | 491.7725 | 459.7004 | 485.1676 | 406.716 | 469.731 | 443.122 | 552.8232 | 447.3094 | 557.5179 | 591.7886 | 739.5289 | 514.3466 | 658.6877 | 347.2058 | 347.2058 | 353.8237 | 353.8237 | 358.7688 | 358.7688
2020-10-29 10:00 | 454.9661 | 494.68 | 455.0504 | 488.4187 | 397.5758 | 466.6894 | 481.5622 | 602.4048 | 482.7903 | 604.0743 | 618.0336 | 773.6605 | 509.0614 | 652.2906 | 342.2 | 342.2 | 348.6588 | 348.6588 | 355.2952 | 355.2952
2020-10-29 10:30 | 452.3468 | 495.2377 | 452.5164 | 489.1071 | 389.5692 | 463.3514 | 417.1454 | 519.5322 | 416.9621 | 519.9916 | 416.4196 | 518.4343 | 689.0874 | 689.0874 | 341.6514 | 341.6514 | 347.8903 | 347.8903 | 353.7908 | 353.7908
2020-10-29 11:00 | 445.1456 | 492.04 | 444.6784 | 485.2305 | 376.945 | 454.501 | 514.2331 | 643.432 | 513.808 | 642.752 | 611.2486 | 762.4285 | 681.4873 | 689.6526 | 343.3835 | 343.3835 | 348.9386 | 348.9386 | 352.0527 | 352.0527
2020-10-29 11:30 | 447.3784 | 492.1549 | 446.8142 | 485.3007 | 372.391 | 452.8638 | 506.7061 | 633.9475 | 512.6407 | 642.1088 | 615.0275 | 769.7872 | 692.4788 | 692.4788 | 343.3057 | 343.3057 | 349.4814 | 349.4814 | 352.6154 | 352.6154
2020-10-29 12:00 | 443.9924 | 490.5091 | 443.7292 | 483.9785 | 367.4974 | 450.1013 | 560.3513 | 701.4952 | 564.2433 | 706.8069 | 611.0701 | 765.3655 | 691.7852 | 691.7852 | 339.1377 | 339.1377 | 345.2059 | 345.2059 | 347.709 | 347.709
2020-10-29 12:30 | 442.6993 | 489.869 | 442.5871 | 483.5477 | 366.5128 | 450.1326 | 529.4505 | 662.6074 | 530.6907 | 664.297 | 608.7456 | 762.2472 | 691.2969 | 691.2969 | 340.3773 | 340.3773 | 345.8777 | 345.8777 | 347.4709 | 347.4709
2020-10-29 13:00 | 447.977 | 492.4955 | 447.636 | 485.8564 | 365.5647 | 451.3448 | 542.9796 | 677.8486 | 542.5142 | 677.354 | 606.566 | 758.052 | 690.3978 | 690.3978 | 340.7685 | 340.7685 | 345.4713 | 345.4713 | 346.8241 | 346.8241
2020-10-29 13:30 | 448.7999 | 493.1058 | 447.8828 | 485.8344 | 372.6511 | 456.2996 | 513.2865 | 641.0568 | 516.7202 | 644.8995 | 610.2727 | 762.6378 | 648.5967 | 692.2733 | 340.996 | 340.996 | 346.1161 | 346.1161 | 347.9113 | 347.9113
2020-10-29 14:00 | 450.4265 | 491.9498 | 450.2599 | 485.3885 | 372.6625 | 455.7323 | 479.8366 | 598.8172 | 483.3506 | 603.9577 | 609.2869 | 762.1106 | 577.5269 | 692.7357 | 343.5721 | 343.5721 | 348.6932 | 348.6932 | 350.6041 | 350.6041
2020-10-29 14:30 | 452.995 | 493.0658 | 452.7106 | 486.3061 | 379.8544 | 460.574 | 463.9034 | 577.71 | 467.4143 | 582.1631 | 605.9798 | 756.9143 | 670.3047 | 692.2476 | 342.3811 | 342.3811 | 347.4896 | 347.4896 | 351.9753 | 351.9753
2020-10-29 15:00 | 458.2215 | 493.6999 | 457.1528 | 486.3658 | 387.1055 | 464.6687 | 457.4427 | 568.835 | 460.1699 | 572.0243 | 609.6891 | 760.882 | 562.3357 | 691.7595 | 343.428 | 343.428 | 348.3183 | 348.3183 | 353.5464 | 353.5464
2020-10-29 15:30 | 459.6782 | 493.0138 | 458.6945 | 485.7058 | 391.866 | 466.3959 | 468.2206 | 584.0502 | 466.4796 | 582.3606 | 539.7534 | 673.7503 | 511.8899 | 655.1721 | 343.4486 | 343.4486 | 348.6095 | 348.6095 | 354.9487 | 354.9487
2020-10-29 16:00 | 459.0362 | 493.1812 | 457.7414 | 485.5846 | 392.7174 | 465.46 | 421.0255 | 523.5263 | 423.701 | 526.5001 | 555.8382 | 693.5461 | 525.4385 | 672.5148 | 343.1694 | 343.1694 | 348.2873 | 348.2873 | 355.9748 | 355.9748
2020-10-29 16:30 | 457.1262 | 491.6163 | 455.4161 | 483.5578 | 398.9507 | 467.0671 | 470.92 | 587.2822 | 469.1118 | 583.9362 | 586.6666 | 731.9212 | 505.0156 | 646.03 | 342.3049 | 342.3049 | 347.6039 | 347.6039 | 353.4186 | 353.4186
2020-10-29 17:00 | 456.7219 | 488.935 | 452.7612 | 478.5416 | 397.1815 | 461.8033 | 435.6035 | 541.8351 | 434.3769 | 540.0049 | 608.8594 | 757.4808 | 519.8022 | 663.3771 | 338.701 | 338.701 | 343.7777 | 343.7777 | 350.0835 | 350.0835
2020-10-29 17:30 | 463.7812 | 489.2556 | 459.5151 | 478.5848 | 401.3008 | 462.2548 | 526.4651 | 658.4426 | 526.1144 | 658.1786 | 594.2037 | 741.3845 | 612.1324 | 689.8839 | 342.169 | 342.169 | 347.8458 | 347.8458 | 362.599 | 362.599
2020-10-29 18:00 | 467.2323 | 488.6987 | 463.4829 | 478.5155 | 402.9992 | 460.417 | 521.2817 | 652.5923 | 522.2733 | 654.1113 | 587.0889 | 733.7332 | 677.1726 | 689.9097 | 342.5845 | 342.5845 | 348.5754 | 348.5754 | 363.6536 | 363.6536
2020-10-29 18:30 | 469.8351 | 489.0355 | 466.8604 | 479.7357 | 408.2141 | 461.7284 | 538.8712 | 674.6949 | 539.1334 | 675.2424 | 539.8668 | 675.0981 | 634.0448 | 689.7297 | 343.4868 | 343.4868 | 349.4888 | 349.4888 | 369.6206 | 369.6206
2020-10-29 19:00 | 474.3742 | 489.7411 | 471.2037 | 480.2759 | 414.0464 | 463.2087 | 438.3425 | 546.5756 | 437.6012 | 546.4417 | 624.478 | 780.8989 | 540.2497 | 688.8563 | 344.9259 | 344.9259 | 350.685 | 350.685 | 367.7787 | 367.7787
2020-10-29 19:30 | 481.2802 | 490.2072 | 478.5125 | 481.13 | 422.5137 | 467.076 | 697.5919 | 872.1843 | 703.2291 | 879.7764 | 701.1406 | 877.2188 | 547.531 | 692.5816 | 362.9497 | 362.9497 | 368.7985 | 368.7985 | 367.8225 | 367.8225
2020-10-29 20:00 | 486.7216 | 489.9086 | 481.4617 | 481.4617 | 427.4889 | 468.0494 | 700.144 | 876.9554 | 698.8094 | 875.3506 | 697.7505 | 874.0919 | 675.9409 | 689.884 | 362.5276 | 362.5276 | 368.6133 | 368.6133 | 368.0815 | 368.0815
2020-10-29 20:30 | 486.8903 | 489.0941 | 480.923 | 480.923 | 428.5705 | 468.2347 | 582.1003 | 729.059 | 581.2189 | 727.9197 | 698.8411 | 875.484 | 655.1018 | 689.7555 | 362.628 | 362.628 | 368.7961 | 368.7961 | 367.0117 | 367.0117
2020-10-29 21:00 | 489.4089 | 490.3589 | 481.9388 | 481.9388 | 430.2185 | 469.8065 | 593.4135 | 742.4973 | 593.5034 | 743.0706 | 704.1889 | 881.7425 | 611.4431 | 690.3978 | 364.0678 | 364.0678 | 370.6693 | 370.6693 | 370.3317 | 370.3317
2020-10-29 21:30 | 490.9259 | 490.9259 | 484.1378 | 484.1378 | 433.6714 | 472.9323 | 489.8909 | 611.6223 | 488.6436 | 610.7068 | 706.0184 | 883.402 | 560.555 | 689.704 | 364.3919 | 364.3919 | 370.7911 | 370.7911 | 370.0879 | 370.0879
2020-10-29 22:00 | 492.1177 | 492.1177 | 486.3585 | 486.3585 | 434.8903 | 474.2993 | 518.391 | 646.2599 | 522.1246 | 651.7774 | 689.6701 | 862.4225 | 548.0607 | 691.7852 | 364.2703 | 364.2703 | 370.872 | 370.872 | 372.4237 | 372.4237
2020-10-29 22:30 | 492.187 | 492.187 | 485.9574 | 485.9574 | 435.8194 | 475.2747 | 650.3776 | 813.3666 | 652.7667 | 816.8951 | 640.7549 | 801.8394 | 549.4437 | 689.5499 | 363.5818 | 363.5818 | 370.5076 | 370.5076 | 374.7119 | 374.7119
2020-10-29 23:00 | 492.7234 | 492.7234 | 486.6409 | 486.6409 | 435.9245 | 475.3517 | 498.0245 | 622.1386 | 499.0752 | 624.0714 | 648.9807 | 812.3027 | 550.4166 | 689.7812 | 363.7572 | 363.7572 | 370.1436 | 370.1436 | 374.3371 | 374.3371
2020-10-29 23:30 | 492.7378 | 492.7378 | 486.1403 | 486.1403 | 435.3089 | 474.7936 | 569.7103 | 711.5986 | 574.2237 | 717.8846 | 604.0604 | 755.4771 | 603.4284 | 691.8365 | 363.9227 | 363.9227 | 370.1232 | 370.1232 | 372.5809 | 372.5809
2020-10-30 | 492.0792 | 492.0792 | 485.0706 | 485.0706 | 436.9364 | 475.9295 | 573.0836 | 715.3707 | 577.4797 | 721.6497 | 644.8939 | 806.4377 | 546.6712 | 691.7081 | 363.9819 | 363.9819 | 370.2043 | 370.2043 | 372.9081 | 372.9081
2020-10-30 00:30 | 489.1881 | 489.1881 | 480.6657 | 480.6657 | 433.0086 | 471.5892 | 554.2829 | 692.0681 | 558.4735 | 698.0503 | 659.9099 | 825.5671 | 585.6523 | 690.9887 | 363.4365 | 363.4365 | 369.1101 | 369.1101 | 371.3617 | 371.3617
2020-10-30 01:00 | 491.2158 | 491.2158 | 482.0615 | 482.0615 | 435.2321 | 474.0109 | 546.9885 | 683.9908 | 551.4023 | 690.1222 | 699.8843 | 876.2155 | 686.5459 | 691.5795 | 363.8568 | 363.8568 | 369.8595 | 369.8595 | 373.3207 | 373.3207
2020-10-30 01:30 | 491.5898 | 491.5898 | 483.8467 | 483.8467 | 438.0207 | 476.5914 | 538.0183 | 672.5014 | 537.4282 | 672.3614 | 703.0866 | 879.5874 | 587.1984 | 689.5242 | 363.7166 | 363.7166 | 369.8394 | 369.8394 | 374.282 | 374.282
2020-10-30 02:00 | 492.69 | 492.69 | 485.7628 | 485.7628 | 439.6367 | 478.2023 | 485.5865 | 607.074 | 484.9897 | 606.8621 | 683.849 | 855.8376 | 638.6747 | 690.0638 | 363.6982 | 363.6982 | 369.7787 | 369.7787 | 374.7544 | 374.7544
2020-10-30 02:30 | 492.4955 | 492.4955 | 485.6291 | 485.6291 | 441.9178 | 480.0435 | 515.7714 | 645.176 | 515.0982 | 644.8109 | 703.3657 | 880.4312 | 628.1315 | 690.2692 | 363.7202 | 363.7202 | 369.6774 | 369.6774 | 373.8932 | 373.8932
2020-10-30 03:00 | 493.9291 | 493.9291 | 489.481 | 489.481 | 443.6952 | 482.1376 | 523.9178 | 656.0847 | 523.8851 | 656.1327 | 701.3093 | 878.5883 | 690.8602 | 690.8602 | 364.1407 | 364.1407 | 370.7518 | 370.7518 | 374.992 | 374.992
2020-10-30 03:30 | 493.9258 | 493.9258 | 488.7981 | 488.7981 | 443.9704 | 482.2175 | 511.1619 | 639.9194 | 510.4295 | 639.2597 | 705.4904 | 883.3025 | 690.8602 | 690.8602 | 364.7862 | 364.7862 | 371.056 | 371.056 | 374.5717 | 374.5717
2020-10-30 04:00 | 493.2434 | 493.2434 | 489.2812 | 489.2812 | 443.4282 | 481.7014 | 509.5432 | 638.0649 | 509.4348 | 637.8442 | 705.622 | 883.6965 | 690.7061 | 690.7061 | 364.6423 | 364.6423 | 371.1371 | 371.1371 | 376.8363 | 376.8363
2020-10-30 04:30 | 494.1696 | 494.1696 | 489.6174 | 489.6174 | 444.3586 | 482.6757 | 482.0854 | 603.5811 | 481.2794 | 602.7484 | 706.6973 | 884.7158 | 617.383 | 690.5776 | 365.4651 | 365.4651 | 371.7249 | 371.7249 | 376.5355 | 376.5355
2020-10-30 05:00 | 493.0699 | 493.0699 | 487.7166 | 487.7166 | 442.6661 | 480.8735 | 482.1752 | 603.5335 | 480.9706 | 602.272 | 706.0711 | 883.988 | 660.6187 | 690.2437 | 365.6683 | 365.6683 | 371.5829 | 371.5829 | 375.6065 | 375.6065
2020-10-30 05:30 | 492.5229 | 492.5229 | 486.6988 | 486.6988 | 441.5863 | 479.9452 | 483.6097 | 605.4233 | 482.4827 | 604.2044 | 708.0869 | 886.399 | 580.5006 | 690.2693 | 365.8309 | 365.8309 | 371.6029 | 371.6029 | 375.6781 | 375.6781
2020-10-30 06:00 | 491.9359 | 491.9359 | 485.4605 | 485.4605 | 439.9056 | 478.056 | 506.2043 | 633.4888 | 504.9156 | 632.1993 | 709.5624 | 887.8915 | 600.0646 | 689.8582 | 365.8309 | 365.8309 | 371.5216 | 371.5216 | 375.7083 | 375.7083
2020-10-30 06:30 | 490.532 | 490.532 | 482.3642 | 482.3642 | 438.6046 | 476.6422 | 483.5026 | 605.3073 | 482.765 | 604.6016 | 708.5998 | 886.3383 | 670.7965 | 690.038 | 366.1205 | 366.1205 | 371.6998 | 371.6998 | 375.4397 | 375.4397
2020-10-30 07:00 | 488.2976 | 489.0965 | 480.2213 | 480.2213 | 432.4775 | 473.6653 | 479.6519 | 600.5145 | 479.7129 | 600.5095 | 697.0393 | 872.6171 | 641.6607 | 690.1922 | 365.4561 | 365.4561 | 371.1937 | 371.1937 | 373.0929 | 373.0929
2020-10-30 07:30 | 482.3027 | 487.3148 | 476.5654 | 476.5654 | 421.6874 | 467.5951 | 495.9473 | 620.9288 | 495.8736 | 621.032 | 698.6504 | 873.3593 | 626.877 | 689.8068 | 364.7287 | 364.7287 | 369.9751 | 369.9751 | 370.8778 | 370.8778
2020-10-30 08:00 | 479.6106 | 487.593 | 475.2391 | 477.0164 | 417.1177 | 467.1018 | 555.6415 | 695.7368 | 556.746 | 697.2366 | 694.56 | 868.1827 | 626.4673 | 689.6784 | 364.3574 | 364.3574 | 369.8508 | 369.8508 | 369.9772 | 369.9772
2020-10-30 08:30 | 473.3479 | 488.882 | 469.8483 | 479.1295 | 412.3555 | 466.7192 | 554.5174 | 693.7899 | 554.1191 | 693.7023 | 688.8223 | 860.1207 | 570.3025 | 689.6785 | 364.8507 | 364.8507 | 369.9558 | 369.9558 | 367.3763 | 367.3763
2020-10-30 09:00 | 465.1891 | 488.9039 | 463.0237 | 480.4339 | 405.7915 | 464.9158 | 596.1407 | 746.2466 | 596.441 | 746.9139 | 682.9965 | 854.2938 | 597.7524 | 690.2179 | 364.0292 | 364.0292 | 369.7559 | 369.7559 | 366.5508 | 366.5508
2020-10-30 09:30 | 460.2235 | 489.1033 | 458.8219 | 481.4713 | 402.0128 | 464.9453 | 575.897 | 720.327 | 575.7026 | 720.4764 | 677.978 | 846.463 | 584.717 | 690.1152 | 363.0938 | 363.0938 | 368.5633 | 368.5633 | 364.954 | 364.954
2020-10-30 10:00 | 457.9707 | 490.3524 | 458.2509 | 484.453 | 398.5273 | 465.5092 | 567.3777 | 710.3893 | 569.2505 | 712.9428 | 669.9564 | 838.3596 | 544.8842 | 691.3483 | 361.13 | 361.13 | 367.5103 | 367.5103 | 361.4448 | 361.4448
2020-10-30 10:30 | 451.8398 | 490.9301 | 451.8829 | 484.6812 | 394.2365 | 464.8676 | 557.8069 | 698.3231 | 559.8777 | 701.2338 | 661.8825 | 827.2202 | 637.6295 | 691.1428 | 359.9124 | 359.9124 | 366.1497 | 366.1497 | 363.0853 | 363.0853
2020-10-30 11:00 | 447.8785 | 491.6823 | 448.3114 | 485.8643 | 389.4316 | 463.7018 | 557.5144 | 697.9213 | 559.6248 | 700.7231 | 652.607 | 815.7906 | 553.7067 | 691.7081 | 357.5634 | 357.5634 | 363.8778 | 363.8778 | 362.457 | 362.457
2020-10-30 11:30 | 444.3479 | 489.2968 | 444.9128 | 483.6736 | 382.3539 | 459.2043 | 587.8071 | 735.9854 | 589.9763 | 738.9622 | 645.0817 | 804.129 | 547.5864 | 690.7574 | 355.994 | 355.994 | 362.0878 | 362.0878 | 359.997 | 359.997
2020-10-30 12:00 | 438.9866 | 489.401 | 439.2491 | 483.4192 | 378.6533 | 457.7045 | 587.8158 | 735.548 | 589.6897 | 738.3638 | 639.7946 | 798.0143 | 583.5611 | 690.4748 | 356.0338 | 356.0338 | 362.1277 | 362.1277 | 354.0227 | 354.0227
2020-10-30 12:30 | 438.0155 | 489.4103 | 438.8406 | 484.1692 | 378.0794 | 458.4927 | 564.8943 | 706.9026 | 566.8629 | 709.7025 | 637.1843 | 793.1978 | 690.5519 | 690.5519 | 353.2423 | 353.2423 | 359.0156 | 359.0156 | 354.1507 | 354.1507
2020-10-30 13:00 | 433.0553 | 488.8121 | 434.1091 | 483.7599 | 372.2406 | 454.6388 | 552.934 | 692.0663 | 555.4269 | 695.5386 | 635.8031 | 791.754 | 590.9746 | 690.7831 | 351.5474 | 351.5474 | 357.4978 | 357.4978 | 352.6221 | 352.6221
2020-10-30 13:30 | 429.5111 | 487.4225 | 431.1988 | 483.0476 | 369.0248 | 452.3583 | 583.0009 | 729.3522 | 586.0562 | 733.3497 | 634.28 | 788.1123 | 554.0751 | 690.1151 | 349.5767 | 349.5767 | 355.7027 | 355.7027 | 348.3094 | 348.3094
2020-10-30 14:00 | 434.2856 | 489.1395 | 435.1031 | 483.7443 | 373.4316 | 455.1886 | 594.2877 | 743.7747 | 597.3022 | 747.7669 | 628.4915 | 782.955 | 524.8954 | 667.9545 | 348.3672 | 348.3672 | 354.7446 | 354.7446 | 348.2289 | 348.2289
2020-10-30 14:30 | 433.9079 | 489.0047 | 434.8196 | 483.8701 | 372.9755 | 454.0181 | 606.7723 | 759.6168 | 610.1176 | 764.197 | 626.928 | 781.0715 | 554.5001 | 690.8345 | 347.8769 | 347.8769 | 354.3876 | 354.3876 | 346.242 | 346.242
2020-10-30 15:00 | 435.8691 | 488.4483 | 436.0539 | 482.3665 | 375.0494 | 453.8447 | 627.1166 | 785.1744 | 630.1699 | 789.263 | 628.7131 | 782.8511 | 534.6626 | 679.6211 | 347.4871 | 347.4871 | 353.6079 | 353.6079 | 347.8356 | 347.8356
2020-10-30 15:30 | 434.17 | 488.1859 | 434.1546 | 481.9431 | 372.9696 | 450.8579 | 623.6492 | 780.8275 | 626.5118 | 784.7428 | 625.9296 | 779.4052 | 543.7093 | 690.629 | 347.7209 | 347.7209 | 353.8418 | 353.8418 | 347.2785 | 347.2785
2020-10-30 16:00 | 441.2754 | 486.0253 | 439.5598 | 478.0989 | 381.9048 | 454.4116 | 626.8903 | 784.8085 | 631.3801 | 790.8159 | 629.9203 | 780.8266 | 571.4014 | 690.1409 | 345.4503 | 345.4503 | 351.393 | 351.393 | 346.6582 | 346.6582
2020-10-30 16:30 | 442.9784 | 483.4537 | 439.2665 | 473.2867 | 381.4326 | 450.5334 | 633.221 | 792.4856 | 637.6203 | 798.6155 | 635.9886 | 788.1702 | 550.8205 | 688.7278 | 342.3812 | 342.3812 | 348.7031 | 348.7031 | 352.5198 | 352.5198
2020-10-30 17:00 | 450.5247 | 485.4754 | 447.4428 | 475.9257 | 389.1051 | 454.401 | 631.607 | 789.347 | 637.9937 | 798.1707 | 637.3686 | 795.627 | 594.8157 | 692.0934 | 341.7492 | 341.7492 | 349.2003 | 349.2003 | 354.1804 | 354.1804
2020-10-30 17:30 | 451.8926 | 484.5735 | 446.5114 | 472.7107 | 390.8836 | 452.2552 | 633.4551 | 791.8372 | 638.8848 | 799.4576 | 645.0966 | 805.9915 | 588.8448 | 691.5539 | 342.7519 | 342.7519 | 350.1158 | 350.1158 | 354.5497 | 354.5497
2020-10-30 18:00 | 451.781 | 481.8996 | 445.113 | 468.7707 | 393.0432 | 450.0294 | 642.3954 | 803.5963 | 647.5447 | 810.5249 | 646.9158 | 807.4692 | 556.1694 | 690.7831 | 342.829 | 342.829 | 350.0002 | 350.0002 | 354.781 | 354.781
2020-10-30 18:30 | 456.0367 | 481.2092 | 449.6099 | 468.3623 | 398.5737 | 451.3054 | 614.1973 | 768.5362 | 618.0687 | 773.8357 | 650.6338 | 808.3195 | 547.8936 | 689.1389 | 343.5615 | 343.5615 | 349.6532 | 349.6532 | 353.3159 | 353.3159
2020-10-30 19:00 | 463.4001 | 483.7077 | 457.293 | 471.2571 | 407.1145 | 455.8043 | 653.7044 | 817.3593 | 656.7211 | 821.0843 | 655.0522 | 817.0287 | 585.0988 | 690.0381 | 346.2241 | 346.2241 | 352.8808 | 352.8808 | 356.8025 | 356.8025
2020-10-30 19:30 | 473.1147 | 485.5229 | 467.0014 | 473.2457 | 415.8569 | 460.011 | 655.1084 | 818.1832 | 658.3667 | 821.7522 | 659.1798 | 823.2055 | 580.2963 | 690.5519 | 347.5579 | 347.5579 | 354.6239 | 354.6239 | 359.342 | 359.342
2020-10-30 20:00 | 477.7621 | 483.8073 | 471.8181 | 471.8142 | 420.6664 | 460.5674 | 584.5899 | 727.666 | 588.073 | 731.1448 | 667.0193 | 831.5952 | 560.7405 | 690.0125 | 348.1131 | 348.1131 | 355.0855 | 355.0855 | 358.5839 | 358.5839
2020-10-30 20:30 | 475.7415 | 481.1162 | 468.4405 | 468.4405 | 417.6631 | 456.616 | 555.4615 | 690.5117 | 558.5625 | 693.2496 | 670.4545 | 836.5324 | 582.9335 | 689.5499 | 348.4066 | 348.4066 | 355.3623 | 355.3623 | 357.843 | 357.843
2020-10-30 21:00 | 477.0271 | 481.7861 | 468.6746 | 468.6746 | 418.4506 | 457.402 | 588.2658 | 731.0917 | 591.1651 | 733.644 | 670.847 | 838.6775 | 624.2916 | 689.7812 | 349.4671 | 349.4671 | 356.6207 | 356.6207 | 359.9447 | 359.9447
2020-10-30 21:30 | 476.8695 | 481.1129 | 468.2365 | 468.2365 | 418.3009 | 457.1636 | 570.3986 | 707.5854 | 574.1411 | 711.0212 | 674.4816 | 842.7538 | 599.0304 | 689.8326 | 350.4732 | 350.4732 | 357.8131 | 357.8131 | 362.421 | 362.421
2020-10-30 22:00 | 478.1578 | 481.7172 | 469.6203 | 469.6203 | 420.4339 | 459.1587 | 557.0936 | 690.7111 | 560.5861 | 693.895 | 674.3377 | 842.6993 | 647.948 | 689.9353 | 350.1354 | 350.1354 | 357.1201 | 357.1201 | 363.4513 | 363.4513
2020-10-30 22:30 | 479.8444 | 483.2663 | 471.4299 | 471.4299 | 423.455 | 462.16 | 548.0314 | 679.8194 | 551.3162 | 682.7742 | 677.2983 | 847.052 | 685.087 | 690.7318 | 351.1805 | 351.1805 | 358.1876 | 358.1876 | 363.715 | 363.715
2020-10-30 23:00 | 482.878 | 484.9591 | 472.385 | 472.385 | 424.8567 | 463.5783 | 600.5153 | 746.9663 | 603.296 | 749.5854 | 678.7305 | 850.1204 | 691.0144 | 691.0144 | 352.1862 | 352.1862 | 359.1266 | 359.1266 | 365.5599 | 365.5599
2020-10-30 23:30 | 486.4858 | 486.4858 | 476.9305 | 476.9305 | 427.5571 | 466.6371 | 606.8431 | 755.538 | 610.5309 | 759.1096 | 680.4997 | 851.6043 | 690.963 | 690.963 | 352.6954 | 352.6954 | 359.7248 | 359.7248 | 367.5234 | 367.5234
2020-10-31 | 485.3698 | 485.3698 | 475.223 | 475.223 | 426.3286 | 465.2216 | 627.9166 | 781.525 | 631.7109 | 785.5698 | 682.8266 | 854.6515 | 691.0658 | 691.0658 | 353.3329 | 353.3329 | 360.475 | 360.475 | 368.354 | 368.354
2020-10-31 00:30 | 484.7335 | 484.7335 | 473.4736 | 473.4736 | 425.6367 | 464.3922 | 605.062 | 751.2834 | 609.449 | 755.6684 | 685.752 | 856.6032 | 690.3978 | 690.3978 | 353.7717 | 353.7717 | 360.6827 | 360.6827 | 366.9279 | 366.9279
2020-10-31 01:00 | 485.6327 | 485.6327 | 474.8918 | 474.8918 | 425.8137 | 464.7715 | 649.2241 | 807.4296 | 653.8268 | 812.1534 | 688.7088 | 859.9791 | 690.5005 | 690.5005 | 355.1777 | 355.1777 | 362.0685 | 362.0685 | 369.123 | 369.123
2020-10-31 01:30 | 485.6652 | 485.6652 | 475.9196 | 475.9196 | 427.0035 | 466.0703 | 594.3193 | 737.7717 | 598.6546 | 742.2048 | 691.8494 | 864.2712 | 690.6803 | 690.6803 | 356.4644 | 356.4644 | 363.6985 | 363.6985 | 369.4975 | 369.4975
2020-10-31 02:00 | 485.9829 | 485.9829 | 477.8514 | 477.8514 | 429.7251 | 468.4059 | 593.0364 | 737.0258 | 597.164 | 741.2263 | 694.3994 | 867.468 | 661.6344 | 690.9116 | 357.5474 | 357.5474 | 365.0022 | 365.0022 | 371.2044 | 371.2044
2020-10-31 02:30 | 487.4892 | 487.4892 | 479.4243 | 479.4243 | 433.0679 | 471.5682 | 568.4434 | 705.6395 | 572.3998 | 709.5997 | 696.4404 | 869.9182 | 690.963 | 690.963 | 358.4487 | 358.4487 | 365.7976 | 365.7976 | 372.4915 | 372.4915
2020-10-31 03:00 | 488.6558 | 488.6558 | 480.6961 | 480.6961 | 435.0708 | 473.4183 | 593.8774 | 738.5746 | 597.8576 | 742.8124 | 698.087 | 872.7336 | 681.0231 | 691.1685 | 359.2494 | 359.2494 | 366.6723 | 366.6723 | 373.5589 | 373.5589
2020-10-31 03:30 | 488.3563 | 488.3563 | 480.1684 | 480.1684 | 434.9354 | 473.1359 | 599.8309 | 745.9657 | 604.1286 | 750.4577 | 699.4686 | 873.5809 | 691.1685 | 691.1685 | 359.4264 | 359.4264 | 366.4756 | 366.4756 | 372.4884 | 372.4884
2020-10-31 04:00 | 489.6709 | 489.6709 | 480.8756 | 480.8756 | 434.5356 | 473.0927 | 577.7034 | 718.943 | 581.0967 | 722.389 | 700.5342 | 876.5701 | 691.3741 | 691.3741 | 360.3065 | 360.3065 | 367.4077 | 367.4077 | 373.7879 | 373.7879
2020-10-31 04:30 | 487.5869 | 487.5869 | 478.8025 | 478.8025 | 431.8979 | 470.4768 | 601.2595 | 748.053 | 605.1747 | 752.0583 | 702.4031 | 878.9364 | 691.2199 | 691.2199 | 360.8192 | 360.8192 | 367.9158 | 367.9158 | 373.6086 | 373.6086
2020-10-31 05:00 | 489.2267 | 489.2267 | 480.601 | 480.601 | 432.9992 | 471.7889 | 584.7916 | 727.2306 | 588.4837 | 730.8892 | 704.8108 | 881.7204 | 691.5026 | 691.5026 | 361.7163 | 361.7163 | 368.9885 | 368.9885 | 373.5789 | 373.5789
2020-10-31 05:30 | 488.8098 | 488.8098 | 480.0701 | 480.0701 | 432.7409 | 471.5074 | 559.1975 | 696.5505 | 561.9598 | 699.333 | 704.0838 | 881.4887 | 691.2455 | 691.2455 | 361.6798 | 361.6798 | 368.9483 | 368.9483 | 373.9458 | 373.9458
2020-10-31 06:00 | 488.4121 | 488.4121 | 479.4657 | 479.4657 | 431.7167 | 470.4286 | 544.4806 | 678.8564 | 546.9089 | 681.3434 | 704.0488 | 881.8503 | 691.0915 | 691.0915 | 362.1396 | 362.1396 | 369.0695 | 369.0695 | 373.3903 | 373.3903
2020-10-31 06:30 | 487.7329 | 487.7329 | 478.7795 | 478.7795 | 431.5737 | 470.1987 | 538.5237 | 671.4698 | 540.9256 | 673.7702 | 703.3792 | 880.9222 | 691.04 | 691.04 | 361.8639 | 361.8639 | 368.928 | 368.928 | 372.576 | 372.576
2020-10-31 07:00 | 487.7334 | 487.7334 | 478.3836 | 478.3836 | 427.6542 | 469.4858 | 569.9005 | 712.1 | 572.488 | 714.8803 | 696.2371 | 872.0971 | 642.2553 | 690.7574 | 360.5863 | 360.5863 | 367.7526 | 367.7526 | 372.221 | 372.221
2020-10-31 07:30 | 481.9683 | 487.2845 | 477.1868 | 477.1868 | 422.2516 | 467.9339 | 600.9047 | 751.2466 | 603.709 | 754.6255 | 691.8483 | 866.3795 | 688.5924 | 690.6804 | 360.6051 | 360.6051 | 367.4699 | 367.4699 | 371.191 | 371.191
2020-10-31 08:00 | 476.9665 | 486.7342 | 473.1021 | 476.6453 | 414.9627 | 465.0267 | 576.8583 | 721.6906 | 579.5417 | 725.3722 | 686.1335 | 859.139 | 585.9711 | 690.8345 | 360.2472 | 360.2472 | 366.8624 | 366.8624 | 369.5344 | 369.5344
2020-10-31 08:30 | 471.7708 | 485.5591 | 468.105 | 475.7801 | 410.9585 | 464.6839 | 587.459 | 735.1873 | 590.038 | 738.8103 | 680.1591 | 850.8621 | 628.7678 | 690.629 | 359.7889 | 359.7889 | 366.3144 | 366.3144 | 366.2189 | 366.2189
2020-10-31 09:00 | 462.912 | 483.0839 | 459.9702 | 473.8443 | 403.717 | 461.3979 | 615.6245 | 768.9164 | 619.9083 | 775.0362 | 675.6918 | 842.2327 | 654.5839 | 690.1408 | 357.7672 | 357.7672 | 364.1072 | 364.1072 | 364.0249 | 364.0249
2020-10-31 09:30 | 456.1897 | 480.3857 | 453.9962 | 471.9347 | 397.6807 | 458.7116 | 575.4196 | 718.9961 | 579.8257 | 725.4373 | 668.3148 | 828.001 | 636.5283 | 689.1132 | 356.1655 | 356.1655 | 361.9242 | 361.9242 | 359.9381 | 359.9381
2020-10-31 10:00 | 454.6378 | 481.6492 | 453.6219 | 474.5842 | 395.9834 | 460.5897 | 563.1944 | 703.7003 | 567.0675 | 709.6407 | 661.5281 | 820.312 | 689.6526 | 689.6526 | 355.02 | 355.02 | 361.2366 | 361.2366 | 358.797 | 358.797
2020-10-31 10:30 | 452.5872 | 482.0218 | 451.3274 | 474.4386 | 391.8517 | 459.7168 | 522.7511 | 654.0403 | 527.0528 | 660.0692 | 654.2329 | 808.3903 | 643.0157 | 688.6507 | 352.3604 | 352.3604 | 358.5547 | 358.5547 | 358.1093 | 358.1093
2020-10-31 11:00 | 449.9665 | 481.571 | 449.208 | 474.7087 | 386.7392 | 457.8196 | 534.7599 | 668.9165 | 538.9544 | 674.9862 | 648.33 | 801.28 | 617.6187 | 688.7535 | 351.1305 | 351.1305 | 357.6981 | 357.6981 | 356.7359 | 356.7359
2020-10-31 11:30 | 447.8642 | 481.6394 | 447.3808 | 474.8901 | 384.9623 | 458.0208 | 561.7894 | 702.9485 | 566.2167 | 709.0161 | 641.8558 | 794.0671 | 577.4862 | 688.9334 | 349.6773 | 349.6773 | 356.6535 | 356.6535 | 354.8669 | 354.8669
2020-10-31 12:00 | 449.0724 | 483.9286 | 447.6668 | 476.3514 | 384.1051 | 459.3762 | 509.0362 | 636.9665 | 512.2534 | 641.4471 | 631.0616 | 784.5999 | 573.2759 | 690.1666 | 348.1716 | 348.1716 | 354.6272 | 354.6272 | 354.3695 | 354.3695
2020-10-31 12:30 | 445.7758 | 484.2965 | 444.471 | 476.7414 | 384.1824 | 460.2917 | 512.4575 | 641.1706 | 515.2394 | 644.704 | 623.0817 | 775.8579 | 565.2648 | 689.9352 | 345.0002 | 345.0002 | 351.7961 | 351.7961 | 354.8579 | 354.8579
2020-10-31 13:00 | 446.3781 | 484.9152 | 445.5772 | 477.8583 | 379.7032 | 457.8332 | 575.86 | 720.7816 | 578.7605 | 724.8383 | 620.7717 | 774.9496 | 578.8653 | 690.3464 | 343.5762 | 343.5762 | 349.9366 | 349.9366 | 355.1791 | 355.1791
2020-10-31 13:30 | 446.4575 | 485.4525 | 446.7857 | 479.6266 | 384.194 | 461.6569 | 553.5705 | 692.4946 | 556.6608 | 697.155 | 621.3055 | 775.9104 | 589.6774 | 690.5519 | 342.6851 | 342.6851 | 349.674 | 349.674 | 353.9748 | 353.9748
2020-10-31 14:00 | 443.4532 | 486.1596 | 442.6093 | 479.1787 | 384.3542 | 461.4373 | 533.4593 | 667.0174 | 535.8651 | 670.9474 | 618.6376 | 773.9614 | 691.22 | 691.22 | 341.6078 | 341.6078 | 348.5303 | 348.5303 | 352.801 | 352.801
2020-10-31 14:30 | 447.7413 | 486.0103 | 446.727 | 478.786 | 382.5643 | 459.4308 | 588.5833 | 736.1049 | 591.6391 | 740.6047 | 618.2068 | 773.2747 | 559.6165 | 691.0658 | 340.4968 | 340.4968 | 347.2793 | 347.2793 | 351.6486 | 351.6486
2020-10-31 15:00 | 447.401 | 485.2334 | 446.4506 | 478.1449 | 385.9885 | 460.5837 | 585.538 | 732.4363 | 588.7222 | 737.1799 | 616.206 | 769.6617 | 586.9401 | 690.5776 | 341.3266 | 341.3266 | 348.3269 | 348.3269 | 352.9044 | 352.9044
2020-10-31 15:30 | 448.6649 | 485.3502 | 447.5774 | 478.11 | 388.3535 | 460.759 | 514.8103 | 642.4561 | 517.6239 | 647.6174 | 614.2018 | 767.4981 | 611.233 | 690.6804 | 338.5447 | 338.5447 | 345.6816 | 345.6816 | 350.3382 | 350.3382
2020-10-31 16:00 | 449.6399 | 484.197 | 448.891 | 477.3182 | 390.1828 | 459.9096 | 528.222 | 659.7576 | 531.5494 | 665.2174 | 618.3972 | 770.4139 | 600.5781 | 690.1665 | 338.5067 | 338.5067 | 345.0362 | 345.0362 | 349.6929 | 349.6929
2020-10-31 16:30 | 451.8213 | 485.2632 | 451.0457 | 478.3341 | 395.2407 | 462.0442 | 546.2521 | 683.6475 | 549.8585 | 688.6449 | 616.7231 | 771.0037 | 623.0759 | 691.0658 | 340.9577 | 340.9577 | 347.7654 | 347.7654 | 351.8962 | 351.8962
2020-10-31 17:00 | 456.9629 | 485.2563 | 455.1471 | 477.2782 | 398.8163 | 462.0229 | 547.0852 | 684.3049 | 549.7238 | 688.066 | 620.1846 | 773.8212 | 573.8519 | 690.6547 | 340.0654 | 340.0654 | 347.2263 | 347.2263 | 351.8605 | 351.8605
2020-10-31 17:30 | 461.3445 | 485.3972 | 459.2315 | 477.1565 | 404.0647 | 463.5162 | 551.2006 | 689.0353 | 554.2413 | 693.0271 | 627.04 | 783.3743 | 600.2908 | 690.9116 | 340.1035 | 340.1035 | 346.4645 | 346.4645 | 350.4893 | 350.4893
2020-10-31 18:00 | 467.4099 | 485.2618 | 466.0921 | 477.7141 | 409.4353 | 464.6843 | 483.9165 | 603.6611 | 486.3502 | 606.6003 | 627.6567 | 783.453 | 574.238 | 690.7061 | 341.4398 | 341.4398 | 347.9267 | 347.9267 | 352.8336 | 352.8336
2020-10-31 18:30 | 471.086 | 483.8132 | 470.9374 | 477.512 | 413.2781 | 464.4337 | 517.745 | 646.9524 | 520.1257 | 649.8625 | 633.8766 | 790.4195 | 562.4979 | 690.2437 | 341.8141 | 341.8141 | 348.3111 | 348.3111 | 353.6242 | 353.6242
2020-10-31 19:00 | 476.1788 | 484.8701 | 475.5224 | 478.0668 | 420.2476 | 467.2855 | 539.1566 | 671.8201 | 541.9109 | 674.7277 | 639.4626 | 798.4645 | 672.7169 | 690.9374 | 342.0909 | 342.0909 | 348.7004 | 348.7004 | 356.8987 | 356.8987
2020-10-31 19:30 | 485.1225 | 486.4113 | 479.7422 | 479.7422 | 427.976 | 470.8766 | 524.5614 | 652.0227 | 527.044 | 654.1418 | 648.0474 | 811.6192 | 545.7096 | 691.7081 | 343.3441 | 343.3441 | 349.9417 | 349.9417 | 360.0053 | 360.0053
2020-10-31 20:00 | 486.2917 | 486.2917 | 479.592 | 479.592 | 434.636 | 473.1314 | 519.3579 | 645.5423 | 520.885 | 646.4536 | 655.2308 | 820.8289 | 691.6309 | 691.6309 | 344.508 | 344.508 | 351.0873 | 351.0873 | 362.5628 | 362.5628
2020-10-31 20:30 | 486.0321 | 486.0321 | 479.0225 | 479.0225 | 436.8484 | 474.0549 | 527.4713 | 656.7333 | 528.9017 | 657.6531 | 657.9364 | 824.06 | 690.9373 | 690.9373 | 345.4331 | 345.4331 | 351.8721 | 351.8721 | 365.0317 | 365.0317
2020-10-31 21:00 | 487.7012 | 487.7012 | 480.0044 | 480.0044 | 439.5369 | 476.4155 | 509.085 | 634.9656 | 510.2627 | 635.6361 | 664.3588 | 832.2225 | 691.1428 | 691.1428 | 347.9335 | 347.9335 | 354.4191 | 354.4191 | 366.8088 | 366.8088
2020-10-31 21:30 | 489.8271 | 489.8271 | 482.2534 | 482.2534 | 442.5625 | 479.5463 | 557.9402 | 695.74 | 558.9328 | 696.2435 | 668.7657 | 837.8296 | 691.0143 | 691.0143 | 349.9532 | 349.9532 | 356.7196 | 356.7196 | 369.0199 | 369.0199
2020-10-31 22:00 | 489.2736 | 489.2736 | 482.1125 | 482.1125 | 439.3671 | 477.0021 | 611.3157 | 762.3333 | 612.5209 | 763.1086 | 671.8253 | 841.545 | 691.2713 | 691.2713 | 350.9991 | 350.9991 | 357.85 | 357.85 | 369.327 | 369.327
2020-10-31 22:30 | 490.2049 | 490.2049 | 482.7292 | 482.7292 | 439.773 | 477.588 | 595.2359 | 740.4772 | 596.7718 | 741.4771 | 677.6931 | 848.621 | 679.9123 | 691.3484 | 352.9756 | 352.9756 | 360.0241 | 360.0241 | 370.4972 | 370.4972
2020-10-31 23:00 | 492.2354 | 492.2354 | 486.1646 | 486.1646 | 442.6494 | 480.6016 | 566.946 | 705.5444 | 568.574 | 706.6806 | 681.6324 | 853.7131 | 691.8365 | 691.8365 | 354.6671 | 354.6671 | 361.9044 | 361.9044 | 374.2674 | 374.2674
2020-10-31 23:30 | 493.2332 | 493.2332 | 486.6385 | 486.6385 | 443.3189 | 481.2924 | 600.2892 | 748.8687 | 601.0942 | 749.1138 | 683.4285 | 856.1857 | 691.5796 | 691.5796 | 355.6464 | 355.6464 | 362.2303 | 362.2303 | 373.3575 | 373.3575
2020-11-01 | 492.0666 | 492.0666 | 485.3439 | 485.3439 | 441.0636 | 479.1689 | 594.7941 | 740.194 | 596.615 | 741.6082 | 689.6183 | 863.4816 | 691.5795 | 691.5795 | 357.5159 | 357.5159 | 363.9777 | 363.9777 | 372.7227 | 372.7227
2020-11-01 00:30 | 490.5514 | 490.5514 | 483.116 | 483.116 | 439.9476 | 477.8843 | 575.8112 | 717.4504 | 577.8032 | 719.3748 | 693.1985 | 867.0842 | 691.0657 | 691.0657 | 358.7686 | 358.7686 | 364.9756 | 364.9756 | 369.4988 | 369.4988
2020-11-01 01:00 | 491.1371 | 491.1371 | 484.8102 | 484.8102 | 439.9194 | 478.1073 | 542.8329 | 674.7239 | 545.0416 | 676.463 | 696.7036 | 870.7073 | 691.1942 | 691.1942 | 360.1353 | 360.1353 | 366.4838 | 366.4838 | 372.9914 | 372.9914
2020-11-01 01:30 | 491.7088 | 491.7088 | 485.6879 | 485.6879 | 441.7026 | 479.8632 | 549.6986 | 682.1184 | 552.0901 | 683.9536 | 699.8074 | 873.6718 | 691.3998 | 691.3998 | 361.0779 | 361.0779 | 367.6437 | 367.6437 | 374.9327 | 374.9327
2020-11-01 02:00 | 493.4704 | 493.4704 | 488.41 | 488.41 | 443.5498 | 481.9064 | 588.0949 | 731.1027 | 590.2476 | 732.7858 | 702.6957 | 878.1035 | 691.6309 | 691.6309 | 362.2799 | 362.2799 | 369.0464 | 369.0464 | 375.7385 | 375.7385
2020-11-01 02:30 | 494.6284 | 494.6284 | 489.3717 | 489.3717 | 445.0418 | 483.4543 | 594.2745 | 740.4652 | 595.6069 | 741.3527 | 704.6089 | 881.8697 | 692.0934 | 692.0934 | 363.6018 | 363.6018 | 370.3253 | 370.3253 | 378.3693 | 378.3693
2020-11-01 03:00 | 494.6217 | 494.6217 | 489.9885 | 489.9885 | 445.5804 | 483.8932 | 532.5995 | 662.6707 | 534.0169 | 663.5478 | 706.8278 | 885.2194 | 692.1191 | 692.1191 | 364.5165 | 364.5165 | 371.3603 | 371.3603 | 378.955 | 378.955
2020-11-01 03:30 | 498.3372 | 498.3372 | 494.521 | 494.521 | 450.2307 | 488.7596 | 585.815 | 731.4987 | 587.1747 | 732.5725 | 710.5228 | 889.56 | 692.89 | 692.89 | 365.6902 | 365.6902 | 372.7376 | 372.7376 | 381.1491 | 381.1491
2020-11-01 04:00 | 496.4704 | 496.4704 | 493.6039 | 493.6039 | 451.7617 | 489.766 | 573.4006 | 716.2546 | 576.0194 | 719.0854 | 711.6556 | 889.8489 | 692.1191 | 692.1191 | 365.3934 | 365.3934 | 372.53 | 372.53 | 380.7796 | 380.7796
2020-11-01 04:30 | 496.8035 | 496.8035 | 493.6938 | 493.6938 | 452.8235 | 490.6289 | 557.1613 | 696.1812 | 559.7131 | 698.9027 | 714.605 | 894.0128 | 692.9926 | 692.9926 | 366.299 | 366.299 | 373.414 | 373.414 | 381.0252 | 381.0252
2020-11-01 05:00 | 497.1063 | 497.1063 | 493.6498 | 493.6498 | 453.3691 | 491.0052 | 582.3312 | 728.0347 | 584.6117 | 730.5543 | 715.4971 | 895.9802 | 693.0953 | 693.0953 | 366.9309 | 366.9309 | 374.2806 | 374.2806 | 381.4455 | 381.4455
2020-11-01 05:30 | 495.7759 | 495.7759 | 492.6417 | 492.6417 | 453.2459 | 490.5521 | 590.6464 | 737.9258 | 593.61 | 741.2729 | 717.0637 | 897.3669 | 692.8128 | 692.8128 | 367.1929 | 367.1929 | 374.4129 | 374.4129 | 380.7224 | 380.7224
2020-11-01 06:00 | 495.127 | 495.127 | 490.5809 | 490.5809 | 453.0847 | 490.2365 | 545.7318 | 680.8414 | 548.6854 | 683.9604 | 719.4982 | 899.5439 | 692.7357 | 692.7357 | 367.8953 | 367.8953 | 375.1308 | 375.1308 | 380.6488 | 380.6488
2020-11-01 06:30 | 495.4382 | 495.4382 | 489.8732 | 489.8732 | 453.0559 | 490.1702 | 558.9385 | 697.6464 | 562.3279 | 701.3281 | 720.8617 | 900.4163 | 692.5302 | 692.5302 | 368.4104 | 368.4104 | 375.7122 | 375.7122 | 381.0885 | 381.0885
2020-11-01 07:00 | 495.9853 | 495.9853 | 489.277 | 489.277 | 449.1245 | 489.6396 | 541.5322 | 676.9518 | 544.962 | 681.1796 | 717.674 | 894.972 | 692.2476 | 692.2476 | 368.6216 | 368.6216 | 375.8705 | 375.8705 | 380.4854 | 380.4854
2020-11-01 07:30 | 494.2251 | 494.2251 | 487.7927 | 487.7927 | 442.4675 | 486.8455 | 575.2312 | 720.0649 | 577.983 | 723.8284 | 710.1962 | 884.8499 | 691.6567 | 691.6567 | 368.0029 | 368.0029 | 375.0308 | 375.0308 | 376.8103 | 376.8103
2020-11-01 08:00 | 489.5802 | 493.2724 | 486.9137 | 486.9137 | 435.7964 | 484.2644 | 568.3628 | 711.0297 | 570.8247 | 714.371 | 700.9657 | 872.1068 | 690.6803 | 690.6803 | 364.0799 | 364.0799 | 370.4866 | 370.4866 | 372.7055 | 372.7055
2020-11-01 08:30 | 483.532 | 493.5328 | 484.2685 | 487.9572 | 428.6219 | 481.9099 | 550.1857 | 687.0149 | 551.9681 | 689.1805 | 691.52 | 861.1599 | 690.6547 | 690.6547 | 360.9031 | 360.9031 | 366.9012 | 366.9012 | 369.5323 | 369.5323
2020-11-01 09:00 | 476.5302 | 493.6291 | 477.2235 | 488.0825 | 422.2158 | 479.6151 | 550.8669 | 686.9354 | 552.2339 | 688.2809 | 680.8912 | 848.0925 | 690.1666 | 690.1666 | 358.382 | 358.382 | 364.2188 | 364.2188 | 365.3744 | 365.3744
2020-11-01 09:30 | 474.2647 | 494.0427 | 474.7025 | 488.2202 | 417.9124 | 479.1347 | 512.9007 | 638.148 | 513.2048 | 637.3344 | 668.8538 | 832.7051 | 689.5756 | 689.5756 | 356.5249 | 356.5249 | 362.8414 | 362.8414 | 364.7416 | 364.7416
2020-11-01 10:00 | 469.3612 | 494.2892 | 471.1286 | 489.8122 | 413.1527 | 478.3075 | 490.0223 | 609.7046 | 490.8094 | 609.0942 | 661.5458 | 823.9423 | 689.704 | 689.704 | 354.7798 | 354.7798 | 361.1536 | 361.1536 | 362.3896 | 362.3896
2020-11-01 10:30 | 466.483 | 495.5135 | 468.1412 | 490.9855 | 407.4178 | 476.7937 | 516.449 | 643.4138 | 517.4752 | 643.1422 | 651.4924 | 811.3439 | 689.8839 | 689.8839 | 352.0589 | 352.0589 | 358.3484 | 358.3484 | 362.0479 | 362.0479
2020-11-01 11:00 | 463.1852 | 496.0466 | 464.9523 | 491.5367 | 406.4102 | 478.4562 | 501.7444 | 623.7042 | 502.4493 | 622.2213 | 640.3528 | 795.1452 | 689.4215 | 689.4215 | 349.3237 | 349.3237 | 355.765 | 355.765 | 359.7837 | 359.7837
2020-11-01 11:30 | 459.5486 | 496.8076 | 462.1362 | 493.2998 | 400.3753 | 476.1619 | 493.4442 | 614.2794 | 494.6711 | 613.6105 | 632.297 | 786.73 | 625.8688 | 689.8325 | 347.92 | 347.92 | 354.2984 | 354.2984 | 359.4628 | 359.4628
2020-11-01 12:00 | 454.8245 | 497.5394 | 457.0635 | 493.5969 | 395.8657 | 474.2863 | 513.1292 | 639.6021 | 514.5256 | 639.42 | 623.8489 | 776.5794 | 581.4676 | 690.0638 | 345.1008 | 345.1008 | 351.4707 | 351.4707 | 356.9626 | 356.9626
2020-11-01 12:30 | 453.4908 | 496.396 | 458.0413 | 494.9951 | 392.3776 | 472.7227 | 477.2538 | 594.9952 | 478.6654 | 594.5999 | 618.3657 | 769.6939 | 607.4738 | 690.2179 | 344.3277 | 344.3277 | 350.7522 | 350.7522 | 356.5703 | 356.5703
2020-11-01 13:00 | 449.6029 | 496.4239 | 452.9714 | 493.7467 | 391.6171 | 472.2241 | 489.5697 | 610.5013 | 491.1262 | 610.5639 | 611.3892 | 760.3805 | 631.1387 | 689.8582 | 341.6099 | 341.6099 | 348.0995 | 348.0995 | 353.642 | 353.642
2020-11-01 13:30 | 445.987 | 496.1033 | 449.5287 | 493.6577 | 387.4381 | 469.2299 | 454.0312 | 566.1054 | 455.5216 | 565.929 | 608.1183 | 757.3972 | 591.7237 | 689.8582 | 340.2418 | 340.2418 | 346.9372 | 346.9372 | 352.3318 | 352.3318
2020-11-01 14:00 | 445.8125 | 495.9206 | 449.2509 | 493.3936 | 386.8785 | 468.2666 | 494.0634 | 616.2018 | 495.4108 | 616.2259 | 604.9202 | 753.5591 | 578.5433 | 689.9611 | 337.5577 | 337.5577 | 343.7455 | 343.7455 | 349.1235 | 349.1235
2020-11-01 14:30 | 441.828 | 495.0083 | 444.6541 | 491.838 | 382.0677 | 463.6512 | 469.7036 | 584.2799 | 470.5446 | 583.1993 | 599.7508 | 745.73 | 553.1665 | 689.2159 | 337.3679 | 337.3679 | 342.8724 | 342.8724 | 347.3898 | 347.3898
2020-11-01 15:00 | 440.9973 | 495.5023 | 443.6981 | 492.114 | 380.7249 | 461.6321 | 504.4765 | 629.4262 | 506.0516 | 630.055 | 598.9822 | 746.4152 | 567.4254 | 689.627 | 336.227 | 336.227 | 342.2013 | 342.2013 | 347.3564 | 347.3564
2020-11-01 15:30 | 443.8813 | 495.4358 | 446.2479 | 491.7379 | 384.1307 | 462.5068 | 464.7367 | 578.723 | 466.3601 | 579.1213 | 600.1589 | 747.6776 | 626.6884 | 689.5756 | 334.891 | 334.891 | 341.2558 | 341.2558 | 346.6415 | 346.6415
2020-11-01 16:00 | 442.6889 | 494.084 | 445.3289 | 490.7041 | 383.5463 | 459.8706 | 420.4134 | 523.7642 | 421.5642 | 524.0107 | 595.6273 | 742.9172 | 606.1234 | 689.5499 | 333.8121 | 333.8121 | 339.964 | 339.964 | 344.978 | 344.978
2020-11-01 16:30 | 445.4268 | 494.6794 | 445.7919 | 488.9602 | 385.2273 | 458.4615 | 424.2296 | 528.2892 | 426.8777 | 530.7637 | 601.6913 | 751.1542 | 498.6775 | 636.7228 | 333.8872 | 333.8872 | 340.1891 | 340.1891 | 345.6157 | 345.6157
2020-11-01 17:00 | 446.1305 | 493.5221 | 445.8218 | 487.0009 | 386.1137 | 455.9793 | 408.8067 | 508.7942 | 410.2784 | 509.9357 | 602.6367 | 752.3317 | 519.2615 | 663.5272 | 332.6407 | 332.6407 | 338.8063 | 338.8063 | 343.9504 | 343.9504
2020-11-01 17:30 | 445.6606 | 493.3169 | 445.6282 | 486.9518 | 385.4443 | 452.6579 | 436.9051 | 544.6695 | 438.0803 | 545.9717 | 605.7516 | 756.2769 | 514.3661 | 657.345 | 332.7528 | 332.7528 | 339.0305 | 339.0305 | 343.9255 | 343.9255
2020-11-01 18:00 | 450.3833 | 492.8243 | 450.2796 | 486.453 | 391.2964 | 453.8757 | 426.9077 | 532.1681 | 427.9769 | 533.6315 | 612.1716 | 764.3709 | 523.8443 | 669.9514 | 333.1638 | 333.1638 | 339.4789 | 339.4789 | 344.1248 | 344.1248
2020-11-01 18:30 | 460.3353 | 493.5235 | 460.4545 | 487.338 | 403.274 | 459.9778 | 426.8012 | 533.8054 | 427.8079 | 535.5334 | 617.0411 | 772.2345 | 524.7424 | 672.2983 | 334.2101 | 334.2101 | 340.8988 | 340.8988 | 345.2458 | 345.2458
2020-11-01 19:00 | 468.0047 | 493.1085 | 468.2585 | 487.2154 | 412.4336 | 463.8289 | 454.0869 | 568.1168 | 454.9754 | 569.2206 | 624.481 | 782.3738 | 528.4299 | 676.8752 | 336.1004 | 336.1004 | 342.8524 | 342.8524 | 347.1787 | 347.1787
2020-11-01 19:30 | 478.0808 | 492.9639 | 479.0564 | 487.7881 | 424.8869 | 470.5346 | 461.5276 | 575.6586 | 462.6608 | 576.5042 | 630.7979 | 789.894 | 554.2105 | 690.295 | 337.5128 | 337.5128 | 344.2269 | 344.2269 | 349.5087 | 349.5087
2020-11-01 20:00 | 488.2728 | 493.3629 | 488.319 | 488.319 | 437.1682 | 477.2864 | 437.9741 | 545.2622 | 438.9548 | 545.6646 | 644.8824 | 807.5635 | 582.7527 | 690.4492 | 340.9203 | 340.9203 | 347.6237 | 347.6237 | 354.9604 | 354.9604
2020-11-01 20:30 | 492.1068 | 492.4819 | 487.1038 | 487.1038 | 440.8445 | 479.1857 | 441.979 | 550.5046 | 442.633 | 550.5311 | 650.6287 | 814.6026 | 656.9804 | 690.4748 | 342.7518 | 342.7518 | 349.3373 | 349.3373 | 360.0426 | 360.0426
2020-11-01 21:00 | 492.765 | 492.7726 | 487.4671 | 487.4671 | 441.2865 | 479.5567 | 446.4297 | 556.6893 | 447.4465 | 557.2296 | 657.3347 | 823.496 | 664.5791 | 690.6803 | 345.2239 | 345.2239 | 351.9288 | 351.9288 | 360.3691 | 360.3691
2020-11-01 21:30 | 493.7049 | 493.7049 | 488.2465 | 488.2465 | 442.3116 | 480.6706 | 448.8721 | 560.2726 | 450.4145 | 561.4984 | 661.7324 | 827.7857 | 658.5739 | 690.4492 | 346.5545 | 346.5545 | 352.8871 | 352.8871 | 362.1175 | 362.1175
2020-11-01 22:00 | 493.6723 | 493.6723 | 488.9312 | 488.9312 | 443.0829 | 481.3991 | 452.182 | 563.9659 | 454.0648 | 565.8009 | 661.2728 | 824.9727 | 636.3568 | 690.3978 | 348.2576 | 348.2576 | 354.7083 | 354.7083 | 364.9102 | 364.9102
2020-11-01 22:30 | 493.7593 | 493.7593 | 488.4141 | 488.4141 | 444.6489 | 482.5917 | 452.6751 | 564.3764 | 454.4008 | 565.884 | 666.917 | 832.316 | 628.0958 | 690.1409 | 348.5947 | 348.5947 | 355.1697 | 355.1697 | 365.9437 | 365.9437
2020-11-01 23:00 | 495.1642 | 495.1642 | 490.1354 | 490.1354 | 448.3681 | 486.0869 | 462.8227 | 577.2347 | 464.6881 | 578.9407 | 682.255 | 852.076 | 593.0541 | 690.2693 | 354.5255 | 354.5255 | 361.049 | 361.049 | 368.9429 | 368.9429
2020-11-01 23:30 | 495.6242 | 495.6242 | 490.2089 | 490.2089 | 449.5431 | 487.1103 | 462.5257 | 576.7779 | 464.3625 | 578.3749 | 681.5304 | 851.227 | 644.7154 | 690.2693 | 354.2654 | 354.2654 | 361.0241 | 361.0241 | 369.1383 | 369.1383
2020-11-02 | 495.3122 | 495.3122 | 489.6766 | 489.6766 | 451.8139 | 488.8264 | 480.4101 | 599.566 | 482.2283 | 601.2464 | 683.2824 | 853.3374 | 613.6763 | 689.9095 | 356.5649 | 356.5649 | 363.2887 | 363.2887 | 368.9594 | 368.9594
2020-11-02 00:30 | 493.611 | 493.611 | 487.3569 | 487.3569 | 450.8852 | 487.4101 | 463.5874 | 578.7177 | 465.4268 | 580.5545 | 581.4896 | 725.8282 | 598.3734 | 689.6526 | 354.7863 | 354.7863 | 361.3249 | 361.3249 | 369.0865 | 369.0865
2020-11-02 01:00 | 493.9403 | 493.9403 | 487.9507 | 487.9507 | 450.9294 | 487.6602 | 467.3366 | 583.6228 | 468.9283 | 585.0702 | 688.7494 | 861.59 | 576.0876 | 689.8582 | 356.9334 | 356.9334 | 363.5492 | 363.5492 | 370.0255 | 370.0255
2020-11-02 01:30 | 495.2643 | 495.2643 | 489.4222 | 489.4222 | 453.2256 | 490.0326 | 468.1377 | 585.1685 | 468.5535 | 585.2766 | 688.0433 | 861.9442 | 581.4435 | 689.5243 | 357.5743 | 357.5743 | 364.3533 | 364.3533 | 374.4506 | 374.4506
2020-11-02 02:00 | 493.2246 | 496.3732 | 491.0498 | 491.0498 | 456.0113 | 492.5247 | 468.4324 | 585.763 | 467.9575 | 584.6157 | 652.0733 | 816.9147 | 531.0864 | 680.321 | 357.8102 | 357.8102 | 364.6651 | 364.6651 | 374.8367 | 374.8367
2020-11-02 02:30 | 495.9117 | 495.9117 | 490.7692 | 490.7692 | 455.6012 | 492.1548 | 468.401 | 585.9553 | 467.7869 | 584.698 | 611.4895 | 766.0587 | 533.6819 | 683.8604 | 357.7703 | 357.7703 | 364.6252 | 364.6252 | 374.3083 | 374.3083
2020-11-02 03:00 | 496.3839 | 496.3839 | 491.9307 | 491.9307 | 458.7147 | 494.9312 | 469.5268 | 587.4845 | 469.3495 | 586.9597 | 640.6891 | 802.6738 | 533.3397 | 683.2369 | 358.5776 | 358.5776 | 365.4841 | 365.4841 | 374.3092 | 374.3092
2020-11-02 03:30 | 496.6993 | 496.6993 | 492.3712 | 492.3712 | 456.5314 | 493.2289 | 472.71 | 591.1326 | 472.2714 | 590.0576 | 630.725 | 790.0677 | 531.2053 | 680.3898 | 360.3152 | 360.3152 | 367.2968 | 367.2968 | 374.5768 | 374.5768
2020-11-02 04:00 | 496.9556 | 496.9556 | 492.9002 | 492.9002 | 457.1486 | 493.7224 | 473.9063 | 592.4091 | 473.4736 | 591.3204 | 613.8304 | 768.9667 | 533.6503 | 683.7374 | 361.0195 | 361.0195 | 367.9343 | 367.9343 | 378.2994 | 378.2994
2020-11-02 04:30 | 497.4482 | 497.4482 | 492.7716 | 492.7716 | 456.023 | 492.9233 | 476.253 | 595.877 | 475.5846 | 594.5481 | 633.3721 | 793.4825 | 532.4987 | 682.2159 | 362.2236 | 362.2236 | 369.2423 | 369.2423 | 378.5088 | 378.5088
2020-11-02 05:00 | 496.5053 | 496.5053 | 491.6515 | 491.6515 | 455.7868 | 492.4593 | 477.848 | 597.7607 | 477.4079 | 596.7391 | 610.3535 | 764.5888 | 547.8524 | 689.3444 | 363.2241 | 363.2241 | 370.1003 | 370.1003 | 378.4452 | 378.4452
2020-11-02 05:30 | 495.2684 | 495.2684 | 490.2167 | 490.2167 | 452.4137 | 489.4052 | 478.294 | 598.6497 | 477.6402 | 597.5182 | 594.027 | 744.1895 | 535.4047 | 686.0556 | 363.2835 | 363.2835 | 370.1014 | 370.1014 | 376.1204 | 376.1204
2020-11-02 06:00 | 493.9398 | 493.9398 | 488.3663 | 488.3663 | 449.4373 | 486.6058 | 479.1247 | 599.5898 | 478.5487 | 598.5078 | 633.4731 | 793.6092 | 537.1671 | 688.4244 | 363.8822 | 363.8822 | 370.4069 | 370.4069 | 376.1685 | 376.1685
2020-11-02 06:30 | 489.593 | 491.8475 | 484.2605 | 484.2605 | 444.853 | 481.9578 | 480.0831 | 600.3885 | 479.9763 | 599.9238 | 657.3214 | 823.3115 | 534.3005 | 684.7165 | 364.2953 | 364.2953 | 370.7106 | 370.7106 | 374.8971 | 374.8971
2020-11-02 07:00 | 484.4459 | 490.2142 | 482.7936 | 482.7936 | 436.5605 | 477.6576 | 475.0711 | 594.5687 | 475.4042 | 594.9786 | 646.8926 | 809.4519 | 529.7488 | 678.3408 | 362.9787 | 362.9787 | 369.3325 | 369.3325 | 374.7131 | 374.7131
2020-11-02 07:30 | 475.1263 | 489.4723 | 472.1986 | 480.3461 | 431.1099 | 475.8979 | 468.7799 | 586.821 | 468.7484 | 586.9101 | 623.1853 | 777.6008 | 517.5786 | 661.1028 | 361.2194 | 361.2194 | 367.3001 | 367.3001 | 367.9908 | 367.9908
2020-11-02 08:00 | 469.4337 | 491.0013 | 466.5725 | 481.7285 | 427.1375 | 476.0103 | 455.0327 | 567.3027 | 455.0961 | 567.623 | 566.2451 | 702.5485 | 528.7662 | 672.2637 | 354.5756 | 354.5756 | 360.0092 | 360.0092 | 364.106 | 364.106
2020-11-02 08:30 | 462.1558 | 492.8811 | 460.2177 | 484.5668 | 424.8936 | 478.059 | 444.1769 | 552.1547 | 444.719 | 552.5115 | 573.8096 | 710.9026 | 504.1875 | 639.0727 | 350.0415 | 350.0415 | 356.0076 | 356.0076 | 362.3044 | 362.3044
2020-11-02 09:00 | 456.9972 | 494.4051 | 456.159 | 487.2167 | 421.578 | 479.2985 | 468.0811 | 579.5917 | 468.2299 | 579.4351 | 561.6361 | 695.3519 | 499.0755 | 632.9384 | 345.823 | 345.823 | 351.4947 | 351.4947 | 361.8741 | 361.8741
2020-11-02 09:30 | 452.384 | 495.7025 | 452.578 | 489.52 | 408.5695 | 472.9337 | 424.518 | 523.0658 | 424.5391 | 521.9011 | 528.5042 | 652.7313 | 489.3924 | 620.0278 | 342.3149 | 342.3149 | 348.8942 | 348.8942 | 361.4625 | 361.4625
2020-11-02 10:00 | 446.33 | 494.3343 | 447.6132 | 489.491 | 394.6077 | 464.8283 | 418.0902 | 515.9794 | 418.1252 | 514.1096 | 571.8203 | 708.1738 | 485.0211 | 614.3834 | 340.3985 | 340.3985 | 346.2911 | 346.2911 | 355.6941 | 355.6941
2020-11-02 10:30 | 443.0101 | 494.8316 | 444.9623 | 490.7284 | 383.4322 | 459.2568 | 410.0681 | 506.3887 | 410.3639 | 504.2501 | 568.8893 | 704.3683 | 480.4123 | 608.3942 | 337.4396 | 337.4396 | 343.1712 | 343.1712 | 350.9121 | 350.9121
2020-11-02 11:00 | 433.0994 | 495.3195 | 435.4469 | 491.7516 | 371.2859 | 452.9594 | 415.8848 | 517.1031 | 417.0719 | 516.5443 | 583.3956 | 725.7996 | 472.7054 | 601.11 | 335.6881 | 335.6881 | 342.1422 | 342.1422 | 349.7721 | 349.7721
2020-11-02 11:30 | 422.3717 | 494.8753 | 423.9297 | 490.3784 | 357.5327 | 441.4373 | 484.5056 | 602.1058 | 485.1954 | 600.1663 | 584.2761 | 725.088 | 469.1727 | 594.7505 | 333.053 | 333.053 | 338.8979 | 338.8979 | 345.9165 | 345.9165
2020-11-02 12:00 | 415.7693 | 496.4788 | 417.7386 | 492.4176 | 348.6116 | 430.3324 | 465.4112 | 580.3481 | 466.8802 | 580.0574 | 557.4695 | 693.5702 | 505.911 | 644.1019 | 331.5968 | 331.5968 | 338.0475 | 338.0475 | 344.8916 | 344.8916
2020-11-02 12:30 | 405.4597 | 493.1671 | 407.1404 | 489.03 | 336.3948 | 415.1663 | 462.2979 | 576.0743 | 464.2861 | 576.2163 | 572.475 | 712.9798 | 503.8557 | 642.0568 | 329.9089 | 329.9089 | 336.3653 | 336.3653 | 344.1697 | 344.1697
2020-11-02 13:00 | 400.6155 | 492.4773 | 402.5308 | 488.5791 | 330.5488 | 407.9777 | 482.8068 | 601.3451 | 484.6797 | 600.2144 | 563.9175 | 701.0411 | 572.1168 | 688.2396 | 329.5674 | 329.5674 | 335.731 | 335.731 | 341.4703 | 341.4703
2020-11-02 13:30 | 399.7454 | 493.43 | 401.1909 | 488.9854 | 328.4671 | 405.3589 | 447.2032 | 557.7368 | 449.4639 | 557.8523 | 565.4397 | 704.2764 | 603.1124 | 689.1645 | 327.5196 | 327.5196 | 334.1592 | 334.1592 | 341.2106 | 341.2106
2020-11-02 14:00 | 389.5024 | 481.6064 | 390.8235 | 487.7092 | 315.5723 | 389.4664 | 507.9225 | 633.8104 | 509.1483 | 633.0193 | 550.7059 | 685.196 | 554.4858 | 688.1368 | 327.8603 | 327.8603 | 334.1667 | 334.1667 | 339.6618 | 339.6618
2020-11-02 14:30 | 397.6367 | 490.9209 | 398.6476 | 487.8331 | 325.9109 | 402.2406 | 457.2068 | 570.6545 | 458.7119 | 569.6342 | 560.0969 | 697.1808 | 516.9069 | 658.7855 | 322.9664 | 325.3795 | 329.7017 | 332.1652 | 339.797 | 339.797
2020-11-02 15:00 | 399.9012 | 492.0356 | 400.4946 | 486.9142 | 328.7057 | 405.6574 | 439.7951 | 547.5385 | 441.1328 | 546.6101 | 562.7495 | 699.2819 | 519.8697 | 661.9918 | 325.7464 | 325.7464 | 332.4219 | 332.4219 | 338.6166 | 338.6166
2020-11-02 15:30 | 396.4013 | 485.0229 | 396.6456 | 486.2542 | 324.3458 | 400.1799 | 411.9863 | 511.8008 | 414.8848 | 513.6907 | 565.4812 | 703.8594 | 471.1952 | 599.9493 | 325.0559 | 325.0559 | 331.606 | 331.606 | 338.5309 | 338.5309
2020-11-02 16:00 | 402.9702 | 490.7195 | 402.5326 | 484.221 | 333.0519 | 410.8531 | 474.3944 | 589.4722 | 476.3486 | 592.3226 | 526.1171 | 654.7794 | 487.608 | 622.0372 | 322.9067 | 323.085 | 329.5998 | 329.7818 | 337.0688 | 337.0688
2020-11-02 16:30 | 404.4356 | 489.2542 | 403.1773 | 482.1694 | 334.5265 | 412.6654 | 407.4526 | 506.3118 | 408.9871 | 506.5411 | 564.1352 | 702.2334 | 547.2943 | 687.2634 | 322.791 | 322.791 | 329.188 | 329.188 | 336.5079 | 336.5079
2020-11-02 17:00 | 406.8053 | 488.5372 | 405.6913 | 481.5145 | 337.8965 | 416.6831 | 463.4883 | 576.8795 | 465.474 | 578.2977 | 523.7415 | 651.7215 | 450.5625 | 574.4369 | 322.7927 | 322.7927 | 329.4122 | 329.4122 | 334.5932 | 334.5932
2020-11-02 17:30 | 402.6698 | 478.387 | 401.1541 | 482.2961 | 332.1388 | 409.2487 | 481.2894 | 599.7823 | 484.369 | 603.1663 | 577.125 | 720.1188 | 479.3077 | 612.7489 | 323.4865 | 323.4865 | 330.1542 | 330.1542 | 336.5027 | 336.5027
2020-11-02 18:00 | 409.1979 | 482.6595 | 407.3853 | 481.4447 | 340.5973 | 415.903 | 486.9367 | 608.0887 | 488.5254 | 610.1077 | 531.9941 | 664.3751 | 459.8937 | 588.6586 | 323.9958 | 323.9958 | 330.5128 | 330.5128 | 335.4749 | 335.4749
2020-11-02 18:30 | 413.1342 | 482.8877 | 412.6053 | 483.6239 | 345.6134 | 416.6386 | 451.366 | 564.4625 | 452.9826 | 566.8737 | 580.7279 | 726.9548 | 464.2035 | 594.9247 | 324.6884 | 324.6884 | 331.3534 | 331.3534 | 337.3685 | 337.3685
2020-11-02 19:00 | 424.8759 | 491.2222 | 424.7046 | 484.6903 | 360.4081 | 424.4079 | 461.2505 | 577.1991 | 462.4855 | 578.8473 | 572.3114 | 716.9273 | 503.5869 | 644.2501 | 325.7136 | 325.7136 | 332.5746 | 332.5746 | 339.3947 | 339.3947
2020-11-02 19:30 | 434.7589 | 492.3498 | 435.0953 | 486.436 | 372.9235 | 430.7057 | 422.9835 | 527.7483 | 424.5814 | 529.1031 | 580.2101 | 725.4914 | 480.3793 | 611.3192 | 326.1165 | 326.1165 | 332.9641 | 332.9641 | 339.113 | 339.113
2020-11-02 20:00 | 449.5325 | 493.8849 | 450.5035 | 488.6515 | 390.5679 | 441.3058 | 416.9853 | 519.3191 | 417.9744 | 519.5393 | 575.4958 | 718.6245 | 489.5352 | 622.206 | 328.8783 | 328.8783 | 335.7091 | 335.7091 | 345.0953 | 345.0953
2020-11-02 20:30 | 456.2704 | 493.636 | 457.7869 | 488.8422 | 399.203 | 447.0402 | 421.7193 | 525.3065 | 422.9271 | 525.7598 | 537.7144 | 671.1958 | 565.6121 | 687.7258 | 330.741 | 330.741 | 337.9537 | 337.9537 | 350.8293 | 350.8293
2020-11-02 21:00 | 461.0076 | 495.1497 | 462.5192 | 490.5097 | 404.4541 | 451.5812 | 426.5183 | 531.0414 | 427.4689 | 531.079 | 550.7877 | 688.1832 | 603.8542 | 688.6764 | 333.6309 | 333.6309 | 340.7055 | 340.7055 | 354.4624 | 354.4624
2020-11-02 21:30 | 465.5552 | 495.9238 | 467.9758 | 492.1351 | 410.4994 | 456.7309 | 434.4554 | 540.856 | 435.3598 | 540.9576 | 569.3593 | 712.6466 | 572.1644 | 689.884 | 338.2539 | 338.2539 | 345.5636 | 345.5636 | 356.7847 | 356.7847
2020-11-02 22:00 | 469.5038 | 498.9782 | 472.0249 | 495.389 | 414.4395 | 460.6984 | 436.2528 | 542.7437 | 437.276 | 542.9828 | 634.22 | 794.03 | 601.8517 | 691.0914 | 339.2995 | 339.2995 | 346.5114 | 346.5114 | 359.2531 | 359.2531
2020-11-02 22:30 | 472.1477 | 497.1808 | 473.6674 | 492.5181 | 417.2928 | 462.1059 | 438.7013 | 545.4507 | 440.0215 | 545.8738 | 591.4768 | 740.3818 | 627.5259 | 690.9887 | 341.2979 | 341.2979 | 348.3637 | 348.3637 | 359.9529 | 359.9529
2020-11-02 23:00 | 472.8902 | 496.0885 | 474.6822 | 491.6299 | 418.2996 | 462.5191 | 442.528 | 551.4347 | 443.6635 | 552.1754 | 596.6481 | 747.3733 | 586.9859 | 691.2455 | 342.7789 | 342.7789 | 349.4512 | 349.4512 | 360.1541 | 360.1541
2020-11-02 23:30 | 470.9993 | 494.337 | 472.9908 | 490.1819 | 416.9678 | 461.1332 | 442.5079 | 551.1327 | 444.0146 | 552.1358 | 613.6498 | 768.7114 | 623.3072 | 691.5026 | 342.5002 | 342.5002 | 348.906 | 348.906 | 360.1768 | 360.1768
2020-11-03 | 471.8935 | 493.1937 | 473.3828 | 488.4527 | 418.2774 | 461.8058 | 441.4411 | 548.2704 | 443.6918 | 550.1548 | 617.4807 | 773.5709 | 541.7814 | 691.5026 | 341.6389 | 341.6389 | 348.1942 | 348.1942 | 358.4226 | 358.4226
2020-11-03 00:30 | 470.6778 | 490.7808 | 470.7612 | 484.5245 | 417.063 | 460.0424 | 470.8683 | 585.7096 | 473.551 | 588.4703 | 603.0804 | 755.3863 | 508.2867 | 651.0373 | 342.7425 | 342.7425 | 348.9426 | 348.9426 | 357.8493 | 357.8493
2020-11-03 01:00 | 470.0871 | 491.4203 | 470.6497 | 485.6585 | 420.8055 | 463.2911 | 455.2316 | 563.9466 | 458.4778 | 567.0547 | 615.1866 | 769.6561 | 509.0403 | 651.3676 | 343.8459 | 343.8459 | 350.2986 | 350.2986 | 358.2119 | 358.2119
2020-11-03 01:30 | 470.6758 | 490.3798 | 471.7354 | 485.2277 | 421.4895 | 463.5094 | 461.3022 | 571.5721 | 464.3507 | 574.3738 | 565.7501 | 708.3789 | 542.4075 | 691.1428 | 343.3392 | 343.3392 | 349.8573 | 349.8573 | 359.6471 | 359.6471
2020-11-03 02:00 | 475.1118 | 495.6341 | 475.4969 | 489.8139 | 426.7695 | 469.2745 | 449.0833 | 556.9958 | 451.7213 | 559.3123 | 563.7054 | 705.5381 | 536.6892 | 686.6567 | 345.9792 | 345.9792 | 352.7715 | 352.7715 | 362.1732 | 362.1732
2020-11-03 02:30 | 470.7181 | 493.9259 | 471.8739 | 488.9326 | 425.5269 | 467.867 | 447.8028 | 554.4447 | 450.4952 | 556.6237 | 563.0192 | 704.8564 | 543.7744 | 692.1191 | 345.2163 | 345.2163 | 351.8781 | 351.8781 | 361.4401 | 361.4401
2020-11-03 03:00 | 469.7527 | 494.7758 | 470.8947 | 489.7814 | 430.0462 | 471.6503 | 449.4821 | 556.1698 | 452.2955 | 558.4669 | 571.894 | 715.8082 | 570.004 | 691.7595 | 345.9273 | 345.9273 | 352.8932 | 352.8932 | 361.7886 | 361.7886
2020-11-03 03:30 | 470.5291 | 495.1251 | 471.592 | 489.8627 | 434.5819 | 475.3473 | 449.7945 | 559.5661 | 451.8962 | 561.2618 | 562.5858 | 704.782 | 595.093 | 691.8879 | 346.328 | 346.328 | 352.8544 | 352.8544 | 362.3623 | 362.3623
2020-11-03 04:00 | 472.4719 | 495.3195 | 473.0714 | 489.6169 | 434.4111 | 475.1212 | 495.9915 | 619.4602 | 498.4315 | 622.0275 | 567.6956 | 709.3522 | 597.3589 | 691.2713 | 344.5293 | 344.5293 | 350.4814 | 350.4814 | 362.4352 | 362.4352
2020-11-03 04:30 | 474.3855 | 496.0294 | 475.8807 | 491.1954 | 435.8981 | 476.5908 | 481.956 | 601.7791 | 484.2303 | 604.1616 | 609.1916 | 761.91 | 642.722 | 691.6053 | 346.0828 | 346.0828 | 352.1728 | 352.1728 | 363.4879 | 363.4879
2020-11-03 05:00 | 475.2075 | 495.1595 | 475.4941 | 489.187 | 434.3662 | 475.1113 | 463.0238 | 577.8596 | 465.0078 | 579.8604 | 565.5494 | 707.0135 | 595.0048 | 691.3741 | 345.9533 | 345.9533 | 352.0783 | 352.0783 | 365.4364 | 365.4364
2020-11-03 05:30 | 474.5125 | 494.3209 | 475.0948 | 488.669 | 430.2807 | 471.4279 | 451.064 | 562.7375 | 453.3968 | 565.0319 | 564.3843 | 705.1146 | 528.0058 | 674.0636 | 346.4956 | 346.4956 | 352.3262 | 352.3262 | 367.7808 | 367.7808
2020-11-03 06:00 | 472.755 | 492.6624 | 472.9344 | 486.6312 | 426.425 | 468.1606 | 464.9124 | 578.6395 | 467.3418 | 580.826 | 568.7648 | 710.6086 | 582.4171 | 691.2969 | 347.7068 | 347.7068 | 353.3226 | 353.3226 | 366.5959 | 366.5959
2020-11-03 06:30 | 477.9299 | 497.8484 | 477.3329 | 490.9294 | 437.8954 | 478.1512 | 453.5363 | 556.0792 | 454.6089 | 555.6169 | 569.3419 | 712.9416 | 595.0065 | 691.4768 | 349.1973 | 349.1973 | 355.6415 | 355.6415 | 370.2731 | 370.2731
2020-11-03 07:00 | 472.6511 | 497.2501 | 471.0171 | 489.2595 | 430.2138 | 474.6001 | 504.0008 | 628.5403 | 503.5576 | 627.3027 | 564.8688 | 707.6946 | 629.2618 | 690.0894 | 349.84 | 349.84 | 355.3306 | 355.3306 | 367.3939 | 367.3939
2020-11-03 07:30 | 465.427 | 495.5889 | 464.2202 | 488.0121 | 421.4124 | 470.8098 | 551.8817 | 689.4962 | 550.841 | 687.8759 | 547.574 | 685.5798 | 585.3465 | 689.293 | 346.1033 | 346.1033 | 352.0706 | 352.0706 | 365.6526 | 365.6526
2020-11-03 08:00 | 457.8794 | 494.2897 | 457.3807 | 487.4666 | 397.0802 | 454.7079 | 594.7642 | 743.7443 | 594.2723 | 743.2789 | 549.3261 | 687.3235 | 578.4601 | 688.7021 | 342.7786 | 342.7786 | 347.6306 | 347.6306 | 357.8354 | 357.8354
2020-11-03 08:30 | 451.9236 | 496.7435 | 451.5414 | 490.0058 | 374.5268 | 441.9988 | 587.6235 | 734.7045 | 588.5523 | 736.2349 | 619.5439 | 775.3193 | 551.6142 | 689.4985 | 339.1771 | 339.1771 | 345.8388 | 345.8388 | 357.2542 | 357.2542
2020-11-03 09:00 | 437.7221 | 494.5879 | 437.7061 | 488.234 | 361.711 | 434.9061 | 596.3907 | 746.8468 | 596.232 | 746.7676 | 608.3843 | 760.2463 | 546.9769 | 688.2396 | 336.4696 | 336.4696 | 339.9687 | 339.9687 | 347.6511 | 347.6511
2020-11-03 09:30 | 433.1497 | 498.1042 | 434.2695 | 493.0352 | 353.4368 | 433.8619 | 601.3051 | 752.1196 | 601.7892 | 753.2628 | 600.1071 | 751.6808 | 634.4027 | 689.0104 | 335.9658 | 335.9658 | 343.5392 | 343.5392 | 351.5341 | 351.5341
2020-11-03 10:00 | 419.5327 | 493.0131 | 421.0623 | 488.4757 | 341.1659 | 421.547 | 592.3093 | 741.5969 | 591.2736 | 739.9703 | 588.4313 | 732.7315 | 551.8128 | 685.7219 | 332.9432 | 332.9432 | 335.4034 | 335.4034 | 338.6611 | 338.6611
2020-11-03 10:30 | 416.5309 | 495.9331 | 417.3773 | 490.6154 | 335.4825 | 413.9374 | 520.3818 | 651.4816 | 519.7719 | 650.3778 | 579.8406 | 719.8505 | 511.8988 | 645.6222 | 331.5499 | 331.5499 | 335.5163 | 335.5163 | 339.9001 | 339.9001
2020-11-03 11:00 | 408.1744 | 497.731 | 409.0302 | 492.4074 | 330.1853 | 407.3903 | 560.731 | 701.0806 | 561.6534 | 703.1826 | 571.0159 | 713.2479 | 577.9268 | 689.2159 | 329.4847 | 329.4847 | 335.9964 | 335.9964 | 342.5865 | 342.5865
2020-11-03 11:30 | 400.8858 | 492.5276 | 400.134 | 486.9251 | 324.4366 | 399.7795 | 532.4173 | 666.5211 | 531.9589 | 665.6074 | 558.8765 | 693.2565 | 567.56 | 686.0815 | 322.6826 | 326.0797 | 325.4291 | 328.8552 | 333.3393 | 333.3393
2020-11-03 12:00 | 392.6626 | 484.082 | 390.3492 | 481.6462 | 316.1216 | 388.9931 | 532.9967 | 667.2833 | 532.803 | 666.6971 | 553.2372 | 686.1292 | 549.5001 | 685.3107 | 314.8649 | 324.3962 | 316.6672 | 326.2531 | 330.9051 | 330.9051
2020-11-03 12:30 | 389.595 | 481.3902 | 387.7908 | 485.4301 | 312.8383 | 384.9147 | 516.0703 | 644.6847 | 517.5818 | 647.8867 | 553.4777 | 691.2541 | 597.7389 | 688.8563 | 313.8224 | 325.8511 | 320.307 | 332.5843 | 339.8365 | 339.8365
2020-11-03 13:00 | 386.3758 | 478.1848 | 380.1613 | 474.8063 | 307.3578 | 376.4362 | 539.8127 | 675.795 | 539.8195 | 675.6624 | 548.7717 | 681.321 | 584.0286 | 685.9017 | 308.5463 | 323.8786 | 311.5221 | 327.0023 | 331.4433 | 331.4433
2020-11-03 13:30 | 387.0079 | 479.1185 | 381.6281 | 476.7775 | 308.6331 | 377.687 | 530.6595 | 664.1682 | 530.9599 | 664.8506 | 546.0706 | 679.2924 | 566.4256 | 686.7751 | 304.1124 | 322.9915 | 308.1695 | 327.3004 | 330.6214 | 330.6214
2020-11-03 14:00 | 382.5772 | 472.756 | 377.6148 | 472.0783 | 303.0821 | 371.6431 | 523.2881 | 654.0701 | 524.6005 | 656.8152 | 542.139 | 676.6617 | 614.4745 | 688.034 | 296.688 | 321.2814 | 301.0095 | 325.9612 | 331.9995 | 331.9995
2020-11-03 14:30 | 382.3802 | 471.1925 | 377.9669 | 472.6259 | 302.8431 | 371.9637 | 511.5647 | 638.9196 | 512.9292 | 641.9748 | 544.6821 | 680.4276 | 642.0733 | 688.6763 | 299.9188 | 321.9008 | 305.0539 | 327.4122 | 332.3106 | 332.3106
2020-11-03 15:00 | 383.8052 | 471.0271 | 378.8283 | 473.7927 | 303.7343 | 374.176 | 517.1713 | 646.2643 | 518.3964 | 648.9575 | 544.1076 | 679.4081 | 585.8619 | 688.6764 | 299.2994 | 321.1903 | 305.3939 | 327.7305 | 334.8022 | 334.8022
2020-11-03 15:30 | 381.4305 | 465.4599 | 378.1055 | 473.0959 | 301.589 | 371.8471 | 523.6044 | 654.0877 | 524.862 | 656.8198 | 547.7647 | 684.5838 | 597.0707 | 688.0084 | 304.5924 | 321.6338 | 310.8947 | 328.2888 | 335.1513 | 335.1513
2020-11-03 16:00 | 400.8897 | 487.7214 | 398.5276 | 485.9192 | 320.4629 | 395.7701 | 495.35 | 618.4328 | 496.6099 | 621.2385 | 547.4274 | 684.3367 | 563.9667 | 688.8049 | 302.8351 | 320.2481 | 309.5399 | 327.3385 | 335.1768 | 335.1768
2020-11-03 16:30 | 401.3146 | 484.8951 | 398.0152 | 483.024 | 319.7242 | 394.8807 | 535.3663 | 669.0587 | 537.2801 | 672.3806 | 556.1946 | 695.1855 | 562.167 | 689.0618 | 313.4623 | 321.4188 | 320.2101 | 328.3577 | 333.9783 | 333.9783
2020-11-03 17:00 | 397.7959 | 476.1526 | 393.4441 | 481.5585 | 322.5406 | 398.3355 | 514.0508 | 641.9725 | 514.6901 | 643.5854 | 558.5881 | 698.6912 | 565.3479 | 688.5737 | 318.1875 | 321.6127 | 325.1509 | 328.6511 | 334.9371 | 334.9371
2020-11-03 17:30 | 392.6663 | 464.8047 | 388.7521 | 481.3343 | 316.6904 | 391.0275 | 480.1786 | 594.784 | 482.9575 | 599.3124 | 564.5527 | 705.6639 | 613.7015 | 691.5026 | 320.0203 | 320.0203 | 327.2666 | 327.2666 | 334.4218 | 334.4218
2020-11-03 18:00 | 402.0463 | 473.0132 | 398.223 | 479.2975 | 330.0726 | 407.5249 | 491.7985 | 607.1782 | 495.0491 | 612.1473 | 568.2521 | 711.84 | 665.9683 | 691.5796 | 319.3466 | 319.3466 | 326.8915 | 326.8915 | 335.1661 | 335.1661
2020-11-03 18:30 | 407.9057 | 475.6938 | 403.4205 | 480.6114 | 336.2764 | 409.5821 | 498.3781 | 616.8035 | 501.5609 | 621.106 | 576.9485 | 722.5803 | 541.3521 | 691.3997 | 320.551 | 320.551 | 327.815 | 327.815 | 335.5151 | 335.5151
2020-11-03 19:00 | 418.7191 | 485.4725 | 416.3237 | 482.9432 | 350.9062 | 417.036 | 505.8142 | 623.9915 | 508.4744 | 625.8836 | 584.4405 | 731.4214 | 618.7204 | 691.3484 | 322.3376 | 322.3376 | 330.0115 | 330.0115 | 336.9231 | 336.9231
2020-11-03 19:30 | 432.7501 | 494.5869 | 430.49 | 485.7796 | 367.7709 | 427.0213 | 493.4332 | 608.1523 | 495.4933 | 609.0353 | 595.1384 | 742.6461 | 528.9048 | 671.6721 | 323.1182 | 323.1182 | 330.7509 | 330.7509 | 339.5531 | 339.5531
2020-11-03 20:00 | 444.3032 | 496.3518 | 443.4348 | 489.102 | 382.5024 | 435.7173 | 461.3513 | 567.9627 | 463.0799 | 568.4934 | 607.5254 | 759.1394 | 479.2391 | 609.3913 | 325.6405 | 325.6405 | 333.4034 | 333.4034 | 345.5988 | 345.5988
2020-11-03 20:30 | 452.957 | 497.6585 | 451.8547 | 490.0329 | 391.1158 | 441.5244 | 418.3444 | 513.7695 | 420.037 | 514.2518 | 613.1408 | 767.4177 | 484.2589 | 617.8345 | 329.3146 | 329.3146 | 337.0393 | 337.0393 | 347.5263 | 347.5263
2020-11-03 21:00 | 452.1351 | 495.2438 | 451.4352 | 488.2841 | 390.7048 | 440.4922 | 423.7151 | 517.8601 | 425.7053 | 518.8065 | 580.5029 | 727.1759 | 484.1148 | 619.855 | 332.529 | 332.529 | 340.5831 | 340.5831 | 350.0724 | 350.0724
2020-11-03 21:30 | 450.8644 | 495.3512 | 450.6107 | 488.6974 | 398.9602 | 447.0703 | 467.8059 | 571.0009 | 470.6235 | 572.9164 | 557.105 | 697.0853 | 488.3264 | 624.9963 | 334.3216 | 334.3216 | 342.4922 | 342.4922 | 351.1821 | 351.1821
2020-11-03 22:00 | 452.1714 | 496.6593 | 452.2802 | 490.4555 | 400.9211 | 448.8774 | 491.6806 | 609.3445 | 493.1037 | 609.871 | 535.3101 | 668.526 | 513.4971 | 654.1536 | 335.0233 | 335.0233 | 343.1964 | 343.1964 | 351.4042 | 351.4042
2020-11-03 22:30 | 454.2869 | 496.9407 | 454.4217 | 490.6691 | 387.1191 | 438.753 | 492.9763 | 613.1689 | 494.9333 | 614.6754 | 550.8723 | 685.0941 | 492.7848 | 621.8698 | 335.5753 | 335.5753 | 343.6063 | 343.6063 | 352.0308 | 352.0308
2020-11-03 23:00 | 457.9781 | 498.0627 | 458.1352 | 491.8274 | 386.7222 | 438.411 | 480.7393 | 598.3851 | 484.7341 | 602.5249 | 639.9003 | 797.3914 | 496.785 | 627.9081 | 337.3176 | 337.3176 | 345.3015 | 345.3015 | 353.1891 | 353.1891
2020-11-03 23:30 | 460.1269 | 498.267 | 460.6165 | 492.4474 | 384.2242 | 436.8338 | 505.4987 | 627.6131 | 506.0329 | 627.1198 | 634.0569 | 792.151 | 553.5782 | 691.7337 | 336.5883 | 336.5883 | 344.7125 | 344.7125 | 353.6237 | 353.6237
2020-11-04 | 459.4317 | 497.1148 | 459.5139 | 490.9699 | 390.0858 | 440.9376 | 529.0995 | 647.6224 | 531.9885 | 649.5904 | 633.2542 | 793.1063 | 503.0812 | 643.8445 | 335.0608 | 335.0608 | 343.2366 | 343.2366 | 353.8595 | 353.8595
2020-11-04 00:30 | 457.3893 | 493.4961 | 455.7466 | 485.5578 | 390.8756 | 440.1245 | 513.5071 | 626.983 | 516.5574 | 629.4078 | 636.351 | 796.8251 | 625.576 | 692.5559 | 335.7423 | 335.7423 | 343.7989 | 343.7989 | 353.0779 | 353.0779
2020-11-04 01:00 | 459.6336 | 493.9217 | 458.5971 | 486.5954 | 388.5706 | 438.7549 | 494.3205 | 602.4695 | 497.1743 | 604.3835 | 633.0074 | 792.6577 | 629.1743 | 692.5302 | 338.8441 | 338.8441 | 347.0428 | 347.0428 | 353.4311 | 353.4311
2020-11-04 01:30 | 460.9635 | 493.7324 | 459.5037 | 485.9386 | 396.1459 | 444.3551 | 484.0903 | 591.5655 | 486.8705 | 593.4739 | 634.2465 | 793.9494 | 586.0959 | 692.5816 | 340.5982 | 340.5982 | 348.754 | 348.754 | 355.2312 | 355.2312
2020-11-04 02:00 | 461.9342 | 493.323 | 463.3406 | 488.5221 | 400.2634 | 448.036 | 485.0989 | 596.5348 | 487.2164 | 597.6076 | 637.3395 | 798.1607 | 569.682 | 692.4788 | 341.1727 | 341.1727 | 349.453 | 349.453 | 357.2361 | 357.2361
2020-11-04 02:30 | 463.8911 | 492.3861 | 463.97 | 486.2775 | 385.7078 | 436.2504 | 500.3769 | 616.45 | 502.745 | 618.3165 | 602.0504 | 754.0522 | 619.8477 | 692.299 | 341.1739 | 341.1739 | 348.7004 | 348.7004 | 356.3863 | 356.3863
2020-11-04 03:00 | 465.0237 | 492.8607 | 464.6055 | 486.2426 | 380.0374 | 431.9096 | 495.6097 | 612.8574 | 497.909 | 614.3895 | 552.8115 | 692.2755 | 614.9642 | 691.9136 | 341.7188 | 341.7188 | 349.3287 | 349.3287 | 358.6274 | 358.6274
2020-11-04 03:30 | 466.9048 | 493.2407 | 467.3007 | 487.3844 | 388.4013 | 438.6676 | 490.8253 | 604.1427 | 493.3611 | 605.7721 | 554.3082 | 693.3127 | 636.2788 | 691.3998 | 342.2442 | 342.2442 | 349.9423 | 349.9423 | 360.5405 | 360.5405
2020-11-04 04:00 | 467.9623 | 493.7086 | 468.0492 | 487.5084 | 384.3374 | 435.6003 | 492.7993 | 609.5415 | 494.6151 | 610.6161 | 553.1774 | 692.7864 | 635.176 | 691.22 | 342.7037 | 342.7037 | 350.0572 | 350.0572 | 361.3784 | 361.3784
2020-11-04 04:30 | 470.2808 | 496.1299 | 469.4608 | 488.9151 | 399.0852 | 447.357 | 495.3858 | 616.9501 | 496.215 | 617.2962 | 573.2837 | 718.112 | 600.8107 | 691.4768 | 344.3474 | 344.3474 | 351.9586 | 351.9586 | 362.7801 | 362.7801
2020-11-04 05:00 | 470.6104 | 496.2668 | 469.1991 | 488.4564 | 397.284 | 445.9277 | 464.6444 | 579.9289 | 465.04 | 579.7961 | 570.9626 | 715.2672 | 581.3943 | 691.2455 | 344.7879 | 344.7879 | 352.3652 | 352.3652 | 363.4655 | 363.4655
2020-11-04 05:30 | 468.79 | 495.369 | 467.5857 | 487.7182 | 403.2195 | 450.3446 | 471.1723 | 587.9481 | 472.0182 | 588.5215 | 580.0452 | 726.6099 | 647.6528 | 690.8859 | 345.5376 | 345.5376 | 352.9814 | 352.9814 | 363.8911 | 363.8911
2020-11-04 06:00 | 469.3586 | 495.0317 | 468.0302 | 487.4069 | 405.7059 | 452.1334 | 455.7893 | 570.134 | 456.8089 | 571.2181 | 569.6229 | 713.1215 | 575.5676 | 689.8068 | 345.4219 | 345.4219 | 352.8657 | 352.8657 | 361.1653 | 361.1653
2020-11-04 06:30 | 468.9442 | 493.7184 | 467.5022 | 485.9262 | 409.1293 | 454.4341 | 509.1664 | 635.3482 | 509.252 | 634.681 | 571.402 | 715.6968 | 512.4689 | 655.9141 | 345.901 | 345.901 | 352.9633 | 352.9633 | 359.9331 | 359.9331
2020-11-04 07:00 | 471.2081 | 492.8718 | 469.2565 | 484.6145 | 404.049 | 453.356 | 443.7035 | 554.0118 | 443.7084 | 553.123 | 578.1751 | 724.1647 | 618.7888 | 688.0341 | 345.5536 | 345.5536 | 352.5388 | 352.5388 | 357.794 | 357.794
2020-11-04 07:30 | 466.0619 | 491.5437 | 463.3427 | 482.6089 | 395.9372 | 449.7255 | 440.1075 | 549.4543 | 440.4565 | 549.2534 | 567.6072 | 711.0474 | 503.6721 | 644.8526 | 345.3335 | 345.3335 | 352.278 | 352.278 | 357.7682 | 357.7682
2020-11-04 08:00 | 458.168 | 489.9337 | 455.5153 | 480.955 | 389.6728 | 447.5977 | 459.7788 | 574.764 | 460.0469 | 574.6342 | 600.5062 | 752.2646 | 502.8309 | 643.9135 | 344.1447 | 344.1447 | 351.489 | 351.489 | 356.3647 | 356.3647
2020-11-04 08:30 | 454.5716 | 490.3375 | 452.5553 | 481.87 | 382.0977 | 445.2082 | 538.7385 | 673.801 | 538.7452 | 673.6584 | 540.4121 | 676.6158 | 496.0162 | 635.5861 | 341.469 | 341.469 | 347.767 | 347.767 | 355.5536 | 355.5536
2020-11-04 09:00 | 452.2458 | 489.402 | 450.8724 | 481.7212 | 377.9631 | 444.9355 | 451.6721 | 563.7719 | 452.3253 | 564.4847 | 531.8866 | 665.8416 | 499.9349 | 640.5168 | 341.8908 | 341.8908 | 348.3192 | 348.3192 | 352.1635 | 352.1635
2020-11-04 09:30 | 458.6978 | 490.5468 | 457.6128 | 483.1344 | 380.1826 | 449.7883 | 453.1311 | 564.4704 | 454.312 | 566.4666 | 560.2266 | 701.5718 | 502.6943 | 644.1056 | 341.7888 | 341.7888 | 347.6533 | 347.6533 | 350.6046 | 350.6046
2020-11-04 10:00 | 456.6777 | 490.912 | 455.1674 | 483.0466 | 377.3932 | 450.3674 | 481.7386 | 601.4689 | 482.6593 | 602.5572 | 571.5964 | 715.6641 | 492.3172 | 630.549 | 341.0399 | 341.0399 | 347.2253 | 347.2253 | 350.0126 | 350.0126
2020-11-04 10:30 | 453.8107 | 492.147 | 452.9642 | 484.8938 | 386.4591 | 459.7761 | 528.0085 | 660.1732 | 529.3898 | 661.7757 | 615.9005 | 771.0208 | 499.5624 | 639.8577 | 338.6298 | 338.6298 | 345.6017 | 345.6017 | 348.7466 | 348.7466
2020-11-04 11:00 | 454.1277 | 493.8645 | 452.1744 | 485.5822 | 390.4765 | 465.0779 | 580.2865 | 725.1685 | 582.0997 | 728.5545 | 601.9584 | 752.9304 | 646.4017 | 689.4728 | 338.8571 | 338.8571 | 345.4122 | 345.4122 | 348.4308 | 348.4308
2020-11-04 11:30 | 453.4271 | 493.6766 | 452.023 | 486.0415 | 388.3936 | 465.3897 | 608.4116 | 761.4058 | 610.1598 | 763.628 | 608.899 | 761.7717 | 622.546 | 689.3444 | 338.8571 | 338.8571 | 345.6775 | 345.6775 | 348.5571 | 348.5571
2020-11-04 12:00 | 459.2157 | 494.6646 | 457.9657 | 487.0399 | 388.4174 | 466.8537 | 596.0272 | 745.4461 | 597.8502 | 747.786 | 613.9973 | 768.5653 | 690.5776 | 690.5776 | 337.7427 | 337.7427 | 344.6115 | 344.6115 | 347.5176 | 347.5176
2020-11-04 12:30 | 458.8695 | 495.936 | 456.1777 | 486.7708 | 386.0183 | 466.0971 | 528.0768 | 659.4297 | 530.2357 | 662.2779 | 614.9885 | 770.1443 | 692.1191 | 692.1191 | 339.0845 | 339.0845 | 346.3216 | 346.3216 | 350.4265 | 350.4265
2020-11-04 13:00 | 455.223 | 494.1646 | 452.7168 | 485.1234 | 379.2586 | 460.9846 | 596.4668 | 746.7264 | 597.3356 | 748.0436 | 612.912 | 765.6894 | 689.5499 | 689.5499 | 340.8014 | 340.8014 | 348.105 | 348.105 | 351.4146 | 351.4146
2020-11-04 13:30 | 456.562 | 495.0815 | 455.104 | 487.3224 | 376.9481 | 460.2232 | 579.8403 | 724.3465 | 581.2073 | 726.882 | 628.5596 | 786.7847 | 690.0124 | 690.0124 | 343.3467 | 343.3467 | 350.209 | 350.209 | 352.8888 | 352.8888
2020-11-04 14:00 | 454.0796 | 495.0623 | 453.1505 | 487.6218 | 373.9102 | 458.1488 | 518.4562 | 648.6882 | 518.9982 | 649.9307 | 618.5939 | 772.4405 | 689.1132 | 689.1132 | 347.7631 | 347.7631 | 354.0839 | 354.0839 | 353.6924 | 353.6924
2020-11-04 14:30 | 454.0763 | 494.3274 | 452.0509 | 485.8522 | 389.1393 | 467.3463 | 563.3214 | 704.9055 | 563.903 | 706.208 | 618.9562 | 772.7811 | 688.291 | 688.291 | 347.5928 | 347.5928 | 354.0699 | 354.0699 | 351.827 | 351.827
2020-11-04 15:00 | 457.5024 | 490.3227 | 452.1963 | 478.6449 | 389.6537 | 464.4044 | 533.379 | 667.7263 | 532.6746 | 666.6066 | 614.4364 | 763.757 | 686.0302 | 686.0302 | 345.6858 | 345.6858 | 350.0528 | 350.0528 | 348.2253 | 348.2253
2020-11-04 15:30 | 450.3749 | 492.8496 | 445.2173 | 481.0335 | 389.0494 | 463.363 | 580.9917 | 727.4547 | 580.4951 | 727.0519 | 621.1573 | 774.9789 | 536.7763 | 682.9285 | 343.6014 | 343.6014 | 349.7749 | 349.7749 | 353.6988 | 353.6988
2020-11-04 16:00 | 454.4857 | 493.6008 | 451.506 | 484.135 | 395.0332 | 466.6616 | 622.5935 | 778.9675 | 622.1603 | 778.945 | 619.9526 | 774.8951 | 645.4952 | 688.8563 | 344.7518 | 344.7518 | 351.5771 | 351.5771 | 355.2453 | 355.2453
2020-11-04 16:30 | 455.5966 | 489.2918 | 452.2999 | 479.6567 | 397.6996 | 464.9653 | 620.9843 | 774.5242 | 622.4946 | 776.2966 | 623.881 | 775.6622 | 586.4413 | 689.704 | 342.4518 | 342.4518 | 348.6789 | 348.6789 | 351.3913 | 351.3913
2020-11-04 17:00 | 460.7191 | 488.6931 | 453.3193 | 474.6533 | 401.7498 | 464.5426 | 573.2613 | 711.2679 | 575.4077 | 714.5332 | 627.4176 | 783.6019 | 690.9887 | 690.9887 | 339.591 | 339.591 | 346.3381 | 346.3381 | 349.0041 | 349.0041
2020-11-04 17:30 | 462.0752 | 488.5242 | 457.1196 | 477.1335 | 404.7036 | 464.6617 | 540.5089 | 666.6358 | 543.0939 | 671.4999 | 635.1196 | 794.7315 | 691.2199 | 691.2199 | 340.3196 | 340.3196 | 347.7022 | 347.7022 | 350.5436 | 350.5436
2020-11-04 18:00 | 463.5752 | 488.1967 | 458.133 | 476.202 | 403.556 | 461.11 | 599.1697 | 744.7714 | 602.0479 | 747.9735 | 639.1247 | 798.8416 | 534.0205 | 682.5927 | 342.108 | 342.108 | 348.9463 | 348.9463 | 351.1876 | 351.1876
2020-11-04 18:30 | 475.1758 | 490.4231 | 470.5264 | 479.461 | 409.6641 | 463.5455 | 603.7017 | 753.2739 | 605.1551 | 754.5909 | 644.5605 | 805.7083 | 641.8729 | 690.9887 | 343.7796 | 343.7796 | 350.4527 | 350.4527 | 353.1884 | 353.1884
2020-11-04 19:00 | 478.1458 | 491.307 | 475.5004 | 482.2603 | 416.7159 | 466.928 | 589.0981 | 734.0062 | 591.3975 | 736.4119 | 650.9929 | 814.2946 | 634.9953 | 691.1942 | 344.5392 | 344.5392 | 351.5446 | 351.5446 | 354.996 | 354.996
2020-11-04 19:30 | 480.5905 | 486.7165 | 476.7598 | 476.8093 | 416.1911 | 461.752 | 598.2271 | 745.8668 | 600.7139 | 748.3334 | 658.4767 | 820.4797 | 658.5576 | 690.4235 | 347.3753 | 347.3753 | 354.1227 | 354.1227 | 356.7079 | 356.7079
2020-11-04 20:00 | 485.6212 | 487.3784 | 479.733 | 479.733 | 430.1798 | 470.0765 | 665.1163 | 825.1232 | 667.418 | 827.0669 | 667.3963 | 835.2601 | 683.3723 | 691.0143 | 349.2393 | 349.2393 | 356.5362 | 356.5362 | 360.8302 | 360.8302
2020-11-04 20:30 | 487.4608 | 487.4608 | 479.3445 | 479.3445 | 431.3821 | 470.2122 | 632.6929 | 787.7834 | 636.4171 | 791.5339 | 671.3641 | 838.0908 | 690.3721 | 690.3721 | 349.2036 | 349.2036 | 356.7133 | 356.7133 | 362.2633 | 362.2633
2020-11-04 21:00 | 489.4872 | 489.4872 | 481.7579 | 481.7579 | 434.0848 | 472.9345 | 677.9777 | 845.7063 | 681.2794 | 849.1668 | 680.5267 | 850.4335 | 690.5776 | 690.5776 | 353.136 | 353.136 | 360.8806 | 360.8806 | 365.6447 | 365.6447
2020-11-04 21:30 | 491.6782 | 491.6782 | 483.2165 | 483.2165 | 437.6232 | 476.4543 | 681.1542 | 850.0537 | 683.6724 | 852.6703 | 682.9007 | 854.4878 | 691.3741 | 691.3741 | 354.5658 | 354.5658 | 362.4098 | 362.4098 | 369.541 | 369.541
2020-11-04 22:00 | 488.4614 | 488.4614 | 480.2675 | 480.2675 | 435.9913 | 474.2371 | 670.4301 | 835.5709 | 673.8383 | 839.0352 | 687.9744 | 858.6991 | 690.7574 | 690.7574 | 356.0908 | 356.0908 | 364.0526 | 364.0526 | 368.8398 | 368.8398
2020-11-04 22:30 | 488.5363 | 488.5363 | 479.614 | 479.614 | 439.265 | 476.7128 | 677.2039 | 843.9194 | 681.6422 | 848.6755 | 688.8448 | 859.2094 | 690.4748 | 690.4748 | 355.9159 | 355.9159 | 363.7649 | 363.7649 | 370.1237 | 370.1237
2020-11-04 23:00 | 490.7845 | 490.7845 | 483.6882 | 483.6882 | 445.3195 | 482.3928 | 597.3423 | 743.1635 | 601.1729 | 747.0983 | 693.1903 | 865.6484 | 691.2455 | 691.2455 | 357.6066 | 357.6066 | 365.6512 | 365.6512 | 370.7111 | 370.7111
2020-11-04 23:30 | 491.2418 | 491.2418 | 482.9621 | 482.9621 | 445.1637 | 482.2943 | 543.8379 | 675.3612 | 547.0036 | 678.2545 | 696.809 | 870.8199 | 691.0914 | 691.0914 | 358.9102 | 358.9102 | 366.9469 | 366.9469 | 371.5417 | 371.5417
2020-11-05 | 491.066 | 491.066 | 482.9208 | 482.9208 | 444.9082 | 482.0242 | 593.5943 | 736.6937 | 597.3214 | 740.2295 | 697.8532 | 872.0071 | 634.404 | 690.9887 | 358.7692 | 358.7692 | 366.9872 | 366.9872 | 371.6622 | 371.6622
2020-11-05 00:30 | 489.7607 | 489.7607 | 481.5921 | 481.5921 | 442.7065 | 479.9217 | 691.7982 | 861.4058 | 696.2795 | 866.2455 | 698.9725 | 873.7323 | 690.963 | 690.963 | 359.4645 | 359.4645 | 367.4848 | 367.4848 | 373.4054 | 373.4054
2020-11-05 01:00 | 490.9995 | 490.9995 | 482.2405 | 482.2405 | 445.3045 | 482.33 | 680.3542 | 846.4376 | 684.8538 | 851.2838 | 702.4758 | 878.3109 | 659.7875 | 690.9116 | 360.9995 | 360.9995 | 369.17 | 369.17 | 374.0123 | 374.0123
2020-11-05 01:30 | 489.155 | 489.155 | 479.6292 | 479.6292 | 444.5184 | 481.037 | 669.1573 | 830.6867 | 673.6075 | 835.2266 | 705.6687 | 883.2675 | 681.405 | 690.9373 | 361.8414 | 361.8414 | 370.3049 | 370.3049 | 374.1073 | 374.1073
2020-11-05 02:00 | 488.9871 | 488.9871 | 480.5918 | 480.5918 | 444.7011 | 481.3388 | 639.1343 | 791.8275 | 643.1584 | 795.8211 | 707.5132 | 886.002 | 584.3096 | 691.1172 | 362.3635 | 362.3635 | 370.7461 | 370.7461 | 374.5438 | 374.5438
2020-11-05 02:30 | 489.0415 | 489.0415 | 478.8589 | 478.8589 | 443.8904 | 480.5306 | 615.4762 | 763.5385 | 619.1431 | 767.1099 | 709.8894 | 888.7001 | 655.5729 | 691.2199 | 363.5007 | 363.5007 | 371.8584 | 371.8584 | 376.4181 | 376.4181
2020-11-05 03:00 | 489.4034 | 489.4034 | 480.8954 | 480.8954 | 446.504 | 482.8216 | 603.4193 | 748.3944 | 607.0104 | 751.813 | 711.5204 | 890.7456 | 636.1343 | 691.3226 | 364.6957 | 364.6957 | 372.7667 | 372.7667 | 377.6729 | 377.6729
2020-11-05 03:30 | 489.7114 | 489.7114 | 480.2216 | 480.2216 | 445.1708 | 481.6392 | 647.1622 | 807.0505 | 650.5962 | 810.6082 | 714.1497 | 893.7297 | 690.8859 | 690.8859 | 365.7842 | 365.7842 | 373.2793 | 373.2793 | 377.5566 | 377.5566
2020-11-05 04:00 | 491.0334 | 491.0334 | 482.5414 | 482.5414 | 449.7517 | 485.9042 | 669.8406 | 835.1747 | 672.8502 | 838.1903 | 715.2342 | 895.5497 | 691.0144 | 691.0144 | 366.3565 | 366.3565 | 374.5178 | 374.5178 | 378.3832 | 378.3832
2020-11-05 04:30 | 490.6264 | 490.6264 | 482.2272 | 482.2272 | 452.4724 | 488.0613 | 619.3897 | 773.0757 | 622.0787 | 775.7863 | 717.1578 | 896.2765 | 690.6803 | 690.6803 | 366.9852 | 366.9852 | 374.7488 | 374.7488 | 380.692 | 380.692
2020-11-05 05:00 | 491.7047 | 491.7047 | 483.2178 | 483.2178 | 454.9701 | 490.3821 | 663.7382 | 825.4904 | 666.7338 | 828.4092 | 717.6475 | 898.664 | 671.1006 | 691.0915 | 367.4998 | 367.4998 | 376.0297 | 376.0297 | 381.7325 | 381.7325
2020-11-05 05:30 | 490.8854 | 490.8854 | 483.2335 | 483.2335 | 454.8404 | 490.0458 | 651.8004 | 810.4319 | 655.3416 | 813.8589 | 719.8184 | 900.8265 | 650.0644 | 690.9373 | 367.993 | 367.993 | 376.4819 | 376.4819 | 381.7075 | 381.7075
2020-11-05 06:00 | 490.9459 | 490.9459 | 483.4177 | 483.4177 | 456.0703 | 491.0697 | 609.1028 | 758.3347 | 611.6554 | 760.5833 | 720.7833 | 902.7358 | 676.4628 | 690.9887 | 368.769 | 368.769 | 377.3518 | 377.3518 | 383.1916 | 383.1916
2020-11-05 06:30 | 490.1775 | 490.1775 | 481.8295 | 481.8295 | 455.2666 | 490.0526 | 637.8314 | 795.3486 | 640.4372 | 797.9452 | 692.825 | 867.1339 | 569.6696 | 690.9117 | 369.1881 | 369.1881 | 377.4538 | 377.4538 | 382.5313 | 382.5313
2020-11-05 07:00 | 486.0076 | 486.0076 | 476.2972 | 476.2972 | 446.3489 | 484.4195 | 631.6031 | 789.1611 | 634.4563 | 792.3187 | 717.4575 | 897.7069 | 581.5381 | 689.7812 | 369.1587 | 369.1587 | 376.8831 | 376.8831 | 379.1198 | 379.1198
2020-11-05 07:30 | 488.6861 | 488.6861 | 478.7776 | 478.7776 | 441.5858 | 484.1845 | 645.7126 | 807.9776 | 652.2369 | 816.5676 | 715.9893 | 896.4919 | 592.9855 | 691.9136 | 369.3424 | 369.3424 | 376.6814 | 376.6814 | 378.1262 | 378.1262
2020-11-05 08:00 | 487.2148 | 488.0223 | 478.0433 | 478.0433 | 435.9396 | 482.4319 | 656.7244 | 819.8168 | 662.9236 | 828.1055 | 707.2838 | 884.2525 | 691.8108 | 691.8108 | 367.8739 | 367.8739 | 376.1172 | 376.1172 | 360.148 | 360.148
2020-11-05 08:30 | 481.9958 | 488.8741 | 478.2512 | 478.9016 | 429.618 | 480.7163 | 662.5552 | 827.4023 | 668.9975 | 835.9136 | 699.4068 | 874.429 | 692.7614 | 692.7614 | 366.4273 | 366.4273 | 374.9289 | 374.9289 | 358.2271 | 358.2271
2020-11-05 09:00 | 473.9236 | 487.1905 | 471.4581 | 478.5646 | 421.2801 | 476.7513 | 673.6763 | 841.5544 | 680.4932 | 850.2695 | 690.4121 | 863.2702 | 646.4796 | 692.5046 | 360.4219 | 360.4219 | 372.2331 | 372.2331 | 357.1749 | 357.1749
2020-11-05 09:30 | 466.9587 | 487.5557 | 464.4832 | 478.7979 | 412.3879 | 472.5023 | 460.4766 | 570.4741 | 464.2571 | 575.0466 | 463.5262 | 575.4097 | 691.3226 | 691.3226 | 362.3536 | 362.3536 | 370.7682 | 370.7682 | 356.0022 | 356.0022
2020-11-05 10:00 | 469.9847 | 489.9314 | 467.4619 | 481.113 | 413.8232 | 476.8577 | 669.8431 | 836.7079 | 677.2512 | 846.1964 | 676.1435 | 845.2173 | 664.1021 | 692.8642 | 360.8944 | 360.8944 | 369.562 | 369.562 | 354.7666 | 354.7666
2020-11-05 10:30 | 470.843 | 492.7077 | 467.009 | 482.484 | 412.9285 | 479.0642 | 663.2054 | 829.5049 | 671.9639 | 840.6127 | 670.6583 | 839.2302 | 694.5856 | 694.5856 | 359.2918 | 359.2918 | 368.0883 | 368.0883 | 353.4677 | 353.4677
2020-11-05 11:00 | 462.2673 | 489.0434 | 457.9276 | 478.3092 | 405.6458 | 474.0718 | 653.7769 | 817.7869 | 662.4379 | 828.9003 | 661.243 | 827.4854 | 694.0718 | 694.0718 | 357.7467 | 357.7467 | 366.7124 | 366.7124 | 352.2232 | 352.2232
2020-11-05 11:30 | 461.1442 | 489.5648 | 458.1335 | 480.1734 | 397.9225 | 470.2365 | 648.0085 | 810.9222 | 655.7516 | 820.7634 | 653.9529 | 818.4654 | 694.714 | 694.714 | 357.5584 | 357.5584 | 365.8598 | 365.8598 | 352.1639 | 352.1639
2020-11-05 12:00 | 451.1951 | 489.5197 | 449.4159 | 481.3602 | 393.4336 | 468.6369 | 641.6339 | 801.5554 | 648.4141 | 809.6514 | 649.2288 | 811.1599 | 693.3781 | 693.3781 | 357.0315 | 357.0315 | 365.279 | 365.279 | 352.2826 | 352.2826
2020-11-05 12:30 | 454.3018 | 488.506 | 451.9732 | 479.8203 | 397.1278 | 471.6097 | 630.7446 | 787.102 | 636.401 | 792.2652 | 646.3361 | 805.6731 | 692.2733 | 692.2733 | 356.1219 | 356.1219 | 364.4704 | 364.4704 | 349.8407 | 349.8407
2020-11-05 13:00 | 456.794 | 489.9327 | 455.1601 | 481.9724 | 394.6861 | 470.9773 | 641.3418 | 799.6991 | 646.8484 | 804.8156 | 645.1492 | 803.8657 | 692.0934 | 692.0934 | 355.1622 | 355.1622 | 363.3647 | 363.3647 | 348.7033 | 348.7033
2020-11-05 13:30 | 454.0024 | 489.3531 | 452.8457 | 481.942 | 397.132 | 472.7826 | 635.5798 | 792.8683 | 641.4108 | 798.316 | 639.8158 | 797.2823 | 656.06 | 692.1705 | 353.7412 | 353.7412 | 361.9549 | 361.9549 | 347.502 | 347.502
2020-11-05 14:00 | 457.1656 | 489.6844 | 456.1395 | 482.5281 | 396.0139 | 471.9415 | 611.1816 | 761.2642 | 616.548 | 765.9229 | 631.4255 | 785.8892 | 676.906 | 691.6823 | 351.7142 | 351.7142 | 359.8808 | 359.8808 | 347.502 | 347.502
2020-11-05 14:30 | 457.7068 | 491.5474 | 457.3893 | 484.954 | 395.1877 | 471.5279 | 630.6512 | 786.4141 | 636.6019 | 792.0777 | 635.1259 | 791.2791 | 626.7528 | 692.1705 | 352.4322 | 352.4322 | 360.5368 | 360.5368 | 346.2361 | 346.2361
2020-11-05 15:00 | 453.7122 | 492.1391 | 452.7043 | 484.7633 | 393.918 | 469.4439 | 629.91 | 785.5264 | 635.9396 | 791.3451 | 634.8347 | 790.9063 | 692.7871 | 692.7871 | 351.548 | 351.548 | 359.6314 | 359.6314 | 346.2361 | 346.2361
2020-11-05 15:30 | 461.2298 | 493.757 | 460.391 | 486.543 | 400.2676 | 473.1086 | 603.6541 | 755.5533 | 611.3519 | 765.0995 | 637.6337 | 797.9722 | 676.7469 | 695.8188 | 350.4264 | 350.4264 | 357.6276 | 357.6276 | 364.6254 | 364.6254
2020-11-05 16:00 | 459.6972 | 490.5449 | 458.3727 | 482.9056 | 399.6806 | 469.6193 | 621.7012 | 777.8689 | 627.5501 | 786.0635 | 632.8145 | 787.511 | 604.5648 | 691.1428 | 346.7459 | 346.7459 | 355.1087 | 355.1087 | 361.3253 | 361.3253
2020-11-05 16:30 | 464.0828 | 491.0934 | 463.0541 | 483.7676 | 401.1913 | 469.0739 | 611.6152 | 765.2601 | 617.5981 | 773.483 | 632.8734 | 786.8842 | 616.778 | 690.4234 | 345.6487 | 345.6487 | 354.0962 | 354.0962 | 361.5493 | 361.5493
2020-11-05 17:00 | 465.3342 | 490.6584 | 464.1689 | 483.1633 | 404.815 | 469.204 | 616.0311 | 770.6607 | 621.6489 | 778.465 | 634.8281 | 790.7064 | 572.8336 | 691.2713 | 345.0984 | 345.0984 | 353.3705 | 353.3705 | 362.1894 | 362.1894
2020-11-05 17:30 | 467.3317 | 491.2986 | 466.4644 | 484.203 | 410.509 | 471.0549 | 635.7406 | 795.8923 | 641.2516 | 803.2576 | 640.6103 | 796.2025 | 616.2945 | 691.22 | 345.5212 | 345.5212 | 353.7691 | 353.7691 | 361.8889 | 361.8889
2020-11-05 18:00 | 472.5341 | 491.807 | 471.325 | 484.3123 | 414.7024 | 471.5679 | 585.9925 | 733.5472 | 590.5143 | 739.6702 | 641.9861 | 800.0393 | 648.5599 | 691.3997 | 344.674 | 344.674 | 352.8149 | 352.8149 | 363.6943 | 363.6943
2020-11-05 18:30 | 481.5758 | 492.2168 | 480.763 | 485.0885 | 424.0179 | 475.9547 | 583.4708 | 729.8954 | 586.9384 | 734.4994 | 648.1234 | 810.5293 | 632.0608 | 691.6823 | 346.6907 | 346.6907 | 355.2347 | 355.2347 | 365.0318 | 365.0318
2020-11-05 19:00 | 486.864 | 493.9254 | 485.9952 | 486.7147 | 430.321 | 478.2893 | 647.3581 | 810.5637 | 648.9053 | 812.5845 | 656.6652 | 821.1884 | 656.0891 | 692.1191 | 349.8395 | 349.8395 | 357.7125 | 357.7125 | 368.3073 | 368.3073
2020-11-05 19:30 | 490.8461 | 494.7479 | 488.5964 | 488.5964 | 437.0437 | 481.0994 | 609.046 | 760.4905 | 610.7069 | 762.1774 | 664.1093 | 831.8472 | 639.8021 | 692.6072 | 350.5504 | 350.5504 | 358.9499 | 358.9499 | 370.7885 | 370.7885
2020-11-05 20:00 | 494.7772 | 494.7772 | 488.6056 | 488.6056 | 443.4794 | 483.006 | 575.6451 | 717.9285 | 576.2274 | 717.9941 | 671.156 | 840.8292 | 559.1063 | 692.376 | 351.9103 | 351.9103 | 360.1361 | 360.1361 | 372.1459 | 372.1459
2020-11-05 20:30 | 494.0422 | 494.0422 | 488.0669 | 488.0669 | 446.0628 | 483.9099 | 529.6673 | 659.9915 | 530.6784 | 660.376 | 677.2407 | 848.1041 | 573.7001 | 692.0421 | 353.4157 | 353.4157 | 361.0089 | 361.0089 | 373.8814 | 373.8814
2020-11-05 21:00 | 494.2817 | 494.2817 | 488.2253 | 488.2253 | 445.6526 | 483.645 | 518.2957 | 645.6104 | 518.4512 | 645.0251 | 681.3909 | 853.6326 | 562.3605 | 691.8622 | 355.7349 | 355.7349 | 363.4072 | 363.4072 | 375.5065 | 375.5065
2020-11-05 21:30 | 494.9093 | 494.9093 | 489.1687 | 489.1687 | 447.155 | 485.1308 | 544.2394 | 677.9105 | 544.5757 | 677.3932 | 685.461 | 858.6407 | 563.7015 | 692.0677 | 357.0855 | 357.0855 | 364.9078 | 364.9078 | 377.4888 | 377.4888
2020-11-05 22:00 | 495.3991 | 495.3991 | 490.157 | 490.157 | 447.5977 | 485.7197 | 541.5287 | 675.6866 | 542.0351 | 675.6133 | 690.371 | 864.1816 | 563.8271 | 692.1705 | 358.6943 | 358.6943 | 366.3549 | 366.3549 | 377.38 | 377.38
2020-11-05 22:30 | 497.1003 | 497.1003 | 491.685 | 491.685 | 449.8322 | 488.0354 | 561.985 | 702.1976 | 562.1995 | 701.9861 | 673.8876 | 843.9703 | 564.1132 | 692.0934 | 358.9798 | 358.9798 | 366.8488 | 366.8488 | 381.8253 | 381.8253
2020-11-05 23:00 | 496.6016 | 496.6016 | 491.7681 | 491.7681 | 451.0356 | 488.9428 | 494.6967 | 618.3974 | 494.9619 | 618.2523 | 694.5143 | 870.01 | 565.3587 | 691.7081 | 360.3553 | 360.3553 | 368.5005 | 368.5005 | 382.8036 | 382.8036
2020-11-05 23:30 | 496.577 | 496.577 | 490.7968 | 490.7968 | 451.4471 | 489.0661 | 550.7515 | 688.9246 | 550.481 | 688.1637 | 629.8195 | 789.0364 | 566.1981 | 690.8345 | 361.7026 | 361.7026 | 369.4746 | 369.4746 | 383.8754 | 383.8754
2020-11-06 | 496.1778 | 496.1778 | 490.3118 | 490.3118 | 451.9956 | 489.4111 | 551.5801 | 689.7867 | 551.7 | 689.495 | 664.1112 | 831.9926 | 594.9316 | 690.8345 | 362.8789 | 362.8789 | 370.8494 | 370.8494 | 383.3945 | 383.3945
2020-11-06 00:30 | 491.9387 | 491.9387 | 483.2781 | 483.2781 | 447.3492 | 484.2049 | 547.5095 | 684.7479 | 548.8362 | 685.9164 | 702.3032 | 879.5502 | 566.7413 | 690.5519 | 362.4897 | 362.4897 | 370.1833 | 370.1833 | 380.9583 | 380.9583
2020-11-06 01:00 | 493.8445 | 493.8445 | 486.0952 | 486.0952 | 449.7043 | 486.8526 | 571.826 | 714.2418 | 573.2172 | 715.4721 | 705.1275 | 882.8261 | 567.0154 | 690.8859 | 363.5688 | 363.5688 | 371.4821 | 371.4821 | 382.5333 | 382.5333
2020-11-06 01:30 | 494.5977 | 494.5977 | 488.9262 | 488.9262 | 451.9992 | 489.062 | 535.0834 | 667.9424 | 536.1196 | 668.6112 | 679.8984 | 851.2808 | 568.4507 | 691.2199 | 365.1838 | 365.1838 | 373.2474 | 373.2474 | 384.2766 | 384.2766
2020-11-06 02:00 | 496.4561 | 496.4561 | 490.6458 | 490.6458 | 454.2932 | 491.1292 | 515.2401 | 643.0565 | 515.556 | 642.7812 | 652.1771 | 817.0392 | 569.6097 | 691.3227 | 367.1472 | 367.1472 | 375.2369 | 375.2369 | 385.5063 | 385.5063
2020-11-06 02:30 | 497.0748 | 497.0748 | 491.0282 | 491.0282 | 455.3139 | 492.4362 | 548.343 | 684.6063 | 548.5541 | 684.2039 | 671.5345 | 841.2986 | 569.1333 | 691.5795 | 368.1019 | 368.1019 | 376.2281 | 376.2281 | 386.8683 | 386.8683
2020-11-06 03:00 | 496.9709 | 496.9709 | 493.3374 | 493.3374 | 456.5651 | 493.4394 | 549.9931 | 688.1383 | 549.1644 | 686.7538 | 616.8199 | 772.5296 | 568.9854 | 691.3998 | 368.5042 | 368.5042 | 376.7196 | 376.7196 | 389.3024 | 389.3024
2020-11-06 03:30 | 496.196 | 496.196 | 492.2637 | 492.2637 | 456.6113 | 493.1421 | 556.8982 | 697.0535 | 556.2554 | 695.9676 | 618.3309 | 774.3749 | 568.6259 | 690.8602 | 370.3035 | 370.3035 | 378.4108 | 378.4108 | 389.6906 | 389.6906
2020-11-06 04:00 | 496.615 | 496.615 | 492.6614 | 492.6614 | 456.6882 | 493.3039 | 583.9343 | 730.9199 | 582.9741 | 729.3818 | 629.4515 | 788.262 | 591.757 | 691.1428 | 371.5081 | 371.5081 | 379.5565 | 379.5565 | 389.7272 | 389.7272
2020-11-06 04:30 | 495.1689 | 495.1689 | 491.195 | 491.195 | 453.394 | 490.2905 | 581.2576 | 727.3808 | 580.5666 | 726.1486 | 641.8287 | 803.9642 | 568.7739 | 691.1428 | 371.8744 | 371.8744 | 380.0575 | 380.0575 | 389.8664 | 389.8664
2020-11-06 05:00 | 495.4405 | 495.4405 | 491.0228 | 491.0228 | 453.4034 | 490.3006 | 579.5113 | 725.1692 | 578.7194 | 723.7623 | 621.4726 | 778.2869 | 568.9219 | 691.3227 | 371.6678 | 371.6678 | 379.7268 | 379.7268 | 390.9985 | 390.9985
2020-11-06 05:30 | 492.9239 | 492.9239 | 487.9801 | 487.9801 | 450.5824 | 487.2849 | 555.0009 | 694.3053 | 554.8956 | 693.8562 | 623.8165 | 781.5247 | 568.7104 | 690.963 | 372.397 | 372.397 | 380.6017 | 380.6017 | 390.4466 | 390.4466
2020-11-06 06:00 | 493.1323 | 493.1323 | 486.932 | 486.932 | 449.5847 | 486.2406 | 553.9818 | 692.7723 | 553.9707 | 692.446 | 628.1141 | 786.8995 | 568.5202 | 690.8345 | 372.7746 | 372.7746 | 380.7431 | 380.7431 | 390.4041 | 390.4041
2020-11-06 06:30 | 490.558 | 490.558 | 483.3617 | 483.3617 | 446.5151 | 483.2863 | 495.1886 | 618.774 | 495.4681 | 618.6824 | 631.3362 | 790.9205 | 568.4095 | 690.4235 | 373.1925 | 373.1925 | 381.1797 | 381.1797 | 388.9437 | 388.9437
2020-11-06 07:00 | 489.2122 | 489.2122 | 481.0521 | 481.0521 | 439.4602 | 480.1003 | 562.5494 | 704.382 | 562.2928 | 703.9644 | 655.0215 | 820.6353 | 564.0371 | 689.5499 | 373.8993 | 373.8993 | 381.899 | 381.899 | 386.7574 | 386.7574
2020-11-06 07:30 | 488.1237 | 488.1237 | 478.3745 | 478.3745 | 432.1908 | 476.7073 | 540.1605 | 675.7747 | 543.9053 | 680.7721 | 613.5304 | 767.8521 | 560.8491 | 691.1428 | 372.9532 | 372.9532 | 380.0212 | 380.0212 | 383.8152 | 383.8152
2020-11-06 08:00 | 483.2321 | 486.5681 | 477.42 | 477.42 | 426.5085 | 474.7858 | 559.2767 | 698.5526 | 562.652 | 702.8939 | 607.1799 | 758.9767 | 556.1132 | 691.3484 | 371.0486 | 371.0486 | 378.1421 | 378.1421 | 363.1544 | 363.1544
2020-11-06 08:30 | 482.7337 | 488.199 | 479.7115 | 479.7115 | 423.0043 | 475.5301 | 526.9135 | 658.7256 | 530.9144 | 664.0655 | 701.9128 | 878.3597 | 552.4384 | 692.7101 | 368.8627 | 368.8627 | 375.9145 | 375.9145 | 360.786 | 360.786
2020-11-06 09:00 | 477.786 | 488.0078 | 476.8537 | 480.7641 | 418.6859 | 475.3393 | 588.7798 | 736.6572 | 593.066 | 741.9729 | 694.0391 | 868.5383 | 692.7871 | 692.7871 | 367.5557 | 367.5557 | 374.5015 | 374.5015 | 358.6354 | 358.6354
2020-11-06 09:30 | 472.4499 | 490.6138 | 470.4427 | 482.4018 | 415.0974 | 475.629 | 575.1849 | 720.0197 | 580.2241 | 726.4106 | 683.275 | 855.3873 | 693.5579 | 693.5579 | 364.7896 | 364.7896 | 371.8063 | 371.8063 | 355.1201 | 355.1201
2020-11-06 10:00 | 474.8523 | 489.2177 | 473.4943 | 481.6156 | 410.8185 | 474.5372 | 528.6628 | 661.5315 | 532.6349 | 666.1901 | 674.5101 | 844.0841 | 693.2496 | 693.2496 | 363.2702 | 363.2702 | 370.2966 | 370.2966 | 355.0023 | 355.0023
2020-11-06 10:30 | 465.2128 | 490.1439 | 465.494 | 484.1975 | 407.0176 | 474.597 | 556.9202 | 695.8066 | 561.1811 | 700.3836 | 664.9162 | 831.0245 | 692.6587 | 692.6587 | 361.1594 | 361.1594 | 368.1472 | 368.1472 | 353.4085 | 353.4085
2020-11-06 11:00 | 464.4335 | 491.1631 | 464.9332 | 485.4101 | 402.8387 | 473.6615 | 514.3312 | 642.5485 | 518.2372 | 646.3537 | 660.4422 | 825.3737 | 666.4523 | 692.6587 | 359.7674 | 359.7674 | 366.8507 | 366.8507 | 352.1639 | 352.1639
2020-11-06 11:30 | 466.5602 | 492.2089 | 467.1185 | 486.645 | 402.409 | 475.4355 | 549.6844 | 686.7 | 553.7525 | 690.5417 | 649.8145 | 811.7939 | 668.8084 | 692.967 | 357.8158 | 357.8158 | 364.6174 | 364.6174 | 350.6764 | 350.6764
2020-11-06 12:00 | 460.6955 | 491.6492 | 461.6475 | 486.4976 | 395.8649 | 471.6794 | 578.4271 | 722.777 | 582.1464 | 726.1688 | 647.6065 | 808.8491 | 692.8899 | 692.8899 | 357.8158 | 357.8158 | 364.6174 | 364.6174 | 350.9744 | 350.9744
2020-11-06 12:30 | 457.0263 | 491.4939 | 457.8752 | 486.1435 | 393.8506 | 470.9351 | 560.2128 | 698.9807 | 563.5739 | 701.6906 | 640.2026 | 798.797 | 691.965 | 691.965 | 356.0187 | 356.0187 | 362.7061 | 362.7061 | 348.4633 | 348.4633
2020-11-06 13:00 | 456.2203 | 492.9267 | 457.2676 | 487.8603 | 397.6635 | 474.9227 | 499.4819 | 623.0118 | 502.667 | 625.1299 | 635.2093 | 792.7849 | 692.8128 | 692.8128 | 354.3538 | 354.3538 | 360.9692 | 360.9692 | 347.1408 | 347.1408
2020-11-06 13:30 | 452.2152 | 492.3377 | 452.6649 | 486.5467 | 393.0195 | 470.9497 | 500.4456 | 623.9732 | 503.6011 | 626.1696 | 632.3214 | 789.0393 | 692.1962 | 692.1962 | 352.1595 | 352.1595 | 358.9341 | 358.9341 | 344.6018 | 344.6018
2020-11-06 14:00 | 453.6878 | 493.4425 | 454.195 | 487.7017 | 394.4294 | 472.2249 | 563.7394 | 703.8018 | 567.6528 | 708.0685 | 633.1288 | 790.8058 | 693.0183 | 693.0183 | 352.1986 | 352.1986 | 358.8557 | 358.8557 | 344.6018 | 344.6018
2020-11-06 14:30 | 453.6108 | 492.9485 | 453.8512 | 486.8856 | 390.41 | 468.2241 | 546.3498 | 681.5391 | 549.6972 | 684.1251 | 627.8429 | 783.2454 | 692.1448 | 692.1962 | 351.2026 | 351.2026 | 357.8792 | 357.8792 | 344.5411 | 344.5411
2020-11-06 15:00 | 456.1348 | 493.5128 | 455.7263 | 486.8727 | 396.1777 | 471.374 | 529.3154 | 660.8889 | 533.2174 | 664.2897 | 627.105 | 783.0798 | 693.2496 | 693.2496 | 349.9564 | 349.9564 | 356.6093 | 356.6093 | 343.2034 | 343.2034
2020-11-06 15:30 | 455.2558 | 492.4652 | 455.605 | 486.5238 | 389.5545 | 464.8178 | 553.8613 | 691.7441 | 557.6766 | 695.1646 | 627.2175 | 783.1848 | 623.4606 | 693.0183 | 349.1231 | 349.1231 | 355.7989 | 355.7989 | 341.9216 | 341.9216
2020-11-06 16:00 | 457.6266 | 491.7712 | 455.3083 | 483.0704 | 393.1445 | 464.7282 | 532.2755 | 664.4632 | 535.7844 | 667.6548 | 627.0626 | 783.1107 | 692.8384 | 692.8384 | 348.1947 | 348.1947 | 354.8663 | 354.8663 | 340.6964 | 340.6964
2020-11-06 16:30 | 459.2041 | 490.2338 | 454.6734 | 479.2184 | 392.8593 | 461.3876 | 561.6537 | 702.3907 | 565.8751 | 707.2552 | 630.4026 | 788.3521 | 653.3759 | 692.9155 | 347.9305 | 347.9305 | 354.4238 | 354.4238 | 340.635 | 340.635
2020-11-06 17:00 | 461.4433 | 490.317 | 458.4504 | 480.95 | 400.867 | 465.1579 | 562.8896 | 703.9415 | 567.0736 | 708.8416 | 635.1539 | 794.3157 | 693.2238 | 693.2238 | 347.3259 | 347.3259 | 353.8428 | 353.8428 | 339.3436 | 339.3436
2020-11-06 17:30 | 466.5241 | 492.4467 | 462.2632 | 481.8299 | 406.7875 | 467.6305 | 568.1212 | 711.0635 | 573.3664 | 717.6082 | 639.6655 | 800.604 | 694.7654 | 694.7654 | 347.9526 | 347.9526 | 354.442 | 354.442 | 358.3894 | 358.3894
2020-11-06 18:00 | 466.8103 | 488.7786 | 464.1236 | 479.7623 | 410.1782 | 466.6785 | 544.2443 | 681.3521 | 545.637 | 683.3214 | 635.3639 | 790.0601 | 652.6622 | 688.9076 | 344.072 | 344.072 | 350.9758 | 350.9758 | 355.0733 | 355.0733
2020-11-06 18:30 | 471.9406 | 489.0522 | 469.1787 | 479.8868 | 415.229 | 467.7063 | 560.8599 | 701.9644 | 562.6667 | 704.418 | 643.1447 | 801.2911 | 690.2949 | 690.2949 | 346.0097 | 346.0097 | 352.926 | 352.926 | 357.3185 | 357.3185
2020-11-06 19:00 | 480.3809 | 491.8819 | 476.7694 | 481.9282 | 420.0766 | 469.3536 | 564.6612 | 705.5909 | 565.4418 | 706.5344 | 650.567 | 813.8181 | 691.5026 | 691.5026 | 348.0554 | 348.0554 | 355.722 | 355.722 | 360.559 | 360.559
2020-11-06 19:30 | 488.1703 | 492.434 | 485.4917 | 485.4917 | 428.6535 | 473.5923 | 580.0183 | 719.3795 | 581.9366 | 721.0076 | 658.2881 | 822.5026 | 691.2455 | 691.2455 | 348.4897 | 348.4897 | 356.0993 | 356.0993 | 361.7164 | 361.7164
2020-11-06 20:00 | 494.2109 | 494.2109 | 488.702 | 488.702 | 435.6649 | 476.9436 | 549.2104 | 682.6019 | 549.6358 | 682.282 | 665.3194 | 833.166 | 631.5322 | 691.5026 | 349.7751 | 349.7751 | 357.2884 | 357.2884 | 368.3096 | 368.3096
2020-11-06 20:30 | 494.746 | 494.746 | 489.0456 | 489.0456 | 439.8653 | 479.0822 | 645.7918 | 806.2023 | 645.871 | 805.6746 | 674.7258 | 845.2633 | 631.1077 | 691.3998 | 353.2061 | 353.2061 | 360.5483 | 360.5483 | 372.1754 | 372.1754
2020-11-06 21:00 | 495.5777 | 495.5777 | 489.243 | 489.243 | 440.3515 | 479.6869 | 607.6382 | 758.767 | 607.0358 | 757.328 | 681.0223 | 853.1707 | 624.2261 | 691.3227 | 355.8068 | 355.8068 | 363.1981 | 363.1981 | 374.3086 | 374.3086
2020-11-06 21:30 | 494.3422 | 494.3422 | 487.4863 | 487.4863 | 440.4947 | 479.3203 | 649.7471 | 810.0097 | 649.7791 | 809.2371 | 680.9111 | 853.0071 | 616.6547 | 691.6567 | 357.3514 | 357.3514 | 365.0215 | 365.0215 | 375.3734 | 375.3734
2020-11-06 22:00 | 496.0127 | 496.0127 | 489.3013 | 489.3013 | 446.6393 | 484.472 | 616.5947 | 769.3641 | 616.1328 | 768.1046 | 688.8265 | 862.9491 | 585.9704 | 691.6309 | 358.8065 | 358.8065 | 366.6976 | 366.6976 | 378.0847 | 378.0847
2020-11-06 22:30 | 494.5879 | 494.5879 | 488.0361 | 488.0361 | 448.0075 | 485.5175 | 606.5054 | 758.1761 | 606.7552 | 757.9626 | 667.8121 | 836.5728 | 560.8475 | 691.5796 | 359.5657 | 359.5657 | 367.2857 | 367.2857 | 377.0897 | 377.0897
2020-11-06 23:00 | 494.4869 | 494.4869 | 488.1835 | 488.1835 | 448.8788 | 486.2484 | 596.8972 | 744.9859 | 598.2889 | 746.0877 | 679.4608 | 850.3058 | 625.0962 | 692.1962 | 360.0931 | 360.0931 | 367.8305 | 367.8305 | 378.0282 | 378.0282
2020-11-06 23:30 | 494.3892 | 494.3892 | 487.8951 | 487.8951 | 447.9797 | 485.4873 | 588.137 | 733.1284 | 589.3507 | 733.8328 | 696.3365 | 871.9671 | 677.0802 | 692.4017 | 360.2557 | 360.2557 | 368.1669 | 368.1669 | 379.104 | 379.104
2020-11-07 | 495.3294 | 495.3294 | 488.6698 | 488.6698 | 449.1771 | 486.7137 | 589.8815 | 736.4623 | 590.6804 | 736.8227 | 699.0776 | 875.309 | 661.7306 | 691.9907 | 362.0044 | 362.0044 | 369.8994 | 369.8994 | 379.843 | 379.843
2020-11-07 00:30 | 493.7868 | 493.7868 | 486.2748 | 486.2748 | 446.1756 | 483.7813 | 577.5333 | 721.9471 | 578.056 | 722.0377 | 700.8927 | 877.9527 | 595.3486 | 691.3741 | 362.5223 | 362.5223 | 370.0757 | 370.0757 | 378.5789 | 378.5789
2020-11-07 01:00 | 496.0085 | 496.0085 | 488.3686 | 488.3686 | 448.3256 | 486.1484 | 593.9742 | 743.1814 | 594.5712 | 743.5134 | 703.2742 | 881.0154 | 691.7338 | 691.7337 | 363.502 | 363.502 | 371.3576 | 371.3576 | 380.9532 | 380.9532
2020-11-07 01:30 | 495.0093 | 495.0093 | 488.5445 | 488.5445 | 450.0463 | 487.4066 | 627.3572 | 784.0665 | 628.1915 | 784.584 | 694.9169 | 870.5364 | 612.2385 | 692.4788 | 363.5394 | 363.5394 | 371.7234 | 371.7234 | 381.2457 | 381.2457
2020-11-07 02:00 | 495.968 | 495.968 | 489.4061 | 489.4061 | 451.1304 | 488.4389 | 585.8099 | 732.4526 | 586.4615 | 732.7737 | 707.3304 | 886.0817 | 636.6984 | 692.0677 | 365.0587 | 365.0587 | 373.3101 | 373.3101 | 382.3089 | 382.3089
2020-11-07 02:30 | 495.1242 | 495.1242 | 489.5108 | 489.5108 | 451.1074 | 488.2024 | 559.6484 | 698.2397 | 560.8236 | 699.0978 | 687.6427 | 860.8737 | 563.6734 | 691.5539 | 365.9643 | 365.9643 | 374.2835 | 374.2835 | 382.1036 | 382.1036
2020-11-07 03:00 | 494.8069 | 494.8069 | 488.8449 | 488.8449 | 451.4426 | 488.4247 | 559.7609 | 698.2338 | 560.7922 | 698.8552 | 712.4929 | 892.4421 | 581.3583 | 692.1448 | 366.7386 | 366.7386 | 375.1144 | 375.1144 | 382.144 | 382.144
2020-11-07 03:30 | 493.7295 | 493.7295 | 488.5675 | 488.5675 | 451.3552 | 488.1903 | 552.2469 | 687.9351 | 553.436 | 688.576 | 712.9933 | 893.2401 | 568.993 | 693.0955 | 366.7727 | 366.7727 | 375.2132 | 375.2132 | 382.2265 | 382.2265
2020-11-07 04:00 | 492.9717 | 492.9717 | 488.275 | 488.275 | 449.2217 | 486.3372 | 549.7962 | 684.754 | 551.5322 | 686.0598 | 715.0673 | 895.3689 | 642.2744 | 692.5815 | 367.1024 | 367.1024 | 375.2673 | 375.2673 | 382.7767 | 382.7767
2020-11-07 04:30 | 493.8356 | 493.8356 | 487.62 | 487.62 | 449.152 | 486.3322 | 526.3886 | 656.2716 | 526.9985 | 656.2168 | 715.9023 | 896.6848 | 682.9261 | 692.5302 | 368.1118 | 368.1118 | 376.5647 | 376.5647 | 383.9246 | 383.9246
2020-11-07 05:00 | 493.9352 | 493.9352 | 488.2116 | 488.2116 | 449.4956 | 486.6337 | 536.1611 | 667.6655 | 537.2793 | 668.2261 | 718.2127 | 899.7695 | 692.5046 | 692.5046 | 368.7586 | 368.7586 | 377.0218 | 377.0218 | 383.2617 | 383.2617
2020-11-07 05:30 | 493.6729 | 493.6729 | 487.1111 | 487.1111 | 447.5328 | 484.9319 | 509.9081 | 635.0377 | 510.7441 | 635.1985 | 721.1669 | 903.4709 | 639.3561 | 692.7101 | 369.9762 | 369.9762 | 378.1008 | 378.1008 | 383.0557 | 383.0557
2020-11-07 06:00 | 493.7626 | 493.7626 | 487.2567 | 487.2567 | 449.8295 | 486.7494 | 542.3232 | 677.4648 | 542.2078 | 676.7065 | 722.3918 | 904.7516 | 692.299 | 692.299 | 370.9914 | 370.9914 | 379.007 | 379.007 | 382.7018 | 382.7018
2020-11-07 06:30 | 493.597 | 493.597 | 486.6812 | 486.6812 | 449.221 | 486.428 | 520.2508 | 650.869 | 519.6889 | 649.8251 | 722.2072 | 904.6073 | 687.4871 | 691.9907 | 371.2996 | 371.2996 | 379.1582 | 379.1582 | 382.1279 | 382.1279
2020-11-07 07:00 | 493.1156 | 493.1156 | 485.7319 | 485.7319 | 444.5014 | 485.2173 | 534.8215 | 669.5327 | 539.7623 | 676.0705 | 724.1126 | 906.6602 | 616.4784 | 694.5342 | 371.4612 | 371.4612 | 379.0483 | 379.0483 | 381.9526 | 381.9526
2020-11-07 07:30 | 492.7942 | 492.7942 | 485.0522 | 485.0522 | 438.0435 | 482.972 | 564.3963 | 706.1127 | 569.7373 | 713.0459 | 715.7903 | 896.0693 | 693.4551 | 693.4551 | 369.9079 | 369.9079 | 377.4411 | 377.4411 | 380.6823 | 380.6823
2020-11-07 08:00 | 482.4716 | 491.4405 | 481.4576 | 484.1653 | 428.943 | 478.5035 | 588.0574 | 733.4184 | 592.9746 | 739.4659 | 703.7659 | 879.2164 | 693.1469 | 693.1469 | 367.5189 | 367.5189 | 374.7006 | 374.7006 | 358.4604 | 358.4604
2020-11-07 08:30 | 478.4913 | 490.5449 | 477.1029 | 482.8794 | 425.2007 | 478.1225 | 628.5032 | 785.1479 | 634.3398 | 792.22 | 691.1295 | 864.0021 | 693.1725 | 693.1725 | 364.019 | 364.019 | 371.4008 | 371.4008 | 357.1749 | 357.1749
2020-11-07 09:00 | 477.806 | 490.7496 | 477.6678 | 484.3601 | 418.3925 | 475.932 | 653.9862 | 817.5341 | 660.1494 | 824.9832 | 684.32 | 855.5961 | 692.782 | 693.5322 | 360.5562 | 360.5562 | 367.88 | 367.88 | 354.1177 | 354.1177
2020-11-07 09:30 | 474.341 | 490.5231 | 473.6356 | 483.605 | 414.3662 | 475.3575 | 663.4036 | 827.6619 | 668.6387 | 833.5416 | 675.5626 | 843.0024 | 604.6393 | 692.5046 | 361.0794 | 361.0794 | 368.4032 | 368.4032 | 354.1177 | 354.1177
2020-11-07 10:00 | 469.6422 | 490.7947 | 469.9277 | 484.908 | 411.4791 | 475.9262 | 628.1652 | 783.327 | 632.5128 | 787.2862 | 669.0757 | 834.2904 | 692.2219 | 692.2219 | 360.3545 | 360.3545 | 367.4132 | 367.4132 | 352.9349 | 352.9349
2020-11-07 10:30 | 459.3494 | 492.0469 | 459.4454 | 485.8316 | 402.8485 | 472.023 | 640.7794 | 798.2475 | 644.6816 | 802.4389 | 660.6454 | 823.3358 | 620.2282 | 692.1448 | 359.1027 | 359.1027 | 366.1377 | 366.1377 | 351.748 | 351.748
2020-11-07 11:00 | 458.1688 | 491.6897 | 459.2204 | 486.5453 | 402.0869 | 473.4803 | 567.8219 | 708.6751 | 572.0755 | 712.4351 | 652.4877 | 814.4193 | 609.1802 | 692.9927 | 357.2988 | 357.2988 | 364.2196 | 364.2196 | 349.7809 | 349.7809
2020-11-07 11:30 | 456.3622 | 491.7734 | 457.2209 | 486.4443 | 399.807 | 473.4342 | 559.1178 | 698.9288 | 563.9327 | 703.7058 | 647.3868 | 808.9056 | 601.3911 | 693.5322 | 355.259 | 355.259 | 362.1396 | 362.1396 | 347.983 | 347.983
2020-11-07 12:00 | 458.9955 | 491.8079 | 460.361 | 486.9922 | 400.6406 | 475.2493 | 572.2471 | 714.2736 | 576.2808 | 717.5677 | 641.876 | 800.8155 | 622.2021 | 692.6074 | 354.5201 | 354.5201 | 361.218 | 361.218 | 346.7792 | 346.7792
2020-11-07 12:30 | 458.1053 | 493.1411 | 458.7216 | 487.6164 | 396.0772 | 473.17 | 519.3227 | 646.2999 | 522.2942 | 647.291 | 636.1864 | 792.1832 | 627.6924 | 692.0163 | 353.0717 | 353.0717 | 359.9438 | 359.9438 | 345.5712 | 345.5712
2020-11-07 13:00 | 457.793 | 494.1928 | 458.6604 | 488.8165 | 394.8982 | 473.2336 | 569.5967 | 710.0336 | 573.1675 | 712.2353 | 632.2401 | 787.6528 | 591.6488 | 692.4274 | 351.7873 | 351.7873 | 358.5155 | 358.5155 | 344.2375 | 344.2375
2020-11-07 13:30 | 452.8547 | 494.9771 | 455.1309 | 491.0641 | 395.0012 | 473.9425 | 567.7233 | 708.2273 | 571.7252 | 711.3134 | 628.4373 | 783.563 | 599.8399 | 693.301 | 350.4191 | 350.4191 | 357.1602 | 357.1602 | 342.8987 | 342.8987
2020-11-07 14:00 | 451.9738 | 496.1364 | 453.8534 | 491.9261 | 393.4051 | 472.7211 | 540.5457 | 675.696 | 545.5362 | 680.6927 | 625.8474 | 781.9716 | 569.4397 | 694.5342 | 350.1516 | 350.1516 | 356.8103 | 356.8103 | 342.8377 | 342.8377
2020-11-07 14:30 | 452.1688 | 496.5193 | 453.9014 | 492.1489 | 393.2158 | 472.0843 | 565.9083 | 708.3262 | 572.3512 | 716.048 | 629.1584 | 787.2928 | 570.1227 | 696.8466 | 349.4035 | 349.4035 | 355.9653 | 355.9653 | 360.6763 | 360.6763
2020-11-07 15:00 | 453.4175 | 494.3064 | 455.1197 | 489.9196 | 395.6859 | 471.9264 | 540.3269 | 676.4043 | 541.3322 | 677.1435 | 615.6974 | 767.3221 | 579.0615 | 690.2436 | 346.0517 | 346.0517 | 352.8969 | 352.8969 | 358.1914 | 358.1914
2020-11-07 15:30 | 455.8253 | 493.021 | 457.9445 | 488.9212 | 398.9861 | 472.3461 | 567.4354 | 710.0894 | 569.2246 | 712.9022 | 618.0691 | 771.8214 | 606.4497 | 691.1942 | 345.5577 | 345.5577 | 352.7037 | 352.7037 | 356.906 | 356.906
2020-11-07 16:00 | 456.6377 | 493.183 | 458.0344 | 488.3544 | 399.7885 | 471.0967 | 580.2621 | 726.3726 | 581.8376 | 728.6525 | 618.0693 | 771.0015 | 582.6528 | 690.8602 | 344.591 | 344.591 | 351.3688 | 351.3688 | 355.2302 | 355.2302
2020-11-07 16:30 | 461.8667 | 492.9048 | 462.8445 | 487.7546 | 403.8049 | 471.842 | 517.9354 | 648.2698 | 519.4605 | 650.0419 | 614.0599 | 765.0269 | 564.8483 | 690.5005 | 341.5372 | 341.5372 | 348.6095 | 348.6095 | 356.5063 | 356.5063
2020-11-07 17:00 | 461.0017 | 490.8658 | 461.8314 | 485.49 | 405.4744 | 469.9142 | 525.7228 | 657.8088 | 527.5499 | 659.8979 | 617.8649 | 770.0724 | 600.6682 | 690.1666 | 341.1834 | 341.1834 | 347.692 | 347.692 | 351.7984 | 351.7984
2020-11-07 17:30 | 466.2666 | 490.9208 | 465.7259 | 484.1727 | 411.0191 | 471.1798 | 586.3063 | 733.9889 | 588.227 | 736.3638 | 622.1243 | 774.811 | 607.1824 | 690.2693 | 341.2121 | 341.2121 | 348.5094 | 348.5094 | 355.8853 | 355.8853
2020-11-07 18:00 | 471.5886 | 490.7701 | 470.9203 | 483.8411 | 416.968 | 472.7226 | 525.4963 | 657.5042 | 527.351 | 659.8094 | 624.9333 | 779.0569 | 610.248 | 690.3464 | 339.7796 | 339.7796 | 347.0251 | 347.0251 | 356.5277 | 356.5277
2020-11-07 18:30 | 476.1008 | 490.7356 | 476.0237 | 484.3202 | 422.4868 | 474.2687 | 489.7539 | 613.0247 | 491.573 | 615.5898 | 631.4028 | 788.0828 | 584.6155 | 690.6803 | 341.2308 | 341.2308 | 349.058 | 349.058 | 359.1495 | 359.1495
2020-11-07 19:00 | 483.6239 | 492.1484 | 483.6039 | 485.8467 | 427.7198 | 475.6214 | 543.5142 | 680.0131 | 545.3578 | 682.4537 | 637.3661 | 796.53 | 600.3015 | 691.4512 | 342.3762 | 342.3762 | 350.089 | 350.089 | 363.6154 | 363.6154
2020-11-07 19:30 | 488.5341 | 492.5489 | 486.6188 | 486.6188 | 433.9537 | 477.823 | 532.8615 | 665.1439 | 533.838 | 665.9015 | 643.5549 | 806.1268 | 578.7214 | 691.7594 | 343.3632 | 343.3632 | 351.3172 | 351.3172 | 365.6096 | 365.6096
2020-11-07 20:00 | 491.6166 | 491.6166 | 485.6736 | 485.6736 | 437.7433 | 477.5514 | 520.184 | 647.9534 | 520.9036 | 648.0876 | 653.4653 | 818.5083 | 563.8697 | 691.4254 | 345.1931 | 345.1931 | 353.0734 | 353.0734 | 368.5085 | 368.5085
2020-11-07 20:30 | 490.2039 | 490.2039 | 483.4443 | 483.4443 | 438.3938 | 476.3769 | 517.6894 | 644.3187 | 518.9427 | 645.0286 | 661.7076 | 828.312 | 589.7386 | 691.5796 | 347.239 | 347.239 | 355.0534 | 355.0534 | 371.5367 | 371.5367
2020-11-07 21:00 | 489.3154 | 489.3154 | 483.0471 | 483.0471 | 440.2172 | 477.5769 | 512.9796 | 637.1452 | 514.5762 | 638.0372 | 667.5118 | 834.4498 | 627.7606 | 690.8859 | 349.2559 | 349.2559 | 357.1997 | 357.1997 | 373.9052 | 373.9052
2020-11-07 21:30 | 490.2895 | 490.2895 | 484.5829 | 484.5829 | 441.1827 | 478.8656 | 500.5923 | 620.6461 | 502.4726 | 621.5088 | 673.42 | 841.1473 | 691.2199 | 691.2199 | 351.4402 | 351.4402 | 359.3919 | 359.3919 | 375.4766 | 375.4766
2020-11-07 22:00 | 491.7688 | 491.7688 | 486.4333 | 486.4333 | 443.0153 | 480.7829 | 511.4122 | 634.5556 | 513.1274 | 635.5057 | 675.4559 | 843.9515 | 691.3226 | 691.3226 | 352.3031 | 352.3031 | 360.509 | 360.509 | 378.883 | 378.883
2020-11-07 22:30 | 492.6451 | 492.6451 | 486.255 | 486.255 | 444.0178 | 481.8708 | 509.5554 | 631.4314 | 511.3028 | 632.3212 | 679.9755 | 849.9011 | 691.5282 | 691.5282 | 354.0471 | 354.0471 | 362.5698 | 362.5698 | 380.1135 | 380.1135
2020-11-07 23:00 | 493.4007 | 493.4007 | 487.6237 | 487.6237 | 444.0703 | 482.1808 | 517.8201 | 641.6013 | 519.7821 | 642.7515 | 683.7416 | 855.2558 | 691.5795 | 691.5795 | 355.16 | 355.16 | 363.6379 | 363.6379 | 380.4449 | 380.4449
2020-11-07 23:30 | 491.8484 | 491.8484 | 486.4949 | 486.4949 | 442.0153 | 480.2756 | 524.6887 | 649.7012 | 526.6966 | 650.9712 | 687.0007 | 858.9019 | 691.0143 | 691.0143 | 356.3442 | 356.3442 | 364.116 | 364.116 | 378.7847 | 378.7847
2020-11-08 | 490.2323 | 490.2323 | 484.4065 | 484.4065 | 439.7631 | 477.8648 | 498.611 | 615.9092 | 500.8491 | 617.4437 | 688.9363 | 860.9434 | 690.6033 | 690.6033 | 356.7555 | 356.7555 | 364.6887 | 364.6887 | 380.9429 | 380.9429
2020-11-08 00:30 | 490.2509 | 490.2509 | 483.3167 | 483.3167 | 439.3579 | 477.4245 | 574.4868 | 713.2151 | 576.8205 | 715.1251 | 684.4544 | 854.9897 | 690.3207 | 690.3207 | 355.2767 | 355.2767 | 362.8983 | 362.8983 | 379.0852 | 379.0852
2020-11-08 01:00 | 491.1446 | 491.1446 | 484.8681 | 484.8681 | 440.9515 | 479.1113 | 577.5626 | 715.9957 | 579.9599 | 717.769 | 686.3773 | 857.8237 | 690.5005 | 690.5005 | 356.1235 | 356.1235 | 363.9569 | 363.9569 | 380.3362 | 380.3362
2020-11-08 01:30 | 491.5734 | 491.5734 | 486.1481 | 486.1481 | 442.8667 | 480.8738 | 589.5747 | 731.4897 | 591.9101 | 733.2802 | 689.7535 | 861.8958 | 690.8345 | 690.8345 | 357.4574 | 357.4574 | 365.3175 | 365.3175 | 382.1998 | 382.1998
2020-11-08 02:00 | 492.6001 | 492.6001 | 486.9793 | 486.9793 | 445.5423 | 483.2734 | 592.3108 | 734.4165 | 594.8856 | 736.6034 | 693.8558 | 867.1748 | 690.7574 | 690.7574 | 358.9101 | 358.9101 | 367.0863 | 367.0863 | 383.1777 | 383.1777
2020-11-08 02:30 | 491.5172 | 491.5172 | 485.4266 | 485.4266 | 443.7024 | 481.6281 | 564.0087 | 703.6169 | 565.8851 | 705.225 | 698.791 | 870.4002 | 690.1665 | 690.1665 | 361.018 | 361.018 | 368.2263 | 368.2263 | 382.1917 | 382.1917
2020-11-08 03:00 | 490.1728 | 490.1728 | 485.4271 | 485.4271 | 442.8567 | 480.6825 | 576.6773 | 720.0127 | 578.2769 | 721.3761 | 703.1802 | 876.1805 | 690.038 | 690.038 | 362.5148 | 362.5148 | 369.7166 | 369.7166 | 382.78 | 382.78
2020-11-08 03:30 | 491.2469 | 491.2469 | 485.9685 | 485.9685 | 444.8315 | 482.5025 | 604.6293 | 755.2888 | 606.8574 | 757.5602 | 705.4276 | 878.7334 | 690.3464 | 690.3464 | 363.4106 | 363.4106 | 370.7113 | 370.7113 | 384.0086 | 384.0086
2020-11-08 04:00 | 490.6593 | 490.6593 | 485.4854 | 485.4854 | 445.2525 | 482.6381 | 606.452 | 757.7435 | 608.3667 | 759.6078 | 708.9778 | 883.4246 | 690.038 | 690.038 | 364.7997 | 364.7997 | 372.2097 | 372.2097 | 383.8224 | 383.8224
2020-11-08 04:30 | 491.6985 | 491.6985 | 486.6018 | 486.6018 | 445.4447 | 483.0602 | 622.3477 | 775.7402 | 624.5876 | 777.7215 | 713.0305 | 890.131 | 690.7831 | 690.7831 | 366.4456 | 366.4456 | 374.1719 | 374.1719 | 385.2115 | 385.2115
2020-11-08 05:00 | 492.8224 | 492.8224 | 487.48 | 487.48 | 446.2307 | 483.8768 | 587.1627 | 731.2728 | 589.2176 | 733.0109 | 716.9045 | 894.3265 | 690.4492 | 690.4492 | 368.087 | 368.087 | 375.9265 | 375.9265 | 385.8712 | 385.8712
2020-11-08 05:30 | 492.0516 | 492.0516 | 486.9693 | 486.9693 | 448.1464 | 485.1379 | 606.7767 | 758.5215 | 608.8887 | 760.5909 | 718.2395 | 892.8475 | 689.3958 | 689.3958 | 368.3476 | 368.3476 | 375.8707 | 375.8707 | 385.352 | 385.352
2020-11-08 06:00 | 493.544 | 493.544 | 487.5929 | 487.5929 | 449.2961 | 486.3122 | 539.6472 | 672.1974 | 541.4211 | 673.5753 | 721.5806 | 900.2386 | 690.2179 | 690.2179 | 370.0741 | 370.0741 | 378.3009 | 378.3009 | 387.6211 | 387.6211
2020-11-08 06:30 | 493.323 | 493.323 | 487.9291 | 487.9291 | 450.7872 | 487.8599 | 546.1517 | 680.5801 | 548.1905 | 682.518 | 723.9514 | 902.9195 | 655.3412 | 690.1922 | 371.1077 | 371.1077 | 379.0925 | 379.0925 | 386.7155 | 386.7155
2020-11-08 07:00 | 494.119 | 494.119 | 487.7228 | 487.7228 | 444.1136 | 485.4745 | 587.1271 | 734.1063 | 588.8755 | 736.1292 | 719.3655 | 897.1897 | 675.5717 | 690.1408 | 371.3559 | 371.3559 | 379.2166 | 379.2166 | 385.4883 | 385.4883
2020-11-08 07:30 | 496.3737 | 496.3737 | 489.6054 | 489.6054 | 436.1738 | 482.6317 | 594.6581 | 743.9399 | 600.3673 | 751.3525 | 716.1492 | 896.5001 | 678.9751 | 693.969 | 370.1961 | 370.1961 | 378.0586 | 378.0586 | 381.504 | 381.504
2020-11-08 08:00 | 488.2481 | 494.5651 | 487.4481 | 487.4698 | 428.9361 | 479.6122 | 630.5604 | 787.4171 | 635.9405 | 793.8651 | 706.5291 | 883.041 | 623.04 | 692.7871 | 368.7107 | 368.7107 | 375.9717 | 375.9717 | 357.2334 | 357.2334
2020-11-08 08:30 | 481.4089 | 494.0333 | 481.0602 | 487.3224 | 422.4254 | 477.4612 | 599.3843 | 743.6754 | 602.2186 | 745.9923 | 693.8959 | 863.0537 | 623.0913 | 690.6804 | 366.4095 | 366.4095 | 373.7115 | 373.7115 | 354.5898 | 354.5898
2020-11-08 09:00 | 475.8882 | 496.2569 | 475.9079 | 489.9604 | 418.919 | 478.1948 | 536.9887 | 665.0319 | 539.3336 | 666.4279 | 685.231 | 852.1605 | 591.9749 | 691.6567 | 363.1087 | 363.1087 | 369.9735 | 369.9735 | 352.1639 | 352.1639
2020-11-08 09:30 | 470.3223 | 496.5532 | 471.1191 | 490.9529 | 413.4268 | 476.9434 | 552.4784 | 683.8021 | 554.7556 | 684.0742 | 673.3655 | 835.877 | 581.095 | 690.7574 | 360.4347 | 360.4347 | 367.6138 | 367.6138 | 350.7361 | 350.7361
2020-11-08 10:00 | 464.9088 | 497.5273 | 466.6495 | 492.9828 | 408.8649 | 476.6743 | 491.2667 | 607.5241 | 493.3758 | 607.0314 | 627.2375 | 778.3331 | 582.1248 | 691.5796 | 355.5753 | 355.5753 | 362.4955 | 362.4955 | 347.983 | 347.983
2020-11-08 10:30 | 460.598 | 497.2086 | 462.7084 | 493.1886 | 403.7479 | 475.2289 | 497.9492 | 617.4001 | 500.3067 | 617.0867 | 588.3038 | 729.9202 | 547.342 | 692.1191 | 353.0658 | 353.0658 | 359.857 | 359.857 | 345.4502 | 345.4502
2020-11-08 11:00 | 451.7446 | 496.8356 | 453.667 | 492.6779 | 393.3937 | 469.4692 | 478.9211 | 594.3154 | 481.5186 | 594.2039 | 586.8003 | 728.6568 | 514.7761 | 653.1518 | 350.4657 | 350.4657 | 357.2481 | 357.2481 | 343.0206 | 343.0206
2020-11-08 11:30 | 445.8046 | 496.1754 | 448.0322 | 492.2845 | 386.1457 | 465.4438 | 450.6496 | 558.078 | 452.7292 | 556.3298 | 583.1193 | 723.4116 | 505.1902 | 640.0659 | 349.2331 | 349.2331 | 355.8348 | 355.8348 | 341.7381 | 341.7381
2020-11-08 12:00 | 443.3079 | 496.5639 | 445.7563 | 492.9434 | 383.1788 | 464.9666 | 465.3902 | 577.1337 | 467.6019 | 575.9692 | 577.7866 | 717.0905 | 492.83 | 624.1265 | 346.4814 | 346.4814 | 353.0334 | 353.0334 | 339.1587 | 339.1587
2020-11-08 12:30 | 441.1237 | 496.0759 | 443.4262 | 492.4056 | 380.2138 | 463.3873 | 425.4529 | 527.4717 | 426.9153 | 525.1816 | 603.0986 | 749.7385 | 545.3137 | 691.1428 | 343.6731 | 343.6731 | 349.6776 | 349.6776 | 336.5594 | 336.5594
2020-11-08 13:00 | 433.4542 | 495.9145 | 435.4138 | 491.8343 | 370.6736 | 457.0542 | 456.3822 | 566.7148 | 458.5644 | 565.7913 | 565.2399 | 702.1791 | 484.7244 | 614.8418 | 342.4145 | 342.4145 | 348.3576 | 348.3576 | 335.2523 | 335.2523
2020-11-08 13:30 | 437.4046 | 495.955 | 439.4669 | 491.9464 | 375.4849 | 460.5175 | 500.2895 | 625.6318 | 503.1367 | 627.8697 | 563.7192 | 704.3217 | 491.9028 | 628.7687 | 341.5177 | 341.5177 | 347.5905 | 347.5905 | 352.0692 | 352.0692
2020-11-08 14:00 | 430.6523 | 495.4297 | 432.4483 | 491.2607 | 367.3055 | 453.7393 | 443.5159 | 550.5924 | 447.0396 | 551.2181 | 567.5031 | 705.0831 | 477.5764 | 606.143 | 338.3066 | 338.3066 | 344.5835 | 344.5835 | 349.2344 | 349.2344
2020-11-08 14:30 | 426.1771 | 496.6607 | 428.0504 | 492.5213 | 361.0591 | 446.0305 | 503.6812 | 628.8228 | 509.2858 | 633.8235 | 527.1295 | 657.0999 | 509.1462 | 649.9688 | 336.5565 | 336.5565 | 343.4372 | 343.4372 | 349.4662 | 349.4662
2020-11-08 15:00 | 434.6223 | 495.5898 | 436.2889 | 491.144 | 372.2357 | 455.7994 | 427.9007 | 531.3301 | 431.0978 | 532.1503 | 533.6895 | 663.1002 | 469.6926 | 596.9996 | 334.9638 | 334.9638 | 341.0336 | 341.0336 | 347.1311 | 347.1311
2020-11-08 15:30 | 426.6334 | 495.5931 | 428.0379 | 490.8864 | 361.9126 | 446.8431 | 397.1727 | 495.1958 | 398.5181 | 494.9026 | 532.8701 | 664.4165 | 533.3676 | 681.233 | 333.4775 | 333.4775 | 340.4242 | 340.4242 | 346.6825 | 346.6825
2020-11-08 16:00 | 430.4602 | 494.9483 | 431.4364 | 489.7781 | 366.6871 | 447.928 | 402.7416 | 500.9031 | 406.2822 | 503.2764 | 567.819 | 707.9576 | 496.3653 | 633.4005 | 333.0962 | 333.0962 | 339.431 | 339.431 | 344.8473 | 344.8473
2020-11-08 16:30 | 436.8532 | 496.2411 | 437.5434 | 490.6967 | 373.9869 | 451.2586 | 412.8174 | 514.8426 | 415.2997 | 516.7975 | 579.6035 | 723.9625 | 537.6652 | 687.6113 | 332.802 | 332.802 | 339.7307 | 339.7307 | 345.769 | 345.769
2020-11-08 17:00 | 435.1864 | 494.5028 | 435.4045 | 488.4614 | 372.437 | 446.9414 | 424.0962 | 529.7185 | 426.1277 | 531.6183 | 567.611 | 709.6039 | 481.5634 | 616.1484 | 330.3404 | 330.3404 | 337.298 | 337.298 | 343.6674 | 343.6674
2020-11-08 17:30 | 439.3601 | 493.5839 | 439.8305 | 487.8368 | 377.4898 | 447.4233 | 476.2637 | 594.5509 | 478.2139 | 596.5961 | 591.0005 | 738.4644 | 545.5472 | 689.0618 | 329.4601 | 329.4601 | 336.3 | 336.3 | 342.9603 | 342.9603
2020-11-08 18:00 | 445.4711 | 494.4246 | 445.762 | 488.3617 | 385.0249 | 450.3782 | 471.2704 | 588.5275 | 471.8525 | 589.0247 | 547.3841 | 683.895 | 469.9289 | 601.5185 | 329.9753 | 329.9753 | 336.8174 | 336.8174 | 343.655 | 343.655
2020-11-08 18:30 | 452.2853 | 494.1031 | 452.9244 | 488.5078 | 393.5184 | 453.6587 | 474.8824 | 593.8641 | 475.1013 | 594.3333 | 560.3198 | 700.9954 | 487.7444 | 624.9777 | 331.1893 | 331.1893 | 338.3714 | 338.3714 | 344.5357 | 344.5357
2020-11-08 19:00 | 460.8162 | 494.7939 | 462.298 | 490.0666 | 404.1348 | 458.7633 | 525.9753 | 658.6072 | 525.7554 | 658.4453 | 590.0923 | 739.2791 | 499.2766 | 639.4725 | 332.2913 | 332.2913 | 339.5569 | 339.5569 | 346.8028 | 346.8028
2020-11-08 19:30 | 469.7972 | 494.985 | 471.1661 | 490.2502 | 415.1227 | 464.2036 | 484.2683 | 605.9366 | 484.2273 | 605.6198 | 614.431 | 769.4353 | 502.0149 | 641.8773 | 332.4636 | 332.4636 | 339.7783 | 339.7783 | 347.9789 | 347.9789
2020-11-08 20:00 | 478.8346 | 494.5222 | 480.5211 | 489.9472 | 426.1143 | 469.6379 | 501.132 | 626.6818 | 500.9969 | 626.0662 | 596.2318 | 746.3475 | 516.9659 | 660.4655 | 334.3235 | 334.3235 | 341.4638 | 341.4638 | 351.6136 | 351.6136
2020-11-08 20:30 | 484.8571 | 494.278 | 486.6873 | 489.847 | 433.4091 | 473.9864 | 488.5196 | 611.2932 | 488.3065 | 610.6367 | 633.9858 | 793.9202 | 562.2981 | 688.8049 | 336.7964 | 336.7964 | 344.0624 | 344.0624 | 357.2722 | 357.2722
2020-11-08 21:00 | 488.4423 | 494.7167 | 490.1295 | 490.0698 | 437.177 | 476.9453 | 436.2184 | 546.0571 | 436.0652 | 545.7224 | 640.4368 | 802.3292 | 584.053 | 689.0875 | 339.5651 | 339.5651 | 347.0689 | 347.0689 | 361.5372 | 361.5372
2020-11-08 21:30 | 492.2066 | 496.0387 | 491.4135 | 491.4135 | 441.3382 | 480.6865 | 440.8401 | 551.675 | 440.6842 | 551.2589 | 647.0495 | 810.6429 | 675.9357 | 689.6271 | 342.2029 | 342.2029 | 349.7964 | 349.7964 | 364.7683 | 364.7683
2020-11-08 22:00 | 496.4196 | 497.7032 | 492.5994 | 492.5994 | 445.0013 | 484.1121 | 444.2381 | 555.8733 | 444.5493 | 556.0409 | 652.6822 | 817.6611 | 620.5775 | 690.6033 | 344.1682 | 344.1682 | 352.0748 | 352.0748 | 366.4438 | 366.4438
2020-11-08 22:30 | 496.9515 | 497.2775 | 492.0777 | 492.0777 | 447.5711 | 486.0551 | 447.9869 | 560.4858 | 448.4515 | 560.708 | 658.4795 | 824.9129 | 588.3268 | 690.4492 | 346.2917 | 346.2917 | 354.1033 | 354.1033 | 368.4209 | 368.4209
2020-11-08 23:00 | 497.3333 | 497.3333 | 492.5902 | 492.5902 | 449.089 | 487.2653 | 450.1444 | 562.4448 | 450.7215 | 562.676 | 661.8488 | 829.1347 | 630.7979 | 690.7831 | 347.3998 | 347.3998 | 355.4608 | 355.4608 | 369.2767 | 369.2767
2020-11-08 23:30 | 496.2126 | 496.2126 | 491.3934 | 491.3934 | 447.5101 | 485.8062 | 451.9543 | 562.6912 | 453.5556 | 563.9057 | 665.5215 | 832.5268 | 691.04 | 691.04 | 348.3744 | 348.3744 | 356.3369 | 356.3369 | 369.2356 | 369.2356
2020-11-09 | 495.0847 | 495.5154 | 490.2626 | 490.2626 | 447.7798 | 485.7004 | 452.6169 | 561.968 | 454.9867 | 564.0463 | 634.0807 | 791.4805 | 622.124 | 691.0658 | 348.5923 | 348.5923 | 356.6212 | 356.6212 | 369.3232 | 369.3232
2020-11-09 00:30 | 493.6624 | 494.4915 | 489.0938 | 489.0938 | 447.4901 | 485.2423 | 452.458 | 561.3497 | 454.8781 | 563.4319 | 654.4379 | 816.2986 | 622.2457 | 690.6547 | 348.4364 | 348.4364 | 356.1924 | 356.1924 | 368.5767 | 368.5767
2020-11-09 01:00 | 494.0845 | 494.0845 | 488.6029 | 488.6029 | 449.3487 | 486.5804 | 454.6742 | 564.5092 | 457.0714 | 566.6418 | 648.2673 | 808.1465 | 627.7698 | 690.5519 | 349.8046 | 349.8046 | 357.5468 | 357.5468 | 368.4833 | 368.4833
2020-11-09 01:30 | 494.7897 | 494.7897 | 489.9145 | 489.9145 | 451.7579 | 488.8071 | 456.154 | 566.6125 | 458.5852 | 568.7267 | 662.7768 | 826.9541 | 610.6348 | 690.8345 | 350.5489 | 350.5489 | 358.5445 | 358.5445 | 369.0086 | 369.0086
2020-11-09 02:00 | 494.3715 | 494.3715 | 489.7074 | 489.7074 | 451.2641 | 488.4072 | 458.8326 | 568.1588 | 461.4748 | 570.3532 | 651.9375 | 813.5014 | 584.8414 | 690.8602 | 352.07 | 352.07 | 360.3392 | 360.3392 | 369.9001 | 369.9001
2020-11-09 02:30 | 485.8067 | 494.0072 | 487.073 | 488.9069 | 450.4144 | 487.5227 | 458.7951 | 570.4128 | 461.1895 | 572.5119 | 654.3433 | 814.9894 | 587.5031 | 690.9374 | 352.0858 | 352.0858 | 360.1165 | 360.1165 | 369.3936 | 369.3936
2020-11-09 03:00 | 484.9453 | 494.6511 | 486.2566 | 489.6752 | 449.8447 | 487.2947 | 481.8497 | 598.936 | 484.3635 | 601.1715 | 645.0536 | 803.4379 | 627.1403 | 691.1942 | 349.5844 | 349.5844 | 357.7152 | 357.7152 | 370.859 | 370.859
2020-11-09 03:30 | 483.9277 | 493.8324 | 485.6932 | 489.2367 | 449.3386 | 486.7819 | 533.8851 | 664.1028 | 536.4568 | 666.4383 | 650.2803 | 810.3954 | 600.5492 | 690.9887 | 349.6626 | 349.6626 | 357.7542 | 357.7542 | 371.3759 | 371.3759
2020-11-09 04:00 | 484.3705 | 493.5839 | 485.6372 | 488.5097 | 448.2956 | 485.6875 | 489.471 | 607.8087 | 492.2992 | 610.2944 | 634.9091 | 791.3049 | 576.7711 | 691.0657 | 351.2038 | 351.2038 | 359.017 | 359.017 | 371.394 | 371.394
2020-11-09 04:30 | 482.2686 | 492.3582 | 482.0631 | 485.8839 | 445.667 | 482.9871 | 514.4358 | 641.5297 | 516.9926 | 644.0305 | 627.1802 | 779.173 | 547.1617 | 690.5005 | 351.5037 | 351.5037 | 359.0947 | 359.0947 | 370.8473 | 370.8473
2020-11-09 05:00 | 481.6914 | 492.1019 | 480.9611 | 485.0968 | 445.61 | 482.9477 | 495.9967 | 616.9183 | 498.2841 | 618.9305 | 605.135 | 753.7639 | 556.535 | 690.963 | 353.0903 | 353.0903 | 360.712 | 360.712 | 371.3305 | 371.3305
2020-11-09 05:30 | 480.5389 | 490.9199 | 478.2253 | 482.3375 | 443.3693 | 480.4205 | 491.3464 | 609.568 | 494.0535 | 611.7833 | 621.5841 | 776.0897 | 565.7525 | 690.9373 | 353.2772 | 353.2772 | 361.1573 | 361.1573 | 371.8786 | 371.8786
2020-11-09 06:00 | 480.7642 | 490.5157 | 475.6894 | 479.1364 | 441.8744 | 478.6957 | 527.0657 | 654.7799 | 529.3544 | 656.6676 | 606.568 | 757.4075 | 597.3108 | 690.5776 | 353.6725 | 353.6725 | 361.3799 | 361.3799 | 371.7664 | 371.7664
2020-11-09 06:30 | 479.2366 | 489.3737 | 473.991 | 477.8563 | 440.1992 | 477.25 | 486.3657 | 602.0574 | 488.5951 | 603.6967 | 603.1407 | 753.8356 | 571.9826 | 690.372 | 353.8423 | 353.8423 | 361.3607 | 361.3607 | 371.2768 | 371.2768
2020-11-09 07:00 | 474.3772 | 488.5583 | 467.2598 | 475.0851 | 431.8492 | 473.1145 | 458.3561 | 572.1321 | 459.9068 | 573.9783 | 576.5316 | 718.4171 | 547.4995 | 690.1152 | 353.3042 | 353.3042 | 360.2921 | 360.2921 | 370.2665 | 370.2665
2020-11-09 07:30 | 471.8882 | 490.9345 | 463.9358 | 476.5038 | 419.3014 | 466.555 | 521.1778 | 652.167 | 526.0342 | 658.5468 | 584.6749 | 731.8204 | 558.0396 | 692.7871 | 351.7247 | 351.7247 | 358.6228 | 358.6228 | 367.6582 | 367.6582
2020-11-09 08:00 | 465.3549 | 490.3204 | 458.484 | 476.9906 | 412.762 | 464.6763 | 502.0166 | 625.6561 | 506.0913 | 630.5341 | 587.6413 | 733.7641 | 572.1657 | 692.633 | 348.7239 | 348.7239 | 355.5632 | 355.5632 | 346.5983 | 346.5983
2020-11-09 08:30 | 463.2914 | 493.3887 | 458.6038 | 482.111 | 408.0481 | 465.3818 | 574.0601 | 717.0726 | 579.3701 | 723.4824 | 637.093 | 796.3871 | 552.1089 | 693.1468 | 344.7037 | 344.7037 | 351.5056 | 351.5056 | 342.7767 | 342.7767
2020-11-09 09:00 | 455.7873 | 494.4321 | 453.3973 | 485.6175 | 396.655 | 460.5758 | 597.4416 | 746.9412 | 603.3293 | 753.8839 | 626.7029 | 783.4858 | 543.3641 | 693.4037 | 341.8093 | 341.8093 | 348.6714 | 348.6714 | 341.4933 | 341.4933
2020-11-09 09:30 | 443.978 | 496.5217 | 443.2226 | 489.4061 | 382.0063 | 453.5147 | 580.7559 | 726.4758 | 586.418 | 733.3059 | 614.1732 | 768.1953 | 575.7573 | 693.5322 | 339.0464 | 339.0464 | 345.8531 | 345.8531 | 337.6759 | 337.6759
2020-11-09 10:00 | 432.5701 | 495.0652 | 432.2749 | 488.3644 | 369.0912 | 446.5837 | 570.3644 | 713.3072 | 575.6286 | 719.3668 | 602.8329 | 753.5479 | 604.0745 | 692.7871 | 336.5783 | 336.5783 | 342.8495 | 342.8495 | 335.1275 | 335.1275
2020-11-09 10:30 | 419.2849 | 492.8508 | 420.0112 | 487.316 | 353.114 | 436.2662 | 528.6555 | 660.7432 | 533.4774 | 665.7266 | 590.7184 | 738.0801 | 506.3972 | 647.7457 | 333.696 | 333.696 | 339.9915 | 339.9915 | 333.8774 | 333.8774
2020-11-09 11:00 | 411.1794 | 493.1383 | 411.6213 | 487.2007 | 343.0811 | 423.8582 | 536.8237 | 671.2324 | 541.9615 | 676.7222 | 578.1125 | 722.4371 | 532.8549 | 681.6006 | 330.6536 | 330.6536 | 336.742 | 336.742 | 331.1736 | 331.1736
2020-11-09 11:30 | 403.8203 | 493.4616 | 404.1519 | 487.5567 | 333.2376 | 411.68 | 498.294 | 623.2432 | 503.0705 | 628.3601 | 572.4866 | 715.705 | 605.4965 | 692.6329 | 329.595 | 329.595 | 335.7389 | 335.7389 | 329.8451 | 329.8451
2020-11-09 12:00 | 396.8652 | 489.9315 | 396.8853 | 486.6804 | 324.3059 | 400.7857 | 495.1664 | 619.4681 | 500.4429 | 625.2169 | 564.2885 | 705.4695 | 572.4575 | 692.7101 | 321.8689 | 327.5069 | 327.8347 | 333.5772 | 328.6385 | 328.6385
2020-11-09 12:30 | 396.8563 | 491.3371 | 397.0545 | 486.5807 | 324.6385 | 401.0163 | 497.9508 | 623.0527 | 503.1457 | 629.2127 | 557.7748 | 697.5679 | 623.8121 | 692.8129 | 312.3967 | 325.8889 | 318.1146 | 331.8491 | 327.2997 | 327.2997
2020-11-09 13:00 | 390.8145 | 484.2833 | 390.5878 | 486.6482 | 316.4955 | 390.9977 | 456.1395 | 570.5927 | 461.2637 | 577.297 | 554.7953 | 694.2618 | 624.5519 | 693.6606 | 307.6673 | 324.8896 | 313.4399 | 330.9853 | 325.8912 | 325.8912
2020-11-09 13:30 | 389.5581 | 482.7996 | 389.9355 | 486.7727 | 315.283 | 389.4311 | 451.2672 | 564.5278 | 455.955 | 570.3344 | 553.8747 | 692.9734 | 594.2143 | 692.6074 | 307.1104 | 324.8873 | 312.7678 | 330.8722 | 324.5411 | 324.5411
2020-11-09 14:00 | 384.7461 | 476.0689 | 385.0845 | 481.8124 | 309.2644 | 381.9535 | 459.8293 | 575.1999 | 464.6832 | 580.8696 | 555.1703 | 694.3279 | 569.1854 | 692.0935 | 309.1126 | 324.9301 | 315.0538 | 331.1752 | 323.1853 | 323.1853
2020-11-09 14:30 | 389.7902 | 481.4173 | 389.6676 | 484.6247 | 315.976 | 390.0675 | 460.9482 | 576.6289 | 465.8228 | 582.5289 | 551.6974 | 690.1223 | 598.7628 | 692.4275 | 303.5533 | 323.226 | 309.1508 | 329.1863 | 323.1853 | 323.1853
2020-11-09 15:00 | 391.392 | 481.6469 | 390.9515 | 483.8329 | 317.9208 | 392.5324 | 457.0223 | 571.6527 | 461.7062 | 576.8589 | 553.6622 | 692.3549 | 597.5405 | 691.9907 | 306.1872 | 323.1176 | 311.8694 | 329.114 | 324.4767 | 324.4767
2020-11-09 15:30 | 387.8819 | 474.592 | 387.0755 | 483.3682 | 313.1911 | 386.6335 | 430.2702 | 538.1338 | 433.7801 | 542.5148 | 548.194 | 685.5546 | 553.3175 | 690.9116 | 299.5109 | 319.9169 | 305.5918 | 326.4121 | 336.3791 | 336.3791
2020-11-09 16:00 | 394.2905 | 480.0603 | 393.1729 | 481.8337 | 321.8788 | 397.412 | 471.8614 | 589.9147 | 473.3577 | 590.6876 | 555.7133 | 691.2958 | 489.8217 | 624.7213 | 314.4933 | 321.5394 | 321.7132 | 328.9211 | 336.7691 | 336.7691
2020-11-09 16:30 | 395.6472 | 478.3407 | 394.0664 | 481.1398 | 323.4524 | 399.135 | 483.3292 | 604.9109 | 484.4945 | 606.5552 | 554.5288 | 693.5988 | 459.0378 | 587.9266 | 312.4822 | 320.6265 | 319.6693 | 328.001 | 337.1349 | 337.1349
2020-11-09 17:00 | 409.8891 | 490.2278 | 406.6637 | 480.0742 | 340.6221 | 420.0471 | 452.7795 | 566.4556 | 453.792 | 568.0445 | 562.3121 | 704.228 | 528.415 | 677.0312 | 322.3502 | 322.3502 | 329.6394 | 329.6394 | 338.6647 | 338.6647
2020-11-09 17:30 | 408.2525 | 486.8742 | 405.4807 | 479.7399 | 338.8885 | 417.8272 | 474.1604 | 593.527 | 475.4801 | 595.48 | 561.5709 | 702.2513 | 596.5698 | 689.2673 | 320.1907 | 320.1907 | 327.181 | 327.181 | 336.7621 | 336.7621
2020-11-09 18:00 | 412.0309 | 487.3655 | 410.3698 | 481.7947 | 343.9281 | 418.7224 | 496.864 | 621.8643 | 498.0881 | 623.73 | 569.3285 | 712.416 | 611.8641 | 689.627 | 321.0865 | 321.0865 | 328.0963 | 328.0963 | 338.3342 | 338.3342
2020-11-09 18:30 | 427.0822 | 491.0846 | 425.5751 | 483.295 | 362.5332 | 429.3764 | 463.1246 | 579.0519 | 464.473 | 580.9263 | 578.7276 | 724.6738 | 615.7711 | 689.9353 | 322.6388 | 322.6388 | 329.7476 | 329.7476 | 338.6769 | 338.6769
2020-11-09 19:00 | 434.8155 | 492.5945 | 434.4857 | 485.8684 | 371.9585 | 433.6674 | 467.5761 | 583.2742 | 468.7282 | 584.4744 | 585.8021 | 733.7726 | 610.0025 | 689.8839 | 323.129 | 323.129 | 330.3273 | 330.3273 | 340.2089 | 340.2089
2020-11-09 19:30 | 445.6613 | 494.8395 | 445.9875 | 488.9197 | 385.5267 | 441.6516 | 461.7935 | 573.8663 | 462.9024 | 574.5557 | 592.6191 | 741.7968 | 595.8032 | 690.5776 | 323.4283 | 323.4283 | 330.709 | 330.709 | 343.6617 | 343.6617
2020-11-09 20:00 | 450.7416 | 492.802 | 451.869 | 487.7914 | 392.6969 | 443.3711 | 410.6595 | 505.5208 | 411.6805 | 505.2868 | 603.2615 | 754.7258 | 575.0458 | 690.0638 | 325.2016 | 325.2016 | 332.7874 | 332.7874 | 347.3901 | 347.3901
2020-11-09 20:30 | 453.5683 | 492.8941 | 453.6617 | 486.6877 | 395.2117 | 443.5033 | 416.3907 | 509.6206 | 418.0895 | 509.9167 | 615.3387 | 770.1743 | 515.0072 | 657.8127 | 328.1912 | 328.1912 | 335.7798 | 335.7798 | 351.2854 | 351.2854
2020-11-09 21:00 | 454.9275 | 491.8604 | 456.2497 | 486.8062 | 398.1801 | 445.8086 | 421.845 | 513.7427 | 423.8043 | 514.3147 | 621.9575 | 779.1218 | 553.1573 | 690.9887 | 331.2687 | 331.2687 | 338.9968 | 338.9968 | 353.3668 | 353.3668
2020-11-09 21:30 | 457.2813 | 491.7529 | 458.1665 | 486.4333 | 400.8742 | 447.8196 | 422.3592 | 512.5354 | 424.3231 | 513.3089 | 622.7701 | 780.1684 | 659.4901 | 691.9393 | 330.9107 | 330.9107 | 338.9998 | 338.9998 | 355.302 | 355.302
2020-11-09 22:00 | 459.6253 | 491.6125 | 459.7414 | 485.4775 | 403.4955 | 449.7162 | 460.6855 | 560.3604 | 462.8553 | 561.378 | 622.8632 | 780.1878 | 600.2108 | 691.965 | 331.1704 | 331.1704 | 339.1853 | 339.1853 | 356.2295 | 356.2295
2020-11-09 22:30 | 460.7141 | 490.1523 | 459.6262 | 482.6696 | 404.7246 | 450.0793 | 481.9216 | 591.4133 | 484.4889 | 593.0166 | 624.0275 | 780.7173 | 555.4381 | 691.8622 | 331.3868 | 331.3868 | 339.4441 | 339.4441 | 356.7718 | 356.7718
2020-11-09 23:00 | 463.8885 | 490.343 | 462.6483 | 482.8073 | 407.8026 | 452.5592 | 472.5581 | 580.0762 | 475.8493 | 582.9843 | 626.5875 | 783.8168 | 643.8917 | 691.9649 | 332.0277 | 332.0277 | 340.3665 | 340.3665 | 357.8551 | 357.8551
2020-11-09 23:30 | 465.9409 | 490.297 | 464.1194 | 482.1638 | 409.0562 | 453.4644 | 510.4391 | 629.2786 | 514.0206 | 632.552 | 628.6481 | 786.3207 | 621.2267 | 691.7081 | 332.7398 | 332.7398 | 340.951 | 340.951 | 359.1794 | 359.1794
2020-11-10 | 464.2387 | 489.9709 | 460.8315 | 480.1523 | 407.1889 | 451.6575 | 513.5112 | 632.6571 | 516.7939 | 635.1363 | 634.476 | 793.9387 | 556.1455 | 691.7595 | 334.9577 | 334.9577 | 343.0715 | 343.0715 | 359.2141 | 359.2141
2020-11-10 00:30 | 462.2154 | 488.8076 | 458.1484 | 478.3395 | 407.3694 | 451.3766 | 531.0372 | 655.6433 | 534.7298 | 659.183 | 634.9086 | 794.2443 | 554.9224 | 691.5796 | 334.7141 | 334.7141 | 342.6852 | 342.6852 | 358.6224 | 358.6224
2020-11-10 01:00 | 462.3925 | 489.3221 | 457.8262 | 478.357 | 410.1819 | 453.5858 | 529.4537 | 653.2354 | 533.1174 | 656.4254 | 633.7844 | 793.0784 | 536.1489 | 686.0492 | 334.4437 | 334.4437 | 342.4397 | 342.4397 | 361.023 | 361.023
2020-11-10 01:30 | 460.6036 | 488.621 | 456.1998 | 477.8568 | 410.3114 | 453.3893 | 533.7861 | 658.8035 | 537.7665 | 662.5088 | 635.7399 | 795.0125 | 566.7181 | 691.5795 | 335.0086 | 335.0086 | 343.0575 | 343.0575 | 361.8205 | 361.8205
2020-11-10 02:00 | 459.6439 | 487.72 | 454.4467 | 476.0105 | 411.9066 | 454.3132 | 515.268 | 636.9291 | 519.0051 | 640.2988 | 637.1926 | 795.8824 | 560.9757 | 691.04 | 335.5034 | 335.5034 | 343.3767 | 343.3767 | 360.3327 | 360.3327
2020-11-10 02:30 | 460.7756 | 488.8034 | 455.5008 | 477.0573 | 417.352 | 459.0809 | 532.9217 | 663.653 | 536.3212 | 667.179 | 637.0963 | 792.9796 | 651.5095 | 690.9887 | 335.5917 | 335.5917 | 343.1212 | 343.1212 | 361.693 | 361.693
2020-11-10 03:00 | 461.2151 | 488.2405 | 455.9399 | 476.4588 | 419.8618 | 460.7566 | 563.3317 | 701.9703 | 566.7537 | 705.4988 | 636.9301 | 793.2003 | 546.6774 | 690.5519 | 335.8552 | 335.8552 | 343.1212 | 343.1212 | 361.5659 | 361.5659
2020-11-10 03:30 | 461.1915 | 487.9577 | 455.9442 | 476.2654 | 416.9189 | 458.2417 | 536.8245 | 668.6681 | 539.8937 | 671.5889 | 598.1114 | 744.3484 | 550.3896 | 690.5262 | 336.388 | 336.388 | 343.6278 | 343.6278 | 360.7679 | 360.7679
2020-11-10 04:00 | 462.8857 | 488.18 | 457.8521 | 476.6352 | 421.1998 | 461.8301 | 527.423 | 656.6248 | 530.7771 | 659.9693 | 591.0344 | 735.3925 | 578.4691 | 690.629 | 337.1324 | 337.1324 | 344.426 | 344.426 | 361.8162 | 361.8162
2020-11-10 04:30 | 463.581 | 487.767 | 458.2079 | 475.8943 | 416.7836 | 458.1733 | 539.6927 | 672.0925 | 542.8717 | 675.3103 | 619.4329 | 771.3054 | 585.82 | 690.5519 | 337.3679 | 337.3679 | 344.7085 | 344.7085 | 362.6749 | 362.6749
2020-11-10 05:00 | 463.8551 | 487.0678 | 459.6635 | 476.4813 | 415.9663 | 457.4759 | 549.6731 | 684.2355 | 553.1388 | 687.7301 | 597.2734 | 743.8904 | 519.3835 | 659.3102 | 337.6556 | 337.6556 | 344.9251 | 344.9251 | 362.7097 | 362.7097
2020-11-10 05:30 | 465.0154 | 486.7998 | 461.0296 | 476.507 | 418.9849 | 459.8734 | 506.2795 | 629.3898 | 509.2472 | 632.0411 | 611.7661 | 762.2628 | 546.028 | 690.5519 | 338.9631 | 338.9631 | 346.1079 | 346.1079 | 361.9484 | 361.9484
2020-11-10 06:00 | 465.3016 | 485.6258 | 460.9649 | 474.9759 | 418.4335 | 459.0448 | 535.9319 | 666.5909 | 538.9855 | 669.3658 | 641.3183 | 799.5714 | 540.2487 | 687.0707 | 339.4146 | 339.4146 | 346.4564 | 346.4564 | 361.1346 | 361.1346
2020-11-10 06:30 | 462.5497 | 483.6175 | 458.2292 | 472.9661 | 415.6236 | 456.619 | 495.0257 | 614.2212 | 498.5466 | 617.6108 | 582.9706 | 726.6279 | 550.649 | 690.218 | 339.9135 | 339.9135 | 347.3543 | 347.3543 | 359.6678 | 359.6678
2020-11-10 07:00 | 458.5252 | 483.7589 | 453.7405 | 472.4714 | 401.784 | 448.7823 | 512.0898 | 638.0994 | 514.924 | 641.2695 | 585.5411 | 730.2116 | 558.6668 | 690.4235 | 340.2569 | 340.2569 | 347.6596 | 347.6596 | 358.7428 | 358.7428
2020-11-10 07:30 | 457.588 | 488.0684 | 451.6566 | 475.4709 | 395.1894 | 447.6376 | 525.9777 | 658.4099 | 531.4641 | 665.705 | 601.6418 | 753.1707 | 555.1338 | 693.3524 | 339.6261 | 339.6261 | 346.49 | 346.49 | 358.5392 | 358.5392
2020-11-10 08:00 | 450.5043 | 490.5106 | 445.2138 | 478.6214 | 388.1157 | 446.6725 | 579.0134 | 724.8768 | 585.3751 | 733.1551 | 624.0549 | 781.34 | 551.5067 | 694.3544 | 336.299 | 336.299 | 343.1775 | 343.1775 | 354.5991 | 354.5991
2020-11-10 08:30 | 442.071 | 488.2149 | 440.9489 | 480.5969 | 362.9689 | 430.9574 | 541.6571 | 677.3037 | 547.4977 | 684.7941 | 610.646 | 763.9907 | 564.7898 | 693.0698 | 333.9794 | 333.9794 | 341.3647 | 341.3647 | 336.3109 | 336.3109
2020-11-10 09:00 | 429.2414 | 488.3032 | 427.5353 | 480.2083 | 350.1099 | 424.6726 | 590.6028 | 738.8599 | 596.9005 | 746.589 | 599.9495 | 750.4731 | 521.0372 | 667.0301 | 331.9551 | 331.9551 | 339.3714 | 339.3714 | 332.371 | 332.371
2020-11-10 09:30 | 420.9524 | 489.924 | 419.859 | 482.3825 | 342.4771 | 422.9253 | 553.3281 | 692.0081 | 559.3697 | 699.2744 | 589.465 | 737.1326 | 628.0309 | 692.967 | 329.9569 | 329.9569 | 337.3664 | 337.3664 | 331.0473 | 331.0473
2020-11-10 10:00 | 411.3509 | 488.8038 | 407.3647 | 477.8311 | 333.129 | 410.1364 | 575.0495 | 719.3222 | 581.8342 | 727.4991 | 579.9539 | 725.3323 | 692.5045 | 692.5045 | 327.9104 | 327.9104 | 335.3929 | 335.3929 | 328.3839 | 328.3839
2020-11-10 10:30 | 401.0741 | 487.9653 | 398.2194 | 479.496 | 323.865 | 398.3781 | 565.123 | 706.7645 | 571.9448 | 714.722 | 570.2883 | 712.9664 | 646.6491 | 692.7614 | 325.6758 | 325.6758 | 333.2615 | 333.2615 | 325.6987 | 325.6987
2020-11-10 11:00 | 394.9958 | 483.3148 | 391.7286 | 476.3969 | 317.5667 | 390.7407 | 556.872 | 696.1603 | 563.6887 | 703.8735 | 561.9413 | 701.9601 | 558.9477 | 691.6823 | 317.4818 | 324.0224 | 324.9528 | 331.6472 | 322.9912 | 322.9912
2020-11-10 11:30 | 389.5175 | 478.8401 | 385.9021 | 474.6273 | 310.6696 | 381.9713 | 547.2625 | 684.2936 | 553.9357 | 691.7581 | 552.3583 | 690.0529 | 640.6813 | 691.8108 | 304.0148 | 321.7306 | 311.1705 | 329.3033 | 321.6939 | 321.6939
2020-11-10 12:00 | 385.3973 | 475.4217 | 382.3115 | 476.9057 | 306.5869 | 376.9543 | 539.6904 | 675.1017 | 546.3752 | 682.8165 | 544.7059 | 680.8835 | 635.1364 | 692.3247 | 292.9498 | 319.9801 | 299.8771 | 327.5466 | 320.326 | 320.326
2020-11-10 12:30 | 379.4455 | 469.0844 | 376.2725 | 470.8083 | 301.1823 | 370.5868 | 535.9807 | 670.4467 | 542.3112 | 677.8765 | 540.6555 | 675.8267 | 601.4162 | 692.2733 | 287.1372 | 315.9148 | 293.8627 | 323.3781 | 318.9524 | 318.9524
2020-11-10 13:00 | 376.612 | 466.2106 | 373.4146 | 467.267 | 297.2401 | 365.7525 | 526.2821 | 658.2244 | 532.5985 | 665.5272 | 531.0457 | 663.5717 | 571.9565 | 692.1448 | 272.4827 | 299.7442 | 278.7761 | 306.6673 | 317.5727 | 317.5727
2020-11-10 13:30 | 376.6052 | 466.3048 | 373.5055 | 467.3801 | 297.035 | 365.6113 | 531.3062 | 664.1461 | 537.3937 | 671.2292 | 535.6603 | 669.2108 | 627.3542 | 691.5539 | 280.7911 | 308.8959 | 287.2787 | 316.041 | 317.5069 | 317.5069
2020-11-10 14:00 | 372.454 | 460.4234 | 369.1939 | 461.9897 | 291.7685 | 359.2532 | 527.3244 | 659.4517 | 532.9869 | 665.6874 | 531.1047 | 663.4849 | 603.2598 | 691.2455 | 273.422 | 300.6815 | 279.5178 | 307.4199 | 316.1871 | 316.1871
2020-11-10 14:30 | 372.6165 | 459.4037 | 369.7945 | 462.6988 | 292.7241 | 360.6187 | 530.4577 | 661.821 | 534.9941 | 665.3637 | 533.0604 | 663.874 | 554.8116 | 690.1152 | 278.1036 | 305.5909 | 284.2415 | 312.3647 | 314.7289 | 314.7289
2020-11-10 15:00 | 374.1217 | 459.3223 | 371.2376 | 464.3392 | 294.0979 | 362.2455 | 527.9684 | 656.1965 | 531.514 | 658.9413 | 529.8666 | 657.9832 | 600.4233 | 690.4492 | 273.7919 | 301.0457 | 279.7992 | 307.6867 | 314.7289 | 314.7289
2020-11-10 15:30 | 376.2378 | 459.5136 | 374.2176 | 467.1385 | 297.1928 | 367.0589 | 530.3874 | 661.4076 | 535.4029 | 665.6621 | 533.7922 | 664.5954 | 588.81 | 691.0143 | 277.5101 | 305.0193 | 283.4496 | 311.5665 | 313.3307 | 313.3307
2020-11-10 16:00 | 375.0161 | 454.9343 | 372.1074 | 463.9182 | 296.1218 | 365.7519 | 535.4131 | 666.7947 | 540.1278 | 672.3634 | 538.5577 | 671.2169 | 572.3129 | 690.7061 | 284.4737 | 312.4901 | 290.529 | 319.1212 | 314.7289 | 314.7289
2020-11-10 16:30 | 380.2013 | 458.1084 | 376.0076 | 468.2996 | 302.1557 | 373.1142 | 535.657 | 668.9569 | 540.4317 | 673.5003 | 538.5064 | 671.6678 | 550.1971 | 691.0914 | 282.1974 | 303.3286 | 287.7103 | 308.9724 | 326.8387 | 326.8387
2020-11-10 17:00 | 382.09 | 456.7132 | 378.5761 | 469.9169 | 305.6756 | 377.3929 | 532.5811 | 666.6579 | 534.8386 | 669.5145 | 540.4219 | 659.9617 | 642.9838 | 686.287 | 289.5158 | 309.8506 | 295.312 | 314.7482 | 325.5748 | 325.5748
2020-11-10 17:30 | 386.5134 | 458.2129 | 382.3081 | 474.0578 | 310.9246 | 383.9012 | 546.4791 | 683.8692 | 547.9821 | 685.8983 | 545.8639 | 670.6629 | 567.6447 | 686.5953 | 297.2176 | 313.6936 | 303.1673 | 319.9731 | 329.1599 | 329.1599
2020-11-10 18:00 | 393.2532 | 462.4875 | 389.1702 | 474.7774 | 319.7496 | 394.8238 | 554.1262 | 693.7453 | 556.304 | 696.7085 | 554.4589 | 688.4116 | 589.5352 | 689.2673 | 308.0068 | 314.9463 | 314.3364 | 321.4185 | 330.0773 | 330.0773
2020-11-10 18:30 | 402.3991 | 469.8621 | 398.5846 | 476.226 | 327.9046 | 402.4955 | 561.773 | 702.8546 | 564.1685 | 706.0214 | 562.4999 | 699.1434 | 613.1447 | 690.1665 | 316.1147 | 316.1147 | 322.9174 | 322.9174 | 332.5204 | 332.5204
2020-11-10 19:00 | 412.673 | 478.7968 | 409.3599 | 477.7186 | 337.6646 | 406.4124 | 567.6852 | 709.1464 | 570.5956 | 712.8162 | 569.2643 | 709.3617 | 582.6496 | 690.5776 | 316.0643 | 316.0643 | 323.0517 | 323.0517 | 332.676 | 332.676
2020-11-10 19:30 | 425.0078 | 489.5369 | 422.9098 | 480.9611 | 351.7 | 414.1822 | 555.3104 | 689.2934 | 558.721 | 692.3787 | 580.8685 | 726.8085 | 652.8485 | 691.5539 | 317.848 | 317.848 | 325.3469 | 325.3469 | 336.0795 | 336.0795
2020-11-10 20:00 | 437.8554 | 491.7061 | 435.433 | 482.725 | 363.8712 | 420.6364 | 534.4422 | 661.3539 | 537.2327 | 663.5125 | 587.832 | 736.436 | 641.4927 | 692.0163 | 318.5203 | 318.5203 | 326.214 | 326.214 | 339.7908 | 339.7908
2020-11-10 20:30 | 441.7062 | 489.8518 | 439.3957 | 481.1801 | 366.6321 | 420.261 | 530.1164 | 654.1287 | 533.1059 | 656.3845 | 593.4493 | 743.3058 | 618.8914 | 691.7337 | 319.562 | 319.562 | 327.2082 | 327.2082 | 342.0908 | 342.0908
2020-11-10 21:00 | 442.3187 | 490.531 | 440.7003 | 482.4922 | 369.2747 | 422.7121 | 496.9941 | 611.7685 | 499.8233 | 613.7639 | 596.8984 | 747.2155 | 667.1598 | 691.8879 | 320.9281 | 320.9281 | 328.7451 | 328.7451 | 345.8026 | 345.8026
2020-11-10 21:30 | 445.1032 | 490.5398 | 444.6798 | 483.8259 | 377.43 | 429.1093 | 531.1282 | 656.0461 | 534.4507 | 658.8687 | 599.3373 | 749.9539 | 679.4003 | 692.1191 | 321.7784 | 321.7784 | 330.0115 | 330.0115 | 348.9665 | 348.9665
2020-11-10 22:00 | 444.4597 | 489.1972 | 442.9137 | 481.3551 | 380.6673 | 430.9407 | 544.6042 | 676.0303 | 547.3245 | 678.3245 | 601.467 | 751.6412 | 662.2589 | 690.4748 | 323.1725 | 323.1725 | 330.7766 | 330.7766 | 347.6851 | 347.6851
2020-11-10 22:30 | 446.1137 | 489.7848 | 445.5811 | 482.9423 | 381.1442 | 431.8221 | 541.2908 | 674.739 | 544.0658 | 677.4514 | 603.5863 | 754.5676 | 692.6329 | 692.6329 | 323.6501 | 323.6501 | 331.117 | 331.117 | 349.9716 | 349.9716
2020-11-10 23:00 | 448.1558 | 489.9467 | 447.0266 | 482.5281 | 376.7425 | 428.2733 | 560.2061 | 698.2386 | 562.5692 | 700.2662 | 603.7176 | 756.0304 | 692.8129 | 692.8129 | 323.9806 | 323.9806 | 331.8515 | 331.8515 | 351.5657 | 351.5657
2020-11-10 23:30 | 451.3543 | 491.8968 | 450.4695 | 484.7725 | 383.1984 | 433.9904 | 532.6164 | 661.5233 | 534.1183 | 662.319 | 605.1141 | 757.727 | 692.1705 | 692.1705 | 325.231 | 325.231 | 333.1262 | 333.1262 | 352.0685 | 352.0685
2020-11-11 | 451.5975 | 490.5641 | 450.5633 | 483.1527 | 388.8114 | 437.901 | 534.7833 | 663.2573 | 536.6685 | 664.3304 | 606.8899 | 760.1293 | 691.7852 | 691.7852 | 325.6393 | 325.6393 | 333.6627 | 333.6627 | 351.4149 | 351.4149
2020-11-11 00:30 | 451.7943 | 488.9991 | 450.2655 | 481.1411 | 389.1318 | 437.7604 | 544.4524 | 671.7115 | 547.9667 | 674.6625 | 608.7414 | 761.9749 | 691.5796 | 691.5796 | 325.2033 | 325.2033 | 332.7262 | 332.7262 | 347.9202 | 347.9202
2020-11-11 01:00 | 453.0117 | 488.6567 | 452.2189 | 481.6707 | 388.9291 | 437.6322 | 565.277 | 697.9483 | 569.3279 | 701.6548 | 609.544 | 762.9371 | 691.6053 | 691.6053 | 325.5688 | 325.5688 | 333.0994 | 333.0994 | 346.7511 | 346.7511
2020-11-11 01:30 | 450.8987 | 486.6936 | 451.6047 | 481.251 | 392.3977 | 440.1022 | 595.0784 | 739.2322 | 598.9711 | 743.0319 | 611.2809 | 763.6115 | 691.1172 | 691.1172 | 325.8972 | 325.8972 | 333.1085 | 333.1085 | 345.5443 | 345.5443
2020-11-11 02:00 | 446.1678 | 487.1895 | 446.7199 | 481.5834 | 389.0064 | 437.4703 | 576.5414 | 717.4683 | 579.8964 | 720.5273 | 612.0117 | 763.6458 | 690.8346 | 690.8346 | 326.4095 | 326.4095 | 333.3322 | 333.3322 | 345.9843 | 345.9843
2020-11-11 02:30 | 446.0035 | 488.8791 | 446.1877 | 482.8556 | 384.6843 | 434.4695 | 581.9632 | 723.0768 | 585.0171 | 725.7836 | 612.4233 | 765.8069 | 691.8365 | 691.8365 | 326.8484 | 326.8484 | 333.847 | 333.847 | 348.5573 | 348.5573
2020-11-11 03:00 | 444.274 | 487.8594 | 445.156 | 482.6057 | 380.7921 | 431.4233 | 565.7795 | 703.5699 | 568.6361 | 706.2639 | 614.2258 | 768.15 | 691.5026 | 691.5026 | 327.6151 | 327.6151 | 334.5911 | 334.5911 | 348.1409 | 348.1409
2020-11-11 03:30 | 447.5885 | 490.0332 | 447.8274 | 484.2072 | 383.2141 | 433.7968 | 528.1364 | 654.0546 | 530.6871 | 656.1968 | 616.0425 | 771.2709 | 691.9907 | 691.9907 | 328.4534 | 328.4534 | 335.8505 | 335.8505 | 349.3775 | 349.3775
2020-11-11 04:00 | 446.2089 | 491.0105 | 446.477 | 485.0279 | 384.4004 | 434.8382 | 537.0601 | 662.1021 | 540.5107 | 664.7922 | 617.2492 | 772.2129 | 692.1962 | 692.1962 | 328.4859 | 328.4859 | 336.1491 | 336.1491 | 349.8444 | 349.8444
2020-11-11 04:30 | 448.8148 | 490.6779 | 449.8658 | 485.5928 | 384.4333 | 435.0715 | 528.2859 | 647.5497 | 531.5555 | 649.9738 | 616.2642 | 771.6193 | 691.8879 | 691.8879 | 327.9719 | 327.9719 | 336.2577 | 336.2577 | 350.3113 | 350.3113
2020-11-11 05:00 | 448.1245 | 490.5756 | 449.0492 | 485.3536 | 380.8676 | 432.2682 | 483.0674 | 590.18 | 486.0353 | 592.1032 | 628.3197 | 786.6588 | 588.5993 | 691.7595 | 332.6278 | 332.6278 | 340.8763 | 340.8763 | 351.416 | 351.416
2020-11-11 05:30 | 450.2889 | 488.9609 | 451.3312 | 483.8454 | 379.5851 | 430.8003 | 542.3698 | 666.6053 | 545.6478 | 669.3331 | 633.4297 | 793.0043 | 643.9417 | 691.5539 | 335.0068 | 335.0068 | 343.2281 | 343.2281 | 350.6305 | 350.6305
2020-11-11 06:00 | 451.7158 | 489.1168 | 452.0818 | 483.3052 | 383.8438 | 434.0378 | 549.8309 | 677.4918 | 553.066 | 680.3783 | 631.6087 | 790.4211 | 691.6309 | 691.6309 | 334.4445 | 334.4445 | 342.4225 | 342.4225 | 352.0424 | 352.0424
2020-11-11 06:30 | 450.557 | 488.4288 | 448.6865 | 480.2065 | 378.5193 | 429.9984 | 536.2562 | 661.9114 | 539.5303 | 664.6406 | 635.4395 | 794.8267 | 641.4982 | 691.1686 | 336.0811 | 336.0811 | 343.7989 | 343.7989 | 351.4447 | 351.4447
2020-11-11 07:00 | 447.7606 | 487.1659 | 445.7812 | 478.9105 | 376.5974 | 431.2891 | 557.0212 | 689.5078 | 560.0092 | 692.1228 | 629.3505 | 786.6909 | 690.8088 | 690.8088 | 335.8737 | 335.8737 | 343.2832 | 343.2832 | 353.6587 | 353.6587
2020-11-11 07:30 | 443.6574 | 486.7495 | 441.0443 | 477.81 | 371.524 | 430.3575 | 526.0331 | 651.3336 | 528.7523 | 653.5299 | 626.4324 | 782.584 | 546.8215 | 690.4748 | 336.9159 | 336.9159 | 344.2311 | 344.2311 | 353.1846 | 353.1846
2020-11-11 08:00 | 451.7463 | 487.6478 | 449.3316 | 478.9545 | 370.7531 | 433.371 | 583.5852 | 726.2005 | 587.0139 | 729.8858 | 537.5703 | 671.5265 | 628.4501 | 690.963 | 333.0054 | 333.0054 | 340.3557 | 340.3557 | 350.7437 | 350.7437
2020-11-11 08:30 | 450.6125 | 490.0746 | 448.813 | 481.8084 | 370.4634 | 437.1148 | 590.3553 | 732.3165 | 595.4346 | 738.555 | 606.5282 | 757.2729 | 539.4578 | 689.2504 | 332.1845 | 332.1845 | 340.505 | 340.505 | 350.3138 | 350.3138
2020-11-11 09:00 | 441.565 | 487.6772 | 440.6133 | 480.4132 | 365.7538 | 436.0083 | 590.9523 | 737.4699 | 596.2066 | 744.3193 | 594.9502 | 737.818 | 499.5831 | 633.088 | 329.5205 | 329.5205 | 336.9641 | 336.9641 | 347.8633 | 347.8633
2020-11-11 09:30 | 442.2611 | 487.5557 | 440.7686 | 479.6792 | 363.7192 | 437.2285 | 575.3282 | 718.3445 | 580.4022 | 725.8292 | 579.0756 | 714.9785 | 612.1661 | 689.9095 | 325.678 | 325.678 | 333.0332 | 333.0332 | 347.7497 | 347.7497
2020-11-11 10:00 | 435.6465 | 486.5206 | 434.4526 | 478.9137 | 361.3343 | 437.9036 | 563.3824 | 702.2861 | 569.5367 | 711.0797 | 568.5289 | 703.9422 | 589.2346 | 690.963 | 322.9365 | 322.9365 | 330.7872 | 330.7872 | 347.7191 | 347.7191
2020-11-11 10:30 | 432.1094 | 487.1779 | 431.519 | 480.292 | 359.83 | 439.2031 | 551.7972 | 687.5701 | 558.2209 | 696.9537 | 557.3359 | 691.3325 | 603.1299 | 691.0144 | 311.657 | 320.185 | 319.7004 | 328.4485 | 351.5685 | 351.5685
2020-11-11 11:00 | 432.7453 | 486.5122 | 431.7553 | 479.2453 | 364.9969 | 444.7267 | 542.8625 | 676.8103 | 549.5549 | 686.9119 | 522.4302 | 645.8344 | 682.2571 | 690.5776 | 299.5158 | 318.2338 | 306.7123 | 325.88 | 347.6859 | 347.6859
2020-11-11 11:30 | 430.9762 | 485.8699 | 428.4629 | 476.9383 | 363.1026 | 444.0903 | 555.9906 | 695.5595 | 560.7269 | 702.251 | 539.3015 | 660.8542 | 500.4959 | 629.1581 | 323.8955 | 325.0904 | 331.5595 | 332.7827 | 346.1673 | 346.1673
2020-11-11 12:00 | 429.9337 | 489.068 | 427.2469 | 479.8087 | 356.8576 | 439.5903 | 495.0583 | 619.1378 | 497.2173 | 621.282 | 525.742 | 627.4713 | 531.6953 | 656.5949 | 327.022 | 327.2434 | 333.7086 | 333.9346 | 345.4906 | 345.4906
2020-11-11 12:30 | 429.993 | 487.3203 | 425.8858 | 476.6462 | 352.9243 | 433.6341 | 434.9902 | 543.4689 | 437.265 | 547.3388 | 572.09 | 701.6906 | 561.8732 | 689.627 | 330.9252 | 330.9252 | 338.4824 | 338.4824 | 348.9341 | 348.9341
2020-11-11 13:00 | 430.8675 | 486.0513 | 425.7101 | 474.0256 | 350.7913 | 431.1778 | 488.561 | 609.6295 | 492.09 | 614.3408 | 555.4885 | 686.3185 | 642.2902 | 690.8859 | 312.2324 | 325.1629 | 319.4041 | 332.6316 | 346.0096 | 346.0096
2020-11-11 13:30 | 435.9292 | 488.4113 | 431.1862 | 477.0002 | 359.5885 | 441.6105 | 515.0493 | 637.9674 | 519.9345 | 645.1088 | 553.6058 | 691.21 | 525.9199 | 672.3845 | 309.5972 | 324.1395 | 317.9028 | 332.8351 | 343.4615 | 343.4615
2020-11-11 14:00 | 439.3185 | 492.1758 | 440.164 | 486.7865 | 372.0541 | 455.9819 | 550.5302 | 687.0376 | 552.6696 | 690.4751 | 551.9816 | 691.4816 | 601.9514 | 692.1448 | 310.0428 | 324.9355 | 317.7765 | 333.0407 | 344.9806 | 344.9806
2020-11-11 14:30 | 436.7038 | 488.4529 | 437.1103 | 482.8 | 373.05 | 454.941 | 559.4531 | 700.3517 | 560.4147 | 701.8273 | 558.8402 | 697.4568 | 690.1922 | 690.2437 | 320.5562 | 326.8123 | 326.6558 | 333.031 | 342.1013 | 342.1013
2020-11-11 15:00 | 440.8931 | 495.4475 | 440.3946 | 488.533 | 375.9897 | 457.9807 | 550.6403 | 689.467 | 550.8576 | 689.7236 | 546.95 | 684.1001 | 691.3227 | 691.3227 | 307.0269 | 323.4127 | 313.5469 | 330.2808 | 342.7252 | 342.7252
2020-11-11 15:30 | 434.8281 | 493.6403 | 435.6927 | 488.3039 | 372.4941 | 453.543 | 557.8753 | 698.5072 | 558.3152 | 699.1232 | 530.5424 | 663.5164 | 690.9785 | 691.2455 | 317.4429 | 324.7521 | 324.1555 | 331.6192 | 340.1259 | 340.1259
2020-11-11 16:00 | 429.5562 | 494.3599 | 429.3117 | 487.8768 | 365.1714 | 446.5062 | 559.2634 | 699.7948 | 561.2132 | 702.8769 | 559.9326 | 698.1512 | 531.8052 | 677.853 | 318.2376 | 323.3983 | 325.1597 | 330.4327 | 341.1888 | 341.1888
2020-11-11 16:30 | 435.5526 | 493.1547 | 434.3956 | 485.4325 | 372.9778 | 449.3042 | 558.1282 | 698.521 | 559.312 | 700.5648 | 558.048 | 697.5884 | 661.7151 | 691.7852 | 316.3092 | 322.5926 | 323.9085 | 330.3428 | 344.666 | 344.666
2020-11-11 17:00 | 447.8001 | 495.2899 | 446.1897 | 487.2626 | 385.5468 | 456.528 | 566.1701 | 708.9052 | 566.988 | 709.9241 | 565.4862 | 705.1931 | 526.238 | 670.7345 | 323.8886 | 323.8886 | 331.1231 | 331.1231 | 358.1537 | 358.1537
2020-11-11 17:30 | 450.2977 | 494.5218 | 448.8599 | 486.6499 | 385.97 | 453.7127 | 571.3728 | 714.7523 | 572.382 | 716.5063 | 570.8751 | 714.2715 | 551.7875 | 691.1685 | 324.4342 | 324.4342 | 332.0692 | 332.0692 | 360.4833 | 360.4833
2020-11-11 18:00 | 454.3918 | 498.3619 | 452.6132 | 489.9857 | 391.242 | 456.0591 | 535.0239 | 669.8569 | 535.2444 | 670.3377 | 574.1682 | 718.887 | 618.4553 | 691.3227 | 324.4215 | 324.4215 | 332.0099 | 332.0099 | 362.7072 | 362.7072
2020-11-11 18:30 | 460.2289 | 499.3588 | 460.0136 | 492.7569 | 399.2117 | 459.4608 | 521.9614 | 653.2171 | 522.4405 | 654.0742 | 586.0336 | 734.0718 | 674.1943 | 691.2969 | 326.5044 | 326.5044 | 333.8539 | 333.8539 | 361.8799 | 361.8799
2020-11-11 19:00 | 462.487 | 501.3149 | 462.5745 | 495.0151 | 403.1172 | 459.9727 | 534.2286 | 668.3854 | 534.9947 | 669.4419 | 587.3247 | 735.6982 | 515.4078 | 660.0727 | 327.7208 | 327.7208 | 335.2022 | 335.2022 | 361.7749 | 361.7749
2020-11-11 19:30 | 463.9313 | 498.7983 | 462.8232 | 491.2729 | 405.0456 | 457.2507 | 426.7345 | 533.5273 | 426.346 | 532.6642 | 600.6381 | 752.2839 | 512.3834 | 656.0928 | 328.3487 | 328.3487 | 335.738 | 335.738 | 361.5035 | 361.5035
2020-11-11 20:00 | 470.5354 | 496.8584 | 470.204 | 490.1886 | 404.7873 | 453.2492 | 418.8651 | 524.0154 | 417.9992 | 522.5732 | 605.9994 | 758.9689 | 519.8782 | 665.3186 | 331.2058 | 331.2058 | 338.6239 | 338.6239 | 361.1157 | 361.1157
2020-11-11 20:30 | 478.7338 | 498.1205 | 478.3496 | 491.3483 | 410.2877 | 456.3575 | 456.3304 | 571.1234 | 455.2852 | 569.3984 | 547.2214 | 685.1202 | 522.9144 | 668.7938 | 334.5901 | 334.5901 | 341.854 | 341.854 | 362.8382 | 362.8382
2020-11-11 21:00 | 480.5762 | 497.6558 | 480.3013 | 491.0356 | 412.2276 | 457.7731 | 429.3979 | 535.6078 | 430.1015 | 535.7906 | 540.2251 | 671.6429 | 525.9354 | 670.7726 | 335.8641 | 335.8641 | 342.925 | 342.925 | 362.6177 | 362.6177
2020-11-11 21:30 | 482.5449 | 498.6857 | 481.9652 | 491.7823 | 413.0051 | 458.6936 | 487.5001 | 608.4664 | 487.4052 | 607.6505 | 567.8038 | 711.1756 | 525.7115 | 673.4754 | 337.17 | 337.17 | 344.5911 | 344.5911 | 363.6036 | 363.6036
2020-11-11 22:00 | 484.5393 | 500.6111 | 484.6627 | 494.3418 | 417.5042 | 462.7848 | 511.014 | 638.879 | 510.3622 | 637.5109 | 548.3852 | 687.0119 | 535.1608 | 685.292 | 340.4897 | 340.4897 | 347.71 | 347.71 | 363.2922 | 363.2922
2020-11-11 22:30 | 482.4081 | 498.6345 | 481.9161 | 491.7965 | 416.0935 | 460.9104 | 470.8898 | 588.6754 | 470.3298 | 587.4335 | 546.2121 | 684.2451 | 527.4901 | 675.0964 | 341.3564 | 341.3564 | 348.604 | 348.604 | 362.4361 | 362.4361
2020-11-11 23:00 | 482.8945 | 497.7794 | 483.418 | 492.0358 | 419.0787 | 463.4677 | 542.4488 | 679.0969 | 541.0504 | 677.0116 | 586.7827 | 735.0604 | 527.1375 | 674.7906 | 342.2926 | 342.2926 | 349.67 | 349.67 | 362.9161 | 362.9161
2020-11-11 23:30 | 482.3318 | 497.0868 | 482.5277 | 491.0369 | 413.7809 | 459.0588 | 457.2357 | 572.2571 | 455.8658 | 570.1083 | 621.1852 | 777.8156 | 527.5196 | 674.4064 | 344.5603 | 344.5603 | 351.6414 | 351.6414 | 362.2285 | 362.2285
2020-11-12 | 482.2771 | 496.1924 | 480.4297 | 487.991 | 412.9803 | 457.726 | 454.2838 | 568.308 | 456.3198 | 570.6769 | 659.7791 | 825.5219 | 531.2307 | 679.3104 | 346.4986 | 346.4986 | 353.4262 | 353.4262 | 362.9441 | 362.9441
2020-11-12 00:30 | 479.8534 | 493.3464 | 476.3634 | 483.4925 | 409.5264 | 454.0296 | 451.8111 | 564.9461 | 454.2405 | 567.7603 | 642.4547 | 803.3815 | 533.4023 | 682.0428 | 348.7796 | 348.7796 | 355.0929 | 355.0929 | 361.7201 | 361.7201
2020-11-12 01:00 | 479.1675 | 492.851 | 474.1033 | 481.3651 | 416.5959 | 459.2346 | 454.0909 | 567.1625 | 452.4041 | 564.2157 | 563.1121 | 704.7556 | 529.8439 | 678.0993 | 350.2294 | 350.2294 | 357.1997 | 357.1997 | 361.8633 | 361.8633
2020-11-12 01:30 | 478.0262 | 493.7502 | 474.2371 | 483.5104 | 416.1473 | 459.2848 | 485.2019 | 603.905 | 484.2852 | 601.8786 | 634.8198 | 795.2239 | 533.3796 | 683.4197 | 350.58 | 350.58 | 357.5956 | 357.5956 | 361.4969 | 361.4969
2020-11-12 02:00 | 478.1595 | 493.1221 | 476.5337 | 485.1074 | 415.7128 | 459.1017 | 457.0996 | 571.5244 | 456.4009 | 570.1235 | 599.6176 | 747.611 | 533.1012 | 678.0583 | 351.4897 | 351.4897 | 357.9244 | 357.9244 | 360.6842 | 360.6842
2020-11-12 02:30 | 479.5453 | 492.1163 | 477.187 | 483.4617 | 413.2253 | 456.9942 | 461.9854 | 576.9642 | 461.4692 | 575.496 | 630.3481 | 786.1757 | 535.038 | 680.1915 | 354.2079 | 354.2079 | 360.3794 | 360.3794 | 360.5517 | 360.5517
2020-11-12 03:00 | 480.7766 | 491.7103 | 476.3911 | 480.973 | 412.711 | 455.9559 | 521.574 | 653.0347 | 523.4164 | 655.4617 | 662.3239 | 828.9041 | 537.6489 | 689.0747 | 354.6113 | 354.6113 | 360.6097 | 360.6097 | 361.3579 | 361.3579
2020-11-12 03:30 | 481.1964 | 491.701 | 476.4952 | 480.6813 | 412.5151 | 455.9094 | 549.64 | 688.0709 | 551.9117 | 690.8595 | 680.2639 | 851.0762 | 647.4672 | 693.1468 | 355.0122 | 355.0122 | 361.0855 | 361.0855 | 360.8257 | 360.8257
2020-11-12 04:00 | 480.0475 | 489.3295 | 476.0107 | 478.9875 | 407.688 | 451.4697 | 531.8109 | 665.0812 | 533.9249 | 667.4714 | 683.6174 | 854.595 | 667.8398 | 694.4571 | 356.2536 | 356.2536 | 362.0849 | 362.0849 | 359.9698 | 359.9698
2020-11-12 04:30 | 480.1488 | 488.8913 | 476.4507 | 478.9507 | 410.103 | 453.2262 | 537.4301 | 671.7983 | 539.4796 | 674.0562 | 685.4982 | 856.6533 | 693.9946 | 693.9946 | 356.8419 | 356.8419 | 363.0815 | 363.0815 | 363.6591 | 363.6591
2020-11-12 05:00 | 478.5199 | 489.0751 | 472.9723 | 477.3286 | 409.0964 | 452.3005 | 472.1241 | 589.4088 | 474.2002 | 591.6222 | 688.9025 | 860.5681 | 694.0204 | 694.0204 | 358.3924 | 358.3924 | 364.4158 | 364.4158 | 366.13 | 366.13
2020-11-12 05:30 | 474.5305 | 486.082 | 469.7541 | 475.109 | 408.7265 | 451.3445 | 527.0803 | 655.6103 | 526.2632 | 653.5527 | 686.5396 | 859.4517 | 690.3978 | 690.3978 | 358.1738 | 358.1738 | 364.5378 | 364.5378 | 360.851 | 360.851
2020-11-12 06:00 | 473.6229 | 486.1327 | 469.4722 | 475.6818 | 411.2711 | 453.4059 | 468.5504 | 572.5483 | 468.2492 | 570.3394 | 677.9371 | 849.2673 | 630.1694 | 690.4748 | 358.4117 | 358.4117 | 365.3502 | 365.3502 | 361.8454 | 361.8454
2020-11-12 06:30 | 476.0248 | 486.5542 | 471.2151 | 475.5247 | 413.0966 | 455.5686 | 492.7924 | 605.9944 | 492.3893 | 604.2123 | 691.1086 | 865.5795 | 682.0235 | 690.4748 | 360.0917 | 360.0917 | 366.8633 | 366.8633 | 360.1331 | 360.1331
2020-11-12 07:00 | 471.6564 | 485.7002 | 466.6938 | 474.5078 | 407.5322 | 453.8468 | 466.1752 | 572.4329 | 466.6682 | 572.1024 | 685.1354 | 858.2417 | 690.629 | 690.629 | 359.0646 | 359.0646 | 366.1827 | 366.1827 | 359.8206 | 359.8206
2020-11-12 07:30 | 467.9814 | 485.4341 | 462.8821 | 473.9044 | 401.3936 | 452.1867 | 484.9441 | 599.3097 | 485.7487 | 600.2531 | 672.8696 | 841.9101 | 689.1801 | 690.629 | 356.0147 | 356.0147 | 362.6722 | 362.6722 | 359.0725 | 359.0725
2020-11-12 08:00 | 465.7209 | 487.2133 | 460.9275 | 476.0248 | 396.3414 | 451.8628 | 517.3737 | 643.6019 | 518.399 | 645.4216 | 661.8915 | 827.4725 | 690.295 | 690.295 | 353.0938 | 353.0938 | 359.8666 | 359.8666 | 360.9278 | 360.9278
2020-11-12 08:30 | 462.0782 | 486.6974 | 456.8457 | 475.0613 | 386.7776 | 447.3734 | 643.6246 | 803.3007 | 646.1196 | 806.6787 | 654.0391 | 814.9229 | 689.3444 | 689.3444 | 350.905 | 350.905 | 357.6562 | 357.6562 | 361.3235 | 361.3235
2020-11-12 09:00 | 456.9102 | 486.9022 | 452.6756 | 476.2494 | 380.2018 | 445.6358 | 644.2424 | 804.7968 | 646.3235 | 807.7317 | 644.9811 | 804.34 | 689.9867 | 689.9867 | 349.0801 | 349.0801 | 356.0711 | 356.0711 | 362.2043 | 362.2043
2020-11-12 09:30 | 452.8836 | 485.1977 | 448.5672 | 474.5262 | 376.1972 | 444.7284 | 606.8465 | 757.5435 | 608.6099 | 760.3568 | 636.7512 | 795.8955 | 689.9097 | 689.9097 | 347.7897 | 347.7897 | 354.3138 | 354.3138 | 359.749 | 359.749
2020-11-12 10:00 | 448.1082 | 487.1412 | 444.9045 | 477.4123 | 373.8141 | 446.2923 | 569.772 | 710.7968 | 572.0522 | 715.3501 | 630.1428 | 784.7249 | 689.3444 | 689.3444 | 346.4966 | 346.4966 | 353.6036 | 353.6036 | 358.6312 | 358.6312
2020-11-12 10:30 | 438.4949 | 483.6765 | 435.16 | 473.8883 | 371.156 | 445.351 | 620.7368 | 774.7526 | 623.4244 | 779.5466 | 625.4204 | 778.0107 | 688.8049 | 688.8049 | 345.8112 | 345.8112 | 352.2504 | 352.2504 | 357.0734 | 357.0734
2020-11-12 11:00 | 441.2812 | 488.9875 | 436.8857 | 477.8857 | 370.8836 | 449.2953 | 611.5772 | 763.4904 | 614.2443 | 768.5428 | 617.3979 | 765.4385 | 689.6013 | 689.6013 | 344.4461 | 344.4461 | 352.0465 | 352.0465 | 358.5701 | 358.5701
2020-11-12 11:30 | 439.3884 | 487.906 | 436.1226 | 478.1149 | 360.9243 | 443.0369 | 593.107 | 739.9087 | 595.8549 | 745.3582 | 615.9126 | 764.225 | 689.9867 | 689.9867 | 344.6812 | 344.6812 | 351.825 | 351.825 | 355.2514 | 355.2514
2020-11-12 12:00 | 433.6254 | 485.9373 | 430.0947 | 475.8457 | 359.2802 | 440.619 | 579.444 | 724.7841 | 581.527 | 728.2628 | 607.3513 | 751.7201 | 688.5479 | 688.5479 | 342.14 | 342.14 | 349.2855 | 349.2855 | 352.9663 | 352.9663
2020-11-12 12:30 | 428.4606 | 484.5479 | 425.3454 | 474.9161 | 358.303 | 439.7747 | 556.2336 | 692.9699 | 559.3326 | 698.8128 | 601.4395 | 744.6699 | 688.8563 | 688.8563 | 341.0498 | 341.0498 | 348.5021 | 348.5021 | 350.4331 | 350.4331
2020-11-12 13:00 | 431.2446 | 485.2051 | 426.8261 | 474.274 | 358.9728 | 440.7436 | 514.168 | 641.7177 | 516.5504 | 645.9138 | 600.6774 | 745.6882 | 689.2159 | 689.2159 | 340.9352 | 340.9352 | 348.4639 | 348.4639 | 350.4382 | 350.4382
2020-11-12 13:30 | 429.2966 | 485.2065 | 426.3433 | 475.7341 | 357.6256 | 439.0869 | 569.6818 | 712.5586 | 572.0392 | 716.4046 | 601.2236 | 740.4094 | 688.2396 | 688.2396 | 339.4444 | 339.4444 | 346.5606 | 346.5606 | 348.0728 | 348.0728
2020-11-12 14:00 | 428.7002 | 488.8317 | 426.0234 | 479.6829 | 364.3493 | 448.0031 | 562.7994 | 704.1879 | 569.1989 | 711.5792 | 598.6347 | 748.6448 | 692.5559 | 692.5559 | 336.0465 | 336.0465 | 343.6746 | 343.6746 | 347.6911 | 347.6911
2020-11-12 14:30 | 429.1871 | 486.9779 | 426.1654 | 477.449 | 364.5056 | 447.1438 | 508.8386 | 634.8648 | 512.2682 | 640.4233 | 595.4225 | 736.4504 | 689.4985 | 689.4985 | 334.6097 | 334.6097 | 341.9468 | 341.9468 | 346.4118 | 346.4118
2020-11-12 15:00 | 437.0349 | 490.6375 | 433.8806 | 480.8228 | 366.5266 | 448.7532 | 579.2599 | 722.8889 | 581.8223 | 726.9151 | 593.9601 | 740.5136 | 690.7831 | 690.7831 | 336.5773 | 336.5773 | 344.5525 | 344.5525 | 350.0198 | 350.0198
2020-11-12 15:30 | 437.418 | 489.0554 | 434.2828 | 479.3053 | 368.4201 | 448.1219 | 575.4741 | 719.8791 | 578.3423 | 723.991 | 593.8467 | 735.8351 | 689.4215 | 689.4215 | 335.4638 | 335.4638 | 342.2379 | 342.2379 | 347.381 | 347.381
2020-11-12 16:00 | 442.6036 | 489.3183 | 439.5407 | 479.761 | 371.8127 | 448.8935 | 551.3601 | 688.4509 | 554.0583 | 692.4465 | 595.1954 | 740.9841 | 690.5519 | 690.5519 | 335.6795 | 335.6795 | 343.4677 | 343.4677 | 350.2552 | 350.2552
2020-11-12 16:30 | 450.8214 | 488.3763 | 447.5903 | 478.7042 | 370.6309 | 445.5893 | 556.9005 | 694.1358 | 560.8885 | 701.2755 | 602.529 | 744.1965 | 689.1646 | 689.1646 | 336.2094 | 336.2094 | 343.4207 | 343.4207 | 349.2979 | 349.2979
2020-11-12 17:00 | 452.1986 | 490.7465 | 448.9608 | 480.9224 | 376.4496 | 448.1229 | 568.9172 | 710.785 | 571.0201 | 714.018 | 605.2443 | 755.5731 | 691.0658 | 691.0658 | 337.1422 | 337.1422 | 344.2311 | 344.2311 | 351.5466 | 351.5466
2020-11-12 17:30 | 456.243 | 490.7483 | 451.6102 | 479.5992 | 379.8633 | 447.5275 | 571.9177 | 714.074 | 574.7556 | 717.7616 | 611.4339 | 762.1595 | 691.0914 | 691.0914 | 337.6819 | 337.6819 | 345.0442 | 345.0442 | 353.4991 | 353.4991
2020-11-12 18:00 | 458.1739 | 490.5226 | 454.4129 | 480.2073 | 387.8936 | 450.9678 | 534.8327 | 667.9866 | 536.611 | 670.4003 | 617.1833 | 771.3054 | 691.0915 | 691.0915 | 338.2215 | 338.2215 | 345.593 | 345.593 | 352.3007 | 352.3007
2020-11-12 18:30 | 464.8601 | 492.3373 | 461.7018 | 482.6851 | 393.0102 | 452.2915 | 563.199 | 702.9937 | 565.319 | 705.8994 | 623.3583 | 776.8826 | 690.3721 | 690.3721 | 339.1014 | 339.1014 | 347.0833 | 347.0833 | 353.2379 | 353.2379
2020-11-12 19:00 | 469.2435 | 492.8328 | 466.0405 | 483.2385 | 400.6354 | 454.99 | 541.8734 | 676.7952 | 542.0552 | 676.8093 | 630.6013 | 789.9036 | 690.5519 | 690.5519 | 340.8028 | 340.8028 | 348.323 | 348.323 | 357.2851 | 357.2851
2020-11-12 19:30 | 473.9451 | 493.3128 | 472.5103 | 485.5441 | 406.8474 | 457.2004 | 550.2002 | 685.8146 | 550.1237 | 685.1329 | 638.3945 | 799.7523 | 691.4769 | 691.4769 | 341.7664 | 341.7664 | 349.3816 | 349.3816 | 358.8326 | 358.8326
2020-11-12 20:00 | 478.2743 | 493.6263 | 476.1322 | 485.1771 | 418.9244 | 463.6454 | 562.9857 | 701.5365 | 563.2227 | 700.9102 | 648.5812 | 811.7152 | 691.0657 | 691.0657 | 343.6892 | 343.6892 | 351.2272 | 351.2272 | 362.1649 | 362.1649
2020-11-12 20:30 | 479.0013 | 491.5428 | 477.7524 | 484.0207 | 419.968 | 462.369 | 546.3828 | 680.8947 | 545.443 | 678.8752 | 653.1458 | 818.1548 | 690.7831 | 690.7831 | 345.0893 | 345.0893 | 352.3434 | 352.3434 | 362.319 | 362.319
2020-11-12 21:00 | 486.2661 | 491.9744 | 485.015 | 485.015 | 419.4285 | 461.9404 | 581.7322 | 726.6425 | 580.5959 | 724.6052 | 657.265 | 823.1974 | 690.3207 | 690.3207 | 346.8272 | 346.8272 | 354.3912 | 354.3912 | 364.1436 | 364.1436
2020-11-12 21:30 | 485.218 | 491.6661 | 482.2911 | 482.4799 | 420.0543 | 461.9095 | 576.0219 | 719.5309 | 574.6578 | 717.0814 | 662.4236 | 829.6954 | 690.3978 | 690.3978 | 349.1352 | 349.1352 | 356.5462 | 356.5462 | 364.7917 | 364.7917
2020-11-12 22:00 | 485.1513 | 492.0299 | 481.566 | 482.1771 | 420.8049 | 462.5938 | 592.0339 | 738.4265 | 591.1482 | 736.4379 | 665.5224 | 833.4224 | 690.8346 | 690.8346 | 349.853 | 349.853 | 357.483 | 357.483 | 365.7207 | 365.7207
2020-11-12 22:30 | 490.5138 | 493.798 | 484.4555 | 484.4555 | 422.8279 | 464.7363 | 598.5261 | 745.7498 | 597.3672 | 743.3311 | 669.5662 | 838.2806 | 691.2455 | 691.2455 | 351.4078 | 351.4078 | 358.6807 | 358.6807 | 366.9983 | 366.9983
2020-11-12 23:00 | 489.5086 | 492.5732 | 484.022 | 484.022 | 425.6759 | 466.7777 | 604.2996 | 754.9542 | 603.1066 | 752.8741 | 675.9794 | 846.5237 | 690.9373 | 690.9373 | 354.0508 | 354.0508 | 360.7332 | 360.7332 | 366.7924 | 366.7924
2020-11-12 23:30 | 489.0739 | 492.5616 | 483.2101 | 483.2101 | 426.6641 | 467.5837 | 605.9216 | 754.876 | 604.9789 | 752.7095 | 678.5532 | 849.9846 | 691.2455 | 691.2455 | 355.1043 | 355.1043 | 361.7822 | 361.7822 | 367.1027 | 367.1027
2020-11-13 | 490.4445 | 493.7283 | 484.456 | 484.456 | 430.3666 | 470.8923 | 530.9865 | 661.6907 | 530.1875 | 659.6387 | 678.888 | 850.3391 | 690.4492 | 690.4492 | 354.7255 | 354.7255 | 361.8713 | 361.8713 | 368.2007 | 368.2007
2020-11-13 00:30 | 487.6186 | 490.5654 | 481.8373 | 481.8373 | 427.4555 | 467.8235 | 564.2059 | 704.1423 | 563.1837 | 702.0679 | 680.4077 | 852.1566 | 689.2673 | 689.2673 | 355.4314 | 355.4314 | 362.3603 | 362.3603 | 367.2941 | 367.2941
2020-11-13 01:00 | 489.8394 | 492.4807 | 482.7585 | 482.7585 | 429.2581 | 469.4854 | 558.1812 | 697.0483 | 557.8391 | 696.0046 | 683.7739 | 856.6071 | 689.704 | 689.704 | 356.609 | 356.609 | 363.8754 | 363.8754 | 370.2691 | 370.2691
2020-11-13 01:30 | 492.4192 | 494.7545 | 484.4101 | 484.4101 | 432.9696 | 472.9257 | 570.9155 | 713.0172 | 570.1063 | 711.3066 | 599.82 | 751.33 | 666.3293 | 690.038 | 358.0854 | 358.0854 | 365.6932 | 365.6932 | 372.6003 | 372.6003
2020-11-13 02:00 | 494.221 | 496.0309 | 487.4785 | 487.4785 | 436.5528 | 476.455 | 561.2181 | 701.8981 | 559.1819 | 698.6569 | 664.6237 | 832.585 | 667.8566 | 690.4749 | 360.2428 | 360.2428 | 367.3589 | 367.3589 | 373.7429 | 373.7429
2020-11-13 02:30 | 495.9189 | 497.2394 | 490.5125 | 490.5125 | 438.4444 | 478.6735 | 563.2925 | 705.1218 | 561.0748 | 701.9938 | 681.9418 | 854.2852 | 688.7599 | 691.1428 | 361.7157 | 361.7157 | 368.8097 | 368.8097 | 375.6668 | 375.6668
2020-11-13 03:00 | 495.9244 | 496.5681 | 490.2291 | 490.2291 | 437.5211 | 477.8198 | 505.4626 | 629.8489 | 503.7117 | 626.6895 | 695.6411 | 870.9067 | 688.7182 | 690.2436 | 362.5076 | 362.5076 | 369.9493 | 369.9493 | 375.4382 | 375.4382
2020-11-13 03:30 | 496.6301 | 497.0622 | 490.9345 | 490.9345 | 437.3928 | 477.7183 | 531.3474 | 664.5343 | 529.176 | 661.2154 | 699.0733 | 875.799 | 690.7831 | 690.7831 | 364.3212 | 364.3212 | 371.5011 | 371.5011 | 377.6382 | 377.6382
2020-11-13 04:00 | 496.754 | 496.8552 | 490.8762 | 490.8762 | 438.2061 | 478.4132 | 480.1984 | 599.8559 | 478.6768 | 597.1745 | 633.4563 | 793.5709 | 683.7818 | 690.1922 | 365.1641 | 365.1641 | 372.4488 | 372.4488 | 379.3754 | 379.3754
2020-11-13 04:30 | 497.5352 | 497.7553 | 491.4006 | 491.4006 | 439.5371 | 479.7121 | 522.9457 | 654.8471 | 520.1334 | 651.0731 | 651.8187 | 816.5604 | 554.3256 | 690.2949 | 366.5164 | 366.5164 | 373.3248 | 373.3248 | 380.9431 | 380.9431
2020-11-13 05:00 | 496.871 | 496.871 | 490.2378 | 490.2378 | 438.2141 | 478.3594 | 483.9778 | 605.9491 | 481.5108 | 602.5073 | 692.7341 | 867.2877 | 553.8837 | 690.295 | 367.1781 | 367.1781 | 373.9183 | 373.9183 | 380.9654 | 380.9654
2020-11-13 05:30 | 496.4927 | 496.8185 | 489.7942 | 489.7942 | 438.4911 | 478.4936 | 486.5786 | 608.9911 | 484.2564 | 605.575 | 710.0219 | 889.2822 | 554.1929 | 690.7318 | 368.5968 | 368.5968 | 375.446 | 375.446 | 382.3456 | 382.3456
2020-11-13 06:00 | 495.7883 | 495.796 | 488.4393 | 488.4393 | 437.7188 | 477.5363 | 487.0074 | 608.5419 | 484.7124 | 604.7745 | 711.1586 | 890.4576 | 553.7274 | 689.5756 | 369.0152 | 369.0152 | 376.0719 | 376.0719 | 382.3776 | 382.3776
2020-11-13 06:30 | 494.6764 | 495.5364 | 488.33 | 488.33 | 437.4005 | 478.0946 | 548.1456 | 685.6967 | 545.8406 | 682.2186 | 690.2794 | 864.4551 | 552.2353 | 689.3187 | 366.935 | 366.935 | 374.347 | 374.347 | 381.9809 | 381.9809
2020-11-13 07:00 | 488.1369 | 493.6859 | 484.9704 | 484.9704 | 429.7558 | 474.1936 | 527.5511 | 660.0941 | 525.9322 | 657.6813 | 684.0765 | 856.9803 | 546.244 | 688.8049 | 365.6094 | 365.6094 | 373.0865 | 373.0865 | 380.0094 | 380.0094
2020-11-13 07:30 | 482.4908 | 491.3963 | 478.848 | 481.5622 | 421.053 | 469.4312 | 553.5547 | 693.1332 | 552.1239 | 691.2468 | 691.7119 | 866.4988 | 538.8969 | 688.7792 | 364.8169 | 364.8169 | 371.7835 | 371.7835 | 376.6073 | 376.6073
2020-11-13 08:00 | 478.1098 | 490.6985 | 474.4005 | 480.7493 | 414.8424 | 467.3935 | 537.4527 | 673.0076 | 536.2424 | 671.5468 | 678.7773 | 850.1699 | 550.0927 | 688.3937 | 363.4497 | 363.4497 | 370.6435 | 370.6435 | 374.5114 | 374.5114
2020-11-13 08:30 | 473.4802 | 492.0159 | 470.0677 | 482.2479 | 409.6936 | 466.7484 | 493.3273 | 617.4619 | 492.1075 | 615.98 | 677.0491 | 848.1869 | 531.711 | 681.3446 | 362.4072 | 362.4072 | 369.6175 | 369.6175 | 371.7024 | 371.7024
2020-11-13 09:00 | 470.966 | 493.2482 | 468.273 | 484.1892 | 407.1757 | 468.1707 | 496.0532 | 621.0615 | 495.3061 | 620.2701 | 667.356 | 835.7981 | 593.8754 | 688.9333 | 360.0517 | 360.0517 | 367.5444 | 367.5444 | 371.4016 | 371.4016
2020-11-13 09:30 | 465.2009 | 493.3863 | 462.8535 | 484.6481 | 400.4311 | 465.9684 | 542.4487 | 679.2103 | 541.1523 | 677.7091 | 658.397 | 824.3583 | 660.7597 | 689.293 | 358.687 | 358.687 | 365.8209 | 365.8209 | 369.2065 | 369.2065
2020-11-13 10:00 | 459.6468 | 493.9589 | 459.2286 | 487.2278 | 396.771 | 465.9984 | 562.6359 | 704.3197 | 561.141 | 702.6743 | 644.269 | 806.9747 | 681.8784 | 689.4728 | 357.8731 | 357.8731 | 365.1499 | 365.1499 | 367.4578 | 367.4578
2020-11-13 10:30 | 457.6039 | 494.3865 | 457.4048 | 487.7895 | 392.8071 | 465.8602 | 561.4813 | 703.1793 | 559.6368 | 700.8859 | 645.6357 | 808.49 | 689.5756 | 689.5756 | 357.21 | 357.21 | 364.1488 | 364.1488 | 364.0862 | 364.0862
2020-11-13 11:00 | 450.3336 | 493.5393 | 450.648 | 487.5856 | 387.631 | 463.8248 | 540.1443 | 676.3362 | 538.6202 | 674.3916 | 639.4558 | 799.8893 | 684.8759 | 689.1902 | 355.6882 | 355.6882 | 362.6842 | 362.6842 | 362.9636 | 362.9636
2020-11-13 11:30 | 453.9091 | 494.2213 | 454.6831 | 488.776 | 386.2486 | 464.7707 | 579.5777 | 725.6804 | 578.8613 | 725.0186 | 637.2084 | 797.1317 | 638.934 | 690.1409 | 355.4278 | 355.4278 | 362.4217 | 362.4217 | 362.5699 | 362.5699
2020-11-13 12:00 | 450.0824 | 494.0287 | 450.8126 | 488.3222 | 391.3148 | 469.4668 | 541.0973 | 677.2143 | 541.026 | 677.477 | 631.1343 | 789.2714 | 689.627 | 689.627 | 353.7545 | 353.7545 | 360.917 | 360.917 | 361.4099 | 361.4099
2020-11-13 12:30 | 450.3022 | 492.7182 | 450.8723 | 487.1038 | 386.6207 | 466.4915 | 568.3665 | 711.4885 | 568.9439 | 712.5883 | 631.312 | 786.6616 | 690.0895 | 690.0895 | 353.1175 | 353.1175 | 360.0105 | 360.0105 | 360.1041 | 360.1041
2020-11-13 13:00 | 440.7666 | 494.6363 | 439.7626 | 487.2856 | 373.6012 | 457.9978 | 501.5964 | 627.3336 | 501.1413 | 625.9255 | 624.9011 | 778.8157 | 689.884 | 689.884 | 351.5237 | 351.5237 | 357.5649 | 357.5649 | 357.7681 | 357.7681
2020-11-13 13:30 | 446.4199 | 493.6961 | 445.1611 | 486.0094 | 385.167 | 465.9929 | 546.9371 | 684.7263 | 546.9797 | 684.6655 | 622.2049 | 776.6655 | 689.5499 | 689.5499 | 350.5191 | 350.5191 | 357.679 | 357.679 | 358.6681 | 358.6681
2020-11-13 14:00 | 443.804 | 492.1949 | 444.1413 | 486.3029 | 379.8012 | 461.5222 | 617.6063 | 771.5205 | 616.2911 | 767.4922 | 622.4202 | 769.9426 | 657.1384 | 688.5737 | 349.7856 | 349.7856 | 355.8535 | 355.8535 | 352.4812 | 352.4812
2020-11-13 14:30 | 448.4876 | 492.495 | 448.8441 | 486.5132 | 373.9622 | 456.6543 | 598.2213 | 748.2429 | 597.4922 | 745.4366 | 621.2927 | 770.5896 | 688.8563 | 688.8563 | 349.2645 | 349.2645 | 355.0803 | 355.0803 | 351.762 | 351.762
2020-11-13 15:00 | 449.8883 | 491.0841 | 449.5799 | 484.5838 | 381.393 | 460.2029 | 550.6411 | 689.1882 | 552.0685 | 690.0106 | 620.0963 | 763.9161 | 689.0361 | 689.0361 | 346.1981 | 346.1981 | 351.7549 | 351.7549 | 352.1712 | 352.1712
2020-11-13 15:30 | 453.7421 | 493.838 | 453.4812 | 487.3595 | 383.2095 | 461.3393 | 520.6893 | 650.0007 | 521.4457 | 648.6906 | 613.4474 | 760.9918 | 689.4986 | 689.4986 | 343.5706 | 343.5706 | 351.2166 | 351.2166 | 359.6001 | 359.6001
2020-11-13 16:00 | 459.2215 | 492.4829 | 458.6562 | 485.6993 | 384.565 | 460.0273 | 554.4391 | 692.282 | 555.1746 | 691.1896 | 616.0289 | 751.7308 | 687.5716 | 687.5716 | 342.9504 | 342.9504 | 349.7709 | 349.7709 | 358.3207 | 358.3207
2020-11-13 16:30 | 461.9536 | 492.2085 | 458.0925 | 481.8584 | 388.405 | 459.556 | 552.7849 | 689.1639 | 552.503 | 686.9011 | 616.014 | 762.8495 | 688.4709 | 688.4709 | 342.7546 | 342.7546 | 350.0538 | 350.0538 | 360.1897 | 360.1897
2020-11-13 17:00 | 464.777 | 492.7058 | 461.5973 | 483.2481 | 393.5766 | 461.386 | 545.6336 | 681.6299 | 546.2676 | 681.3605 | 620.0829 | 767.7484 | 689.3444 | 689.3444 | 342.5282 | 342.5282 | 350.1638 | 350.1638 | 359.3831 | 359.3831
2020-11-13 17:30 | 466.2722 | 494.4879 | 464.3954 | 486.1209 | 401.3118 | 465.3114 | 628.22 | 785.5851 | 628.65 | 785.7902 | 627.2042 | 780.9711 | 690.1923 | 690.1923 | 344.1617 | 344.1617 | 352.1646 | 352.1646 | 360.3137 | 360.3137
2020-11-13 18:00 | 474.2503 | 494.1957 | 472.4334 | 486.0901 | 405.7909 | 465.7321 | 603.634 | 754.5468 | 603.3934 | 753.7495 | 629.1925 | 783.2548 | 689.7298 | 689.7298 | 342.8632 | 342.8632 | 350.1173 | 350.1173 | 358.6068 | 358.6068
2020-11-13 18:30 | 477.4135 | 494.2562 | 475.7761 | 486.4125 | 418.4066 | 472.5556 | 584.8711 | 732.3489 | 585.6898 | 733.5147 | 635.6801 | 790.5929 | 689.8326 | 689.8326 | 344.542 | 344.542 | 352.4127 | 352.4127 | 361.3619 | 361.3619
2020-11-13 19:00 | 482.2555 | 495.375 | 481.02 | 487.8395 | 422.8812 | 473.3575 | 572.5389 | 716.9459 | 572.2429 | 716.6767 | 641.9682 | 801.279 | 688.3797 | 690.5005 | 346.2792 | 346.2792 | 354.3493 | 354.3493 | 364.5898 | 364.5898
2020-11-13 19:30 | 485.4195 | 496.0969 | 485.2051 | 489.5659 | 430.2472 | 476.7538 | 523.0494 | 653.574 | 523.4459 | 653.8604 | 648.9677 | 812.4174 | 583.8412 | 690.4492 | 346.429 | 346.429 | 354.4416 | 354.4416 | 363.8263 | 363.8263
2020-11-13 20:00 | 488.8182 | 496.0923 | 488.841 | 489.796 | 435.9763 | 477.962 | 516.7866 | 644.957 | 516.2105 | 643.3431 | 617.678 | 773.7668 | 621.0483 | 690.2436 | 347.7147 | 347.7147 | 355.256 | 355.256 | 364.5998 | 364.5998
2020-11-13 20:30 | 490.8917 | 495.1428 | 489.3455 | 489.3455 | 438.6002 | 478.1934 | 503.6887 | 628.4852 | 503.5018 | 627.3959 | 625.8536 | 784.0449 | 542.7145 | 690.1151 | 349.125 | 349.125 | 356.6615 | 356.6615 | 365.5339 | 365.5339
2020-11-13 21:00 | 493.1189 | 495.0312 | 489.3868 | 489.3868 | 438.4551 | 478.1871 | 457.0882 | 567.926 | 457.5524 | 567.4702 | 668.35 | 837.1322 | 544.4713 | 690.963 | 350.5537 | 350.5537 | 357.9633 | 357.9633 | 366.8445 | 366.8445
2020-11-13 21:30 | 494.609 | 496.2072 | 490.4789 | 490.4789 | 439.8787 | 479.7397 | 479.2839 | 595.8808 | 479.5081 | 595.0826 | 671.5348 | 841.1023 | 596.5959 | 691.2713 | 351.732 | 351.732 | 359.4395 | 359.4395 | 370.0968 | 370.0968
2020-11-13 22:00 | 495.2797 | 497.2794 | 491.4655 | 491.4655 | 442.2596 | 481.8788 | 479.673 | 597.7394 | 479.7495 | 596.9597 | 635.2036 | 795.6522 | 651.0013 | 690.9887 | 353.0883 | 353.0883 | 360.9801 | 360.9801 | 373.1603 | 373.1603
2020-11-13 22:30 | 494.4022 | 496.1062 | 490.4146 | 490.4146 | 440.6045 | 480.1889 | 549.4291 | 686.8298 | 549.292 | 686.1186 | 570.9033 | 715.1291 | 603.3755 | 690.1666 | 353.1373 | 353.1373 | 360.798 | 360.798 | 373.5598 | 373.5598
2020-11-13 23:00 | 496.6243 | 497.1626 | 492.1227 | 492.1227 | 442.2606 | 482.1461 | 557.1503 | 696.6916 | 556.9453 | 695.994 | 573.8854 | 718.0252 | 567.6915 | 690.1922 | 354.765 | 354.765 | 362.6495 | 362.6495 | 375.697 | 375.697
2020-11-13 23:30 | 496.0557 | 496.3811 | 490.8362 | 490.8362 | 440.1127 | 479.9186 | 546.1177 | 682.5194 | 546.3687 | 682.348 | 586.9818 | 733.5611 | 549.158 | 690.1923 | 356.0649 | 356.0649 | 364.0232 | 364.0232 | 376.0586 | 376.0586
2020-11-14 | 495.955 | 496.0685 | 490.6205 | 490.6205 | 441.2049 | 480.7297 | 569.6071 | 711.4063 | 570.335 | 711.6562 | 584.4651 | 729.6924 | 551.2523 | 690.3721 | 356.9267 | 356.9267 | 364.8284 | 364.8284 | 375.5817 | 375.5817
2020-11-14 00:30 | 494.9434 | 494.9434 | 487.9971 | 487.9971 | 440.6809 | 479.9706 | 538.5969 | 671.3521 | 539.7058 | 672.0881 | 616.9997 | 768.6849 | 553.2992 | 690.2949 | 358.2737 | 358.2737 | 366.1715 | 366.1715 | 376.2791 | 376.2791
2020-11-14 01:00 | 496.1858 | 496.1858 | 489.8254 | 489.8254 | 442.2986 | 481.6572 | 490.7699 | 611.6871 | 491.832 | 612.3506 | 630.1846 | 785.5601 | 555.9203 | 690.7061 | 359.9699 | 359.9699 | 367.8989 | 367.8989 | 377.4711 | 377.4711
2020-11-14 01:30 | 496.7482 | 496.7482 | 491.5073 | 491.5073 | 443.3456 | 482.7596 | 492.4029 | 613.724 | 493.0921 | 613.8734 | 601.0434 | 750.2831 | 556.3753 | 691.3227 | 362.0449 | 362.0449 | 370.0072 | 370.0072 | 379.4674 | 379.4674
2020-11-14 02:00 | 498.0828 | 498.0828 | 492.9388 | 492.9388 | 444.698 | 484.2323 | 492.7811 | 615.3988 | 492.9462 | 615.0645 | 611.4377 | 764.2297 | 556.4579 | 691.3483 | 363.1316 | 363.1316 | 370.3902 | 370.3902 | 379.2186 | 379.2186
2020-11-14 02:30 | 498.3781 | 498.3781 | 493.066 | 493.066 | 443.664 | 483.3332 | 512.8501 | 640.342 | 512.8613 | 639.7485 | 647.2905 | 810.415 | 555.8147 | 691.0658 | 363.2922 | 363.2922 | 370.7565 | 370.7565 | 380.1736 | 380.1736
2020-11-14 03:00 | 497.5841 | 497.5841 | 491.9982 | 491.9982 | 444.1195 | 483.4519 | 478.9586 | 598.565 | 478.5617 | 597.5157 | 595.6968 | 745.7664 | 557.145 | 690.7574 | 364.3162 | 364.3162 | 371.8395 | 371.8395 | 380.7745 | 380.7745
2020-11-14 03:30 | 497.0105 | 497.0105 | 492.1411 | 492.1411 | 443.3693 | 482.6353 | 524.7606 | 656.2487 | 524.434 | 655.3648 | 597.1415 | 747.8768 | 555.941 | 690.629 | 364.6954 | 364.6954 | 372.0265 | 372.0265 | 381.1705 | 381.1705
2020-11-14 04:00 | 497.4069 | 497.4069 | 493.157 | 493.157 | 444.7002 | 483.8218 | 548.0778 | 685.9081 | 547.0941 | 684.3089 | 599.268 | 750.7562 | 554.6757 | 690.1408 | 365.8938 | 365.8938 | 373.4727 | 373.4727 | 382.2791 | 382.2791
2020-11-14 04:30 | 498.0656 | 498.0656 | 493.5051 | 493.5051 | 446.2948 | 485.4445 | 557.7612 | 698.0735 | 556.554 | 696.1804 | 600.7318 | 752.7131 | 555.5482 | 690.2437 | 366.5141 | 366.5141 | 373.9402 | 373.9402 | 383.5904 | 383.5904
2020-11-14 05:00 | 497.9766 | 497.9766 | 493.9639 | 493.9639 | 447.3869 | 486.3342 | 548.6354 | 686.5434 | 547.627 | 684.8391 | 610.1824 | 764.4417 | 557.725 | 690.4492 | 366.9303 | 366.9303 | 374.5293 | 374.5293 | 384.1326 | 384.1326
2020-11-14 05:30 | 497.4208 | 497.4208 | 492.8961 | 492.8961 | 446.8555 | 485.7936 | 535.3242 | 669.3997 | 534.4225 | 667.7446 | 603.7009 | 756.2806 | 557.7665 | 690.4492 | 367.5617 | 367.5617 | 374.9937 | 374.9937 | 384.3289 | 384.3289
2020-11-14 06:00 | 497.0975 | 497.0975 | 492.0735 | 492.0735 | 445.8016 | 484.7591 | 562.2554 | 703.1241 | 561.0904 | 701.0542 | 610.0335 | 764.101 | 557.8897 | 690.2693 | 368.0164 | 368.0164 | 375.4392 | 375.4392 | 384.5191 | 384.5191
2020-11-14 06:30 | 496.3504 | 496.3504 | 490.8464 | 490.8464 | 443.0889 | 483.181 | 484.2279 | 605.6143 | 483.4126 | 603.9895 | 605.5723 | 758.5386 | 551.9681 | 689.9867 | 367.3859 | 367.3859 | 374.6624 | 374.6624 | 383.4071 | 383.4071
2020-11-14 07:00 | 496.4724 | 496.5988 | 490.8983 | 490.8983 | 439.0051 | 482.8853 | 482.9374 | 604.5101 | 482.16 | 603.4923 | 599.7527 | 751.3738 | 550.5392 | 689.8068 | 368.5211 | 368.5211 | 376.1021 | 376.1021 | 382.0299 | 382.0299
2020-11-14 07:30 | 490.6255 | 496.4691 | 489.729 | 489.729 | 433.5771 | 481.3975 | 476.1475 | 596.103 | 475.3582 | 595.2651 | 590.9941 | 739.1595 | 549.7508 | 689.9867 | 366.2654 | 366.2654 | 373.7361 | 373.7361 | 379.5918 | 379.5918
2020-11-14 08:00 | 483.6385 | 496.6658 | 483.383 | 490.1643 | 428.4622 | 480.4603 | 472.1086 | 590.1189 | 471.7209 | 589.5538 | 601.1937 | 751.0115 | 583.3047 | 689.5499 | 362.7602 | 362.7602 | 369.6136 | 369.6136 | 376.8652 | 376.8652
2020-11-14 08:30 | 481.1684 | 497.5916 | 482.2328 | 492.2743 | 424.7868 | 481.0332 | 476.2374 | 593.5142 | 475.7763 | 592.3742 | 594.5383 | 741.0043 | 606.4163 | 689.2159 | 359.971 | 359.971 | 366.9377 | 366.9377 | 373.8581 | 373.8581
2020-11-14 09:00 | 472.2854 | 495.8201 | 473.4185 | 490.6604 | 417.5942 | 477.8414 | 453.9016 | 565.1803 | 453.2261 | 563.1833 | 587.2889 | 731.5679 | 573.2769 | 689.0875 | 357.6661 | 357.6661 | 365.0284 | 365.0284 | 370.585 | 370.585
2020-11-14 09:30 | 471.5442 | 495.6973 | 472.7078 | 490.5083 | 412.8649 | 476.7991 | 446.0198 | 555.0017 | 445.5629 | 552.4253 | 595.9645 | 742.2846 | 565.8287 | 688.702 | 354.8693 | 354.8693 | 362.3428 | 362.3428 | 368.4616 | 368.4616
2020-11-14 10:00 | 466.129 | 495.7578 | 468.2841 | 491.7057 | 407.3944 | 475.4139 | 438.8234 | 545.8099 | 438.1771 | 542.7167 | 585.5287 | 728.8724 | 580.6168 | 688.5737 | 352.3505 | 352.3505 | 359.4527 | 359.4527 | 366.6476 | 366.6476
2020-11-14 10:30 | 459.393 | 495.6341 | 461.1367 | 491.2423 | 400.7985 | 472.63 | 437.5746 | 544.2819 | 440.1064 | 544.7437 | 567.9691 | 707.1262 | 522.1897 | 666.1452 | 352.8989 | 352.8989 | 360.2484 | 360.2484 | 362.1234 | 362.1234
2020-11-14 11:00 | 459.9427 | 495.9211 | 461.93 | 491.6552 | 397.9252 | 472.6606 | 489.9225 | 610.4328 | 492.1485 | 610.5505 | 614.0518 | 765.0576 | 543.0916 | 690.3978 | 351.3539 | 351.3539 | 358.5164 | 358.5164 | 362.831 | 362.831
2020-11-14 11:30 | 454.3477 | 495.6363 | 456.5605 | 491.6552 | 393.7713 | 471.1806 | 540.853 | 674.82 | 540.8546 | 672.2699 | 622.0884 | 774.4088 | 537.8068 | 685.0801 | 350.2066 | 350.2066 | 357.2759 | 357.2759 | 361.61 | 361.61
2020-11-14 12:00 | 453.9577 | 495.2074 | 456.1213 | 491.2253 | 389.5122 | 469.1226 | 543.0865 | 678.1577 | 543.337 | 676.0391 | 622.1652 | 773.8173 | 514.7813 | 654.6022 | 348.2064 | 348.2064 | 355.1213 | 355.1213 | 359.9623 | 359.9623
2020-11-14 12:30 | 447.9431 | 495.9192 | 450.239 | 492.2334 | 388.0771 | 469.2361 | 537.8668 | 671.2207 | 537.903 | 668.5779 | 615.1221 | 765.5869 | 617.7319 | 688.8306 | 346.4057 | 346.4057 | 353.3594 | 353.3594 | 358.7812 | 358.7812
2020-11-14 13:00 | 446.5674 | 495.2898 | 449.0921 | 491.5556 | 382.0371 | 465.1235 | 468.6775 | 583.4358 | 468.8797 | 580.1537 | 608.1036 | 755.0581 | 600.091 | 688.3682 | 343.9474 | 343.9474 | 350.9755 | 350.9755 | 358.5953 | 358.5953
2020-11-14 13:30 | 437.5095 | 497.1686 | 439.2081 | 492.7597 | 374.982 | 460.6839 | 497.123 | 621.1702 | 496.9553 | 618.872 | 602.7654 | 750.9364 | 547.7415 | 689.2417 | 343.5642 | 343.5642 | 351.008 | 351.008 | 359.0477 | 359.0477
2020-11-14 14:00 | 442.2942 | 496.7788 | 444.4219 | 492.9177 | 378.3323 | 462.7998 | 532.6456 | 666.8046 | 533.9531 | 668.4117 | 603.8845 | 755.8797 | 578.0758 | 691.2713 | 343.1059 | 343.1059 | 350.5696 | 350.5696 | 358.0355 | 358.0355
2020-11-14 14:30 | 436.8995 | 496.9993 | 438.95 | 492.976 | 374.5129 | 459.2225 | 528.6251 | 661.4011 | 523.079 | 654.8292 | 587.9807 | 736.091 | 604.8892 | 678.2711 | 340.9879 | 340.9879 | 348.2268 | 348.2268 | 355.8663 | 355.8663
2020-11-14 15:00 | 441.4741 | 495.8414 | 443.097 | 491.3971 | 378.606 | 460.6772 | 472.2703 | 590.7814 | 473.2776 | 590.8834 | 595.9756 | 744.912 | 545.8015 | 690.8088 | 340.1166 | 340.1166 | 346.856 | 346.856 | 353.4607 | 353.4607
2020-11-14 15:30 | 442.4483 | 493.8561 | 444.037 | 489.4287 | 379.0535 | 458.6871 | 495.8713 | 618.7868 | 495.8225 | 616.5051 | 590.2876 | 734.5485 | 631.1487 | 687.8286 | 336.093 | 336.093 | 343.2928 | 343.2928 | 350.8136 | 350.8136
2020-11-14 16:00 | 446.3539 | 495.5345 | 447.3328 | 490.0803 | 377.7176 | 456.3508 | 512.1498 | 639.1067 | 512.2143 | 637.4996 | 590.8806 | 734.9486 | 616.5463 | 688.1883 | 335.1337 | 335.1337 | 342.5385 | 342.5385 | 351.6138 | 351.6138
2020-11-14 16:30 | 452.1059 | 495.1195 | 452.6252 | 489.2964 | 375.8177 | 452.5666 | 521.6211 | 651.3159 | 521.4327 | 649.6993 | 588.5743 | 732.5533 | 673.6881 | 688.1883 | 333.3654 | 333.3654 | 340.7603 | 340.7603 | 349.6101 | 349.6101
2020-11-14 17:00 | 451.0064 | 493.6482 | 451.5105 | 487.8635 | 379.1163 | 451.9478 | 526.7458 | 657.6883 | 526.8324 | 656.6811 | 592.7767 | 737.6176 | 639.6638 | 687.9056 | 333.2161 | 333.2161 | 340.723 | 340.723 | 349.3337 | 349.3337
2020-11-14 17:30 | 450.1772 | 492.3383 | 450.4271 | 486.3231 | 383.5765 | 451.9175 | 525.8099 | 655.7744 | 525.6731 | 654.613 | 593.2549 | 738.7582 | 653.5182 | 687.5202 | 331.6632 | 331.6632 | 339.0293 | 339.0293 | 346.8521 | 346.8521
2020-11-14 18:00 | 455.1983 | 493.5393 | 455.2278 | 487.2802 | 388.8078 | 453.26 | 476.836 | 595.0356 | 476.7089 | 594.4976 | 598.0389 | 746.0765 | 655.1769 | 688.0598 | 332.3398 | 332.3398 | 339.8126 | 339.8126 | 347.6032 | 347.6032
2020-11-14 18:30 | 458.2935 | 492.8508 | 458.6716 | 486.9261 | 405.9515 | 462.9951 | 457.8879 | 571.3893 | 456.9755 | 570.2114 | 601.2667 | 751.2064 | 581.7316 | 687.9828 | 332.5804 | 332.5804 | 339.9274 | 339.9274 | 349.1612 | 349.1612
2020-11-14 19:00 | 463.2767 | 493.0895 | 464.2211 | 487.8419 | 414.8439 | 467.0184 | 414.1556 | 518.3677 | 413.4102 | 517.5629 | 598.7514 | 749.9515 | 516.1646 | 661.3461 | 332.9627 | 332.9627 | 340.3717 | 340.3717 | 350.2422 | 350.2422
2020-11-14 19:30 | 468.4561 | 494.1245 | 469.3572 | 488.7241 | 424.5061 | 471.6228 | 421.17 | 527.0421 | 423.4277 | 529.9575 | 619.7462 | 775.7324 | 509.8094 | 651.938 | 334.0379 | 334.0379 | 341.0738 | 341.0738 | 349.6514 | 349.6514
2020-11-14 20:00 | 473.9082 | 494.1975 | 475.6098 | 489.7217 | 431.2333 | 474.0742 | 426.2539 | 532.8639 | 429.4879 | 536.734 | 548.503 | 685.3099 | 518.179 | 661.3562 | 334.9341 | 334.9341 | 341.6567 | 341.6567 | 352.1 | 352.1
2020-11-14 20:30 | 477.4738 | 492.9141 | 479.09 | 488.3517 | 433.0747 | 473.2714 | 431.7922 | 539.9291 | 434.7395 | 543.392 | 544.6365 | 680.3478 | 524.6293 | 669.8211 | 336.7712 | 336.7712 | 343.4533 | 343.4533 | 355.773 | 355.773
2020-11-14 21:00 | 480.669 | 493.8123 | 482.007 | 488.8669 | 434.462 | 474.5943 | 438.4709 | 548.3124 | 441.545 | 551.9374 | 585.9417 | 732.3987 | 525.2433 | 670.7109 | 340.6355 | 340.6355 | 347.3898 | 347.3898 | 361.544 | 361.544
2020-11-14 21:30 | 486.5023 | 495.032 | 488.1066 | 490.3426 | 437.3034 | 477.1594 | 442.7636 | 553.3857 | 446.0104 | 557.1633 | 576.7833 | 720.4393 | 593.0142 | 691.8879 | 343.1517 | 343.1517 | 350.0691 | 350.0691 | 363.2664 | 363.2664
2020-11-14 22:00 | 488.4285 | 495.3535 | 490.1885 | 490.7325 | 438.0205 | 477.9037 | 445.1328 | 556.6198 | 448.8248 | 561.133 | 557.8041 | 697.5483 | 607.7639 | 694.2259 | 344.2744 | 344.2744 | 351.0617 | 351.0617 | 367.2231 | 367.2231
2020-11-14 22:30 | 490.7945 | 495.293 | 490.2948 | 490.2948 | 439.4544 | 479.0111 | 445.0458 | 556.1627 | 444.9887 | 555.4823 | 590.9651 | 739.9279 | 526.347 | 672.7001 | 344.5421 | 344.5421 | 351.376 | 351.376 | 367.708 | 367.708
2020-11-14 23:00 | 494.6428 | 496.028 | 491.1973 | 491.1973 | 440.0095 | 479.5782 | 445.2208 | 556.8357 | 444.8876 | 555.9058 | 613.3939 | 768.47 | 580.2413 | 691.9907 | 344.744 | 344.744 | 351.5677 | 351.5677 | 369.5152 | 369.5152
2020-11-14 23:30 | 496.3839 | 496.3839 | 491.1036 | 491.1036 | 441.225 | 480.6761 | 464.575 | 581.3998 | 464.1273 | 580.4716 | 634.4107 | 794.8217 | 596.1295 | 692.0678 | 344.0897 | 344.0897 | 350.6289 | 350.6289 | 369.396 | 369.396
2020-11-15 | 496.923 | 496.923 | 491.6648 | 491.6648 | 442.2446 | 481.636 | 488.9435 | 611.3986 | 489.1993 | 611.2933 | 592.8562 | 742.4811 | 593.495 | 691.7595 | 343.0424 | 343.0424 | 349.5675 | 349.5675 | 370.6671 | 370.6671
2020-11-15 00:30 | 494.6748 | 494.6748 | 488.7406 | 488.7406 | 441.1855 | 480.0349 | 491.4134 | 613.8224 | 491.8265 | 613.7635 | 600.2803 | 750.8174 | 534.0994 | 683.8611 | 343.9293 | 343.9293 | 350.371 | 350.371 | 371.9671 | 371.9671
2020-11-15 01:00 | 495.8373 | 495.8373 | 489.5659 | 489.5659 | 442.044 | 480.969 | 447.1885 | 557.6243 | 448.003 | 558.0364 | 597.6985 | 747.3147 | 593.6713 | 692.7871 | 345.6238 | 345.6238 | 352.1646 | 352.1646 | 372.5426 | 372.5426
2020-11-15 01:30 | 489.7486 | 496.0397 | 491.0269 | 491.0269 | 446.0498 | 484.5493 | 447.2007 | 553.1708 | 449.0117 | 554.3853 | 570.9129 | 713.2002 | 579.403 | 693.5322 | 345.5213 | 345.5213 | 352.6521 | 352.6521 | 372.5292 | 372.5292
2020-11-15 02:00 | 487.6667 | 495.5605 | 488.7164 | 490.3013 | 446.4637 | 484.7065 | 490.1164 | 605.829 | 493.083 | 608.0823 | 570.8063 | 712.5743 | 617.678 | 693.712 | 345.4379 | 345.4379 | 352.7704 | 352.7704 | 374.666 | 374.666
2020-11-15 02:30 | 479.8615 | 492.094 | 480.2466 | 486.1834 | 442.9511 | 480.9293 | 494.791 | 610.6656 | 498.3893 | 613.7827 | 578.0184 | 722.0021 | 623.248 | 693.4037 | 344.4577 | 344.4577 | 351.8244 | 351.8244 | 372.9144 | 372.9144
2020-11-15 03:00 | 477.9841 | 490.6092 | 475.4446 | 481.7909 | 440.0384 | 477.7668 | 546.2959 | 678.5657 | 550.4727 | 682.6834 | 588.4509 | 732.9352 | 642.9343 | 693.0183 | 343.5461 | 343.5461 | 350.741 | 350.741 | 372.6045 | 372.6045
2020-11-15 03:30 | 476.9858 | 489.4745 | 474.8416 | 481.1635 | 439.3056 | 476.9354 | 569.8467 | 708.4394 | 574.4242 | 713.2355 | 558.4911 | 694.9628 | 631.2888 | 692.6074 | 343.5512 | 343.5512 | 350.9067 | 350.9067 | 368.7298 | 368.7298
2020-11-15 04:00 | 475.0677 | 489.268 | 473.2871 | 481.1209 | 438.8466 | 476.4014 | 576.5883 | 716.9547 | 581.3883 | 722.0785 | 575.346 | 716.2573 | 592.4857 | 692.7614 | 343.2929 | 343.2929 | 350.7232 | 350.7232 | 368.3102 | 368.3102
2020-11-15 04:30 | 476.4053 | 488.8788 | 472.6951 | 478.8832 | 437.7623 | 475.3171 | 615.0921 | 766.4489 | 619.6606 | 771.3397 | 561.0605 | 700.0095 | 639.1767 | 692.8642 | 342.969 | 342.969 | 350.3178 | 350.3178 | 368.3976 | 368.3976
2020-11-15 05:00 | 476.2689 | 488.0814 | 472.7816 | 478.3313 | 437.3961 | 474.8624 | 602.5554 | 749.2525 | 607.3954 | 754.5634 | 589.6866 | 734.6243 | 609.1743 | 692.5045 | 343.0891 | 343.0891 | 350.5601 | 350.5601 | 369.1179 | 369.1179
2020-11-15 05:30 | 474.9494 | 488.0716 | 471.8262 | 478.6624 | 435.8325 | 473.6096 | 581.3679 | 722.6693 | 586.3364 | 727.7473 | 592.2219 | 737.884 | 580.9733 | 692.3503 | 342.7155 | 342.7155 | 350.0302 | 350.0302 | 369.1392 | 369.1392
2020-11-15 06:00 | 472.9102 | 488.0409 | 469.9143 | 478.7382 | 433.806 | 472.1151 | 558.0751 | 693.303 | 562.6816 | 698.0707 | 653.6273 | 815.0911 | 524.4525 | 665.6076 | 343.4311 | 343.4311 | 350.725 | 350.725 | 367.8471 | 367.8471
2020-11-15 06:30 | 472.2954 | 489.2485 | 469.1923 | 479.8703 | 434.1371 | 473.6332 | 531.3965 | 660.1032 | 535.8611 | 664.8323 | 626.5805 | 780.5168 | 596.0068 | 692.2733 | 342.1452 | 342.1452 | 349.6817 | 349.6817 | 367.02 | 367.02
2020-11-15 07:00 | 471.6093 | 488.6801 | 467.171 | 477.8766 | 427.744 | 470.9404 | 594.6506 | 740.7294 | 599.3444 | 746.2375 | 643.8195 | 801.0939 | 547.8287 | 691.7595 | 339.894 | 339.894 | 347.0251 | 347.0251 | 363.7153 | 363.7153
2020-11-15 07:30 | 464.3427 | 489.4681 | 460.3659 | 478.9967 | 423.3332 | 470.619 | 632.6974 | 790.6913 | 638.2281 | 797.3553 | 637.1653 | 789.7402 | 607.9285 | 692.1705 | 339.3472 | 339.3472 | 346.7673 | 346.7673 | 361.6866 | 361.6866
2020-11-15 08:00 | 461.7527 | 490.887 | 456.7855 | 479.3389 | 412.7712 | 465.6615 | 572.6431 | 716.1545 | 577.6938 | 722.2977 | 626.006 | 777.741 | 640.2367 | 692.0678 | 336.9894 | 336.9894 | 344.8977 | 344.8977 | 359.7675 | 359.7675
2020-11-15 08:30 | 462.7588 | 492.5244 | 458.2658 | 481.6168 | 405.5733 | 463.5089 | 610.1109 | 762.6335 | 614.0963 | 768.2357 | 613.7922 | 768.2477 | 682.1974 | 692.6586 | 334.9893 | 334.9893 | 343.5942 | 343.5942 | 358.3961 | 358.3961
2020-11-15 09:00 | 448.7779 | 488.0196 | 442.9486 | 475.6798 | 387.5085 | 450.8277 | 603.1706 | 753.6388 | 608.8105 | 761.6616 | 554.6643 | 690.5735 | 575.3758 | 692.9412 | 333.8606 | 333.8606 | 341.924 | 341.924 | 355.1588 | 355.1588
2020-11-15 09:30 | 443.216 | 490.4023 | 437.1954 | 477.5504 | 379.8671 | 448.6063 | 583.7853 | 730.6043 | 594.2078 | 744.0399 | 593.6571 | 743.0792 | 547.0895 | 696.8466 | 327.8787 | 327.8787 | 335.7091 | 335.7091 | 351.1902 | 351.1902
2020-11-15 10:00 | 435.6723 | 490.9367 | 429.5635 | 477.9261 | 370.5974 | 444.6279 | 564.9876 | 704.0975 | 571.6901 | 712.5107 | 572.0828 | 716.1046 | 694.0974 | 694.0974 | 323.3416 | 323.3416 | 331.6905 | 331.6905 | 349.1613 | 349.1613
2020-11-15 10:30 | 424.3231 | 488.8155 | 418.5046 | 475.8791 | 357.1731 | 436.5394 | 551.517 | 689.1371 | 561.1678 | 702.2705 | 560.7874 | 701.1189 | 687.0543 | 696.1014 | 309.558 | 320.3157 | 317.4257 | 328.4569 | 347.6322 | 347.6322
2020-11-15 11:00 | 415.013 | 489.3825 | 409.9967 | 477.3874 | 332.9428 | 407.2923 | 545.4799 | 682.5297 | 554.3863 | 694.2982 | 553.4734 | 692.6615 | 632.6302 | 695.5619 | 299.9959 | 319.5181 | 307.5412 | 327.5894 | 345.9817 | 345.9817
2020-11-15 11:30 | 410.4086 | 486.9073 | 405.0435 | 474.4499 | 323.6117 | 395.7254 | 530.9964 | 664.0938 | 533.8566 | 668.1158 | 533.8884 | 668.7432 | 524.442 | 671.5756 | 280.052 | 307.0795 | 286.9079 | 312.4118 | 341.407 | 341.407
2020-11-15 12:00 | 402.8318 | 491.8438 | 397.0829 | 478.6535 | 311.4748 | 380.2063 | 503.3333 | 627.8732 | 512.5624 | 640.806 | 534.3569 | 667.2682 | 509.6019 | 651.3533 | 271.916 | 296.602 | 279.2891 | 305.8641 | 341.5403 | 341.5403
2020-11-15 12:30 | 392.6154 | 486.5057 | 387.2641 | 473.9636 | 295.439 | 359.9178 | 473.3195 | 588.4594 | 477.0989 | 594.2313 | 526.5928 | 658.7324 | 601.2934 | 692.8386 | 268.7839 | 295.0215 | 275.776 | 301.5295 | 335.8623 | 335.8623
2020-11-15 13:00 | 388.3278 | 481.7212 | 383.1796 | 474.2079 | 300.6656 | 367.8275 | 519.7307 | 649.6496 | 529.5048 | 662.9097 | 528.8483 | 661.5665 | 689.4922 | 695.3306 | 263.8596 | 286.6808 | 270.6718 | 292.8203 | 337.074 | 337.074
2020-11-15 13:30 | 383.07 | 474.9955 | 377.274 | 471.5839 | 290.7306 | 355.5847 | 466.1127 | 581.526 | 473.8992 | 592.787 | 519.0369 | 648.6364 | 681.6971 | 694.6884 | 249.6252 | 271.9221 | 255.6128 | 276.785 | 334.8003 | 334.8003
2020-11-15 14:00 | 379.3631 | 469.8518 | 373.4696 | 466.7171 | 299.8694 | 364.8792 | 508.7782 | 628.6299 | 514.3424 | 637.0755 | 514.4814 | 644.5632 | 669.6289 | 691.7338 | 248.32 | 271.6895 | 254.8208 | 277.3435 | 330.9695 | 330.9695
2020-11-15 14:30 | 392.0826 | 485.0584 | 385.8644 | 471.5266 | 305.1932 | 372.7199 | 476.6771 | 586.7949 | 482.1315 | 593.5369 | 510.8286 | 638.7089 | 668.3502 | 693.1982 | 241.1995 | 264.6499 | 247.7677 | 271.7752 | 330.2474 | 330.2474
2020-11-15 15:00 | 392.5973 | 483.8762 | 387.3233 | 473.8115 | 301.7421 | 368.9317 | 467.236 | 581.4609 | 470.3806 | 584.8485 | 510.2468 | 637.1599 | 673.2612 | 692.1191 | 242.8055 | 264.7066 | 248.9884 | 271.8451 | 330.2712 | 330.2712
2020-11-15 15:30 | 385.0173 | 471.9449 | 380.5114 | 467.9164 | 299.3739 | 365.9225 | 510.8633 | 632.8922 | 516.195 | 638.8207 | 518.2111 | 649.2023 | 675.605 | 692.7614 | 251.3892 | 274.4674 | 257.5642 | 280.4295 | 328.9255 | 328.9255
2020-11-15 16:00 | 387.5112 | 471.9085 | 381.631 | 472.955 | 307.8082 | 376.6117 | 456.9531 | 562.8483 | 461.8658 | 569.4629 | 526.0129 | 658.6801 | 669.9525 | 693.8662 | 262.4039 | 284.6118 | 268.817 | 292.7177 | 330.9143 | 330.9143
2020-11-15 16:30 | 388.5752 | 469.751 | 383.2385 | 472.9606 | 306.7662 | 375.6722 | 505.8162 | 623.938 | 511.3935 | 629.9118 | 533.0831 | 666.4005 | 636.874 | 693.5579 | 272.1416 | 294.9364 | 278.7314 | 304.3095 | 333.2341 | 333.2341
2020-11-15 17:00 | 386.7302 | 463.8339 | 380.5995 | 467.2532 | 308.9803 | 378.3289 | 525.9457 | 645.6066 | 532.2757 | 652.2448 | 533.1724 | 667.2928 | 662.2072 | 692.7871 | 271.5215 | 296.0345 | 278.1622 | 304.8071 | 331.1805 | 331.1805
2020-11-15 17:30 | 392.8416 | 467.5105 | 385.0547 | 467.7652 | 317.2733 | 389.474 | 525.7808 | 644.7595 | 531.8405 | 652.1906 | 553.0555 | 691.9305 | 523.3807 | 669.4396 | 301.2384 | 313.8471 | 308.822 | 321.7482 | 332.7298 | 332.7298
2020-11-15 18:00 | 396.9491 | 468.2733 | 391.9265 | 472.3005 | 319.3996 | 393.2734 | 522.6846 | 638.2889 | 528.4769 | 644.5487 | 554.2347 | 694.3298 | 672.6578 | 692.9927 | 302.5906 | 312.5435 | 310.1434 | 320.2652 | 330.3619 | 330.3619
2020-11-15 18:30 | 410.6414 | 481.7156 | 406.7505 | 476.0615 | 327.0446 | 402.1365 | 550.4629 | 676.1252 | 555.9621 | 682.1047 | 556.9887 | 697.7226 | 635.3336 | 693.2496 | 305.5727 | 312.0382 | 313.2516 | 319.8796 | 333.0031 | 333.0031
2020-11-15 19:00 | 416.3996 | 484.2625 | 415.6981 | 482.3192 | 337.5787 | 407.8761 | 521.3972 | 640.1956 | 526.6696 | 645.7024 | 563.2979 | 705.6439 | 535.332 | 685.6652 | 312.1869 | 312.1869 | 319.9959 | 319.9959 | 333.4236 | 333.4236
2020-11-15 19:30 | 425.3247 | 486.609 | 424.7741 | 479.8116 | 345.0322 | 409.4225 | 531.6609 | 660.0425 | 536.4611 | 665.0515 | 572.7761 | 716.0883 | 539.9267 | 690.7902 | 313.963 | 313.963 | 321.3795 | 321.3795 | 336.4236 | 336.4236
2020-11-15 20:00 | 430.6007 | 488.2642 | 428.671 | 480.0577 | 357.9087 | 415.7523 | 565.2951 | 698.9444 | 570.0889 | 703.6609 | 570.8788 | 714.7026 | 693.3009 | 693.3009 | 311.5219 | 311.5219 | 319.0517 | 319.0517 | 338.6477 | 338.6477
2020-11-15 20:30 | 433.3156 | 486.1224 | 432.5007 | 479.1332 | 369.1426 | 421.935 | 578.9464 | 716.6202 | 583.7534 | 721.2901 | 584.5196 | 731.9784 | 655.2352 | 693.1982 | 315.3064 | 315.3064 | 323.104 | 323.104 | 337.2267 | 337.2267
2020-11-15 21:00 | 441.445 | 491.72 | 439.5043 | 483.3483 | 376.3391 | 428.4707 | 582.5889 | 718.6603 | 585.9082 | 721.4191 | 587.1621 | 735.5757 | 694.2259 | 694.2259 | 317.2331 | 317.2331 | 325.0147 | 325.0147 | 337.343 | 337.343
2020-11-15 21:30 | 443.9782 | 492.2423 | 445.172 | 487.2434 | 383.3168 | 434.497 | 582.4553 | 721.7045 | 586.1186 | 725.1658 | 586.4662 | 733.959 | 694.046 | 694.046 | 316.9647 | 316.9647 | 324.1346 | 324.1346 | 335.4198 | 335.4198
2020-11-15 22:00 | 445.2175 | 493.2374 | 444.6389 | 486.2302 | 380.2722 | 432.1218 | 582.887 | 723.8319 | 587.41 | 728.6395 | 587.9197 | 735.48 | 695.2021 | 695.2021 | 317.049 | 317.049 | 324.5436 | 324.5436 | 336.2725 | 336.2725
2020-11-15 22:30 | 444.3301 | 491.4739 | 443.9802 | 484.8956 | 374.7176 | 427.345 | 593.181 | 734.9788 | 597.5602 | 739.2241 | 598.5266 | 749.0982 | 694.1231 | 694.1231 | 318.5847 | 318.5847 | 325.977 | 325.977 | 332.7503 | 332.7503
2020-11-15 23:00 | 442.3259 | 491.8311 | 442.6539 | 485.9312 | 374.0361 | 427.1866 | 600.0938 | 743.2999 | 604.5161 | 747.8167 | 605.4633 | 757.9493 | 694.4828 | 694.4828 | 320.4687 | 320.4687 | 327.8923 | 327.8923 | 334.1204 | 334.1204
2020-11-15 23:30 | 440.4839 | 492.9597 | 439.6778 | 485.776 | 360.8044 | 417.3865 | 553.3434 | 684.332 | 557.4318 | 688.3129 | 609.2529 | 762.6036 | 694.0974 | 694.0974 | 323.1011 | 323.1011 | 330.5536 | 330.5536 | 337.1741 | 337.1741
2020-11-16 | 442.4311 | 492.9895 | 442.0165 | 486.2583 | 355.1563 | 413.3462 | 625.0869 | 775.9425 | 629.7119 | 780.776 | 630.5865 | 788.9914 | 694.2772 | 694.2772 | 323.4934 | 323.4934 | 331.1284 | 331.1284 | 337.4487 | 337.4487
2020-11-16 00:30 | 447.5231 | 494.7475 | 446.2245 | 487.0739 | 358.8069 | 416.3746 | 612.0001 | 761.8833 | 616.2491 | 766.4507 | 638.0662 | 797.2059 | 693.5065 | 693.5065 | 322.1976 | 322.1976 | 329.6193 | 329.6193 | 335.8522 | 335.8522
2020-11-16 01:00 | 441.8347 | 492.9783 | 440.2791 | 485.0357 | 358.6133 | 416.0667 | 606.2379 | 752.6373 | 609.9241 | 756.2256 | 643.4487 | 804.9335 | 693.9176 | 693.9176 | 322.666 | 322.666 | 330.1237 | 330.1237 | 336.0923 | 336.0923
2020-11-16 01:30 | 440.8351 | 493.2691 | 440.3558 | 486.5618 | 354.2463 | 412.4837 | 610.6608 | 755.8403 | 613.6658 | 758.3751 | 648.3846 | 811.7833 | 693.6606 | 693.6606 | 324.5066 | 324.5066 | 331.5265 | 331.5265 | 336.2546 | 336.2546
2020-11-16 02:00 | 436.9068 | 489.1699 | 434.6177 | 480.4884 | 359.8596 | 415.2099 | 622.7873 | 770.3546 | 627.2449 | 774.8539 | 655.7103 | 820.6305 | 693.9432 | 693.9432 | 326.1804 | 326.1804 | 333.4783 | 333.4783 | 336.6895 | 336.6895
2020-11-16 02:30 | 431.8281 | 484.1422 | 429.4178 | 475.3433 | 381.1784 | 429.9022 | 597.5744 | 743.4724 | 601.8519 | 747.8118 | 662.3421 | 826.6431 | 618.6851 | 692.9156 | 327.3466 | 327.3466 | 333.8327 | 333.8327 | 334.9931 | 334.9931
2020-11-16 03:00 | 463.6912 | 488.4413 | 460.2442 | 478.7542 | 395.177 | 441.4234 | 555.4968 | 692.376 | 561.0377 | 698.7675 | 670.9683 | 836.2909 | 696.3326 | 696.3326 | 337.3673 | 337.3673 | 344.1672 | 344.1672 | 340.3037 | 340.3037
2020-11-16 03:30 | 473.0017 | 488.9135 | 471.9755 | 481.6431 | 402.9164 | 448.1857 | 562.4507 | 703.7383 | 568.4346 | 711.3658 | 674.1699 | 843.172 | 696.0757 | 696.0757 | 344.2568 | 344.2568 | 350.7681 | 350.7681 | 343.9456 | 343.9456
2020-11-16 04:00 | 475.3112 | 487.6557 | 471.5457 | 477.6254 | 402.7623 | 447.2735 | 555.806 | 691.3853 | 558.7613 | 694.2181 | 664.6073 | 830.7095 | 678.0967 | 692.4275 | 347.0009 | 347.0009 | 354.2058 | 354.2058 | 344.3075 | 344.3075
2020-11-16 04:30 | 480.5854 | 488.9509 | 474.7012 | 476.8206 | 406.3245 | 449.9598 | 518.1054 | 646.2565 | 520.1241 | 648.025 | 616.0933 | 767.322 | 642.3565 | 691.554 | 348.986 | 348.986 | 355.8669 | 355.8669 | 345.7119 | 345.7119
2020-11-16 05:00 | 479.9067 | 489.7291 | 474.4955 | 478.0529 | 412.1555 | 454.7539 | 557.7283 | 696.3304 | 559.99 | 698.5148 | 676.2161 | 844.291 | 608.8406 | 692.2733 | 350.2538 | 350.2538 | 357.4728 | 357.4728 | 348.2849 | 348.2849
2020-11-16 05:30 | 475.9485 | 485.582 | 470.0809 | 473.491 | 409.2784 | 451.6623 | 566.389 | 706.5186 | 569.0983 | 709.2029 | 679.4366 | 849.524 | 642.5541 | 693.3781 | 352.022 | 352.022 | 359.0169 | 359.0169 | 345.7658 | 345.7658
2020-11-16 06:00 | 479.5048 | 487.4814 | 471.4081 | 473.1129 | 408.3987 | 450.8575 | 650.6918 | 809.1689 | 654.3627 | 812.8016 | 683.0624 | 855.6812 | 694.4828 | 694.4828 | 353.1326 | 353.1326 | 360.8616 | 360.8616 | 347.9162 | 347.9162
2020-11-16 06:30 | 476.7061 | 485.382 | 468.4098 | 470.8364 | 406.8705 | 449.8804 | 610.3384 | 757.6769 | 614.1978 | 761.4774 | 683.3747 | 855.8587 | 693.6863 | 693.6863 | 353.8819 | 353.8819 | 361.4795 | 361.4795 | 347.2757 | 347.2757
2020-11-16 07:00 | 473.0732 | 486.5948 | 464.7719 | 471.9639 | 406.6148 | 452.8974 | 541.064 | 671.6523 | 544.5236 | 675.5765 | 680.4815 | 850.9833 | 692.6587 | 692.6587 | 355.1705 | 355.1705 | 362.8649 | 362.8649 | 352.2854 | 352.2854
2020-11-16 07:30 | 469.8347 | 487.533 | 461.1316 | 472.4824 | 401.5871 | 452.2073 | 572.8513 | 714.8697 | 576.453 | 719.5449 | 673.1437 | 839.9207 | 692.299 | 692.299 | 354.2153 | 354.2153 | 361.6525 | 361.6525 | 355.0001 | 355.0001
2020-11-16 08:00 | 460.0953 | 482.7942 | 450.2293 | 466.2667 | 392.3113 | 446.5681 | 653.0549 | 816.4981 | 659.0526 | 824.5263 | 667.3051 | 826.9495 | 690.8088 | 690.8088 | 351.7357 | 351.7357 | 359.127 | 359.127 | 351.1674 | 351.1674
2020-11-16 08:30 | 454.2127 | 481.7122 | 445.0226 | 465.8299 | 388.549 | 446.2751 | 646.9854 | 808.7081 | 653.9258 | 818.1867 | 660.1243 | 817.2771 | 690.4748 | 690.4748 | 350.2145 | 350.2145 | 357.9041 | 357.9041 | 350.5553 | 350.5553
2020-11-16 09:00 | 453.107 | 482.483 | 444.2609 | 467.1199 | 382.5403 | 444.6652 | 613.4824 | 765.098 | 620.8253 | 775.376 | 650.8622 | 808.2712 | 691.8622 | 691.8622 | 347.9464 | 347.9464 | 356.2188 | 356.2188 | 349.661 | 349.661
2020-11-16 09:30 | 453.0775 | 485.6452 | 447.6801 | 473.7059 | 379.7603 | 446.6721 | 577.3201 | 720.7385 | 583.2324 | 729.3952 | 642.4708 | 794.6498 | 690.7318 | 690.7318 | 346.9022 | 346.9022 | 354.6399 | 354.6399 | 349.445 | 349.445
2020-11-16 10:00 | 448.7911 | 486.7966 | 445.2818 | 476.8868 | 378.6823 | 449.8119 | 584.8957 | 730.4357 | 591.2578 | 739.8646 | 636.7532 | 786.6109 | 692.2476 | 692.2476 | 345.5192 | 345.5192 | 353.3304 | 353.3304 | 350.8959 | 350.8959
2020-11-16 10:30 | 443.9571 | 487.7614 | 439.7206 | 476.8979 | 373.2096 | 448.4416 | 566.3541 | 706.0518 | 572.1078 | 715.1252 | 628.6922 | 778.6146 | 691.0658 | 691.0658 | 344.3357 | 344.3357 | 352.5434 | 352.5434 | 353.8532 | 353.8532
2020-11-16 11:00 | 438.2613 | 483.8793 | 434.8577 | 474.0738 | 364.9058 | 442.906 | 574.6229 | 715.7597 | 581.0466 | 726.0245 | 624.5789 | 774.2025 | 690.7318 | 690.7318 | 341.7813 | 341.7813 | 349.4579 | 349.4579 | 348.4273 | 348.4273
2020-11-16 11:30 | 434.213 | 485.6234 | 430.6336 | 475.5173 | 364.8487 | 445.0281 | 607.7814 | 758.8562 | 614.2457 | 768.7448 | 614.6311 | 758.3378 | 690.038 | 690.038 | 339.3965 | 339.3965 | 346.8612 | 346.8612 | 346.574 | 346.574
2020-11-16 12:00 | 434.0337 | 485.3447 | 430.8958 | 475.5573 | 359.4304 | 439.6574 | 531.6785 | 663.3303 | 536.9028 | 671.9014 | 606.0566 | 748.5566 | 690.7318 | 690.7318 | 338.3095 | 338.3095 | 345.8978 | 345.8978 | 348.0854 | 348.0854
2020-11-16 12:30 | 430.2762 | 485.2437 | 425.9589 | 474.1703 | 358.0654 | 437.8029 | 535.5151 | 667.7796 | 541.0298 | 676.8053 | 603.4413 | 745.6154 | 690.8602 | 690.8602 | 337.1648 | 337.1648 | 344.7248 | 344.7248 | 347.206 | 347.206
2020-11-16 13:00 | 433.0125 | 485.1581 | 429.2557 | 474.896 | 354.076 | 432.7626 | 559.4632 | 697.6797 | 565.293 | 707.2946 | 600.8275 | 740.7699 | 690.2179 | 690.2179 | 335.6986 | 335.6986 | 343.341 | 343.341 | 345.4912 | 345.4912
2020-11-16 13:30 | 432.3163 | 484.3785 | 428.7428 | 474.129 | 352.7229 | 431.1658 | 578.8474 | 721.2976 | 584.7401 | 731.2329 | 597.4567 | 739.4298 | 690.963 | 690.963 | 334.5191 | 334.5191 | 342.324 | 342.324 | 345.7054 | 345.7054
2020-11-16 14:00 | 430.9243 | 483.9482 | 427.7825 | 474.2759 | 356.8249 | 436.2541 | 567.1864 | 707.2324 | 572.8931 | 716.5912 | 592.8409 | 732.6445 | 690.6033 | 690.6033 | 333.2836 | 333.2836 | 340.8335 | 340.8335 | 344.7101 | 344.7101
2020-11-16 14:30 | 432.8206 | 486.4407 | 429.5593 | 476.6302 | 359.4203 | 443.0143 | 552.8056 | 689.3432 | 557.164 | 695.1161 | 596.1909 | 744.7496 | 692.6074 | 692.6074 | 336.1866 | 336.1866 | 341.9325 | 341.9325 | 346.8819 | 346.8819
2020-11-16 15:00 | 435.1844 | 487.5633 | 431.4668 | 477.2741 | 356.3816 | 439.137 | 563.1414 | 703.1254 | 568.586 | 708.1763 | 596.3578 | 743.9452 | 694.1231 | 694.1231 | 336.2993 | 336.2993 | 342.0076 | 342.0076 | 345.0443 | 345.0443
2020-11-16 15:30 | 438.0994 | 488.7643 | 432.8715 | 476.7348 | 359.8645 | 440.8337 | 543.4466 | 679.3581 | 550.4263 | 686.8597 | 593.6596 | 741.021 | 693.9432 | 693.9432 | 332.4759 | 332.4759 | 338.9841 | 338.9841 | 345.2927 | 345.2927
2020-11-16 16:00 | 440.8194 | 486.8389 | 435.6 | 475.041 | 363.9186 | 441.1985 | 586.9541 | 733.825 | 593.7353 | 743.4523 | 592.614 | 729.2953 | 690.4748 | 690.4748 | 331.3913 | 331.3913 | 339.2085 | 339.2085 | 346.0657 | 346.0657
2020-11-16 16:30 | 444.0694 | 486.0551 | 435.8273 | 470.8961 | 362.5206 | 437.1481 | 533.4071 | 666.044 | 539.4817 | 674.8956 | 597.6616 | 741.329 | 691.9136 | 691.9136 | 331.8027 | 331.8027 | 339.7322 | 339.7322 | 346.1768 | 346.1768
2020-11-16 17:00 | 449.8441 | 486.5757 | 441.8123 | 471.8899 | 371.5053 | 441.5388 | 541.9982 | 677.6332 | 547.5682 | 685.4602 | 601.4911 | 740.905 | 690.7574 | 690.7574 | 331.5783 | 331.5783 | 339.3581 | 339.3581 | 346.0782 | 346.0782
2020-11-16 17:30 | 455.8009 | 488.3768 | 447.7771 | 473.5869 | 380.3909 | 446.2012 | 601.8791 | 748.722 | 609.3519 | 758.8607 | 609.533 | 759.7986 | 693.3267 | 693.3267 | 333.2312 | 333.2312 | 341.867 | 341.867 | 348.9759 | 348.9759
2020-11-16 18:00 | 459.8239 | 489.6733 | 451.6549 | 474.9261 | 389.3585 | 450.4822 | 605.1096 | 750.8629 | 612.7473 | 761.1547 | 617.9904 | 770.9396 | 695.4077 | 695.4077 | 335.1342 | 335.1342 | 343.9931 | 343.9931 | 350.5237 | 350.5237
2020-11-16 18:30 | 465.6724 | 489.2714 | 457.7654 | 474.8416 | 395.7664 | 452.4331 | 595.7628 | 736.5619 | 602.7483 | 745.5324 | 624.1423 | 780.3977 | 695.5105 | 695.5105 | 336.3298 | 336.3298 | 345.3504 | 345.3504 | 353.0208 | 353.0208
2020-11-16 19:00 | 467.8807 | 487.3846 | 461.6666 | 474.8536 | 401.8434 | 453.5605 | 575.7916 | 709.0638 | 580.751 | 714.8674 | 630.2393 | 789.036 | 693.9946 | 693.9946 | 338.193 | 338.193 | 347.0122 | 347.0122 | 354.9853 | 354.9853
2020-11-16 19:30 | 476.7792 | 489.7867 | 474.4194 | 481.159 | 414.095 | 461.6439 | 591.0734 | 731.84 | 595.1887 | 736.0999 | 640.1875 | 801.4309 | 694.4571 | 694.4571 | 340.1927 | 340.1927 | 347.9968 | 347.9968 | 355.4394 | 355.4394
2020-11-16 20:00 | 486.5503 | 493.7213 | 484.7357 | 485.6189 | 423.5582 | 466.9508 | 598.3495 | 739.1058 | 601.2595 | 741.4208 | 649.4759 | 813.6407 | 694.9196 | 694.9196 | 342.4729 | 342.4729 | 350.5724 | 350.5724 | 360.2602 | 360.2602
2020-11-16 20:30 | 489.1874 | 494.1753 | 486.853 | 486.853 | 431.6154 | 471.9082 | 627.1872 | 775.1281 | 630.2189 | 777.6218 | 659.7963 | 826.2669 | 694.6113 | 694.6113 | 345.0146 | 345.0146 | 353.0247 | 353.0247 | 361.737 | 361.737
2020-11-16 21:00 | 492.5413 | 495.5178 | 487.873 | 487.873 | 435.8519 | 475.69 | 596.3563 | 740.8266 | 599.3574 | 743.5576 | 665.2042 | 832.2749 | 694.0204 | 694.0204 | 347.0367 | 347.0367 | 354.8218 | 354.8218 | 364.6111 | 364.6111
2020-11-16 21:30 | 493.9081 | 495.7169 | 487.7931 | 487.7931 | 438.0022 | 477.3528 | 614.6847 | 765.0022 | 618.4321 | 768.9261 | 671.8181 | 839.8961 | 688.1724 | 694.5855 | 349.3329 | 349.3329 | 357.2058 | 357.2058 | 366.5343 | 366.5343
2020-11-16 22:00 | 495.8842 | 496.4216 | 489.3399 | 489.3399 | 441.6002 | 480.5232 | 632.7648 | 788.4091 | 635.8646 | 791.6312 | 643.9609 | 806.7088 | 678.7017 | 694.5856 | 350.4943 | 350.4943 | 358.2778 | 358.2778 | 366.5886 | 366.5886
2020-11-16 22:30 | 496.1248 | 496.1248 | 489.8112 | 489.8112 | 441.4512 | 480.5472 | 542.0162 | 674.2466 | 545.0604 | 677.1713 | 677.9669 | 848.9605 | 680.6615 | 694.5856 | 351.6205 | 351.6205 | 359.436 | 359.436 | 367.7793 | 367.7793
2020-11-16 23:00 | 497.4194 | 497.4194 | 490.8101 | 490.8101 | 440.6618 | 480.2135 | 578.8323 | 721.3462 | 582.1178 | 724.7928 | 680.5405 | 852.4307 | 693.9962 | 695.0994 | 352.9205 | 352.9205 | 360.8376 | 360.8376 | 369.5874 | 369.5874
2020-11-16 23:30 | 498.2521 | 498.2521 | 492.332 | 492.332 | 446.3196 | 485.0262 | 536.2442 | 669.7267 | 538.0106 | 671.4922 | 638.2684 | 799.639 | 672.1429 | 693.9947 | 354.4527 | 354.4527 | 362.2459 | 362.2459 | 371.8116 | 371.8116
2020-11-17 | 496.1155 | 496.1155 | 490.2967 | 490.2967 | 446.9912 | 485.1236 | 542.858 | 676.9725 | 545.2957 | 679.3892 | 686.9436 | 860.6149 | 565.3914 | 693.4551 | 355.3384 | 355.3384 | 363.1607 | 363.1607 | 372.1903 | 372.1903
2020-11-17 00:30 | 497.1738 | 497.1738 | 491.1109 | 491.1109 | 449.4609 | 487.4073 | 558.9697 | 698.0535 | 561.7825 | 701.1342 | 690.5554 | 865.1563 | 619.4764 | 693.378 | 356.4366 | 356.4366 | 364.4096 | 364.4096 | 373.3954 | 373.3954
2020-11-17 01:00 | 497.9972 | 497.9972 | 491.5384 | 491.5384 | 449.2972 | 487.274 | 603.3451 | 753.9513 | 606.3767 | 757.3292 | 629.9019 | 789.1475 | 568.2008 | 693.0955 | 357.2651 | 357.2651 | 365.4 | 365.4 | 375.2426 | 375.2426
2020-11-17 01:30 | 499.0402 | 499.0402 | 492.1736 | 492.1736 | 448.5431 | 487.0006 | 598.804 | 748.2388 | 601.7043 | 751.5176 | 625.9758 | 784.1682 | 560.6309 | 693.6092 | 359.4928 | 359.4928 | 367.9661 | 367.9661 | 379.2502 | 379.2502
2020-11-17 02:00 | 497.7348 | 497.7348 | 491.6478 | 491.6478 | 447.1808 | 485.7411 | 564.6711 | 706.1378 | 567.2004 | 708.8689 | 608.1644 | 761.8289 | 560.8177 | 693.3524 | 361.4573 | 361.4573 | 370.0086 | 370.0086 | 380.8463 | 380.8463
2020-11-17 02:30 | 496.9435 | 496.9435 | 491.4857 | 491.4857 | 450.1959 | 487.9249 | 568.6788 | 711.2244 | 571.2466 | 714.1315 | 626.4375 | 784.7515 | 560.8792 | 692.9412 | 362.3529 | 362.3529 | 370.3847 | 370.3847 | 381.3518 | 381.3518
2020-11-17 03:00 | 497.4063 | 497.4063 | 492.0198 | 492.0198 | 451.961 | 489.4802 | 605.7652 | 757.7172 | 608.5634 | 760.9073 | 690.5626 | 865.1297 | 561.9788 | 693.3266 | 363.5323 | 363.5323 | 371.2991 | 371.2991 | 382.6917 | 382.6917
2020-11-17 03:30 | 497.8306 | 497.8306 | 492.3661 | 492.3661 | 452.2628 | 489.7715 | 570.0533 | 712.6746 | 572.3277 | 715.2056 | 603.3024 | 755.8014 | 562.2679 | 693.301 | 364.327 | 364.327 | 372.172 | 372.172 | 383.0482 | 383.0482
2020-11-17 04:00 | 498.4912 | 498.4912 | 492.4685 | 492.4685 | 453.0157 | 490.5512 | 564.0468 | 704.8893 | 566.191 | 707.2073 | 616.1786 | 771.8547 | 562.953 | 693.5579 | 364.805 | 364.805 | 372.6179 | 372.6179 | 383.4013 | 383.4013
2020-11-17 04:30 | 498.2986 | 498.2986 | 492.7836 | 492.7836 | 453.072 | 490.5766 | 528.8588 | 660.9395 | 530.6749 | 662.9169 | 605.8484 | 758.8796 | 563.4672 | 693.2753 | 365.5799 | 365.5799 | 373.3864 | 373.3864 | 382.8914 | 382.8914
2020-11-17 05:00 | 497.8027 | 497.8027 | 492.3431 | 492.3431 | 452.0885 | 489.6183 | 572.3947 | 715.5252 | 574.9286 | 718.3403 | 629.2236 | 787.787 | 563.9222 | 693.1982 | 366.4526 | 366.4526 | 374.1963 | 374.1963 | 383.2462 | 383.2462
2020-11-17 05:30 | 497.1459 | 497.1459 | 491.4503 | 491.4503 | 452.5581 | 489.9425 | 570.9097 | 714.2204 | 573.2443 | 716.9143 | 654.1551 | 818.9095 | 564.2515 | 693.2238 | 367.5294 | 367.5294 | 375.2786 | 375.2786 | 383.2228 | 383.2228
2020-11-17 06:00 | 496.3332 | 496.3332 | 490.2672 | 490.2672 | 452.2278 | 489.3446 | 565.4316 | 707.5302 | 567.4929 | 709.9478 | 633.2526 | 792.3588 | 564.1051 | 693.0441 | 368.3568 | 368.3568 | 376.1816 | 376.1816 | 383.4905 | 383.4905
2020-11-17 06:30 | 494.5 | 494.5 | 486.7607 | 486.7607 | 448.7348 | 486.7847 | 550.58 | 689.0931 | 553.0159 | 692.0872 | 638.3608 | 799.1418 | 561.2443 | 692.4788 | 367.7657 | 367.7657 | 375.4883 | 375.4883 | 382.4783 | 382.4783
2020-11-17 07:00 | 491.6455 | 491.6455 | 484.4382 | 484.4382 | 440.5468 | 482.5033 | 546.9235 | 684.6942 | 549.8639 | 688.5641 | 624.9039 | 781.5275 | 546.6309 | 691.7595 | 367.9459 | 367.9459 | 375.2775 | 375.2775 | 379.8546 | 379.8546
2020-11-17 07:30 | 493.7854 | 494.0311 | 486.0782 | 486.0782 | 433.7431 | 480.861 | 514.0861 | 642.9135 | 516.019 | 645.7246 | 619.0766 | 772.6054 | 545.1757 | 691.6053 | 365.8492 | 365.8492 | 373.1686 | 373.1686 | 377.9501 | 377.9501
2020-11-17 08:00 | 484.4131 | 494.0543 | 483.0399 | 486.244 | 426.0099 | 477.6956 | 554.8368 | 694.1043 | 556.5337 | 696.4747 | 644.5433 | 805.5648 | 562.4598 | 691.5282 | 362.6581 | 362.6581 | 370.2852 | 370.2852 | 375.6756 | 375.6756
2020-11-17 08:30 | 476.5287 | 493.7696 | 476.5966 | 487.5649 | 418.2484 | 474.9573 | 577.5508 | 723.0628 | 579.6658 | 725.9131 | 626.8145 | 784.781 | 604.4182 | 692.0163 | 359.3884 | 359.3884 | 367.1976 | 367.1976 | 372.3367 | 372.3367
2020-11-17 09:00 | 469.2543 | 495.4582 | 469.1455 | 488.9693 | 411.3472 | 472.9239 | 541.7021 | 677.8664 | 543.5104 | 680.0361 | 585.6052 | 732.6006 | 677.3257 | 691.9393 | 356.8447 | 356.8447 | 364.6404 | 364.6404 | 369.9575 | 369.9575
2020-11-17 09:30 | 463.1729 | 496.0736 | 463.7085 | 490.321 | 406.8455 | 472.6251 | 559.8961 | 700.6909 | 561.6679 | 702.8996 | 611.5161 | 764.5808 | 692.5815 | 692.5815 | 355.935 | 355.935 | 363.464 | 363.464 | 368.5763 | 368.5763
2020-11-17 10:00 | 457.0981 | 492.1656 | 457.7167 | 486.4916 | 394.998 | 464.6196 | 557.1725 | 697.3795 | 558.8322 | 699.3272 | 651.8844 | 815.0543 | 692.0163 | 692.0163 | 354.4566 | 354.4566 | 361.675 | 361.675 | 366.4897 | 366.4897
2020-11-17 10:30 | 449.1844 | 491.0742 | 450.8032 | 486.6014 | 390.5248 | 463.5644 | 568.6001 | 708.8369 | 570.7642 | 710.0093 | 645.4017 | 802.8961 | 690.8089 | 690.8089 | 351.8611 | 351.8611 | 359.1791 | 359.1791 | 363.214 | 363.214
2020-11-17 11:00 | 443.5984 | 492.0548 | 444.9111 | 487.2963 | 384.0646 | 460.9341 | 533.0359 | 662.6352 | 534.9225 | 662.9692 | 638.7474 | 793.6362 | 661.968 | 690.0381 | 348.5557 | 348.5557 | 356.3703 | 356.3703 | 362.9283 | 362.9283
2020-11-17 11:30 | 444.9533 | 492.4014 | 446.2423 | 487.5461 | 379.7841 | 459.6477 | 493.9881 | 614.4563 | 495.6657 | 614.3103 | 627.1213 | 779.2026 | 553.2769 | 690.6803 | 347.6781 | 347.6781 | 355.4225 | 355.4225 | 361.3828 | 361.3828
2020-11-17 12:00 | 440.7296 | 492.1558 | 442.0998 | 487.4111 | 376.3763 | 458.3477 | 515.5513 | 642.7353 | 518.1068 | 643.838 | 607.8062 | 756.4136 | 622.9252 | 691.1942 | 346.7236 | 346.7236 | 354.4417 | 354.4417 | 360.3405 | 360.3405
2020-11-17 12:30 | 438.3842 | 492.6033 | 439.3725 | 487.4295 | 376.8222 | 459.5599 | 464.1956 | 578.9349 | 465.8177 | 579.0682 | 613.0462 | 763.7439 | 690.8859 | 690.8859 | 344.3196 | 344.3196 | 351.941 | 351.941 | 357.6797 | 357.6797
2020-11-17 13:00 | 439.2568 | 492.4792 | 440.8033 | 487.8855 | 374.0999 | 458.1058 | 433.0476 | 539.6738 | 434.5929 | 539.5381 | 609.9528 | 759.783 | 625.4264 | 690.9116 | 343.4311 | 343.4311 | 350.9951 | 350.9951 | 357.8215 | 357.8215
2020-11-17 13:30 | 435.4397 | 493.9305 | 436.539 | 488.9391 | 373.2174 | 458.1508 | 442.821 | 554.1793 | 443.7538 | 555.3186 | 608.3802 | 761.2207 | 660.959 | 692.0678 | 343.7358 | 343.7358 | 351.6064 | 351.6064 | 357.7365 | 357.7365
2020-11-17 14:00 | 435.4668 | 494.6609 | 436.6649 | 489.6004 | 372.2001 | 457.4439 | 410.4905 | 513.579 | 411.3973 | 514.6823 | 604.3465 | 756.0682 | 637.5343 | 691.8109 | 342.6669 | 342.6669 | 350.122 | 350.122 | 355.589 | 355.589
2020-11-17 14:30 | 434.7837 | 494.7823 | 435.989 | 489.7525 | 372.369 | 456.8857 | 433.1769 | 541.8266 | 433.9656 | 542.2481 | 601.4832 | 751.7662 | 524.9846 | 671.4847 | 341.9062 | 341.9062 | 349.2943 | 349.2943 | 354.2577 | 354.2577
2020-11-17 15:00 | 435.422 | 494.787 | 436.321 | 489.4746 | 369.7946 | 453.8936 | 413.7029 | 517.4869 | 416.0385 | 519.9697 | 571.0286 | 714.4431 | 561.9966 | 693.2238 | 341.6763 | 341.6763 | 348.98 | 348.98 | 354.8417 | 354.8417
2020-11-17 15:30 | 441.6259 | 495.3698 | 442.1443 | 489.5972 | 375.2401 | 456.5069 | 407.1139 | 509.0034 | 410.3709 | 512.5573 | 593.9864 | 743.202 | 594.9978 | 693.9176 | 340.1166 | 340.1166 | 347.3483 | 347.3483 | 353.5781 | 353.5781
2020-11-17 16:00 | 440.9557 | 495.2345 | 441.6711 | 489.7951 | 378.3343 | 456.7399 | 433.7292 | 542.4142 | 437.3128 | 546.5582 | 591.3411 | 740.0377 | 539.7457 | 691.5004 | 339.3999 | 339.3999 | 346.5801 | 346.5801 | 352.87 | 352.87
2020-11-17 16:30 | 441.2227 | 494.024 | 441.6311 | 488.1734 | 380.0695 | 455.2094 | 409.1083 | 511.6708 | 412.0484 | 515.4738 | 603.0203 | 755.0185 | 513.8694 | 658.5484 | 338.6444 | 338.6444 | 345.8488 | 345.8488 | 351.4299 | 351.4299
2020-11-17 17:00 | 446.2059 | 494.0491 | 446.3829 | 487.9507 | 386.1186 | 457.2787 | 460.0268 | 575.5173 | 463.0143 | 579.3701 | 610.6096 | 764.5008 | 579.0505 | 693.5322 | 339.0726 | 339.0726 | 346.135 | 346.135 | 351.304 | 351.304
2020-11-17 17:30 | 448.3913 | 493.5891 | 448.14 | 487.0698 | 388.716 | 456.2202 | 428.3136 | 534.5372 | 432.3017 | 539.3818 | 539.2689 | 674.1764 | 582.3554 | 693.5064 | 335.1785 | 335.1785 | 342.077 | 342.077 | 350.1199 | 350.1199
2020-11-17 18:00 | 454.0311 | 493.2081 | 454.8898 | 487.7895 | 396.4988 | 459.3087 | 457.4421 | 570.5844 | 460.9082 | 574.8098 | 573.6308 | 716.9324 | 571.2154 | 693.0183 | 336.4117 | 336.4117 | 343.3244 | 343.3244 | 350.2332 | 350.2332
2020-11-17 18:30 | 460.1143 | 493.884 | 460.8355 | 488.2699 | 403.6005 | 461.8502 | 418.5598 | 522.9544 | 423.2822 | 529.0161 | 621.5518 | 778.0974 | 546.2682 | 694.3543 | 336.3905 | 336.3905 | 343.5598 | 343.5598 | 350.6237 | 350.6237
2020-11-17 19:00 | 466.0425 | 494.0273 | 466.6375 | 488.3617 | 410.4613 | 463.9952 | 423.2989 | 529.7133 | 426.9062 | 534.7062 | 626.8837 | 785.2419 | 549.6358 | 693.5836 | 337.4478 | 337.4478 | 344.634 | 344.634 | 352.3896 | 352.3896
2020-11-17 19:30 | 474.6352 | 495.1833 | 475.1367 | 489.4341 | 420.3191 | 468.7794 | 428.2268 | 535.0037 | 433.1956 | 541.384 | 636.1586 | 795.8281 | 531.3214 | 677.9087 | 337.8837 | 337.8837 | 345.2413 | 345.2413 | 353.7881 | 353.7881
2020-11-17 20:00 | 481.4128 | 495.1349 | 481.9207 | 489.3437 | 429.9566 | 473.3547 | 432.1124 | 539.1278 | 433.1555 | 539.7868 | 637.4156 | 797.3479 | 525.2025 | 669.0616 | 338.1081 | 338.1081 | 345.2906 | 345.2906 | 354.7844 | 354.7844
2020-11-17 20:30 | 483.9724 | 493.3304 | 485.6766 | 488.7981 | 434.7956 | 474.8817 | 437.6877 | 545.8594 | 438.9127 | 546.6365 | 646.1647 | 808.3069 | 530.261 | 675.7664 | 339.9431 | 339.9431 | 347.1662 | 347.1662 | 356.8967 | 356.8967
2020-11-17 21:00 | 488.1145 | 492.5554 | 485.7012 | 485.7012 | 434.2442 | 473.8594 | 445.243 | 555.4522 | 447.1145 | 557.0915 | 651.7003 | 816.0929 | 559.7569 | 692.9156 | 344.0244 | 344.0244 | 351.4547 | 351.4547 | 359.409 | 359.409
2020-11-17 21:30 | 495.8299 | 495.8299 | 489.7809 | 489.7809 | 437.4898 | 477.4393 | 452.5764 | 563.4715 | 454.5963 | 565.1703 | 660.7726 | 827.7108 | 573.0779 | 694.046 | 348.5683 | 348.5683 | 356.1984 | 356.1984 | 365.098 | 365.098
2020-11-17 22:00 | 495.0524 | 495.3773 | 489.9191 | 489.9191 | 439.1034 | 478.7421 | 456.7875 | 567.7868 | 458.7167 | 569.1158 | 657.1881 | 823.1978 | 596.2047 | 694.6884 | 350.8919 | 350.8919 | 358.6477 | 358.6477 | 366.6249 | 366.6249
2020-11-17 22:30 | 494.8121 | 494.8121 | 488.6672 | 488.6672 | 438.1993 | 477.7186 | 459.1812 | 571.3936 | 461.5849 | 573.7234 | 679.5526 | 851.2731 | 636.7062 | 694.6627 | 352.2665 | 352.2665 | 360.0518 | 360.0518 | 367.6106 | 367.6106
2020-11-17 23:00 | 495.9383 | 495.9383 | 490.7357 | 490.7357 | 442.2362 | 481.4392 | 460.4502 | 570.8665 | 463.424 | 573.8038 | 682.1838 | 852.9267 | 676.2231 | 694.9453 | 352.9993 | 352.9993 | 360.9164 | 360.9164 | 371.1375 | 371.1375
2020-11-17 23:30 | 494.9163 | 494.9163 | 489.7781 | 489.7781 | 445.508 | 483.7878 | 464.8467 | 577.3942 | 467.7844 | 580.1118 | 687.9592 | 859.139 | 694.0717 | 694.0717 | 355.3464 | 355.3464 | 362.9196 | 362.9196 | 370.1797 | 370.1797
2020-11-18 | 496.6724 | 496.6724 | 490.5621 | 490.5621 | 445.2077 | 484.1134 | 465.5573 | 579.3818 | 468.1701 | 581.9484 | 688.605 | 861.1935 | 693.8662 | 693.8662 | 355.9341 | 355.9341 | 363.4386 | 363.4386 | 371.6815 | 371.6815
2020-11-18 00:30 | 494.6777 | 494.6777 | 487.1387 | 487.1387 | 443.9049 | 482.2192 | 469.5838 | 586.3206 | 471.893 | 588.7554 | 693.6867 | 867.448 | 568.4592 | 693.1725 | 357.8802 | 357.8802 | 364.9883 | 364.9883 | 373.5576 | 373.5576
2020-11-18 01:00 | 497.2958 | 497.2958 | 490.1919 | 490.1919 | 447.5182 | 485.9245 | 469.5409 | 586.0047 | 472.2698 | 589.0613 | 694.6469 | 867.3527 | 609.6386 | 693.8405 | 358.141 | 358.141 | 365.3876 | 365.3876 | 375.2228 | 375.2228
2020-11-18 01:30 | 497.6916 | 497.6916 | 491.645 | 491.645 | 448.3219 | 486.8337 | 472.0288 | 589.0135 | 474.1154 | 591.1613 | 685.5657 | 857.6167 | 639.6485 | 693.5579 | 359.7311 | 359.7311 | 367.4242 | 367.4242 | 378.1667 | 378.1667
2020-11-18 02:00 | 495.982 | 495.982 | 490.4252 | 490.4252 | 447.4693 | 485.6165 | 473.4592 | 591.6595 | 474.5042 | 592.6738 | 634.928 | 794.9391 | 637.4689 | 692.8899 | 360.7164 | 360.7164 | 368.2196 | 368.2196 | 378.8881 | 378.8881
2020-11-18 02:30 | 497.2282 | 497.2282 | 490.9942 | 490.9942 | 450.4013 | 488.1117 | 475.8688 | 595.3696 | 476.6947 | 596.1884 | 657.6158 | 823.3727 | 624.4781 | 693.0955 | 362.1456 | 362.1456 | 369.9982 | 369.9982 | 379.417 | 379.417
2020-11-18 03:00 | 499.0807 | 499.0807 | 493.4863 | 493.4863 | 452.0524 | 490.1534 | 473.2477 | 592.4309 | 473.67 | 592.7709 | 662.6431 | 829.4686 | 593.5298 | 693.0697 | 360.7729 | 360.7729 | 368.3458 | 368.3458 | 379.8571 | 379.8571
2020-11-18 03:30 | 497.5948 | 497.5948 | 492.3064 | 492.3064 | 450.2928 | 488.1458 | 476.9755 | 596.9517 | 477.2382 | 597.0989 | 670.3613 | 839.0585 | 587.3109 | 692.9412 | 362.81 | 362.81 | 370.3022 | 370.3022 | 379.079 | 379.079
2020-11-18 04:00 | 497.3306 | 497.3306 | 491.9459 | 491.9459 | 451.0242 | 488.6437 | 479.3384 | 599.5502 | 479.8601 | 599.9221 | 620.2939 | 776.0706 | 628.3837 | 692.6074 | 364.3162 | 364.3162 | 371.9609 | 371.9609 | 378.6892 | 378.6892
2020-11-18 04:30 | 496.9031 | 496.9031 | 491.7924 | 491.7924 | 452.0888 | 489.512 | 480.7375 | 601.148 | 481.5923 | 601.8964 | 599.7251 | 749.4863 | 627.6716 | 692.633 | 364.8738 | 364.8738 | 372.3731 | 372.3731 | 378.1371 | 378.1371
2020-11-18 05:00 | 496.2271 | 496.2271 | 490.7214 | 490.7214 | 451.1215 | 488.5001 | 482.7422 | 603.3761 | 483.8105 | 604.2645 | 602.2485 | 751.7305 | 606.768 | 692.7101 | 366.0119 | 366.0119 | 373.3711 | 373.3711 | 379.6369 | 379.6369
2020-11-18 05:30 | 496.2695 | 496.2695 | 490.0739 | 490.0739 | 452.0135 | 489.1479 | 483.7642 | 603.9172 | 485.3894 | 605.4034 | 610.9485 | 761.601 | 646.0985 | 692.967 | 366.4821 | 366.4821 | 373.8981 | 373.8981 | 379.7277 | 379.7277
2020-11-18 06:00 | 495.2563 | 495.2563 | 488.8495 | 488.8495 | 452.7475 | 489.3827 | 482.4814 | 603.0206 | 483.8109 | 604.3809 | 615.7716 | 768.5092 | 592.5909 | 692.6843 | 365.5827 | 365.5827 | 372.8627 | 372.8627 | 379.3744 | 379.3744
2020-11-18 06:30 | 494.5186 | 494.5186 | 487.6807 | 487.6807 | 448.6405 | 487.016 | 481.2096 | 602.0244 | 482.9586 | 604.0983 | 634.7016 | 791.1671 | 570.5806 | 692.3503 | 365.4968 | 365.4968 | 372.6387 | 372.6387 | 377.7975 | 377.7975
2020-11-18 07:00 | 488.7904 | 492.3592 | 484.3812 | 484.3812 | 436.6643 | 479.6521 | 515.5281 | 645.3026 | 515.9446 | 646.1105 | 612.3691 | 760.8354 | 641.1374 | 691.3483 | 364.9485 | 364.9485 | 371.7461 | 371.7461 | 373.9639 | 373.9639
2020-11-18 07:30 | 477.9382 | 490.3221 | 474.8856 | 480.906 | 422.3801 | 470.7639 | 466.2973 | 581.5521 | 466.7795 | 582.3866 | 591.5906 | 727.108 | 529.9261 | 666.6597 | 360.1151 | 360.1151 | 366.1773 | 366.1773 | 369.6396 | 369.6396
2020-11-18 08:00 | 471.4919 | 493.699 | 468.75 | 484.6081 | 415.3318 | 469.3867 | 450.2485 | 561.3964 | 451.2394 | 562.6318 | 563.6045 | 690.9944 | 575.6379 | 690.6803 | 352.6213 | 352.6213 | 359.5516 | 359.5516 | 369.5985 | 369.5985
2020-11-18 08:30 | 467.5434 | 496.7096 | 466.6425 | 489.458 | 410.8854 | 470.2382 | 469.125 | 583.7325 | 470.4536 | 585.8041 | 547.6291 | 676.7625 | 542.6111 | 688.6916 | 346.9107 | 346.9107 | 354.1752 | 354.1752 | 366.5116 | 366.5116
2020-11-18 09:00 | 456.8699 | 492.9072 | 456.7616 | 486.5637 | 395.9678 | 460.4424 | 491.1926 | 611.2689 | 492.6761 | 612.6782 | 558.8228 | 689.6652 | 569.4771 | 690.7831 | 342.0527 | 342.0527 | 349.1764 | 349.1764 | 363.5145 | 363.5145
2020-11-18 09:30 | 450.0359 | 493.9464 | 450.6754 | 488.1151 | 387.2884 | 457.3478 | 444.3326 | 553.1736 | 445.5216 | 553.5356 | 584.8451 | 724.5458 | 500.5127 | 634.0142 | 340.1205 | 340.1205 | 347.2428 | 347.2428 | 359.5513 | 359.5513
2020-11-18 10:00 | 440.3897 | 494.0566 | 440.908 | 488.2915 | 376.1855 | 451.9379 | 502.5562 | 627.3813 | 504.5763 | 628.9189 | 607.8093 | 753.4072 | 500.4182 | 633.0985 | 338.0414 | 338.0414 | 345.3256 | 345.3256 | 355.2747 | 355.2747
2020-11-18 10:30 | 428.1813 | 493.9883 | 428.6341 | 488.1826 | 364.3836 | 445.7913 | 461.1187 | 575.7601 | 463.1373 | 577.2076 | 598.7246 | 743.6653 | 483.7811 | 613.4946 | 336.093 | 336.093 | 343.4436 | 343.4436 | 352.6942 | 352.6942
2020-11-18 11:00 | 420.484 | 492.9365 | 421.0089 | 487.2696 | 354.9164 | 438.5186 | 425.1725 | 530.148 | 426.9117 | 530.8794 | 587.6464 | 730.1711 | 540.5443 | 687.3877 | 333.2668 | 333.2668 | 340.5614 | 340.5614 | 350.9174 | 350.9174
2020-11-18 11:30 | 415.3487 | 491.8828 | 415.8974 | 486.2877 | 345.5732 | 426.9627 | 406.5832 | 507.332 | 408.3868 | 507.8176 | 584.8854 | 727.6985 | 558.9803 | 691.8365 | 333.3417 | 333.3417 | 340.4118 | 340.4118 | 349.106 | 349.106
2020-11-18 12:00 | 405.783 | 491.9154 | 406.1291 | 486.1054 | 336.1349 | 415.2806 | 403.999 | 503.8767 | 405.7121 | 503.8697 | 574.4943 | 714.9378 | 643.049 | 691.7337 | 330.5396 | 330.5396 | 337.701 | 337.701 | 347.829 | 347.829
2020-11-18 12:30 | 401.9148 | 492.0242 | 402.3606 | 486.3277 | 331.1932 | 409.1414 | 396.6228 | 493.5688 | 398.1095 | 492.9667 | 569.368 | 708.0211 | 626.7316 | 691.3226 | 329.3836 | 329.3836 | 336.4106 | 336.4106 | 346.3582 | 346.3582
2020-11-18 13:00 | 398.3835 | 491.4134 | 398.7603 | 485.5607 | 326.9737 | 403.875 | 433.6961 | 540.5803 | 435.2259 | 540.017 | 568.8441 | 706.6612 | 559.2543 | 690.6547 | 329.6003 | 329.6003 | 336.7065 | 336.7065 | 343.4138 | 343.4138
2020-11-18 13:30 | 400.9197 | 491.5488 | 401.1681 | 485.6911 | 327.0264 | 403.9142 | 471.279 | 587.1995 | 473.0645 | 586.7856 | 565.0424 | 701.937 | 516.1656 | 656.8517 | 327.4013 | 328.2963 | 334.4987 | 335.4131 | 343.4758 | 343.4758
2020-11-18 14:00 | 395.0363 | 489.9451 | 394.9461 | 484.7506 | 322.3658 | 398.0294 | 418.1268 | 520.3391 | 421.8109 | 522.2785 | 563.8873 | 701.6268 | 569.4016 | 691.5282 | 321.9165 | 326.9185 | 329.0003 | 334.1124 | 341.9399 | 341.9399
2020-11-18 14:30 | 390.9242 | 483.461 | 390.6355 | 484.2072 | 316.9533 | 391.3222 | 453.2447 | 565.0604 | 454.5521 | 564.5336 | 559.5844 | 695.7093 | 522.0551 | 665.7487 | 319.9714 | 326.483 | 326.8571 | 333.5089 | 340.3257 | 340.3257
2020-11-18 15:00 | 395.6001 | 487.7527 | 395.4394 | 483.7195 | 322.246 | 397.8828 | 479.422 | 597.8065 | 481.053 | 598.1251 | 557.4113 | 693.3276 | 468.356 | 596.5887 | 315.9547 | 324.5435 | 322.6583 | 331.4293 | 338.7014 | 338.7014
2020-11-18 15:30 | 396.4438 | 486.4028 | 395.4811 | 482.4165 | 324.2454 | 400.3769 | 498.3539 | 621.8376 | 500.4419 | 622.9656 | 559.1316 | 694.385 | 512.4388 | 652.8529 | 317.2003 | 323.7393 | 324.0092 | 330.6885 | 338.0772 | 338.0772
2020-11-18 16:00 | 395.608 | 482.5361 | 393.5087 | 480.0949 | 322.7161 | 398.1927 | 456.3801 | 568.1338 | 459.5963 | 572.6197 | 560.9608 | 700.0736 | 490.58 | 627.3884 | 317.3733 | 322.9286 | 324.0038 | 329.6752 | 336.7377 | 336.7377
2020-11-18 16:30 | 397.8045 | 482.0521 | 394.6468 | 477.8009 | 325.6452 | 401.4378 | 486.1335 | 607.0691 | 488.1878 | 608.5872 | 563.2991 | 700.5062 | 488.8937 | 623.4692 | 321.6256 | 322.6369 | 328.2403 | 329.2724 | 335.9699 | 335.9699
2020-11-18 17:00 | 403.4398 | 485.6389 | 400.3468 | 478.1843 | 332.9164 | 410.1206 | 453.5134 | 566.0936 | 455.494 | 567.6511 | 565.553 | 703.8712 | 510.533 | 651.9832 | 322.0076 | 322.0076 | 328.8081 | 328.8081 | 335.1442 | 335.1442
2020-11-18 17:30 | 409.6684 | 487.2664 | 406.4898 | 477.3315 | 340.9439 | 418.7231 | 465.1601 | 580.5153 | 467.4818 | 583.0358 | 567.1132 | 706.2682 | 549.1459 | 690.5519 | 320.9704 | 320.9704 | 327.6753 | 327.6753 | 334.3066 | 334.3066
2020-11-18 18:00 | 412.4727 | 486.6537 | 409.2906 | 476.7941 | 344.9544 | 418.5278 | 470.8967 | 588.231 | 472.7946 | 590.3932 | 574.8964 | 717.6649 | 520.0179 | 665.8318 | 322.5839 | 322.5839 | 329.4904 | 329.4904 | 334.2945 | 334.2945
2020-11-18 18:30 | 422.223 | 487.5148 | 419.4062 | 478.0158 | 357.245 | 424.7427 | 402.6236 | 503.1693 | 404.3937 | 505.5807 | 579.0267 | 724.6326 | 479.2837 | 614.334 | 321.9893 | 321.9893 | 329.1342 | 329.1342 | 334.6101 | 334.6101
2020-11-18 19:00 | 430.8773 | 487.9706 | 428.6309 | 479.355 | 367.9914 | 429.6884 | 396.8207 | 496.5034 | 398.5396 | 499.0158 | 585.9728 | 734.1097 | 482.2776 | 617.0826 | 322.837 | 322.837 | 330.0329 | 330.0329 | 334.9256 | 334.9256
2020-11-18 19:30 | 439.4747 | 488.7554 | 437.58 | 480.4293 | 378.9157 | 435.0333 | 402.6332 | 502.7915 | 404.6228 | 504.9275 | 561.7018 | 702.7161 | 489.33 | 622.6302 | 323.0444 | 323.0444 | 330.2749 | 330.2749 | 335.6652 | 335.6652
2020-11-18 20:00 | 446.573 | 490.7249 | 446.573 | 484.4786 | 387.7649 | 439.5457 | 409.6861 | 510.926 | 411.6087 | 512.6016 | 542.6618 | 677.8945 | 564.4161 | 690.1408 | 324.8745 | 324.8745 | 331.964 | 331.964 | 343.0329 | 343.0329
2020-11-18 20:30 | 455.2904 | 490.1128 | 455.0376 | 483.6671 | 398.3833 | 445.2724 | 417.6001 | 520.2862 | 419.8018 | 522.1849 | 562.1413 | 702.8254 | 626.1577 | 690.295 | 328.029 | 328.029 | 335.5614 | 335.5614 | 346.0857 | 346.0857
2020-11-18 21:00 | 463.5911 | 493.2858 | 463.5447 | 486.9761 | 403.6895 | 450.1645 | 422.9396 | 524.4829 | 425.8644 | 526.7769 | 548.774 | 686.1146 | 603.0212 | 691.6309 | 331.3031 | 331.3031 | 338.9446 | 338.9446 | 351.3595 | 351.3595
2020-11-18 21:30 | 466.1885 | 494.0714 | 467.6028 | 489.2624 | 410.0113 | 455.4588 | 468.2222 | 580.1794 | 471.7691 | 583.3442 | 541.761 | 677.5367 | 554.4351 | 692.1191 | 335.0088 | 335.0088 | 343.199 | 343.199 | 354.7849 | 354.7849
2020-11-18 22:00 | 467.0709 | 495.9583 | 468.37 | 490.9088 | 411.4185 | 457.1581 | 431.5196 | 534.8326 | 434.8001 | 537.6829 | 579.4274 | 725.4277 | 579.4817 | 693.1468 | 335.9987 | 335.9987 | 344.6906 | 344.6906 | 359.1827 | 359.1827
2020-11-18 22:30 | 470.0382 | 495.781 | 471.2131 | 490.6755 | 414.7348 | 459.6706 | 433.3981 | 536.1439 | 436.6974 | 539.0961 | 627.2851 | 785.3647 | 612.5494 | 692.7614 | 337.776 | 337.776 | 346.0403 | 346.0403 | 358.4544 | 358.4544
2020-11-18 23:00 | 471.8824 | 495.4968 | 473.6063 | 490.9769 | 416.9593 | 461.4728 | 435.4715 | 542.1136 | 438.1782 | 544.8049 | 628.116 | 786.8887 | 619.2407 | 693.712 | 338.7996 | 338.7996 | 346.6848 | 346.6848 | 357.9943 | 357.9943
2020-11-18 23:30 | 472.6309 | 494.805 | 473.7607 | 489.6739 | 414.3627 | 459.1696 | 436.7736 | 542.7903 | 438.706 | 544.3891 | 590.3603 | 739.5998 | 586.3817 | 694.0204 | 339.8083 | 339.8083 | 347.4708 | 347.4708 | 359.028 | 359.028
2020-11-19 | 473.9186 | 495.3102 | 475.0212 | 490.1432 | 418.3112 | 462.5319 | 443.9027 | 549.2097 | 446.3865 | 551.1547 | 622.1006 | 779.2397 | 651.1155 | 694.4828 | 343.851 | 343.851 | 351.6832 | 351.6832 | 361.7711 | 361.7711
2020-11-19 00:30 | 472.2879 | 493.3993 | 472.6451 | 487.4643 | 416.7314 | 460.5692 | 448.812 | 554.5815 | 451.8374 | 557.1674 | 576.8232 | 722.1428 | 612.351 | 694.714 | 347.5451 | 347.5451 | 354.7751 | 354.7751 | 362.0817 | 362.0817
2020-11-19 01:00 | 474.6647 | 494.2227 | 475.7978 | 489.1567 | 419.0708 | 462.8102 | 449.4624 | 554.0974 | 452.4925 | 556.5124 | 606.814 | 759.3233 | 615.674 | 694.7654 | 346.9224 | 346.9224 | 354.2881 | 354.2881 | 361.1702 | 361.1702
2020-11-19 01:30 | 476.7487 | 494.799 | 477.6537 | 489.4406 | 420.7975 | 464.3317 | 454.6578 | 560.896 | 457.5858 | 563.2028 | 590.5219 | 737.6798 | 566.3798 | 694.7397 | 350.0426 | 350.0426 | 357.3481 | 357.3481 | 364.6571 | 364.6571
2020-11-19 02:00 | 467.7189 | 493.6063 | 467.1071 | 486.6491 | 420.5914 | 463.3877 | 453.5556 | 559.6039 | 456.1717 | 561.6353 | 573.7316 | 716.8936 | 592.337 | 694.2772 | 349.3463 | 349.3463 | 356.5934 | 356.5934 | 364.5085 | 364.5085
2020-11-19 02:30 | 464.8803 | 493.9422 | 463.8528 | 486.6229 | 425.3116 | 467.0999 | 453.4599 | 559.0589 | 455.9487 | 560.8928 | 572.491 | 715.3767 | 628.5055 | 694.6627 | 349.178 | 349.178 | 356.4988 | 356.4988 | 366.8732 | 366.8732
2020-11-19 03:00 | 464.2123 | 494.0697 | 462.6167 | 486.0291 | 426.7043 | 468.2253 | 452.9558 | 558.0898 | 455.3606 | 559.6267 | 584.8898 | 731.3826 | 621.7457 | 694.9453 | 348.867 | 348.867 | 355.5977 | 355.5977 | 366.07 | 366.07
2020-11-19 03:30 | 463.5598 | 493.1566 | 461.5964 | 484.8263 | 424.8169 | 466.1143 | 458.6337 | 565.566 | 460.8101 | 567.0477 | 593.6444 | 743.4235 | 637.3174 | 694.714 | 352.0766 | 352.0766 | 358.9123 | 358.9123 | 365.4116 | 365.4116
2020-11-19 04:00 | 461.7018 | 491.0312 | 457.5159 | 480.3805 | 422.3022 | 463.4348 | 454.2422 | 559.3996 | 456.2078 | 560.4077 | 617.4265 | 773.513 | 622.2208 | 694.5085 | 349.5124 | 349.5124 | 356.029 | 356.029 | 366.7116 | 366.7116
2020-11-19 04:30 | 462.0978 | 491.032 | 458.4204 | 480.9973 | 423.2969 | 464.2085 | 456.9942 | 561.0163 | 459.6664 | 562.5658 | 574.3869 | 719.5782 | 577.3844 | 694.3286 | 350.748 | 350.748 | 357.6169 | 357.6169 | 360.4096 | 360.4096
2020-11-19 05:00 | 461.358 | 490.2459 | 458.8389 | 481.2711 | 428.3932 | 468.3085 | 455.6677 | 559.6285 | 458.4359 | 561.6285 | 574.1041 | 719.1295 | 613.7504 | 694.4058 | 349.8734 | 349.8734 | 356.5717 | 356.5717 | 359.6331 | 359.6331
2020-11-19 05:30 | 462.5714 | 489.8859 | 458.2863 | 479.1396 | 425.9533 | 465.9862 | 454.4081 | 557.0679 | 457.0858 | 558.8755 | 570.2845 | 714.434 | 623.7952 | 694.4314 | 349.3499 | 349.3499 | 356.347 | 356.347 | 359.7723 | 359.7723
2020-11-19 06:00 | 462.8493 | 488.4303 | 456.8287 | 475.8953 | 424.033 | 463.7324 | 457.9056 | 562.5536 | 460.7911 | 564.7723 | 584.3044 | 731.8806 | 650.2587 | 694.2259 | 350.9454 | 350.9454 | 357.9816 | 357.9816 | 360.5938 | 360.5938
2020-11-19 06:30 | 461.7625 | 487.5484 | 455.5124 | 474.8275 | 421.3241 | 462.395 | 457.6295 | 564.363 | 460.8117 | 567.0957 | 574.6556 | 719.6835 | 639.608 | 694.0718 | 351.6045 | 351.6045 | 358.4995 | 358.4995 | 360.0591 | 360.0591
2020-11-19 07:00 | 455.193 | 485.2052 | 447.3851 | 470.7092 | 410.8635 | 455.9992 | 451.7493 | 559.4848 | 455.1397 | 562.9459 | 566.9276 | 708.8759 | 585.7169 | 693.4037 | 349.4515 | 349.4515 | 356.3888 | 356.3888 | 357.5685 | 357.5685
2020-11-19 07:30 | 448.5252 | 483.405 | 438.3235 | 466.3631 | 390.8847 | 443.0459 | 444.4718 | 552.8951 | 448.056 | 557.1392 | 562.8254 | 699.6365 | 502.9901 | 639.5472 | 347.6086 | 347.6086 | 354.8244 | 354.8244 | 357.7535 | 357.7535
2020-11-19 08:00 | 445.7698 | 485.055 | 437.3291 | 469.8067 | 376.1776 | 435.6206 | 430.8943 | 536.7702 | 434.5056 | 541.5464 | 568.5988 | 705.2847 | 500.7258 | 635.4254 | 341.7463 | 341.7463 | 349.0615 | 349.0615 | 357.0558 | 357.0558
2020-11-19 08:30 | 443.0333 | 488.2289 | 435.7596 | 474.1008 | 364.8368 | 431.3885 | 415.3291 | 518.9034 | 418.607 | 523.6599 | 610.3444 | 760.0422 | 530.8626 | 676.0576 | 333.5385 | 333.5385 | 340.604 | 340.604 | 353.9437 | 353.9437
2020-11-19 09:00 | 434.088 | 489.1965 | 428.5582 | 476.7596 | 341.6999 | 418.2448 | 460.2303 | 575.2398 | 463.3867 | 579.687 | 595.414 | 742.2227 | 489.6813 | 624.5159 | 330.5301 | 330.5301 | 337.7421 | 337.7421 | 352.144 | 352.144
2020-11-19 09:30 | 420.3007 | 489.4054 | 414.9344 | 477.1137 | 332.7451 | 409.778 | 482.6976 | 603.9415 | 485.3393 | 607.7921 | 580.9511 | 724.7623 | 494.0883 | 629.8141 | 327.1417 | 327.1417 | 333.7351 | 333.7351 | 348.2186 | 348.2186
2020-11-19 10:00 | 407.3803 | 487.7219 | 402.6718 | 475.7777 | 318.2579 | 392.0457 | 519.7495 | 650.2696 | 523.4008 | 655.4289 | 572.4829 | 714.5586 | 596.4687 | 693.0955 | 325.0928 | 325.0928 | 331.4407 | 331.4407 | 342.6594 | 342.6594
2020-11-19 10:30 | 409.1383 | 488.5894 | 406.3701 | 479.0767 | 316.9057 | 390.0453 | 379.1645 | 472.1986 | 382.3446 | 477.5117 | 382.0717 | 474.3907 | 562.3539 | 693.5322 | 317.022 | 322.7743 | 323.4947 | 329.3643 | 341.2531 | 341.2531
2020-11-19 11:00 | 398.637 | 485.1609 | 396.2975 | 476.0685 | 310.5701 | 381.4511 | 511.5663 | 639.5922 | 516.6675 | 647.076 | 552.2116 | 681.7236 | 490.7573 | 617.5565 | 302.9562 | 319.4455 | 308.9306 | 325.8532 | 339.4351 | 339.4351
2020-11-19 11:30 | 392.0469 | 482.6209 | 390.1366 | 478.2316 | 303.323 | 372.0438 | 520.0098 | 650.5504 | 524.3837 | 656.7781 | 545.752 | 671.9919 | 553.3002 | 691.6309 | 293.9274 | 318.1549 | 300.3567 | 315.1845 | 338.6402 | 338.6402
2020-11-19 12:00 | 382.9455 | 472.6589 | 379.5432 | 474.9382 | 296.1299 | 362.6343 | 473.7099 | 590.4009 | 478.1105 | 598.2087 | 539.9463 | 673.3811 | 579.2682 | 693.1468 | 286.3371 | 315.1726 | 293.5857 | 314.8121 | 340.0528 | 340.0528
2020-11-19 12:30 | 373.1659 | 461.5571 | 369.8851 | 462.892 | 292.3247 | 357.74 | 480.8602 | 600.8435 | 484.481 | 606.6794 | 531.641 | 660.1789 | 575.65 | 692.1962 | 274.7567 | 299.1637 | 280.6465 | 297.6042 | 336.4916 | 336.4916
2020-11-19 13:00 | 376.7883 | 466.9707 | 372.331 | 465.6757 | 288.6526 | 353.3858 | 471.4231 | 587.9468 | 475.1928 | 594.3706 | 530.1688 | 661.2111 | 601.8489 | 693.6863 | 271.8343 | 298.3937 | 278.3944 | 298.1856 | 337.936 | 337.936
2020-11-19 13:30 | 370.1227 | 458.54 | 365.6507 | 457.2962 | 285.3872 | 349.0026 | 467.6548 | 583.6906 | 472.0317 | 590.7289 | 530.5579 | 658.4099 | 580.8251 | 692.2219 | 272.4537 | 299.412 | 278.8034 | 297.4617 | 335.2914 | 335.2914
2020-11-19 14:00 | 367.9638 | 455.1321 | 363.3964 | 454.373 | 285.0242 | 349.093 | 412.1222 | 514.3442 | 415.8629 | 520.5245 | 526.0583 | 653.2 | 620.7284 | 692.6844 | 265.6714 | 290.1677 | 272.2982 | 287.9853 | 335.118 | 335.118
2020-11-19 14:30 | 368.861 | 455.0226 | 363.754 | 454.6708 | 286.0262 | 350.9119 | 454.6314 | 568.2401 | 458.0074 | 573.4402 | 526.9542 | 656.2841 | 557.5419 | 694.1489 | 266.3387 | 290.1759 | 272.3641 | 292.4484 | 334.0883 | 334.0883
2020-11-19 15:00 | 378.9701 | 466.1215 | 374.3838 | 468.1894 | 283.8553 | 348.4899 | 416.4138 | 519.9572 | 419.8716 | 525.443 | 529.3967 | 659.0324 | 550.7153 | 694.6112 | 269.4474 | 293.3877 | 275.4519 | 294.6647 | 334.2081 | 334.2081
2020-11-19 15:30 | 377.3898 | 461.62 | 373.4799 | 466.9837 | 288.6556 | 354.8413 | 421.4871 | 526.8857 | 424.9389 | 532.056 | 526.0698 | 652.4121 | 525.553 | 668.8229 | 263.1203 | 285.311 | 269.1091 | 286.8211 | 330.3831 | 330.3831
2020-11-19 16:00 | 373.7787 | 453.7521 | 371.0395 | 462.5158 | 291.2188 | 359.2995 | 429.5909 | 537.496 | 431.7526 | 540.6672 | 532.4235 | 659.8709 | 520.9501 | 662.2581 | 273.8391 | 297.3483 | 279.7502 | 299.7603 | 328.4666 | 328.4666
2020-11-19 16:30 | 374.2941 | 451.0082 | 370.9335 | 462.0547 | 294.4637 | 363.4333 | 457.1155 | 571.77 | 460.1031 | 576.0776 | 534.4511 | 663.1 | 547.485 | 693.8148 | 275.2379 | 299.7617 | 280.9944 | 301.7146 | 327.8163 | 327.8163
2020-11-19 17:00 | 374.6176 | 447.3672 | 371.2067 | 462.7943 | 295.122 | 364.1438 | 480.5781 | 600.542 | 483.6555 | 605.4952 | 535.0046 | 662.5965 | 546.0118 | 693.712 | 275.3813 | 300.2583 | 281.2909 | 302.3915 | 327.7086 | 327.7086
2020-11-19 17:30 | 386.8744 | 458.3738 | 383.6964 | 478.7703 | 309.1782 | 381.6608 | 436.8653 | 543.8427 | 440.0024 | 549.1296 | 540.3727 | 672.9908 | 605.9155 | 695.639 | 282.0161 | 307.9762 | 288.2852 | 314.2083 | 328.9742 | 328.9742
2020-11-19 18:00 | 393.0853 | 462.0577 | 389.5175 | 482.376 | 311.6946 | 384.9169 | 458.2874 | 571.2169 | 461.7727 | 576.0903 | 545.5178 | 678.3628 | 577.5469 | 695.5619 | 288.2705 | 312.0193 | 294.4211 | 318.6765 | 329.0452 | 329.0452
2020-11-19 18:30 | 395.0295 | 460.263 | 393.1211 | 480.9689 | 317.6385 | 392.3106 | 418.5187 | 521.7648 | 421.9475 | 526.9528 | 549.7197 | 682.0359 | 548.5746 | 694.2516 | 294.0363 | 311.0915 | 300.1922 | 317.6045 | 327.5075 | 327.5075
2020-11-19 19:00 | 404.6121 | 467.922 | 401.8397 | 482.162 | 324.8388 | 399.418 | 434.4257 | 540.7727 | 436.9874 | 544.3046 | 556.0834 | 695.1997 | 540.4919 | 692.2598 | 302.725 | 311.4268 | 309.1963 | 318.084 | 328.6904 | 328.6904
2020-11-19 19:30 | 427.0128 | 493.0565 | 424.5074 | 483.9398 | 341.9005 | 408.5933 | 409.9045 | 502.7776 | 413.7084 | 506.6337 | 566.9283 | 708.6391 | 476.5843 | 610.1323 | 312.4163 | 312.4163 | 319.6012 | 319.6012 | 330.2752 | 330.2752
2020-11-19 20:00 | 432.2995 | 490.724 | 429.3754 | 481.1626 | 355.4813 | 414.1314 | 391.9222 | 475.8045 | 395.5697 | 478.4637 | 582.6083 | 729.4827 | 504.2184 | 645.9719 | 315.7095 | 315.7095 | 323.0162 | 323.0162 | 332.6721 | 332.6721
2020-11-19 20:30 | 439.7528 | 491.42 | 438.099 | 483.3956 | 372.0546 | 424.7546 | 404.0082 | 489.5988 | 407.5269 | 491.8857 | 600.8009 | 752.4529 | 474.2496 | 607.361 | 321.0094 | 321.0094 | 328.7263 | 328.7263 | 340.6631 | 340.6631
2020-11-19 21:00 | 447.6152 | 496.2202 | 444.6457 | 486.6982 | 383.3964 | 434.6943 | 412.0086 | 505.9289 | 414.3224 | 507.3605 | 610.4918 | 764.7705 | 610.2302 | 695.4334 | 325.6385 | 325.6385 | 333.2581 | 333.2581 | 345.6667 | 345.6667
2020-11-19 21:30 | 447.692 | 493.8711 | 444.922 | 484.5598 | 382.0715 | 432.8198 | 414.7495 | 510.0986 | 416.9996 | 511.1862 | 614.3422 | 769.3973 | 592.7212 | 694.1232 | 327.2881 | 327.2881 | 335.1295 | 335.1295 | 347.7171 | 347.7171
2020-11-19 22:00 | 449.0271 | 494.48 | 446.2393 | 485.1458 | 358.5616 | 415.4339 | 420.8152 | 519.5189 | 422.6487 | 520.6074 | 618.1605 | 774.4506 | 491.4933 | 629.6997 | 330.9039 | 330.9039 | 338.7764 | 338.7764 | 349.8342 | 349.8342
2020-11-19 22:30 | 449.0845 | 495.288 | 447.3416 | 487.0321 | 386.6682 | 437.1267 | 428.0863 | 529.8535 | 429.9141 | 531.0138 | 581.4789 | 728.0883 | 488.0437 | 625.5234 | 335.038 | 335.038 | 342.6245 | 342.6245 | 352.1196 | 352.1196
2020-11-19 23:00 | 451.3155 | 494.5749 | 449.0349 | 485.7939 | 394.339 | 442.7699 | 478.7209 | 594.3048 | 480.693 | 595.7534 | 542.7864 | 679.4271 | 493.0868 | 631.7653 | 331.2383 | 331.2383 | 338.3322 | 338.3322 | 353.7163 | 353.7163
2020-11-19 23:30 | 457.7997 | 496.8669 | 454.7766 | 487.303 | 402.3042 | 449.7025 | 458.1293 | 568.244 | 459.502 | 568.9993 | 532.3612 | 666.8554 | 495.4149 | 634.8952 | 333.3094 | 333.3094 | 340.2223 | 340.2223 | 349.9078 | 349.9078
2020-11-20 | 460.9041 | 494.9168 | 458.1058 | 485.4668 | 406.119 | 452.0858 | 478.4191 | 591.2604 | 480.7382 | 592.8857 | 579.6894 | 725.9491 | 505.243 | 647.4506 | 336.0033 | 336.0033 | 343.2018 | 343.2018 | 351.0131 | 351.0131
2020-11-20 00:30 | 463.661 | 492.0508 | 458.5689 | 480.3451 | 406.6021 | 451.1828 | 504.8339 | 625.84 | 506.8109 | 627.407 | 640.0237 | 801.8108 | 515.8618 | 660.5443 | 337.4815 | 337.4815 | 344.5705 | 344.5705 | 353.3246 | 353.3246
2020-11-20 01:00 | 467.9073 | 492.3662 | 463.1454 | 481.1474 | 409.6118 | 453.774 | 513.1448 | 633.2044 | 515.8175 | 635.2819 | 644.6163 | 807.5633 | 519.3904 | 665.0708 | 339.0565 | 339.0565 | 346.4396 | 346.4396 | 357.3305 | 357.3305
2020-11-20 01:30 | 471.8704 | 492.0243 | 467.4869 | 481.3132 | 413.0022 | 456.4051 | 525.5219 | 646.9632 | 528.7247 | 649.3826 | 630.4595 | 789.3665 | 540.0971 | 691.8566 | 341.3393 | 341.3393 | 348.9627 | 348.9627 | 359.1436 | 359.1436
2020-11-20 02:00 | 475.9796 | 492.4407 | 471.5942 | 481.8033 | 415.9194 | 458.907 | 514.1199 | 630.9249 | 516.8577 | 632.7968 | 650.2943 | 814.4826 | 527.912 | 676.2926 | 342.7987 | 342.7987 | 350.5906 | 350.5906 | 359.1828 | 359.1828
2020-11-20 02:30 | 481.2412 | 495.3052 | 478.9038 | 486.6472 | 422.2337 | 465.0717 | 535.1499 | 658.5869 | 537.8094 | 660.2997 | 660.2933 | 827.1448 | 533.7081 | 683.6599 | 345.4209 | 345.4209 | 353.0798 | 353.0798 | 357.9833 | 357.9833
2020-11-20 03:00 | 483.5595 | 496.3319 | 483.3701 | 489.7349 | 427.3524 | 469.7093 | 450.8535 | 548.9781 | 453.3501 | 550.7857 | 668.3148 | 836.8537 | 540.4776 | 692.2999 | 348.1386 | 348.1386 | 356.0905 | 356.0905 | 358.9022 | 358.9022
2020-11-20 03:30 | 486.1117 | 495.9508 | 486.6771 | 490.1465 | 431.2042 | 472.7192 | 495.1705 | 611.4682 | 498.7036 | 614.8308 | 671.9661 | 840.1328 | 638.0579 | 696.4097 | 348.8408 | 348.8408 | 357.1327 | 357.1327 | 361.5453 | 361.5453
2020-11-20 04:00 | 486.753 | 496.8258 | 487.3723 | 491.126 | 434.9761 | 475.9359 | 560.6799 | 696.3077 | 564.0919 | 699.7371 | 674.2842 | 843.906 | 587.8891 | 696.2813 | 349.967 | 349.967 | 358.0858 | 358.0858 | 363.2468 | 363.2468
2020-11-20 04:30 | 488.2563 | 497.5277 | 489.7079 | 492.6045 | 437.4978 | 478.3398 | 546.4108 | 678.1736 | 549.5192 | 680.9345 | 679.2676 | 850.4601 | 545.5759 | 696.9235 | 352.0581 | 352.0581 | 360.1807 | 360.1807 | 365.205 | 365.205
2020-11-20 05:00 | 486.1919 | 494.3887 | 487.8348 | 489.7451 | 434.8421 | 475.4753 | 532.5773 | 657.5433 | 536.6891 | 661.4326 | 683.947 | 855.512 | 553.3398 | 696.4611 | 352.8171 | 352.8171 | 359.8364 | 359.8364 | 363.7674 | 363.7674
2020-11-20 05:30 | 485.9468 | 494.1395 | 486.0456 | 487.9489 | 430.6114 | 471.7332 | 564.4973 | 698.248 | 568.6678 | 702.2357 | 687.1669 | 859.739 | 561.1739 | 696.3583 | 353.8593 | 353.8593 | 360.6635 | 360.6635 | 363.7179 | 363.7179
2020-11-20 06:00 | 484.5388 | 492.9253 | 485.0829 | 487.2177 | 429.8824 | 470.9518 | 522.2557 | 644.541 | 526.1517 | 648.1324 | 691.156 | 864.543 | 600.8547 | 696.1271 | 355.0681 | 355.0681 | 361.8819 | 361.8819 | 364.3073 | 364.3073
2020-11-20 06:30 | 481.4023 | 491.212 | 480.651 | 484.2453 | 425.5404 | 467.9324 | 538.8745 | 667.4099 | 543.7407 | 672.322 | 692.1734 | 864.6133 | 559.0098 | 695.4847 | 356.0379 | 356.0379 | 362.8947 | 362.8947 | 363.9684 | 363.9684
2020-11-20 07:00 | 477.605 | 490.4789 | 476.2227 | 482.8891 | 418.9172 | 465.5056 | 566.8079 | 705.2106 | 571.5156 | 710.8348 | 689.4327 | 860.5385 | 643.5917 | 695.4592 | 357.2222 | 357.2222 | 364.4921 | 364.4921 | 362.7656 | 362.7656
2020-11-20 07:30 | 472.4694 | 488.7605 | 470.6329 | 480.6047 | 411.7831 | 462.3786 | 569.7971 | 712.6753 | 574.4958 | 718.8195 | 682.1402 | 848.7278 | 585.9612 | 695.1251 | 355.6846 | 355.6846 | 362.1248 | 362.1248 | 356.7341 | 356.7341
2020-11-20 08:00 | 468.2708 | 488.7034 | 465.3007 | 479.4047 | 406.8833 | 461.279 | 626.0706 | 783.8291 | 629.9338 | 788.8665 | 670.9788 | 838.3527 | 536.7167 | 686.8185 | 350.1962 | 350.1962 | 356.8983 | 356.8983 | 354.2279 | 354.2279
2020-11-20 08:30 | 465.9871 | 489.777 | 463.7149 | 481.0801 | 401.8034 | 460.8728 | 567.3543 | 709.7891 | 571.6467 | 715.2216 | 660.2794 | 823.6167 | 530.5425 | 678.0286 | 344.5526 | 344.5526 | 351.7227 | 351.7227 | 350.4477 | 350.4477
2020-11-20 09:00 | 460.6908 | 490.2198 | 457.8197 | 481.0074 | 396.7885 | 459.9744 | 564.5285 | 705.5046 | 568.0609 | 709.5129 | 649.334 | 810.3624 | 521.5709 | 666.9033 | 342.1724 | 342.1724 | 349.442 | 349.442 | 346.0533 | 346.0533
2020-11-20 09:30 | 456.8674 | 491.0028 | 454.7774 | 482.6199 | 391.5452 | 459.2208 | 560.8121 | 700.8063 | 564.589 | 704.8115 | 639.84 | 797.9843 | 543.6696 | 694.8682 | 339.196 | 339.196 | 346.1807 | 346.1807 | 344.2257 | 344.2257
2020-11-20 10:00 | 454.7562 | 492.3713 | 454.0473 | 485.3761 | 386.7482 | 458.8677 | 511.545 | 637.8571 | 514.2263 | 639.861 | 631.0817 | 785.9962 | 511.7338 | 652.9024 | 336.7469 | 336.7469 | 344.3572 | 344.3572 | 346.085 | 346.085
2020-11-20 10:30 | 450.393 | 492.7583 | 450.4085 | 486.3649 | 375.3237 | 453.1124 | 483.4649 | 602.0436 | 486.3953 | 603.6754 | 618.7282 | 769.5507 | 580.2461 | 694.0717 | 333.5954 | 333.5954 | 340.8434 | 340.8434 | 341.4014 | 341.4014
2020-11-20 11:00 | 447.5426 | 491.821 | 447.452 | 485.4624 | 373.2301 | 453.2052 | 458.909 | 569.9931 | 461.3472 | 570.017 | 609.175 | 756.4052 | 693.5322 | 693.5322 | 331.7545 | 331.7545 | 338.6006 | 338.6006 | 337.4704 | 337.4704
2020-11-20 11:30 | 446.2239 | 493.4091 | 446.5891 | 487.5186 | 366.868 | 450.9062 | 472.6324 | 588.9925 | 477.8788 | 593.8576 | 607.5358 | 757.861 | 695.4847 | 695.4847 | 328.8252 | 328.8252 | 335.9599 | 335.9599 | 338.0564 | 338.0564
2020-11-20 12:00 | 440.4499 | 494.6176 | 441.7109 | 489.6161 | 366.2184 | 452.4618 | 416.6281 | 519.2573 | 420.9769 | 522.6033 | 592.2807 | 739.1005 | 591.1041 | 695.7673 | 327.7074 | 327.7074 | 334.8875 | 334.8875 | 337.7704 | 337.7704
2020-11-20 12:30 | 438.7256 | 494.7218 | 439.8928 | 489.5191 | 365.8895 | 452.0341 | 420.386 | 524.2764 | 422.3631 | 524.7319 | 579.7955 | 722.3636 | 693.301 | 693.301 | 314.6642 | 324.8088 | 321.588 | 332.0016 | 335.045 | 335.045
2020-11-20 13:00 | 433.5568 | 494.7544 | 434.5076 | 489.4883 | 362.6406 | 448.0331 | 417.4522 | 521.0062 | 420.4989 | 523.0873 | 577.7247 | 720.7261 | 694.4572 | 694.4572 | 307.7778 | 323.5698 | 314.5905 | 330.9137 | 332.9127 | 332.9127
2020-11-20 13:30 | 432.9768 | 495.0791 | 433.497 | 489.3455 | 361.3446 | 446.438 | 399.1944 | 498.2299 | 402.2772 | 500.6067 | 567.596 | 708.679 | 694.9195 | 694.9195 | 301.7289 | 322.577 | 308.3655 | 329.6722 | 334.7039 | 334.7039
2020-11-20 14:00 | 433.9704 | 495.0805 | 434.874 | 489.8135 | 360.5718 | 445.4651 | 426.0898 | 532.8326 | 429.9565 | 537.1558 | 561.8066 | 702.7078 | 653.6826 | 695.6904 | 296.4549 | 321.3945 | 303.1149 | 326.6346 | 332.9044 | 332.9044
2020-11-20 14:30 | 431.6344 | 494.6237 | 432.8269 | 489.6495 | 361.3958 | 446.4726 | 423.7877 | 530.1711 | 425.9111 | 532.8746 | 552.448 | 690.6994 | 536.4147 | 686.5984 | 298.4544 | 321.9042 | 305.1933 | 328.9672 | 330.4214 | 330.4214
2020-11-20 15:00 | 431.6572 | 493.9757 | 432.2411 | 488.3957 | 367.8506 | 451.9032 | 395.2713 | 494.3598 | 397.3073 | 497.4365 | 551.7233 | 689.4446 | 545.3749 | 694.5856 | 295.2067 | 320.5269 | 301.553 | 326.2949 | 330.6927 | 330.6927
2020-11-20 15:30 | 434.6207 | 494.2804 | 434.9435 | 488.2777 | 371.3631 | 453.2632 | 412.9721 | 515.6494 | 413.4231 | 514.5089 | 551.335 | 685.7355 | 542.5656 | 692.1195 | 299.2362 | 320.8499 | 304.7353 | 324.7519 | 331.1775 | 331.1775
2020-11-20 16:00 | 432.9327 | 494.599 | 432.8904 | 488.455 | 369.6156 | 450.279 | 386.7558 | 483.4434 | 388.3069 | 486.1949 | 550.0944 | 688.4064 | 526.3764 | 674.324 | 291.2185 | 318.2253 | 297.5942 | 323.2414 | 329.7375 | 329.7375
2020-11-20 16:30 | 437.2675 | 494.6051 | 436.7567 | 487.7757 | 374.2626 | 451.1371 | 400.8971 | 500.1281 | 402.946 | 503.64 | 552.8771 | 692.5156 | 548.8757 | 695.2022 | 303.0287 | 319.7556 | 309.848 | 326.9724 | 330.9767 | 330.9767
2020-11-20 17:00 | 448.152 | 496.4826 | 447.5164 | 489.4565 | 387.2339 | 458.7491 | 374.9498 | 468.3627 | 376.7726 | 471.2812 | 553.9885 | 693.9683 | 583.4313 | 694.9195 | 306.1565 | 319.075 | 313.1706 | 326.3051 | 331.0887 | 331.0887
2020-11-20 17:30 | 453.3387 | 495.3652 | 453.1905 | 488.9289 | 391.6771 | 458.9688 | 401.9547 | 501.4206 | 403.8147 | 504.828 | 556.8007 | 697.5123 | 694.637 | 694.637 | 308.8578 | 318.0345 | 315.4903 | 324.864 | 329.9616 | 329.9616
2020-11-20 18:00 | 459.3295 | 497.7539 | 459.2642 | 491.2702 | 404.354 | 466.5773 | 426.1385 | 530.8152 | 428.3481 | 534.3768 | 561.5644 | 703.5192 | 695.1251 | 695.1251 | 314.8732 | 318.1281 | 321.7335 | 325.0594 | 333.5652 | 333.5652
2020-11-20 18:30 | 464.5065 | 498.5336 | 464.318 | 491.9546 | 410.0905 | 468.1629 | 427.7639 | 533.4888 | 430.0285 | 536.8803 | 568.0583 | 711.5987 | 694.971 | 694.971 | 318.6814 | 318.6814 | 325.9048 | 325.9048 | 335.5714 | 335.5714
2020-11-20 19:00 | 469.4256 | 498.5708 | 469.2188 | 491.9926 | 412.791 | 467.1938 | 415.1116 | 514.9362 | 417.3959 | 517.7906 | 572.9996 | 717.8101 | 694.714 | 694.714 | 318.2414 | 318.2414 | 325.2463 | 325.2463 | 333.2303 | 333.2303
2020-11-20 19:30 | 475.4364 | 496.3272 | 476.3888 | 491.025 | 421.2472 | 470.1584 | 414.273 | 509.9299 | 416.5168 | 510.8889 | 579.8499 | 724.7876 | 649.1182 | 694.3543 | 317.8926 | 317.8926 | 324.7724 | 324.7724 | 337.0337 | 337.0337
2020-11-20 20:00 | 483.7343 | 497.3538 | 484.4344 | 491.6555 | 430.5473 | 474.6736 | 420.5987 | 514.8358 | 422.8483 | 515.5303 | 591.4375 | 739.2198 | 565.6722 | 694.4828 | 319.9568 | 319.9568 | 326.8134 | 326.8134 | 342.8112 | 342.8112
2020-11-20 20:30 | 488.5038 | 495.7563 | 489.1692 | 490.0036 | 434.0204 | 474.6158 | 407.1707 | 500.3481 | 409.062 | 501.3517 | 602.9039 | 754.2623 | 694.5085 | 694.5085 | 322.6974 | 322.6974 | 329.7896 | 329.7896 | 347.2424 | 347.2424
2020-11-20 21:00 | 490.1845 | 496.0471 | 490.0725 | 490.0725 | 436.552 | 476.7228 | 414.9127 | 513.1799 | 417.1708 | 514.686 | 614.4336 | 769.3306 | 694.8425 | 694.8425 | 327.0316 | 327.0316 | 334.2501 | 334.2501 | 350.6317 | 350.6317
2020-11-20 21:30 | 493.1187 | 497.539 | 491.6313 | 491.6313 | 437.1407 | 477.5981 | 418.6166 | 515.9941 | 421.639 | 518.3593 | 620.9324 | 776.7056 | 695.4333 | 695.4333 | 328.9648 | 328.9648 | 336.3693 | 336.3693 | 354.6083 | 354.6083
2020-11-20 22:00 | 493.175 | 497.9679 | 492.1282 | 492.1282 | 438.9807 | 479.3362 | 424.9593 | 524.303 | 428.445 | 527.4211 | 630.5836 | 787.2486 | 694.8939 | 694.8939 | 332.6233 | 332.6233 | 339.8826 | 339.8826 | 357.5658 | 357.5658
2020-11-20 22:30 | 493.0808 | 496.6858 | 491.257 | 491.257 | 436.9798 | 477.5 | 428.3698 | 530.5662 | 431.6535 | 533.7285 | 634.7944 | 792.0059 | 694.3286 | 694.3286 | 334.3844 | 334.3844 | 341.4942 | 341.4942 | 357.6102 | 357.6102
2020-11-20 23:00 | 494.8798 | 497.2375 | 491.82 | 491.82 | 438.2582 | 478.7024 | 430.3207 | 534.6928 | 433.0985 | 537.3528 | 637.0197 | 796.5302 | 659.7548 | 694.2259 | 335.4252 | 335.4252 | 342.7431 | 342.7431 | 359.3433 | 359.3433
2020-11-20 23:30 | 495.3451 | 496.0159 | 490.5392 | 490.5392 | 439.235 | 479.1521 | 430.0206 | 532.3251 | 433.014 | 535.0749 | 637.0146 | 796.2324 | 694.303 | 694.303 | 335.6556 | 335.6556 | 342.7837 | 342.7837 | 360.1049 | 360.1049
2020-11-21 | 495.7304 | 495.7304 | 489.9002 | 489.9002 | 438.3691 | 478.3989 | 432.4771 | 534.4921 | 435.8574 | 537.0084 | 641.211 | 800.7099 | 562.7108 | 694.2772 | 336.891 | 336.891 | 344.2393 | 344.2393 | 360.6594 | 360.6594
2020-11-21 00:30 | 494.921 | 494.921 | 488.3388 | 488.3388 | 439.009 | 478.5634 | 435.8759 | 539.555 | 439.3519 | 543.1113 | 646.2338 | 806.7096 | 587.8043 | 693.8663 | 338.8754 | 338.8754 | 345.6612 | 345.6612 | 361.1353 | 361.1353
2020-11-21 01:00 | 495.8392 | 495.8392 | 489.3652 | 489.3652 | 441.2937 | 480.6756 | 511.4157 | 634.5052 | 515.1354 | 638.1788 | 652.2363 | 814.639 | 556.8687 | 694.303 | 341.2198 | 341.2198 | 348.4677 | 348.4677 | 361.1046 | 361.1046
2020-11-21 01:30 | 495.4196 | 495.4196 | 489.4111 | 489.4111 | 442.166 | 481.2133 | 469.6656 | 582.472 | 472.826 | 585.2684 | 657.2216 | 820.8352 | 558.3456 | 694.0204 | 343.3824 | 343.3824 | 350.939 | 350.939 | 364.3436 | 364.3436
2020-11-21 02:00 | 497.225 | 497.225 | 491.4471 | 491.4471 | 444.8751 | 483.8258 | 470.9136 | 583.4071 | 474.0986 | 586.3187 | 661.8892 | 826.6322 | 533.0167 | 680.0643 | 345.3945 | 345.3945 | 352.8361 | 352.8361 | 365.9046 | 365.9046
2020-11-21 02:30 | 497.0598 | 497.0598 | 492.2113 | 492.2113 | 443.996 | 483.1676 | 503.2311 | 623.5857 | 506.5209 | 626.6175 | 654.4265 | 817.7249 | 565.6234 | 694.5342 | 342.4164 | 342.4164 | 349.8328 | 349.8328 | 367.23 | 367.23
2020-11-21 03:00 | 493.8827 | 496.5486 | 491.1463 | 491.1463 | 442.5301 | 481.7966 | 526.5035 | 653.8111 | 529.6359 | 656.7188 | 651.5027 | 814.8513 | 694.3286 | 694.3286 | 341.5424 | 341.5424 | 348.6333 | 348.6333 | 366.2173 | 366.2173
2020-11-21 03:30 | 496.7511 | 497.0258 | 491.8829 | 491.8829 | 440.0376 | 479.9894 | 511.0669 | 635.7581 | 513.7347 | 638.3082 | 651.1885 | 815.0634 | 668.7941 | 694.046 | 341.6949 | 341.6949 | 348.862 | 348.862 | 367.5523 | 367.5523
2020-11-21 04:00 | 498.2363 | 498.2363 | 493.2993 | 493.2993 | 441.6329 | 481.6146 | 516.7798 | 644.6708 | 518.7934 | 646.5634 | 650.4977 | 814.2359 | 576.588 | 693.7891 | 344.7139 | 344.7139 | 352.0515 | 352.0515 | 367.5199 | 367.5199
2020-11-21 04:30 | 498.2191 | 498.2191 | 493.8546 | 493.8546 | 442.2659 | 482.1901 | 538.0676 | 671.389 | 540.079 | 673.3419 | 585.8513 | 733.5062 | 605.6534 | 693.8405 | 344.9137 | 344.9137 | 352.2965 | 352.2965 | 370.4485 | 370.4485
2020-11-21 05:00 | 496.7545 | 496.7545 | 492.2747 | 492.2747 | 441.494 | 481.1204 | 527.473 | 653.9368 | 530.2344 | 656.2979 | 661.6591 | 828.6541 | 533.7798 | 683.8683 | 345.4032 | 345.4032 | 353.0128 | 353.0128 | 370.5825 | 370.5825
2020-11-21 05:30 | 497.9674 | 497.9674 | 492.7941 | 492.7941 | 443.974 | 483.3311 | 469.4287 | 582.6591 | 471.1805 | 583.7579 | 633.804 | 794.0453 | 538.7987 | 690.5214 | 348.5685 | 348.5685 | 355.7575 | 355.7575 | 370.9212 | 370.9212
2020-11-21 06:00 | 496.1012 | 497.4906 | 491.735 | 491.735 | 445.1363 | 484.0728 | 455.6304 | 565.6251 | 457.1295 | 566.3964 | 619.0611 | 775.5763 | 554.4246 | 693.6092 | 349.2294 | 349.2294 | 356.6714 | 356.6714 | 369.6724 | 369.6724
2020-11-21 06:30 | 493.8455 | 497.3338 | 491.714 | 491.714 | 441.8279 | 482.6762 | 456.9258 | 569.755 | 458.0284 | 570.3814 | 669.3588 | 838.4177 | 597.688 | 693.9432 | 350.0991 | 350.0991 | 357.2726 | 357.2726 | 369.6427 | 369.6427
2020-11-21 07:00 | 486.4239 | 496.6812 | 486.4411 | 490.4588 | 435.0929 | 479.992 | 450.2263 | 562.0857 | 451.6947 | 564.0167 | 658.639 | 824.6111 | 575.1183 | 693.7635 | 348.0706 | 348.0706 | 355.3543 | 355.3543 | 367.8167 | 367.8167
2020-11-21 07:30 | 480.2778 | 496.4886 | 480.3143 | 490.1814 | 430.2936 | 479.1982 | 456.6445 | 570.9351 | 458.3984 | 573.3613 | 641.2668 | 802.2272 | 598.6913 | 693.121 | 347.1732 | 347.1732 | 354.6759 | 354.6759 | 362.5569 | 362.5569
2020-11-21 08:00 | 471.0304 | 495.1056 | 471.0184 | 488.7911 | 418.808 | 472.8436 | 458.5649 | 573.9834 | 459.7491 | 575.7939 | 642.3757 | 802.3052 | 553.2609 | 692.4531 | 345.6693 | 345.6693 | 352.5241 | 352.5241 | 355.7401 | 355.7401
2020-11-21 08:30 | 465.5707 | 496.5895 | 465.9436 | 490.6999 | 411.6951 | 470.941 | 491.1509 | 614.8986 | 492.332 | 616.6158 | 630.6279 | 789.6025 | 562.7288 | 692.8129 | 343.3923 | 343.3923 | 350.5454 | 350.5454 | 351.2444 | 351.2444
2020-11-21 09:00 | 453.7795 | 496.2914 | 454.523 | 490.7692 | 404.6706 | 468.4352 | 478.7524 | 599.0345 | 479.4848 | 600.3577 | 607.554 | 760.5967 | 526.6429 | 674.8997 | 341.0757 | 341.0757 | 348.187 | 348.187 | 349.8164 | 349.8164
2020-11-21 09:30 | 439.999 | 496.8658 | 441.2152 | 491.8049 | 402.9001 | 470.1962 | 461.2716 | 577.0983 | 463.557 | 580.5577 | 579.0374 | 725.3454 | 470.2074 | 602.6141 | 338.5313 | 338.5313 | 345.6602 | 345.6602 | 347.3155 | 347.3155
2020-11-21 10:00 | 434.855 | 496.1979 | 435.9766 | 491.0903 | 397.5103 | 468.3538 | 422.1776 | 527.8908 | 422.5407 | 528.7404 | 503.3081 | 629.9362 | 538.1001 | 689.7112 | 333.1265 | 333.1265 | 340.1115 | 340.1115 | 345.2512 | 345.2512
2020-11-21 10:30 | 425.554 | 495.6489 | 426.988 | 490.9888 | 390.5352 | 465.4905 | 410.123 | 513.1638 | 411.3336 | 514.9332 | 508.0904 | 636.2935 | 465.003 | 595.9146 | 330.6536 | 330.6536 | 337.6276 | 337.6276 | 342.22 | 342.22
2020-11-21 11:00 | 415.6455 | 495.0307 | 417.2423 | 490.5888 | 374.8942 | 456.0353 | 453.8412 | 567.2704 | 459.4036 | 573.5316 | 531.0999 | 663.9321 | 463.9308 | 594.1886 | 330.5429 | 330.5429 | 337.3324 | 337.3324 | 337.8295 | 337.8295
2020-11-21 11:30 | 413.164 | 495.5745 | 415.1191 | 491.5817 | 373.4848 | 456.86 | 487.2603 | 608.6801 | 493.196 | 615.4689 | 517.8907 | 646.9971 | 475.8196 | 608.9954 | 329.0441 | 329.0441 | 335.7008 | 335.7008 | 339.9348 | 339.9348
2020-11-21 12:00 | 412.9345 | 494.5171 | 414.9547 | 490.6668 | 361.4423 | 446.2924 | 488.1855 | 608.6573 | 494.337 | 615.1529 | 505.1362 | 629.5206 | 492.6829 | 629.7449 | 322.0407 | 327.1125 | 328.5121 | 333.7045 | 335.8254 | 335.8254
2020-11-21 12:30 | 411.8907 | 494.2738 | 413.521 | 489.791 | 348.0587 | 429.677 | 483.0593 | 602.8214 | 488.8781 | 607.9406 | 491.1048 | 611.6237 | 546.5843 | 693.3267 | 308.6277 | 324.3588 | 314.6579 | 330.7159 | 334.0943 | 334.0943
2020-11-21 13:00 | 406.3411 | 493.7016 | 408.252 | 489.8205 | 337.0165 | 416.0266 | 457.7867 | 570.2843 | 458.4986 | 568.4008 | 529.6396 | 658.0261 | 453.4123 | 576.4078 | 295.2408 | 321.5182 | 301.5338 | 326.3988 | 333.2009 | 333.2009
2020-11-21 13:30 | 400.6941 | 493.523 | 402.4402 | 489.3828 | 329.8647 | 407.0516 | 492.4404 | 613.5478 | 493.5794 | 613.4747 | 538.7195 | 669.8929 | 447.1082 | 569.0527 | 281.0521 | 309.3372 | 286.7918 | 308.2397 | 328.9921 | 328.9921
2020-11-21 14:00 | 399.4305 | 494.2035 | 401.1465 | 490.0046 | 328.0357 | 404.6813 | 453.3697 | 565.7836 | 453.8199 | 564.8047 | 542.6406 | 675.522 | 444.6612 | 566.8269 | 283.3193 | 311.6024 | 289.2161 | 312.608 | 330.301 | 330.301
2020-11-21 14:30 | 399.3973 | 494.3758 | 400.9427 | 490.7311 | 327.3733 | 403.8993 | 470.3689 | 587.3118 | 472.6439 | 588.7407 | 545.9082 | 681.1743 | 480.5812 | 614.2809 | 285.1257 | 312.9538 | 291.2472 | 315.5008 | 330.4738 | 330.4738
2020-11-21 15:00 | 400.3651 | 493.8306 | 401.8875 | 490.7895 | 328.68 | 405.6783 | 431.626 | 538.0974 | 432.3646 | 538.4513 | 544.6502 | 679.0204 | 509.0135 | 650.6973 | 281.1234 | 307.6 | 287.0989 | 311.8683 | 327.9843 | 327.9843
2020-11-21 15:30 | 404.8376 | 494.7944 | 405.9689 | 489.9563 | 334.315 | 412.4924 | 426.0961 | 531.9792 | 430.6755 | 537.4674 | 543.0161 | 679.0417 | 538.4416 | 689.9269 | 285.1043 | 313.4483 | 291.1526 | 316.902 | 327.8282 | 327.8282
2020-11-21 16:00 | 403.5617 | 492.6441 | 404.3609 | 490.0739 | 332.5597 | 410.3083 | 441.6937 | 551.2692 | 443.1525 | 552.7852 | 524.4678 | 654.2379 | 554.025 | 690.7831 | 265.8606 | 290.9603 | 271.6117 | 294.4351 | 326.9238 | 326.9238
2020-11-21 16:30 | 398.6981 | 482.7732 | 399.3033 | 489.3239 | 326.4146 | 402.3777 | 376.3 | 470.3232 | 377.524 | 472.1105 | 519.919 | 650.4731 | 550.0849 | 690.3207 | 257.531 | 282.5846 | 263.3065 | 287.6025 | 324.1468 | 324.1468
2020-11-21 17:00 | 396.55 | 476.229 | 397.2126 | 486.7773 | 324.2933 | 399.2567 | 353.3234 | 441.976 | 354.9817 | 444.4394 | 521.6651 | 653.4704 | 446.3674 | 571.8152 | 258.8706 | 284.2573 | 264.6833 | 291.0148 | 326.1455 | 326.1455
2020-11-21 17:30 | 403.7866 | 481.5764 | 403.9194 | 486.2124 | 333.6104 | 410.5577 | 359.7629 | 450.0551 | 361.2401 | 452.327 | 530.881 | 664.8857 | 444.9507 | 569.9902 | 272.4002 | 298.8202 | 278.3306 | 305.8032 | 327.2773 | 327.2773
2020-11-21 18:00 | 406.8431 | 481.2914 | 405.5845 | 482.9575 | 337.2995 | 415.1552 | 362.1173 | 452.7513 | 364.3336 | 455.9271 | 535.6182 | 670.5745 | 447.1234 | 572.9558 | 277.3507 | 304.5854 | 283.4593 | 311.7183 | 327.6257 | 327.6257
2020-11-21 18:30 | 402.5465 | 470.4346 | 401.5618 | 484.0042 | 331.7552 | 407.4993 | 393.9696 | 492.9096 | 396.8538 | 496.8156 | 544.0851 | 681.6222 | 455.4193 | 582.2335 | 288.9971 | 308.5217 | 295.6703 | 315.6457 | 327.9707 | 327.9707
2020-11-21 19:00 | 408.3345 | 473.0414 | 407.2976 | 485.0871 | 339.0001 | 410.736 | 417.0133 | 521.3406 | 420.1526 | 525.2169 | 554.4586 | 694.5919 | 462.4486 | 590.9144 | 302.9719 | 309.9428 | 310.0034 | 317.1361 | 329.7381 | 329.7381
2020-11-21 19:30 | 430.159 | 492.3707 | 429.9021 | 485.8454 | 367.8099 | 428.7234 | 383.3334 | 476.4392 | 385.4243 | 477.7021 | 545.4337 | 682.3497 | 506.9971 | 645.4759 | 312.9067 | 312.9067 | 319.6655 | 319.6655 | 332.2049 | 332.2049
2020-11-21 20:00 | 438.9596 | 493.2361 | 439.74 | 487.8878 | 380.5571 | 435.4711 | 450.3901 | 560.2883 | 452.4236 | 561.7809 | 517.3115 | 647.1353 | 508.9433 | 648.4515 | 315.9709 | 315.9709 | 322.7858 | 322.7858 | 336.8283 | 336.8283
2020-11-21 20:30 | 445.17 | 493.9524 | 446.3246 | 488.9298 | 389.2707 | 439.754 | 417.1209 | 518.5519 | 419.1834 | 519.8392 | 507.8574 | 635.8925 | 529.6224 | 676.4233 | 317.975 | 317.975 | 324.7883 | 324.7883 | 339.537 | 339.537
2020-11-21 21:00 | 448.7184 | 494.7525 | 449.4264 | 489.2531 | 395.9224 | 444.9695 | 401.5298 | 500.245 | 402.9635 | 500.9123 | 542.9473 | 679.6526 | 525.5762 | 670.7272 | 319.6844 | 319.6844 | 326.6364 | 326.6364 | 342.4557 | 342.4557
2020-11-21 21:30 | 456.9403 | 495.4363 | 457.5195 | 489.7501 | 399.6304 | 447.9192 | 461.007 | 575.9301 | 462.6333 | 577.4116 | 556.6846 | 697.3936 | 495.9664 | 634.3558 | 322.2646 | 322.2646 | 329.1113 | 329.1113 | 343.4188 | 343.4188
2020-11-21 22:00 | 459.1633 | 496.409 | 460.2505 | 491.2878 | 406.2635 | 453.459 | 410.764 | 513.0287 | 411.6287 | 513.324 | 511.6189 | 640.3247 | 511.3084 | 652.6335 | 325.0428 | 325.0428 | 332.2369 | 332.2369 | 345.6592 | 345.6592
2020-11-21 22:30 | 456.6559 | 497.0463 | 456.9774 | 491.0434 | 409.9093 | 456.3978 | 410.8441 | 514.1123 | 411.0562 | 513.8891 | 518.2919 | 648.8953 | 484.9565 | 618.6423 | 325.2932 | 325.2932 | 332.446 | 332.446 | 346.5274 | 346.5274
2020-11-21 23:00 | 458.8568 | 497.3896 | 460.0877 | 492.3758 | 412.0104 | 458.2736 | 413.397 | 516.8593 | 417.4509 | 521.8698 | 558.784 | 698.4247 | 510.509 | 651.1284 | 326.7207 | 326.7207 | 333.1861 | 333.1861 | 347.0222 | 347.0222
2020-11-21 23:30 | 458.0453 | 495.5777 | 458.8271 | 490.0541 | 413.3218 | 458.6392 | 436.1476 | 545.9432 | 437.1977 | 547.1451 | 551.7822 | 690.9092 | 494.5799 | 632.0815 | 327.189 | 327.189 | 333.0044 | 333.0044 | 347.5538 | 347.5538
2020-11-22 | 458.6684 | 495.5862 | 459.1911 | 489.8227 | 414.7007 | 459.5885 | 417.099 | 522.1135 | 416.2549 | 520.7933 | 548.7894 | 687.5413 | 524.1202 | 670.6875 | 328.9714 | 328.9714 | 335.2288 | 335.2288 | 347.2287 | 347.2287
2020-11-22 00:30 | 459.1493 | 494.3213 | 458.8841 | 487.8478 | 414.5572 | 459.0765 | 431.6749 | 540.5225 | 431.1557 | 539.8094 | 541.8712 | 678.826 | 503.915 | 644.3079 | 327.6345 | 327.6345 | 333.2758 | 333.2758 | 346.3034 | 346.3034
2020-11-22 01:00 | 458.5912 | 495.9746 | 458.4113 | 489.5751 | 415.428 | 460.129 | 420.0672 | 525.8367 | 419.2992 | 524.5674 | 541.8934 | 678.6797 | 487.3372 | 622.5212 | 330.7718 | 330.7718 | 337.2121 | 337.2121 | 345.6274 | 345.6274
2020-11-22 01:30 | 457.8372 | 497.1021 | 458.4688 | 491.4057 | 419.3298 | 463.6581 | 414.2478 | 518.5189 | 413.2714 | 516.8688 | 576.6567 | 722.2017 | 500.9105 | 640.2943 | 327.8914 | 327.8914 | 334.19 | 334.19 | 346.6361 | 346.6361
2020-11-22 02:00 | 458.2167 | 497.9362 | 460.5091 | 494.0805 | 421.7309 | 466.0077 | 473.6656 | 592.1567 | 472.513 | 589.963 | 565.6633 | 707.7763 | 492.5576 | 628.3502 | 326.6586 | 326.6586 | 332.8569 | 332.8569 | 348.8872 | 348.8872
2020-11-22 02:30 | 459.3076 | 498.253 | 461.1066 | 493.81 | 419.9973 | 464.5711 | 435.7353 | 543.8192 | 435.1095 | 542.2389 | 532.3295 | 666.5104 | 501.9781 | 641.5094 | 328.3381 | 328.3381 | 334.6838 | 334.6838 | 348.6122 | 348.6122
2020-11-22 03:00 | 459.8874 | 498.7396 | 461.9919 | 494.5008 | 420.0944 | 464.9425 | 434.6776 | 543.9788 | 432.9764 | 541.3454 | 608.9696 | 762.5865 | 488.486 | 624.6758 | 330.5507 | 330.5507 | 337.1874 | 337.1874 | 350.7677 | 350.7677
2020-11-22 03:30 | 459.7904 | 498.7131 | 462.1328 | 494.9596 | 419.6971 | 464.6353 | 421.6112 | 527.2244 | 420.0458 | 524.6928 | 523.2103 | 654.8627 | 521.2361 | 666.1652 | 332.2439 | 332.2439 | 338.2426 | 338.2426 | 352.2433 | 352.2433
2020-11-22 04:00 | 456.6363 | 497.8194 | 459.2127 | 494.2987 | 418.8633 | 463.8008 | 423.4803 | 529.3118 | 422.2406 | 526.8638 | 572.8569 | 717.0024 | 489.6399 | 625.3813 | 333.4551 | 333.4551 | 339.4776 | 339.4776 | 354.8644 | 354.8644
2020-11-22 04:30 | 458.8085 | 497.9437 | 461.2721 | 494.0884 | 422.5772 | 466.6394 | 428.89 | 536.4872 | 430.9831 | 538.8646 | 632.2318 | 791.0906 | 491.8819 | 628.5298 | 335.487 | 335.487 | 341.8922 | 341.8922 | 351.4803 | 351.4803
2020-11-22 05:00 | 458.7193 | 496.9914 | 461.5657 | 493.7513 | 424.6196 | 468.0795 | 428.738 | 536.1649 | 432.2873 | 540.5487 | 597.8764 | 747.5366 | 491.2158 | 627.5392 | 335.4951 | 335.4951 | 341.6335 | 341.6335 | 353.651 | 353.651
2020-11-22 05:30 | 459.3371 | 495.781 | 460.9377 | 491.0747 | 418.4268 | 462.834 | 440.7805 | 550.8204 | 444.3832 | 555.1917 | 611.7151 | 764.53 | 489.802 | 625.0729 | 334.4292 | 334.4292 | 340.7806 | 340.7806 | 354.5245 | 354.5245
2020-11-22 06:00 | 458.8685 | 495.4661 | 459.067 | 489.4465 | 419.0915 | 462.9619 | 426.5759 | 532.8418 | 429.9946 | 536.7483 | 565.7914 | 706.5637 | 495.485 | 632.2085 | 334.0647 | 334.0647 | 340.2243 | 340.2243 | 356.2148 | 356.2148
2020-11-22 06:30 | 455.5387 | 493.3343 | 453.5309 | 484.9081 | 416.3148 | 461.1497 | 429.4159 | 535.7871 | 430.7593 | 536.9095 | 632.3381 | 790.2672 | 498.1391 | 636.2 | 336.7792 | 336.7792 | 342.7664 | 342.7664 | 356.936 | 356.936
2020-11-22 07:00 | 457.6148 | 493.3663 | 454.6927 | 483.9761 | 402.7755 | 453.5524 | 492.6125 | 614.3708 | 493.4987 | 615.0081 | 637.3807 | 797.3757 | 504.1813 | 644.3276 | 340.5195 | 340.5195 | 347.0359 | 347.0359 | 354.4377 | 354.4377
2020-11-22 07:30 | 456.1196 | 493.0797 | 455.6763 | 486.2518 | 399.5097 | 454.5168 | 484.2007 | 605.3234 | 489.3957 | 612.2552 | 631.6769 | 790.0453 | 507.1765 | 648.7097 | 338.4584 | 338.4584 | 344.7435 | 344.7435 | 348.166 | 348.166
2020-11-22 08:00 | 449.3293 | 490.9232 | 448.6346 | 483.9817 | 391.0806 | 450.6514 | 463.4305 | 579.7108 | 468.2527 | 585.9899 | 615.8099 | 770.8587 | 557.4556 | 696.4868 | 331.0896 | 331.0896 | 337.1033 | 337.1033 | 339.895 | 339.895
2020-11-22 08:30 | 439.1256 | 490.7599 | 439.059 | 484.447 | 378.7947 | 444.5501 | 523.9205 | 655.3753 | 530.0541 | 663.0809 | 603.4008 | 754.9163 | 511.2061 | 654.6996 | 327.3318 | 327.3318 | 333.7709 | 333.7709 | 337.0027 | 337.0027
2020-11-22 09:00 | 438.6773 | 491.6376 | 438.605 | 485.2351 | 373.7355 | 444.1689 | 475.0367 | 594.6429 | 476.5283 | 596.7761 | 581.809 | 726.8661 | 490.0514 | 626.1697 | 326.4828 | 326.4828 | 333.3553 | 333.3553 | 337.1124 | 337.1124
2020-11-22 09:30 | 437.7699 | 492.0382 | 438.2717 | 486.3139 | 365.7787 | 441.2985 | 486.2898 | 608.3338 | 489.2732 | 612.782 | 521.3062 | 642.9834 | 536.1932 | 679.0974 | 322.5116 | 322.5116 | 329.4543 | 329.4543 | 335.8347 | 335.8347
2020-11-22 10:00 | 420.3422 | 489.7602 | 420.4249 | 483.5675 | 355.6567 | 435.7051 | 444.6636 | 555.0744 | 446.4378 | 557.0967 | 553.3149 | 678.5806 | 586.157 | 688.9847 | 307.009 | 318.3266 | 312.7481 | 324.2774 | 334.5219 | 334.5219
2020-11-22 10:30 | 419.9372 | 491.4134 | 420.5283 | 485.8813 | 354.3672 | 437.6491 | 432.4212 | 539.8322 | 435.2326 | 543.0455 | 541.2313 | 653.3119 | 542.8813 | 673.4758 | 288.9364 | 315.6282 | 295.0493 | 311.2564 | 335.151 | 335.151
2020-11-22 11:00 | 408 | 491.2018 | 409.1986 | 486.3466 | 339.9132 | 419.9119 | 444.7477 | 556.3296 | 448.9825 | 562.2986 | 538.7706 | 657.454 | 512.7835 | 642.8459 | 281.9118 | 306.4118 | 287.8445 | 303.6866 | 335.5863 | 335.5863
2020-11-22 11:30 | 416.8427 | 491.8139 | 418.2409 | 487.0722 | 350.9381 | 433.5091 | 430.1193 | 536.6384 | 434.9635 | 544.0689 | 493.8047 | 607.105 | 477.0231 | 599.6904 | 267.4061 | 293.4987 | 273.7406 | 289.1867 | 334.7929 | 334.7929
2020-11-22 12:00 | 413.8398 | 493.3835 | 415.5562 | 489.1099 | 344.4569 | 425.4718 | 376.1967 | 465.4517 | 381.4889 | 474.7334 | 519.2612 | 648.4199 | 514.13 | 657.4777 | 250.6824 | 275.8148 | 257.7008 | 276.962 | 336.0712 | 336.0712
2020-11-22 12:30 | 395.1882 | 490.0145 | 396.7031 | 489.2858 | 322.5674 | 398.4687 | 435.3052 | 544.533 | 439.2246 | 549.746 | 518.156 | 642.5101 | 474.1339 | 600.3903 | 252.2614 | 276.5056 | 258.3136 | 271.2108 | 343.7777 | 343.7777
2020-11-22 13:00 | 408.0984 | 494.3469 | 409.2551 | 489.4379 | 333.8155 | 412.481 | 412.3648 | 515.5553 | 416.5362 | 520.582 | 515.473 | 631.6673 | 476.6094 | 595.3723 | 247.7007 | 270.9831 | 253.7892 | 266.9668 | 341.2632 | 341.2632
2020-11-22 13:30 | 410.4119 | 495.4289 | 411.6371 | 490.5961 | 327.806 | 404.4348 | 383.2906 | 478.1929 | 385.5675 | 480.7407 | 510.9313 | 636.2102 | 448.8863 | 571.7656 | 242.3618 | 265.664 | 248.2704 | 263.2818 | 340.4814 | 340.4814
2020-11-22 14:00 | 410.1222 | 494.7087 | 412.2147 | 490.9098 | 327.088 | 403.5739 | 345.7453 | 429.1562 | 347.5995 | 429.8106 | 501.6715 | 620.6837 | 448.4454 | 569.2142 | 241.8806 | 265.3467 | 247.6209 | 260.1674 | 339.5664 | 339.5664
2020-11-22 14:30 | 413.6139 | 495.6968 | 415.8276 | 492.0846 | 326.1782 | 401.782 | 336.1789 | 419.442 | 338.1209 | 422.2901 | 497.1888 | 620.6681 | 427.9071 | 547.3864 | 218.412 | 238.8678 | 223.8766 | 241.1346 | 343.0417 | 343.0417
2020-11-22 15:00 | 416.5221 | 494.5069 | 418.0548 | 489.9472 | 325.3985 | 401.1456 | 402.4542 | 503.2712 | 405.432 | 507.393 | 505.0739 | 630.4319 | 437.2041 | 558.9159 | 231.6962 | 253.5106 | 237.6812 | 257.7391 | 342.956 | 342.956
2020-11-22 15:30 | 415.8536 | 492.2819 | 417.2224 | 487.6798 | 327.3943 | 403.2 | 345.5706 | 430.8162 | 349.3443 | 435.6787 | 513.7739 | 640.1622 | 504.9825 | 644.7997 | 243.8174 | 266.223 | 250.2112 | 273.0919 | 341.8163 | 341.8163
2020-11-22 16:00 | 423.0776 | 491.4246 | 423.4361 | 485.4886 | 335.8956 | 415.0305 | 430.4876 | 533.5535 | 435.3237 | 539.8684 | 530.9481 | 659.3883 | 477.9544 | 608.878 | 269.1394 | 293.3915 | 275.5475 | 301.0913 | 341.1178 | 341.1178
2020-11-22 16:30 | 426.9237 | 487.7195 | 423.0328 | 477.082 | 339.5841 | 419.5225 | 593.3612 | 741.7786 | 598.5691 | 748.2362 | 598.9719 | 749.7092 | 664.0316 | 694.0717 | 325.4143 | 325.4143 | 333.0637 | 333.0637 | 337.956 | 337.956
2020-11-22 17:00 | 436.3884 | 491.1809 | 435.3204 | 483.8154 | 356.1002 | 434.386 | 588.4808 | 734.7308 | 593.1145 | 740.5527 | 593.6813 | 743.7111 | 691.5448 | 695.0994 | 327.4871 | 327.4871 | 335.0954 | 335.0954 | 341.0497 | 341.0497
2020-11-22 17:30 | 447.9841 | 491.627 | 446.6339 | 483.8737 | 375.0428 | 445.3781 | 561.4774 | 700.6501 | 565.0673 | 704.861 | 600.5988 | 752.3837 | 695.305 | 695.305 | 330.9197 | 330.9197 | 338.6302 | 338.6302 | 344.4254 | 344.4254
2020-11-22 18:00 | 447.1848 | 492.1801 | 446.3523 | 485.049 | 386.8206 | 451.3123 | 510.8093 | 637.8371 | 513.7047 | 641.1801 | 602.4737 | 754.5735 | 653.6926 | 694.8682 | 332.1167 | 332.1167 | 339.8498 | 339.8498 | 345.7195 | 345.7195
2020-11-22 18:30 | 452.3144 | 495.2312 | 452.4099 | 489.0507 | 392.9931 | 454.3258 | 562.4101 | 703.1947 | 564.9031 | 706.0884 | 613.6285 | 768.728 | 693.8662 | 693.8662 | 332.6918 | 332.6918 | 340.3968 | 340.3968 | 346.6129 | 346.6129
2020-11-22 19:00 | 456.9744 | 496.4243 | 457.664 | 490.8106 | 398.8751 | 456.2515 | 572.2529 | 713.4026 | 573.1358 | 713.8462 | 615.6908 | 770.0621 | 693.969 | 693.969 | 333.734 | 333.734 | 341.1412 | 341.1412 | 346.8734 | 346.8734
2020-11-22 19:30 | 461.3673 | 497.1533 | 462.3041 | 491.8416 | 403.927 | 457.196 | 533.7097 | 660.2415 | 536.5348 | 662.5762 | 626.8859 | 785.1609 | 693.9432 | 693.9432 | 334.7333 | 334.7333 | 342.4682 | 342.4682 | 348.8829 | 348.8829
2020-11-22 20:00 | 465.0478 | 496.8286 | 465.384 | 490.7766 | 408.133 | 457.0003 | 481.5231 | 600.2847 | 486.4158 | 605.746 | 589.4225 | 734.629 | 619.3784 | 694.9196 | 335.2663 | 335.2663 | 342.8503 | 342.8503 | 348.5165 | 348.5165
2020-11-22 20:30 | 468.566 | 497.0677 | 469.7387 | 492.0102 | 413.048 | 458.7866 | 436.496 | 543.4263 | 441.3682 | 548.7563 | 558.3835 | 695.3864 | 514.7665 | 652.5043 | 334.7532 | 334.7532 | 342.3731 | 342.3731 | 348.8102 | 348.8102
2020-11-22 21:00 | 469.1201 | 496.9123 | 470.045 | 491.5821 | 413.2948 | 458.97 | 467.7451 | 582.6815 | 469.3453 | 583.6835 | 618.327 | 771.4563 | 601.0078 | 693.3781 | 337.3124 | 337.3124 | 344.9564 | 344.9564 | 350.6674 | 350.6674
2020-11-22 21:30 | 470.9799 | 497.9576 | 473.7054 | 494.4733 | 414.9212 | 460.7762 | 473.3108 | 591.7996 | 478.6059 | 598.439 | 556.947 | 695.9908 | 542.3268 | 692.3618 | 339.5659 | 339.5659 | 346.9001 | 346.9001 | 351.462 | 351.462
2020-11-22 22:00 | 473.2631 | 498.5911 | 476.3087 | 495.4125 | 415.8202 | 461.729 | 543.7072 | 680.223 | 549.6401 | 687.7004 | 612.9998 | 766.4935 | 598.451 | 696.6152 | 343.0127 | 343.0127 | 350.4131 | 350.4131 | 359.2256 | 359.2256
2020-11-22 22:30 | 473.9981 | 498.7754 | 475.4274 | 493.9116 | 416.5117 | 462.1336 | 441.7943 | 552.7826 | 442.0667 | 552.8181 | 570.5721 | 714.7222 | 593.0892 | 693.4551 | 342.6435 | 342.6435 | 349.8217 | 349.8217 | 359.7692 | 359.7692
2020-11-22 23:00 | 477.8542 | 499.1909 | 479.505 | 494.5991 | 419.2951 | 464.4122 | 445.2763 | 557.4816 | 445.3978 | 557.5526 | 554.4106 | 694.5632 | 582.2914 | 693.0698 | 344.7823 | 344.7823 | 352.0748 | 352.0748 | 360.5174 | 360.5174
2020-11-22 23:30 | 476.9985 | 497.2561 | 478.4738 | 492.4451 | 421.4265 | 465.4965 | 444.9057 | 557.0327 | 444.6791 | 556.845 | 594.2322 | 744.0386 | 526.0291 | 674.0621 | 344.6674 | 344.6674 | 351.721 | 351.721 | 359.795 | 359.795
2020-11-23 | 477.2719 | 496.7356 | 478.5838 | 491.7608 | 421.2 | 465.2047 | 468.078 | 584.416 | 469.4227 | 585.5889 | 660.4256 | 822.6176 | 539.494 | 688.8665 | 346.6111 | 346.6111 | 353.4316 | 353.4316 | 360.8961 | 360.8961
2020-11-23 00:30 | 475.2155 | 493.911 | 474.5213 | 486.9118 | 416.9966 | 460.9917 | 447.7266 | 558.387 | 449.4202 | 559.9359 | 659.7228 | 820.7669 | 663.0608 | 692.4018 | 346.2469 | 346.2469 | 352.7166 | 352.7166 | 359.5884 | 359.5884
2020-11-23 01:00 | 475.1739 | 495.0098 | 475.4634 | 488.9776 | 419.8466 | 463.5383 | 449.6229 | 560.9767 | 450.9213 | 562.0728 | 570.9695 | 710.7299 | 521.1978 | 664.9888 | 347.307 | 347.307 | 354.0261 | 354.0261 | 359.8214 | 359.8214
2020-11-23 01:30 | 479.4366 | 498.7582 | 481.3897 | 494.3015 | 424.8656 | 468.7777 | 450.3415 | 562.6796 | 450.6076 | 562.4335 | 583.6165 | 731.1224 | 527.2227 | 675.3653 | 347.9692 | 347.9692 | 354.849 | 354.849 | 361.3233 | 361.3233
2020-11-23 02:00 | 478.1187 | 494.993 | 481.0161 | 491.6538 | 421.4167 | 465.0578 | 488.6712 | 607.789 | 490.0289 | 608.632 | 634.5767 | 794.7372 | 529.2369 | 677.9856 | 347.307 | 347.307 | 354.1419 | 354.1419 | 361.3142 | 361.3142
2020-11-23 02:30 | 479.3734 | 495.8387 | 481.9019 | 492.1186 | 422.9796 | 466.3139 | 471.83 | 588.8256 | 471.2799 | 587.2764 | 655.7177 | 820.9784 | 530.9401 | 678.9278 | 346.193 | 346.193 | 352.8734 | 352.8734 | 362.3929 | 362.3929
2020-11-23 03:00 | 479.5221 | 496.1057 | 482.1148 | 492.4529 | 423.4017 | 466.8641 | 474.3524 | 593.6166 | 473.5007 | 592.2126 | 663.9406 | 831.7991 | 694.2772 | 694.2258 | 349.4494 | 349.4494 | 355.8382 | 355.8382 | 363.2726 | 363.2726
2020-11-23 03:30 | 480.2999 | 496.9104 | 482.9484 | 493.2264 | 424.0125 | 467.4951 | 535.8768 | 667.3646 | 535.1553 | 665.4594 | 661.9456 | 828.0827 | 689.9298 | 694.714 | 348.5103 | 348.5103 | 355.3513 | 355.3513 | 363.977 | 363.977
2020-11-23 04:00 | 480.0894 | 497.0333 | 482.8322 | 493.5102 | 424.5467 | 468.0602 | 505.3283 | 627.6194 | 504.9484 | 625.962 | 656.3785 | 821.7219 | 695.3049 | 695.3049 | 349.3104 | 349.3104 | 356.2067 | 356.2067 | 364.1727 | 364.1727
2020-11-23 04:30 | 480.935 | 497.1137 | 483.7759 | 493.6898 | 424.987 | 468.4845 | 509.0693 | 633.1505 | 508.3545 | 631.2715 | 665.1479 | 831.1164 | 694.8682 | 694.8682 | 349.756 | 349.756 | 356.7014 | 356.7014 | 364.5379 | 364.5379
2020-11-23 05:00 | 481.4626 | 496.4197 | 483.7137 | 492.4897 | 424.5514 | 467.9619 | 489.5131 | 607.327 | 489.1402 | 605.5668 | 663.7992 | 829.422 | 694.8168 | 694.8168 | 348.8455 | 348.8455 | 355.9355 | 355.9355 | 364.29 | 364.29
2020-11-23 05:30 | 481.1964 | 495.2437 | 483.1319 | 490.9846 | 427.2328 | 469.5367 | 572.2266 | 713.3538 | 571.4066 | 711.3483 | 660.9553 | 825.9196 | 693.6607 | 693.6607 | 347.9692 | 347.9692 | 355.0808 | 355.0808 | 364.0031 | 364.0031
2020-11-23 06:00 | 488.1135 | 496.4523 | 489.8887 | 491.9156 | 428.6089 | 470.9479 | 563.929 | 703.0646 | 563.4108 | 701.5879 | 649.7233 | 812.9579 | 695.6646 | 695.6646 | 348.5703 | 348.5703 | 355.654 | 355.654 | 363.8074 | 363.8074
2020-11-23 06:30 | 483.182 | 492.5294 | 483.4533 | 486.696 | 423.6489 | 467.2147 | 642.3989 | 801.9741 | 643.3762 | 802.5811 | 661.9764 | 829.3367 | 536.5175 | 687.0707 | 348.5355 | 348.5355 | 355.2769 | 355.2769 | 362.2161 | 362.2161
2020-11-23 07:00 | 478.8105 | 490.9986 | 476.7016 | 482.6191 | 418.2286 | 465.1806 | 654.0519 | 817.0831 | 655.7551 | 818.9824 | 659.6489 | 826.25 | 531.8051 | 681.4941 | 349.1763 | 349.1763 | 355.7396 | 355.7396 | 361.2117 | 361.2117
2020-11-23 07:30 | 474.275 | 490.3952 | 471.9848 | 481.9664 | 413.1475 | 463.9358 | 582.7046 | 728.8694 | 583.9623 | 730.6429 | 656.022 | 820.9681 | 523.0463 | 669.8622 | 349.9174 | 349.9174 | 356.6093 | 356.6093 | 360.9378 | 360.9378
2020-11-23 08:00 | 463.9571 | 486.4072 | 459.2212 | 475.3593 | 402.7375 | 457.0209 | 578.1777 | 723.2422 | 581.2009 | 727.5112 | 649.2475 | 807.6099 | 511.1969 | 650.2016 | 347.6607 | 347.6607 | 354.451 | 354.451 | 357.9874 | 357.9874
2020-11-23 08:30 | 461.6084 | 487.2878 | 457.8267 | 477.1625 | 398.9241 | 457.3782 | 642.5936 | 804.3161 | 646.8248 | 809.8861 | 646.4023 | 806.5856 | 513.5534 | 655.8134 | 344.0627 | 344.0627 | 351.1954 | 351.1954 | 354.1641 | 354.1641
2020-11-23 09:00 | 460.3434 | 486.5216 | 456.9141 | 476.8327 | 395.7503 | 457.6295 | 612.8979 | 767.2775 | 615.7318 | 771.0917 | 652.5151 | 814.2148 | 509.6529 | 649.8298 | 344.6411 | 344.6411 | 352.3135 | 352.3135 | 354.6525 | 354.6525
2020-11-23 09:30 | 457.1218 | 487.3655 | 453.1702 | 477.0026 | 393.4068 | 458.3928 | 552.7365 | 691.4177 | 555.6951 | 695.3597 | 647.9365 | 809.1297 | 506.4492 | 646.7511 | 344.8724 | 344.8724 | 352.3906 | 352.3906 | 355.0894 | 355.0894
2020-11-23 10:00 | 449.3457 | 485.6978 | 446.7159 | 476.7042 | 391.3746 | 459.3567 | 553.5733 | 693.0135 | 556.3207 | 696.7968 | 637.0848 | 785.1495 | 501.2471 | 628.1624 | 341.887 | 341.887 | 348.9267 | 348.9267 | 350.878 | 350.878
2020-11-23 10:30 | 448.3025 | 487.0617 | 446.3753 | 478.7354 | 389.4223 | 460.5561 | 566.3508 | 708.772 | 570.3214 | 714.0681 | 625.8007 | 776.8208 | 499.5369 | 632.3061 | 340.4839 | 340.4839 | 348.1061 | 348.1061 | 350.9136 | 350.9136
2020-11-23 11:00 | 439.1729 | 488 | 437.4147 | 479.8138 | 378.9029 | 455.4053 | 577.5209 | 722.3478 | 581.978 | 728.0392 | 622.3093 | 771.206 | 497.0355 | 627.8043 | 337.7395 | 337.7395 | 345.3398 | 345.3398 | 348.4025 | 348.4025
2020-11-23 11:30 | 439.1388 | 491.5628 | 438.3924 | 484.5869 | 378.9561 | 458.9842 | 587.8494 | 735.7353 | 591.7861 | 741.1774 | 619.9336 | 767.6175 | 495.4796 | 625.0392 | 336.3108 | 336.3108 | 343.6187 | 343.6187 | 346.7076 | 346.7076
2020-11-23 12:00 | 436.8958 | 491.9214 | 437.7176 | 486.5917 | 376.4289 | 458.8576 | 580.4202 | 726.5537 | 584.5636 | 732.1776 | 622.4672 | 768.9067 | 493.2548 | 619.8389 | 334.9642 | 334.9642 | 342.2428 | 342.2428 | 345.2943 | 345.2943
2020-11-23 12:30 | 432.2872 | 491.1716 | 432.6618 | 485.3627 | 371.0231 | 455.5204 | 563.423 | 704.5171 | 567.4272 | 710.6304 | 626.7631 | 773.7913 | 492.1735 | 617.9704 | 335.2376 | 335.2376 | 342.1021 | 342.1021 | 344.2153 | 344.2153
2020-11-23 13:00 | 430.9738 | 488.9349 | 431.2448 | 483.015 | 369.59 | 453.8028 | 549.508 | 687.7274 | 553.1919 | 692.8296 | 621.8818 | 767.3893 | 490.8455 | 615.3243 | 333.8738 | 333.8738 | 340.4878 | 340.4878 | 342.0448 | 342.0448
2020-11-23 13:30 | 436.649 | 488.794 | 435.1649 | 480.9065 | 366.3038 | 450.8907 | 545.0199 | 682.1176 | 548.2141 | 686.6219 | 617.5369 | 763.0767 | 491.0451 | 617.4819 | 331.1792 | 331.1792 | 337.8888 | 337.8888 | 339.7299 | 339.7299
2020-11-23 14:00 | 436.6631 | 488.7814 | 435.5726 | 481.3593 | 366.0903 | 450.7534 | 562.002 | 702.5643 | 566.0313 | 708.7615 | 612.9189 | 756.8221 | 491.7186 | 618.1014 | 333.8636 | 333.8636 | 340.5536 | 340.5536 | 342.0984 | 342.0984
2020-11-23 14:30 | 434.1408 | 489.6783 | 432.8065 | 481.9348 | 368.38 | 451.8353 | 533.7654 | 667.4019 | 538.1557 | 674.0308 | 611.5483 | 754.4142 | 492.3997 | 617.7681 | 332.7798 | 332.7798 | 339.9183 | 339.9183 | 343.4314 | 343.4314
2020-11-23 15:00 | 438.8356 | 489.056 | 435.5408 | 479.2057 | 364.4067 | 446.8908 | 524.7911 | 655.2234 | 528.6739 | 661.6879 | 606.6518 | 752.0584 | 494.6471 | 624.6693 | 335.8439 | 335.8439 | 343.7514 | 343.7514 | 347.7805 | 347.7805
2020-11-23 15:30 | 437.0877 | 487.7427 | 434.3253 | 478.5508 | 369.0771 | 448.7285 | 522.8956 | 652.6144 | 526.4366 | 659.0682 | 600.9633 | 742.1047 | 496.0108 | 622.1362 | 334.0698 | 334.0698 | 341.1554 | 341.1554 | 345.9665 | 345.9665
2020-11-23 16:00 | 442.5563 | 488.0693 | 438.5311 | 477.4564 | 372.4546 | 448.8344 | 565.6093 | 707.1516 | 569.5706 | 713.3575 | 601.5732 | 742.8451 | 498.0587 | 624.7279 | 334.914 | 334.914 | 341.9165 | 341.9165 | 346.6225 | 346.6225
2020-11-23 16:30 | 446.192 | 489.196 | 441.8843 | 478.21 | 378.3093 | 451.2934 | 574.7261 | 717.7158 | 579.5222 | 725.3008 | 598.8658 | 742.6169 | 501.9435 | 634.5933 | 334.6256 | 334.6256 | 342.2002 | 342.2002 | 349.2129 | 349.2129
2020-11-23 17:00 | 449.5627 | 487.7014 | 444.8615 | 476.479 | 380.8509 | 450.226 | 545.2595 | 681.7456 | 549.3784 | 687.8749 | 600.9106 | 745.2492 | 504.5403 | 637.7764 | 334.0967 | 334.0967 | 340.8806 | 340.8806 | 349.3847 | 349.3847
2020-11-23 17:30 | 451.8201 | 487.4087 | 447.7627 | 476.9162 | 387.702 | 452.7834 | 579.6668 | 725.4105 | 583.5397 | 730.8944 | 603.8011 | 745.8049 | 507.6182 | 638.52 | 333.636 | 333.636 | 340.3715 | 340.3715 | 347.6662 | 347.6662
2020-11-23 18:00 | 455.5188 | 486.8245 | 452.5231 | 477.5225 | 393.0888 | 454.0932 | 556.4182 | 696.3138 | 560.1904 | 701.6246 | 607.6233 | 750.1115 | 511.1053 | 642.6927 | 333.1646 | 333.1646 | 339.8563 | 339.8563 | 348.727 | 348.727
2020-11-23 18:30 | 464.086 | 489.248 | 461.8409 | 480.6712 | 399.5045 | 456.9233 | 596.4534 | 746.5237 | 599.9086 | 751.2565 | 615.2612 | 762.2312 | 515.8224 | 652.324 | 335.3385 | 335.3385 | 342.1951 | 342.1951 | 351.5851 | 351.5851
2020-11-23 19:00 | 471.2548 | 493.0086 | 468.708 | 484.0294 | 408.5616 | 461.9244 | 604.4446 | 756.4412 | 606.6555 | 759.4532 | 623.939 | 777.1431 | 520.7631 | 663.4022 | 337.9852 | 337.9852 | 344.9412 | 344.9412 | 357.0071 | 357.0071
2020-11-23 19:30 | 478.372 | 495.3592 | 477.5383 | 488.1142 | 418.2073 | 467.563 | 616.1767 | 770.3416 | 617.8058 | 772.2905 | 632.4302 | 791.0374 | 525.545 | 672.3042 | 339.6948 | 339.6948 | 347.1279 | 347.1279 | 358.3509 | 358.3509
2020-11-23 20:00 | 482.192 | 494.4562 | 481.7177 | 487.6999 | 424.4494 | 469.1208 | 603.7128 | 753.199 | 605.2828 | 754.6825 | 640.6227 | 802.5968 | 529.1604 | 677.8046 | 340.6262 | 340.6262 | 347.9026 | 347.9026 | 359.0335 | 359.0335
2020-11-23 20:30 | 486.4048 | 494.7144 | 485.8404 | 487.7784 | 429.283 | 470.4538 | 543.3004 | 677.2701 | 544.3913 | 677.9324 | 649.8004 | 812.979 | 654.5342 | 695.2536 | 342.8403 | 342.8403 | 349.9582 | 349.9582 | 362.511 | 362.511
2020-11-23 21:00 | 485.9154 | 493.2379 | 486.3306 | 487.4584 | 430.5931 | 471.4143 | 488.6182 | 606.8872 | 489.5555 | 606.906 | 655.1638 | 818.444 | 627.0187 | 693.3267 | 345.04 | 345.04 | 352.1637 | 352.1637 | 365.5229 | 365.5229
2020-11-23 21:30 | 488.0552 | 495.0154 | 488.8188 | 489.3253 | 434.2728 | 474.9309 | 489.3927 | 608.3917 | 490.097 | 608.3824 | 661.2263 | 826.791 | 693.7891 | 693.7891 | 347.5923 | 347.5923 | 354.9567 | 354.9567 | 367.4038 | 367.4038
2020-11-23 22:00 | 488.9555 | 495.5619 | 490.714 | 490.9782 | 436.6602 | 477.1119 | 504.5021 | 629.0762 | 504.9856 | 628.7881 | 663.7054 | 830.8613 | 644.1065 | 693.6092 | 348.6703 | 348.6703 | 355.7498 | 355.7498 | 368.6774 | 368.6774
2020-11-23 22:30 | 489.1065 | 495.2809 | 490.2374 | 490.2374 | 436.1776 | 476.6623 | 503.4556 | 626.2217 | 504.486 | 626.6121 | 668.1053 | 835.1299 | 675.4722 | 693.5065 | 350.0574 | 350.0574 | 357.1277 | 357.1277 | 370.0356 | 370.0356
2020-11-23 23:00 | 490.0526 | 495.589 | 490.9355 | 490.9355 | 438.1818 | 478.3867 | 529.5698 | 659.8393 | 530.0751 | 659.5518 | 668.9305 | 837.3153 | 611.9053 | 693.5065 | 350.7734 | 350.7734 | 357.9709 | 357.9709 | 371.5008 | 371.5008
2020-11-23 23:30 | 488.7091 | 494.0147 | 488.7903 | 488.7903 | 438.8879 | 478.4692 | 499.6039 | 618.6661 | 501.074 | 619.2145 | 673.1089 | 841.1976 | 638.74 | 693.9689 | 351.515 | 351.515 | 358.582 | 358.582 | 370.1732 | 370.1732
2020-11-24 | 490.0661 | 495.4945 | 489.504 | 489.504 | 439.1884 | 478.8727 | 516.7109 | 642.8196 | 517.5038 | 642.8893 | 674.0861 | 844.1746 | 654.2627 | 693.4551 | 352.305 | 352.305 | 359.5061 | 359.5061 | 373.4425 | 373.4425
2020-11-24 00:30 | 488.1447 | 493.0146 | 486.7741 | 486.7741 | 436.0972 | 475.8813 | 553.1935 | 688.1653 | 556.619 | 691.719 | 674.3734 | 844.3617 | 693.4037 | 693.4037 | 350.3434 | 350.3434 | 358.256 | 358.256 | 373.1064 | 373.1064
2020-11-24 01:00 | 489.5922 | 492.9769 | 486.6849 | 486.6849 | 437.341 | 476.7829 | 554.0468 | 689.5022 | 557.8273 | 693.5735 | 677.8704 | 848.8165 | 693.6349 | 693.6349 | 351.653 | 351.653 | 359.829 | 359.829 | 375.1237 | 375.1237
2020-11-24 01:30 | 493.4382 | 494.2902 | 488.6741 | 488.6741 | 440.5308 | 479.6947 | 575.1696 | 716.1779 | 578.4276 | 719.4694 | 682.1345 | 854.3738 | 676.9352 | 693.9432 | 353.6201 | 353.6201 | 361.9503 | 361.9503 | 378.5885 | 378.5885
2020-11-24 02:00 | 495.2082 | 495.2159 | 490.3445 | 490.3445 | 442.3758 | 481.6661 | 591.6033 | 736.98 | 594.9871 | 740.3903 | 683.3789 | 855.7308 | 694.3543 | 694.3543 | 354.8375 | 354.8375 | 363.2313 | 363.2313 | 379.3407 | 379.3407
2020-11-24 02:30 | 496.1048 | 496.1048 | 490.501 | 490.501 | 444.4568 | 483.4079 | 599.8403 | 748.0222 | 602.9269 | 751.3114 | 687.7722 | 861.5 | 694.1744 | 694.1744 | 356.0356 | 356.0356 | 364.3765 | 364.3765 | 379.5306 | 379.5306
2020-11-24 03:00 | 495.8756 | 496.5332 | 491.6055 | 491.6055 | 445.1546 | 484.0927 | 597.238 | 745.684 | 599.6866 | 748.2029 | 691.7789 | 866.6303 | 565.8682 | 694.303 | 358.0344 | 358.0344 | 366.2912 | 366.2912 | 380.2511 | 380.2511
2020-11-24 03:30 | 494.5007 | 496.9621 | 492.2807 | 492.2807 | 444.9921 | 484.1021 | 588.6427 | 734.9156 | 591.0068 | 737.4722 | 694.8439 | 870.5332 | 564.9831 | 694.1489 | 359.1274 | 359.1274 | 367.4923 | 367.4923 | 380.9941 | 380.9941
2020-11-24 04:00 | 495.6172 | 497.3254 | 493.3568 | 493.3568 | 446.8715 | 485.8853 | 586.2562 | 732.8436 | 588.2114 | 735.0316 | 654.0086 | 819.3632 | 558.8189 | 693.7635 | 360.175 | 360.175 | 368.5634 | 368.5634 | 380.916 | 380.916
2020-11-24 04:30 | 496.0031 | 497.0724 | 493.1832 | 493.1832 | 447.2272 | 486.0495 | 552.4832 | 689.8558 | 554.619 | 691.9881 | 674.6845 | 845.2382 | 559.712 | 694.4828 | 360.9786 | 360.9786 | 369.35 | 369.35 | 379.5533 | 379.5533
2020-11-24 05:00 | 494.0563 | 495.7591 | 491.9436 | 491.9436 | 445.1234 | 483.9475 | 587.5372 | 734.7878 | 589.6263 | 737.1334 | 611.2732 | 765.824 | 559.1136 | 693.1982 | 361.9397 | 361.9397 | 370.294 | 370.294 | 380.125 | 380.125
2020-11-24 05:30 | 492.8759 | 494.6808 | 490.5226 | 490.5226 | 443.4041 | 482.152 | 532.3262 | 665.1754 | 534.4926 | 667.4419 | 631.495 | 791.1467 | 559.3845 | 693.0955 | 362.6174 | 362.6174 | 370.9497 | 370.9497 | 380.5087 | 380.5087
2020-11-24 06:00 | 492.2155 | 494.2305 | 472.8845 | 472.8845 | 438.3232 | 476.9206 | 585.8414 | 732.0507 | 589.183 | 735.8696 | 638.762 | 799.8192 | 561.0435 | 695.0994 | 363.0312 | 363.0312 | 371.339 | 371.339 | 380.8895 | 380.8895
2020-11-24 06:30 | 489.269 | 493.1244 | 472.8845 | 472.8845 | 432.0591 | 472.4308 | 559.619 | 699.9382 | 563.4216 | 704.6071 | 705.4916 | 883.2448 | 558.1281 | 694.2003 | 362.6354 | 362.6354 | 371.0358 | 371.0358 | 380.4861 | 380.4861
2020-11-24 07:00 | 487.3784 | 495.3991 | 471.2432 | 472.8845 | 425.8339 | 470.1734 | 566.1951 | 708.9387 | 568.8666 | 712.5846 | 699.2537 | 874.7672 | 575.5271 | 693.5579 | 362.928 | 362.928 | 371.238 | 371.238 | 379.0571 | 379.0571
2020-11-24 07:30 | 481.4182 | 492.8769 | 467.8456 | 472.8845 | 415.4296 | 463.128 | 560.2426 | 699.96 | 562.037 | 702.3309 | 692.5501 | 864.9904 | 548.2739 | 691.5026 | 362.0222 | 362.0222 | 369.9813 | 369.9813 | 374.0417 | 374.0417
2020-11-24 08:00 | 477.6665 | 492.9206 | 464.1925 | 472.8845 | 411.7347 | 463.3847 | 572.9741 | 714.3428 | 574.683 | 716.1622 | 682.5281 | 849.2932 | 544.2361 | 691.1942 | 359.1797 | 359.1797 | 367.2045 | 367.2045 | 371.4005 | 371.4005
2020-11-24 08:30 | 473.6032 | 494.1962 | 459.0224 | 472.8845 | 410.3787 | 466.2849 | 642.0309 | 799.626 | 644.7629 | 802.1824 | 675.8337 | 838.8095 | 679.2205 | 690.372 | 356.262 | 356.262 | 364.4091 | 364.4091 | 369.5264 | 369.5264
2020-11-24 09:00 | 470.9159 | 492.341 | 458.0938 | 472.8845 | 402.6733 | 462.9754 | 604.1949 | 751.6144 | 606.3473 | 752.9443 | 668.244 | 830.0056 | 689.9609 | 689.9609 | 354.8256 | 354.8256 | 363.5852 | 363.5852 | 367.6375 | 367.6375
2020-11-24 09:30 | 465.5699 | 492.8429 | 452.4754 | 472.8845 | 401.4339 | 465.7989 | 520.8005 | 645.7817 | 523.3435 | 646.5894 | 658.4164 | 817.213 | 690.5519 | 690.5519 | 353.4463 | 353.4463 | 361.8161 | 361.8161 | 366.0245 | 366.0245
2020-11-24 10:00 | 460.8405 | 493.1244 | 447.6234 | 472.8845 | 396.8375 | 464.9238 | 500.5895 | 621.4161 | 502.7195 | 621.3519 | 595.4825 | 737.6592 | 690.9117 | 690.963 | 351.2096 | 351.2096 | 359.3598 | 359.3598 | 364.0152 | 364.0152
2020-11-24 10:30 | 454.1931 | 491.8689 | 442.3267 | 472.8845 | 390.575 | 462.5869 | 525.6011 | 653.5676 | 527.653 | 653.2114 | 642.4388 | 796.4817 | 691.2199 | 691.2199 | 350.1142 | 350.1142 | 357.9208 | 357.9208 | 362.4681 | 362.4681
2020-11-24 11:00 | 450.719 | 491.5655 | 439.1909 | 472.8845 | 387.3319 | 462.062 | 554.8947 | 691.6199 | 557.3774 | 692.1276 | 634.3585 | 785.8447 | 691.1428 | 691.1428 | 347.9643 | 347.9643 | 355.7543 | 355.7543 | 359.9951 | 359.9951
2020-11-24 11:30 | 450.1187 | 492.8429 | 437.2852 | 472.8845 | 385.5495 | 462.8387 | 516.6914 | 644.4285 | 519.2862 | 645.2565 | 623.2254 | 773.6724 | 691.708 | 691.708 | 345.4733 | 345.4733 | 353.3594 | 353.3594 | 357.4384 | 357.4384
2020-11-24 12:00 | 444.6296 | 493.8063 | 431.3095 | 472.8845 | 381.8744 | 461.6145 | 488.3369 | 609.5146 | 491.0343 | 610.3924 | 619.8959 | 771.2855 | 636.6887 | 692.0163 | 344.0181 | 344.0181 | 352.1454 | 352.1454 | 356.4284 | 356.4284
2020-11-24 12:30 | 443.2709 | 493.8063 | 430.0365 | 472.8845 | 379.408 | 460.7706 | 481.1968 | 601.0741 | 483.7264 | 602.2793 | 611.2541 | 761.1546 | 670.3564 | 692.2476 | 342.9742 | 342.9742 | 350.9522 | 350.9522 | 354.5726 | 354.5726
2020-11-24 13:00 | 437.3511 | 493.2314 | 424.7155 | 472.8845 | 373.3713 | 456.873 | 513.7913 | 641.8312 | 516.5843 | 643.2777 | 606.5359 | 754.4948 | 692.0421 | 692.0421 | 340.2447 | 340.2447 | 348.1218 | 348.1218 | 352.226 | 352.226
2020-11-24 13:30 | 438.6677 | 493.3323 | 425.9069 | 472.8845 | 375.4748 | 458.6548 | 480.4509 | 600.2702 | 483.2015 | 601.7449 | 597.7502 | 743.0428 | 684.2668 | 692.2733 | 338.8346 | 338.8346 | 346.564 | 346.564 | 349.9905 | 349.9905
2020-11-24 14:00 | 434.9669 | 493.5561 | 422.1184 | 472.8845 | 370.6344 | 454.9066 | 561.6448 | 702.1261 | 565.0389 | 705.432 | 596.5845 | 741.3831 | 537.6666 | 684.4235 | 338.3376 | 338.3376 | 346.1714 | 346.1714 | 350.1231 | 350.1231
2020-11-24 14:30 | 434.4817 | 493.0169 | 422.1069 | 472.8845 | 369.6473 | 452.8607 | 533.7657 | 667.3498 | 536.853 | 669.5282 | 591.6437 | 734.9912 | 542.5506 | 690.7033 | 336.4143 | 336.4143 | 343.8214 | 343.8214 | 348.6549 | 348.6549
2020-11-24 15:00 | 432.2887 | 493.1304 | 419.8576 | 472.8845 | 366.6399 | 449.6771 | 481.7277 | 600.5829 | 484.2112 | 602.3491 | 589.0442 | 731.4791 | 645.38 | 691.8365 | 334.7389 | 334.7389 | 342.1508 | 342.1508 | 347.1847 | 347.1847
2020-11-24 15:30 | 432.4404 | 493.8747 | 419.3997 | 472.8845 | 366.4532 | 448.276 | 550.5294 | 688.4248 | 554.1437 | 691.6321 | 591.4301 | 734.6797 | 610.2737 | 691.9135 | 334.338 | 334.338 | 342.234 | 342.234 | 346.707 | 346.707
2020-11-24 16:00 | 430.2554 | 492.2693 | 418.6176 | 472.8845 | 362.039 | 441.5794 | 495.675 | 618.7764 | 498.3264 | 620.4236 | 587.4208 | 729.4667 | 678.6381 | 691.7595 | 332.2872 | 332.2872 | 339.829 | 339.829 | 345.3003 | 345.3003
2020-11-24 16:30 | 439.779 | 492.1512 | 427.9832 | 472.8845 | 373.4668 | 447.4465 | 486.3365 | 607.7182 | 488.131 | 608.9008 | 589.4302 | 732.5317 | 566.7353 | 692.2219 | 332.4667 | 332.4667 | 339.6935 | 339.6935 | 345.4541 | 345.4541
2020-11-24 17:00 | 443.3589 | 493.811 | 430.0444 | 472.8845 | 377.358 | 448.5332 | 472.2762 | 590.1837 | 474.1419 | 591.7544 | 592.7728 | 737.0228 | 565.5333 | 692.2219 | 332.3665 | 332.3665 | 339.6606 | 339.6606 | 344.7547 | 344.7547
2020-11-24 17:30 | 448.4724 | 493.0401 | 435.6844 | 472.8845 | 383.0014 | 449.8608 | 519.2297 | 648.7878 | 521.2821 | 650.8112 | 596.5806 | 741.8198 | 633.6003 | 692.0421 | 331.9272 | 331.9272 | 339.3654 | 339.3654 | 344.9164 | 344.9164
2020-11-24 18:00 | 453.8792 | 492.3563 | 441.5576 | 472.8845 | 385.4259 | 448.6817 | 540.8513 | 676.3512 | 543.6021 | 679.5762 | 601.0638 | 746.8064 | 659.7188 | 692.2476 | 331.6031 | 331.6031 | 339.1083 | 339.1083 | 344.6053 | 344.6053
2020-11-24 18:30 | 461.5698 | 493.2141 | 448.2037 | 472.8845 | 389.0051 | 448.6593 | 515.1519 | 644.4276 | 517.511 | 647.5199 | 604.4584 | 753.4208 | 687.2382 | 692.9156 | 331.8068 | 331.8068 | 339.5939 | 339.5939 | 346.9663 | 346.9663
2020-11-24 19:00 | 465.9376 | 493.4128 | 452.3098 | 472.8845 | 393.7708 | 449.6646 | 509.4694 | 637.5492 | 511.8771 | 640.8826 | 611.1421 | 763.2886 | 615.8102 | 693.301 | 332.795 | 332.795 | 340.112 | 340.112 | 346.9537 | 346.9537
2020-11-24 19:30 | 471.0479 | 493.7115 | 456.9854 | 472.8845 | 406.44 | 457.0464 | 503.2769 | 629.9451 | 505.3382 | 632.759 | 617.71 | 773.4993 | 520.4501 | 667.0747 | 333.3373 | 333.3373 | 341.0383 | 341.0383 | 348.8274 | 348.8274
2020-11-24 20:00 | 475.6327 | 492.7959 | 462.2146 | 472.8845 | 413.3111 | 459.21 | 499.5653 | 625.2127 | 501.8361 | 627.8665 | 625.4009 | 783.498 | 524.9057 | 672.6573 | 333.7102 | 333.7102 | 341.3242 | 341.3242 | 350.9354 | 350.9354
2020-11-24 20:30 | 481.2157 | 494.1483 | 482.7375 | 489.4011 | 424.2705 | 466.8565 | 487.4823 | 609.7806 | 488.8948 | 611.2926 | 613.5731 | 768.7002 | 533.2952 | 683.3644 | 335.7034 | 335.7034 | 343.5017 | 343.5017 | 356.6279 | 356.6279
2020-11-24 21:00 | 482.3901 | 493.9119 | 483.8177 | 489.0406 | 426.3657 | 468.502 | 433.5569 | 540.7779 | 435.1877 | 542.2411 | 621.4916 | 778.0715 | 530.3228 | 679.6622 | 338.2295 | 338.2295 | 345.7734 | 345.7734 | 359.6287 | 359.6287
2020-11-24 21:30 | 483.3635 | 494.4664 | 484.0993 | 488.9156 | 426.7213 | 468.811 | 436.2827 | 543.756 | 438.1389 | 545.267 | 610.4377 | 762.9213 | 537.3482 | 687.5163 | 339.8206 | 339.8206 | 347.5042 | 347.5042 | 361.2534 | 361.2534
2020-11-24 22:00 | 484.5702 | 494.7079 | 485.872 | 489.6569 | 427.9415 | 469.9068 | 475.6946 | 592.5906 | 477.8188 | 594.5606 | 638.4186 | 797.7085 | 532.4565 | 680.5776 | 341.0002 | 341.0002 | 348.7079 | 348.7079 | 364.9122 | 364.9122
2020-11-24 22:30 | 485.5014 | 495.2182 | 485.1402 | 488.551 | 428.4631 | 470.2766 | 508.6278 | 633.9857 | 510.4256 | 635.5543 | 639.2961 | 799.7378 | 534.4495 | 684.262 | 342.2453 | 342.2453 | 350.0175 | 350.0175 | 365.043 | 365.043
2020-11-24 23:00 | 487.4058 | 495.2954 | 487.9319 | 489.6266 | 429.5877 | 471.2682 | 484.0461 | 601.6821 | 486.6674 | 604.1304 | 652.9908 | 816.8877 | 538.9694 | 690.0647 | 342.9696 | 342.9696 | 350.3814 | 350.3814 | 365.9257 | 365.9257
2020-11-24 23:30 | 490.0545 | 495.0512 | 489.4929 | 489.4929 | 431.3366 | 472.7044 | 496.4383 | 618.9152 | 497.8271 | 619.9057 | 654.8962 | 820.4114 | 562.963 | 693.4037 | 344.3319 | 344.3319 | 351.5366 | 351.5366 | 368.6608 | 368.6608
2020-11-25 | 490.1942 | 493.3472 | 487.0074 | 487.0074 | 428.5346 | 469.8725 | 562.8081 | 704.0037 | 563.6066 | 704.5794 | 651.868 | 816.662 | 607.1785 | 692.4275 | 343.4778 | 343.4778 | 350.5141 | 350.5141 | 369.1516 | 369.1516
2020-11-25 00:30 | 488.1095 | 490.6357 | 483.9129 | 483.9129 | 427.3253 | 468.2294 | 538.4293 | 673.1957 | 539.5149 | 674.1404 | 656.8323 | 822.7906 | 656.8054 | 691.6309 | 345.0851 | 345.0851 | 351.9722 | 351.9722 | 368.791 | 368.791
2020-11-25 01:00 | 490.834 | 492.7988 | 486.5269 | 486.5269 | 430.396 | 471.1985 | 562.1179 | 703.2361 | 563.0754 | 704.009 | 659.4041 | 826.0707 | 627.0104 | 692.0677 | 346.887 | 346.887 | 353.9986 | 353.9986 | 370.394 | 370.394
2020-11-25 01:30 | 490.5592 | 493.7371 | 487.4506 | 487.4506 | 432.7795 | 473.2199 | 553.1409 | 692.1562 | 554.1376 | 693.1118 | 663.7745 | 831.4897 | 610.4098 | 692.0677 | 347.8769 | 347.8769 | 355.3156 | 355.3156 | 371.8436 | 371.8436
2020-11-25 02:00 | 491.366 | 495.0843 | 489.9766 | 489.9766 | 436.6438 | 476.939 | 524.2993 | 655.9716 | 524.7892 | 656.1678 | 583.0912 | 730.1604 | 635.252 | 692.0934 | 349.6713 | 349.6713 | 356.9877 | 356.9877 | 373.2529 | 373.2529
2020-11-25 02:30 | 491.028 | 494.7437 | 489.2491 | 489.2491 | 437.3047 | 477.2756 | 519.8628 | 650.3096 | 519.9032 | 649.8605 | 660.5273 | 826.9603 | 612.0067 | 692.1448 | 351.24 | 351.24 | 358.4696 | 358.4696 | 373.7158 | 373.7158
2020-11-25 03:00 | 494.7935 | 496.1141 | 490.7031 | 490.7031 | 439.179 | 479.1675 | 499.3211 | 624.6927 | 499.5308 | 624.3741 | 609.8574 | 763.6104 | 543.8228 | 692.6587 | 353.3239 | 353.3239 | 360.7053 | 360.7053 | 375.0916 | 375.0916
2020-11-25 03:30 | 494.1064 | 495.8094 | 490.9553 | 490.9553 | 441.4419 | 480.9879 | 544.1691 | 680.8979 | 543.9082 | 680.1328 | 627.7238 | 785.7194 | 544.339 | 692.299 | 353.8393 | 353.8393 | 361.2707 | 361.2707 | 376.9716 | 376.9716
2020-11-25 04:00 | 496.0196 | 496.6635 | 492.4144 | 492.4144 | 443.8232 | 483.0169 | 505.0598 | 631.9008 | 504.7236 | 630.9751 | 592.1692 | 741.2642 | 542.7285 | 692.2476 | 355.5387 | 355.5387 | 362.9631 | 362.9631 | 377.3841 | 377.3841
2020-11-25 04:30 | 495.3916 | 497.2059 | 493.2415 | 493.2415 | 444.0266 | 483.4259 | 508.3784 | 635.8713 | 508.736 | 635.7064 | 596.7518 | 746.4952 | 585.0971 | 692.5302 | 356.2463 | 356.2463 | 363.6669 | 363.6669 | 378.5299 | 378.5299
2020-11-25 05:00 | 493.7957 | 496.4583 | 492.6941 | 492.6941 | 444.5611 | 483.7077 | 476.1499 | 595.2742 | 480.1053 | 599.986 | 595.0306 | 743.7032 | 547.0016 | 694.5856 | 357.7435 | 357.7435 | 364.8284 | 364.8284 | 378.1886 | 378.1886
2020-11-25 05:30 | 491.9823 | 494.7418 | 490.6503 | 490.6503 | 443.2798 | 482.3508 | 476.0669 | 595.4175 | 479.0138 | 598.8641 | 588.7068 | 736.2567 | 544.7994 | 693.712 | 358.1563 | 358.1563 | 365.278 | 365.278 | 378.1412 | 378.1412
2020-11-25 06:00 | 493.8969 | 494.7497 | 472.8845 | 472.8845 | 441.2214 | 479.4495 | 469.8217 | 587.4459 | 472.0904 | 589.9114 | 611.8804 | 765.3705 | 547.3244 | 694.1744 | 358.5893 | 358.5893 | 365.6615 | 365.6615 | 377.81 | 377.81
2020-11-25 06:30 | 490.8829 | 493.2081 | 472.8845 | 472.8845 | 433.694 | 473.6675 | 471.14 | 589.3666 | 471.7805 | 589.8216 | 585.3043 | 732.5986 | 526.2061 | 672.1407 | 358.1142 | 358.1142 | 365.294 | 365.294 | 375.7189 | 375.7189
2020-11-25 07:00 | 484.2053 | 493.6635 | 469.8213 | 472.8845 | 422.7991 | 466.8806 | 471.0182 | 589.7062 | 470.4339 | 588.9803 | 610.5203 | 764.8651 | 542.8431 | 691.1172 | 357.2496 | 357.2496 | 364.679 | 364.679 | 375.7592 | 375.7592
2020-11-25 07:30 | 474.7256 | 493.87 | 460.4313 | 472.8845 | 409.9576 | 459.0845 | 480.6863 | 601.86 | 480.0623 | 601.1804 | 566.3143 | 709.4477 | 538.1089 | 689.2352 | 354.6785 | 354.6785 | 362.2542 | 362.2542 | 368.9992 | 368.9992
2020-11-25 08:00 | 465.3721 | 493.6012 | 451.6053 | 472.8845 | 399.5192 | 454.0665 | 478.6356 | 599.2074 | 478.5468 | 599.2895 | 558.7455 | 699.9501 | 524.0461 | 671.2959 | 350.2148 | 350.2148 | 357.4727 | 357.4727 | 364.5033 | 364.5033
2020-11-25 08:30 | 458.9637 | 494.2729 | 444.7903 | 472.8845 | 393.7356 | 453.5562 | 529.842 | 663.4229 | 529.5956 | 663.2659 | 584.1421 | 731.7819 | 520.0003 | 666.2542 | 347.769 | 347.769 | 355.9341 | 355.9341 | 365.2287 | 365.2287
2020-11-25 09:00 | 450.4776 | 493.8906 | 436.8788 | 472.8845 | 384.5952 | 449.8563 | 522.5014 | 653.8917 | 522.4138 | 654.2031 | 626.6675 | 785.0853 | 513.9819 | 658.5627 | 344.6287 | 344.6287 | 352.6505 | 352.6505 | 362.2011 | 362.2011
2020-11-25 09:30 | 444.1612 | 493.5314 | 430.972 | 472.8845 | 377.6006 | 447.425 | 496.0711 | 620.626 | 496.518 | 621.7883 | 616.7149 | 772.5223 | 549.4391 | 691.4512 | 342.2411 | 342.2411 | 350.0254 | 350.0254 | 359.1488 | 359.1488
2020-11-25 10:00 | 437.7235 | 494.3455 | 424.1479 | 472.8845 | 370.4753 | 445.6092 | 504.6408 | 630.9962 | 505.4688 | 632.9023 | 606.8096 | 760.0786 | 691.979 | 692.2219 | 340.0956 | 340.0956 | 347.9405 | 347.9405 | 357.9006 | 357.9006
2020-11-25 10:30 | 429.2087 | 494.2525 | 415.8684 | 472.8845 | 361.2826 | 441.7554 | 480.9245 | 600.5771 | 482.051 | 603.3657 | 598.1613 | 749.3301 | 687.0378 | 692.6329 | 337.9717 | 337.9717 | 345.8903 | 345.8903 | 356.4285 | 356.4285
2020-11-25 11:00 | 423.2046 | 493.8514 | 410.4617 | 472.8845 | 353.848 | 436.0803 | 477.5779 | 596.2953 | 478.4944 | 598.9434 | 589.8404 | 738.8127 | 670.1443 | 692.6844 | 336.1109 | 336.1109 | 343.2741 | 343.2741 | 351.1757 | 351.1757
2020-11-25 11:30 | 414.9858 | 492.2149 | 403.8377 | 472.8845 | 344.1438 | 424.295 | 464.2994 | 579.5248 | 465.2437 | 582.3766 | 582.124 | 729.1807 | 686.7013 | 692.0163 | 334.1954 | 334.1954 | 340.9137 | 340.9137 | 350.331 | 350.331
2020-11-25 12:00 | 411.6396 | 492.0689 | 400.6912 | 472.8845 | 339.5193 | 418.2062 | 414.5349 | 516.913 | 415.3946 | 519.8456 | 577.9456 | 723.9733 | 662.3523 | 691.9649 | 333.4689 | 333.4689 | 339.8409 | 339.8409 | 346.4342 | 346.4342
2020-11-25 12:30 | 406.6031 | 491.6544 | 396.1223 | 472.8845 | 331.4173 | 408.5769 | 401.5107 | 499.9597 | 402.5595 | 503.5261 | 569.7491 | 713.685 | 632.4175 | 692.2219 | 331.0828 | 331.0828 | 337.4092 | 337.4092 | 343.8715 | 343.8715
2020-11-25 13:00 | 400.4456 | 492.1219 | 389.7125 | 472.8845 | 325.2425 | 400.9762 | 462.8961 | 577.0665 | 464.3849 | 581.0524 | 564.0936 | 706.5107 | 586.2375 | 692.299 | 326.5775 | 329.4828 | 333.2914 | 336.2565 | 342.0969 | 342.0969
2020-11-25 13:30 | 400.6916 | 491.6279 | 390.3843 | 472.8845 | 323.4936 | 399.0505 | 461.5293 | 575.3482 | 462.7845 | 578.9042 | 563.7417 | 706.2239 | 594.0491 | 691.708 | 326.6226 | 329.3344 | 333.1967 | 335.9631 | 341.6398 | 341.6398
2020-11-25 14:00 | 395.8918 | 490.8366 | 386.3737 | 472.8845 | 319.1081 | 394.0311 | 465.662 | 581.0496 | 466.71 | 584.044 | 562.6686 | 704.7473 | 605.9168 | 691.0657 | 325.1092 | 328.8244 | 331.543 | 335.3317 | 338.514 | 338.514
2020-11-25 14:30 | 397.3503 | 490.5119 | 387.9974 | 472.8845 | 318.3287 | 393.0663 | 458.4779 | 573.0997 | 459.5288 | 574.197 | 560.4455 | 702.1124 | 666.11 | 690.8602 | 320.5235 | 327.1272 | 326.6929 | 333.3991 | 336.0595 | 336.0595
2020-11-25 15:00 | 394.2 | 486.2678 | 385.2996 | 472.8845 | 316.7469 | 390.3617 | 448.308 | 558.3817 | 450.2919 | 563.1578 | 555.7589 | 695.6757 | 669.1792 | 691.1685 | 314.0732 | 324.9385 | 320.3308 | 331.4126 | 334.9506 | 334.9506
2020-11-25 15:30 | 393.0389 | 482.209 | 382.1182 | 472.8845 | 315.2421 | 389.1492 | 446.6284 | 555.7715 | 448.8329 | 560.9026 | 559.4626 | 700.0477 | 665.9869 | 691.8365 | 314.5476 | 324.1658 | 320.7032 | 330.5177 | 333.8207 | 333.8207
2020-11-25 16:00 | 402.3247 | 491.3806 | 390.7667 | 472.8845 | 320.5553 | 395.65 | 446.6197 | 557.182 | 448.199 | 560.7172 | 554.8917 | 694.9391 | 669.5436 | 691.3484 | 312.1933 | 322.6119 | 318.2057 | 328.825 | 333.3886 | 333.3886
2020-11-25 16:30 | 403.8168 | 490.0018 | 392.7776 | 472.8845 | 321.7137 | 396.8698 | 490.5214 | 612.257 | 492.346 | 615.8563 | 561.704 | 703.6185 | 646.2164 | 691.0914 | 317.5731 | 322.1418 | 323.3532 | 328.0351 | 330.4816 | 330.4816
2020-11-25 17:00 | 413.7401 | 493.1127 | 401.8833 | 472.8845 | 321.5589 | 395.8481 | 465.401 | 580.9304 | 467.7469 | 584.9987 | 563.1208 | 704.7257 | 671.5384 | 691.5539 | 317.2777 | 320.7055 | 322.8348 | 326.3571 | 328.721 | 328.721
2020-11-25 17:30 | 420.6653 | 491.4873 | 409.9614 | 472.8845 | 327.7007 | 403.5713 | 417.5146 | 522.0225 | 420.3863 | 526.4584 | 561.6732 | 700.9926 | 609.8447 | 689.8582 | 318.192 | 318.4491 | 322.8549 | 323.1158 | 325.9971 | 325.9971
2020-11-25 18:00 | 425.3985 | 492.7555 | 413.4994 | 472.8845 | 346.2386 | 420.3036 | 421.6027 | 527.2615 | 424.0221 | 530.9611 | 565.421 | 707.0201 | 622.6838 | 690.2179 | 318.3266 | 318.3266 | 323.5302 | 323.5302 | 328.1331 | 328.1331
2020-11-25 18:30 | 429.0486 | 492.3536 | 428.4349 | 485.3728 | 372.946 | 438.3886 | 417.414 | 522.2045 | 419.4438 | 525.2224 | 573.2126 | 717.5164 | 681.6227 | 690.7061 | 319.7924 | 319.7924 | 324.6453 | 324.6453 | 327.5091 | 327.5091
2020-11-25 19:00 | 433.0892 | 491.5111 | 433.315 | 485.5294 | 382.542 | 442.5429 | 391.9655 | 487.7726 | 394.4309 | 491.3475 | 579.3121 | 725.6667 | 614.2734 | 690.1409 | 319.7599 | 319.7599 | 325.0152 | 325.0152 | 327.785 | 327.785
2020-11-25 19:30 | 436.9374 | 490.4807 | 437.4969 | 484.8392 | 387.4559 | 442.9219 | 406.3665 | 503.7986 | 408.814 | 506.226 | 584.821 | 732.0577 | 570.2199 | 688.5223 | 319.3431 | 319.3431 | 324.4224 | 324.4224 | 328.2882 | 328.2882
2020-11-25 20:00 | 442.4772 | 490.6156 | 443.1385 | 485.0031 | 399.0115 | 448.6622 | 400.2942 | 495.4232 | 402.5655 | 496.8356 | 592.1165 | 739.5506 | 560.3088 | 688.1883 | 319.4331 | 319.4331 | 324.9238 | 324.9238 | 330.3748 | 330.3748
2020-11-25 20:30 | 449.9613 | 491.6772 | 450.9094 | 486.2969 | 407.6554 | 452.9767 | 408.7568 | 504.3067 | 410.7527 | 505.1547 | 604.9865 | 754.4788 | 490.5035 | 621.6054 | 322.3201 | 322.3201 | 327.9019 | 327.9019 | 336.4722 | 336.4722
2020-11-25 21:00 | 462.1432 | 493.7036 | 462.5159 | 487.84 | 410.8499 | 455.8963 | 413.7805 | 502.9266 | 416.3771 | 503.9652 | 608.4952 | 761.0959 | 544.4072 | 690.7061 | 325.9161 | 325.9161 | 331.5081 | 331.5081 | 339.8213 | 339.8213
2020-11-25 21:30 | 471.6061 | 494.505 | 473.1606 | 489.824 | 414.9929 | 459.7794 | 422.093 | 507.5252 | 425.5948 | 509.5171 | 627.8587 | 786.5444 | 683.0323 | 692.5302 | 330.8462 | 330.8462 | 337.1126 | 337.1126 | 345.8109 | 345.8109
2020-11-25 22:00 | 471.7957 | 491.472 | 473.6511 | 487.1429 | 413.3943 | 457.7014 | 425.314 | 515.1245 | 428.3321 | 516.7061 | 631.3447 | 790.8842 | 691.965 | 691.965 | 332.39 | 332.39 | 338.3062 | 338.3062 | 346.943 | 346.943
2020-11-25 22:30 | 476.0902 | 492.9778 | 477.8773 | 488.5574 | 415.6373 | 459.8788 | 430.6942 | 526.0493 | 433.3398 | 527.6335 | 638.285 | 799.5809 | 692.1962 | 692.1962 | 335.2048 | 335.2048 | 341.0909 | 341.0909 | 351.5667 | 351.5667
2020-11-25 23:00 | 476.4785 | 493.0927 | 478.5478 | 488.8477 | 417.6301 | 461.5625 | 430.7271 | 522.9246 | 433.4978 | 524.4539 | 638.6907 | 800.1033 | 667.2159 | 692.7357 | 335.4383 | 335.4383 | 341.0962 | 341.0962 | 350.8907 | 350.8907
2020-11-25 23:30 | 478.1642 | 492.7917 | 479.1407 | 487.5126 | 420.859 | 463.892 | 433.8323 | 529.8005 | 436.7306 | 531.5019 | 643.0687 | 805.5624 | 613.663 | 691.8365 | 337.1316 | 337.1316 | 342.8938 | 342.8938 | 350.5336 | 350.5336
2020-11-26 | 480.0538 | 492.5122 | 481.2243 | 487.3514 | 421.5989 | 464.4559 | 436.4565 | 540.3538 | 438.6197 | 541.6505 | 604.6567 | 757.4421 | 593.2526 | 690.5776 | 338.6799 | 338.6799 | 344.0038 | 344.0038 | 350.1128 | 350.1128
2020-11-26 00:30 | 478.9705 | 492.8415 | 479.124 | 486.8342 | 423.1988 | 465.7673 | 437.3308 | 542.2883 | 439.7561 | 544.2069 | 647.2914 | 810.5699 | 598.7557 | 689.8839 | 338.8832 | 338.8832 | 344.1109 | 344.1109 | 349.2131 | 349.2131
2020-11-26 01:00 | 481.0201 | 493.5175 | 481.8196 | 488.077 | 426.5266 | 468.597 | 440.338 | 548.1765 | 441.7796 | 548.9678 | 650.3581 | 813.2457 | 513.1782 | 652.9729 | 340.5102 | 340.5102 | 345.8738 | 345.8738 | 354.1261 | 354.1261
2020-11-26 01:30 | 486.6466 | 495.3978 | 487.7982 | 490.2034 | 424.6172 | 467.6549 | 488.9434 | 609.4939 | 490.2511 | 610.1613 | 643.6108 | 805.5897 | 542.8007 | 690.3978 | 338.7898 | 338.7898 | 344.1071 | 344.1071 | 357.7934 | 357.7934
2020-11-26 02:00 | 486.8196 | 496.7184 | 488.5661 | 492.1783 | 426.258 | 469.4621 | 485.094 | 605.5018 | 485.4539 | 605.2186 | 639.7457 | 799.9467 | 554.0088 | 690.4748 | 337.867 | 337.867 | 343.2006 | 343.2006 | 360.0281 | 360.0281
2020-11-26 02:30 | 484.4104 | 495.8434 | 486.3662 | 491.4659 | 431.3286 | 473.178 | 525.843 | 656.6229 | 526.1632 | 656.2062 | 640.0169 | 799.6902 | 517.3106 | 657.5541 | 339.4435 | 339.4435 | 344.873 | 344.873 | 360.0672 | 360.0672
2020-11-26 03:00 | 488.8929 | 497.3546 | 491.8324 | 493.9028 | 437.167 | 478.333 | 517.7905 | 646.2034 | 518.7784 | 646.5093 | 634.5596 | 792.3412 | 520.7475 | 661.5128 | 341.1785 | 341.1785 | 346.2076 | 346.2076 | 359.1852 | 359.1852
2020-11-26 03:30 | 483.1896 | 495.7293 | 486.433 | 492.6265 | 437.1557 | 477.8875 | 489.1129 | 609.9447 | 490.8578 | 611.2219 | 611.0229 | 762.4317 | 517.1085 | 656.6402 | 342.4265 | 342.4265 | 347.4773 | 347.4773 | 361.1133 | 361.1133
2020-11-26 04:00 | 480.3087 | 496.2401 | 482.841 | 492.5623 | 437.0927 | 477.8576 | 446.4536 | 556.2136 | 450.515 | 560.5278 | 600.454 | 748.584 | 518.5721 | 658.5148 | 344.5571 | 344.5571 | 349.4035 | 349.4035 | 363.5079 | 363.5079
2020-11-26 04:30 | 480.2513 | 496.5201 | 483.0222 | 493.1249 | 438.7671 | 479.2582 | 450.7374 | 560.9337 | 454.5895 | 564.6917 | 578.4099 | 720.0733 | 527.6711 | 669.9412 | 346.7146 | 346.7146 | 351.8287 | 351.8287 | 363.7947 | 363.7947
2020-11-26 05:00 | 483.7827 | 497.2319 | 486.618 | 493.6971 | 440.2736 | 480.593 | 454.622 | 564.3782 | 458.3347 | 567.8029 | 590.79 | 734.3104 | 579.5863 | 693.712 | 348.9041 | 348.9041 | 353.9319 | 353.9319 | 365.1907 | 365.1907
2020-11-26 05:30 | 491.2286 | 496.3453 | 491.9739 | 491.9739 | 438.5656 | 478.9218 | 457.4046 | 565.3682 | 461.1416 | 568.7728 | 642.2341 | 797.357 | 537.4881 | 678.5269 | 350.3529 | 350.3529 | 355.3305 | 355.3305 | 363.9943 | 363.9943
2020-11-26 06:00 | 490.2751 | 496.1388 | 472.8845 | 472.8845 | 434.8882 | 475.0213 | 460.0695 | 567.8858 | 463.1538 | 570.1544 | 680.911 | 845.6932 | 545.1167 | 688.8518 | 351.8803 | 351.8803 | 357.0417 | 357.0417 | 363.5406 | 363.5406
2020-11-26 06:30 | 486.2761 | 493.9836 | 471.5737 | 472.8845 | 429.7325 | 471.186 | 454.5915 | 558.7277 | 454.9982 | 557.6819 | 669.9136 | 834.1696 | 547.9383 | 691.374 | 349.6643 | 349.6643 | 355.2837 | 355.2837 | 363.4438 | 363.4438
2020-11-26 07:00 | 481.2933 | 493.7133 | 466.9659 | 472.8845 | 423.3347 | 468.8797 | 443.9202 | 546.9667 | 445.2794 | 548.0678 | 655.0703 | 819.959 | 568.5223 | 692.6329 | 345.7073 | 345.7073 | 351.2088 | 351.2088 | 360.6862 | 360.6862
2020-11-26 07:30 | 475.7938 | 492.8755 | 462.4156 | 472.8845 | 416.4307 | 465.9029 | 435.1096 | 540.4635 | 436.2597 | 542.1384 | 641.1132 | 803.1014 | 692.3503 | 692.3503 | 343.0756 | 343.0756 | 349.1746 | 349.1746 | 357.4644 | 357.4644
2020-11-26 08:00 | 473.8256 | 495.1674 | 458.3371 | 472.8845 | 412.5328 | 466.3377 | 426.9228 | 532.9079 | 427.5699 | 534.2198 | 628.2273 | 787.0127 | 679.2518 | 692.2733 | 340.4507 | 340.4507 | 346.539 | 346.539 | 354.2775 | 354.2775
2020-11-26 08:30 | 470.193 | 495.2372 | 454.7348 | 472.8845 | 406.4667 | 465.2694 | 417.3945 | 519.8474 | 418.3036 | 521.9701 | 614.5267 | 769.5801 | 565.5514 | 692.7615 | 337.0731 | 337.0731 | 343.9337 | 343.9337 | 353.1534 | 353.1534
2020-11-26 09:00 | 464.9117 | 494.9842 | 449.9613 | 472.8845 | 400.5157 | 463.7298 | 405.5708 | 504.6942 | 406.6924 | 507.388 | 597.6265 | 748.3959 | 592.8965 | 692.8899 | 332.37 | 332.37 | 339.0294 | 339.0294 | 348.7274 | 348.7274
2020-11-26 09:30 | 460.326 | 494.6395 | 445.7691 | 472.8845 | 394.7646 | 462.1415 | 393.4076 | 489.9989 | 394.1808 | 492.2859 | 579.0977 | 725.142 | 612.3839 | 692.299 | 327.9471 | 327.9471 | 334.4026 | 334.4026 | 344.4026 | 344.4026
2020-11-26 10:00 | 453.4269 | 494.9112 | 438.8323 | 472.8845 | 393.0623 | 463.76 | 391.582 | 486.9418 | 392.7213 | 490.3557 | 569.4924 | 713.0393 | 606.9053 | 692.7614 | 325.5663 | 325.5663 | 332.1309 | 332.1309 | 341.6467 | 341.6467
2020-11-26 10:30 | 452.0923 | 494.8535 | 437.604 | 472.8845 | 390.6895 | 464.5591 | 426.6256 | 531.1006 | 427.8044 | 533.8442 | 562.41 | 703.7335 | 538.4263 | 687.4133 | 322.6321 | 324.7189 | 328.9901 | 331.1181 | 340.0977 | 340.0977
2020-11-26 11:00 | 447.9903 | 495.2856 | 433.2877 | 472.8845 | 385.5968 | 462.8211 | 444.58 | 553.3979 | 445.9878 | 556.5354 | 559.2425 | 699.6761 | 558.91 | 693.121 | 318.0791 | 324.2112 | 324.6447 | 330.9034 | 340.1223 | 340.1223
2020-11-26 11:30 | 443.8936 | 495.2996 | 429.2972 | 472.8845 | 381.6448 | 461.4337 | 425.7167 | 529.3458 | 427.5575 | 532.8286 | 550.6598 | 689.0002 | 512.5728 | 654.8209 | 306.1532 | 322.2223 | 311.9594 | 328.3334 | 336.3157 | 336.3157
2020-11-26 12:00 | 439.7329 | 494.9517 | 425.5443 | 472.8845 | 378.2352 | 460.9264 | 408.4301 | 505.2326 | 410.2024 | 511.2656 | 543.5066 | 680.4917 | 537.5949 | 687.7409 | 295.4803 | 320.6948 | 300.8479 | 326.5204 | 334.7035 | 334.7035
2020-11-26 12:30 | 437.0266 | 494.7465 | 423.1007 | 472.8845 | 374.8877 | 459.3063 | 409.7905 | 508.3966 | 411.6095 | 513.878 | 539.8418 | 676.1079 | 579.3258 | 692.7101 | 290.3808 | 319.7419 | 295.6539 | 325.6139 | 334.0392 | 334.0392
2020-11-26 13:00 | 435.2097 | 495.1117 | 420.9605 | 472.8845 | 372.1935 | 457.9081 | 403.4975 | 500.867 | 405.1398 | 505.9879 | 364.0843 | 455.6074 | 600.7666 | 692.5558 | 284.2487 | 312.992 | 289.1286 | 318.4308 | 331.8048 | 331.8048
2020-11-26 13:30 | 433.5939 | 494.6827 | 419.8365 | 472.8845 | 370.3511 | 456.4753 | 401.8115 | 498.6789 | 403.4823 | 503.8351 | 362.3999 | 453.4513 | 585.181 | 692.1448 | 280.1367 | 308.5506 | 284.3842 | 313.283 | 327.2368 | 327.2368
2020-11-26 14:00 | 435.5791 | 494.3752 | 421.9485 | 472.8845 | 373.4075 | 458.4681 | 404.5423 | 501.843 | 406.4818 | 507.4879 | 359.6026 | 449.965 | 618.4081 | 691.6567 | 273.6676 | 301.3657 | 277.8845 | 306.0791 | 325.6189 | 325.6189
2020-11-26 14:30 | 434.7995 | 494.1236 | 421.4752 | 472.8845 | 372.5875 | 457.0537 | 413.9648 | 514.0621 | 417.7562 | 521.8118 | 360.7205 | 450.5386 | 594.653 | 693.301 | 272.5735 | 300.1115 | 276.5634 | 304.6334 | 324.8304 | 324.8304
2020-11-26 15:00 | 434.0678 | 493.3742 | 421.4249 | 472.8845 | 371.9454 | 455.1896 | 364.3944 | 449.6927 | 366.2673 | 455.876 | 356.2769 | 444.8609 | 641.0732 | 691.1428 | 265.6732 | 292.6562 | 269.2638 | 296.685 | 322.4182 | 322.4182
2020-11-26 15:30 | 441.0823 | 495.166 | 426.7375 | 472.8845 | 379.2514 | 459.1566 | 361.6149 | 446.2287 | 363.4712 | 452.4149 | 356.182 | 445.1724 | 568.6724 | 691.8365 | 264.3664 | 291.0592 | 268.7993 | 295.9739 | 325.5819 | 325.5819
2020-11-26 16:00 | 443.6203 | 494.4678 | 429.7026 | 472.8845 | 381.9234 | 458.7431 | 429.4884 | 532.5842 | 431.9237 | 536.3143 | 359.8451 | 447.0932 | 580.8264 | 690.7831 | 273.0516 | 300.8545 | 276.2919 | 304.4616 | 325.1254 | 325.1254
2020-11-26 16:30 | 443.3864 | 493.6463 | 430.2145 | 472.8845 | 381.228 | 455.4859 | 417.7795 | 518.5078 | 420.2153 | 523.9834 | 361.1779 | 450.6519 | 554.6326 | 690.3721 | 275.3764 | 303.0217 | 278.3338 | 306.548 | 321.1487 | 321.1487
2020-11-26 17:00 | 447.0497 | 493.2108 | 434.2346 | 472.8845 | 384.745 | 455.0114 | 405.5181 | 504.6425 | 408.6393 | 510.3081 | 363.4154 | 454.433 | 542.8398 | 690.1666 | 278.3258 | 305.5706 | 282.0856 | 309.3859 | 325.4572 | 325.4572
2020-11-26 17:30 | 451.9273 | 495.5233 | 436.8448 | 472.8845 | 389.2026 | 456.1742 | 460.8133 | 573.0074 | 463.9126 | 578.2214 | 367.0089 | 457.787 | 540.3969 | 689.1027 | 286.311 | 310.0659 | 290.3298 | 314.4182 | 326.9451 | 326.9451
2020-11-26 18:00 | 459.5032 | 497.1659 | 442.6962 | 472.8845 | 397.561 | 460.0525 | 447.3908 | 556.757 | 451.2088 | 561.9365 | 370.8567 | 464.0637 | 550.0153 | 691.0144 | 293.1226 | 309.8904 | 297.0734 | 314.0672 | 329.4253 | 329.4253
2020-11-26 18:30 | 464.585 | 495.2697 | 449.3014 | 472.8845 | 404.786 | 462.1777 | 428.0743 | 532.9198 | 430.6812 | 535.9133 | 374.6186 | 468.8243 | 528.7023 | 675.6201 | 300.6214 | 310.6894 | 303.8466 | 314.0226 | 327.8513 | 327.8513
2020-11-26 19:00 | 469.6442 | 495.3089 | 470.3976 | 489.8116 | 415.2269 | 468.7959 | 449.1541 | 555.876 | 452.1002 | 559.5679 | 381.4284 | 476.4686 | 524.1244 | 668.452 | 312.2048 | 312.2048 | 315.7666 | 315.7666 | 330.6913 | 330.6913
2020-11-26 19:30 | 477.3329 | 495.3493 | 477.9677 | 489.7644 | 422.9086 | 471.7661 | 442.4402 | 544.8563 | 445.4472 | 547.8939 | 387.7201 | 484.3124 | 520.2996 | 663.4536 | 312.8723 | 312.8723 | 316.3408 | 316.3408 | 333.5952 | 333.5952
2020-11-26 20:00 | 485.4485 | 495.6261 | 485.8854 | 489.7579 | 429.6869 | 473.9821 | 405.8473 | 493.5848 | 409.1182 | 495.402 | 394.3048 | 491.8045 | 679.3445 | 690.3207 | 313.4151 | 313.4151 | 317.2581 | 317.2581 | 336.6769 | 336.6769
2020-11-26 20:30 | 491.8401 | 496.2072 | 490.2745 | 490.2745 | 436.1236 | 476.6033 | 405.4792 | 490.746 | 408.4492 | 492.0944 | 403.5413 | 502.9687 | 690.6033 | 690.6033 | 316.883 | 316.883 | 320.7308 | 320.7308 | 340.2689 | 340.2689
2020-11-26 21:00 | 492.8487 | 495.9341 | 489.1117 | 489.1117 | 436.4797 | 476.721 | 498.0015 | 611.1747 | 501.9933 | 614.6644 | 408.452 | 510.4584 | 688.0093 | 691.1172 | 319.2642 | 319.2642 | 323.2151 | 323.2151 | 342.6319 | 342.6319
2020-11-26 21:30 | 495.566 | 496.7408 | 489.874 | 489.874 | 435.9252 | 476.3865 | 450.915 | 551.7283 | 454.3483 | 554.2108 | 414.0266 | 518.3863 | 691.2455 | 691.2455 | 322.7175 | 322.7175 | 326.8117 | 326.8117 | 349.4211 | 349.4211
2020-11-26 22:00 | 497.8855 | 497.8855 | 491.8209 | 491.8209 | 439.775 | 480.1261 | 413.5924 | 503.8001 | 417.2019 | 506.3798 | 418.1128 | 523.6099 | 690.7574 | 690.7574 | 324.5524 | 324.5524 | 328.7478 | 328.7478 | 350.9016 | 350.9016
2020-11-26 22:30 | 497.4148 | 497.4148 | 491.3042 | 491.3042 | 441.3963 | 481.2039 | 417.541 | 513.564 | 421.2783 | 516.3342 | 421.7554 | 528.278 | 690.7831 | 690.7831 | 326.7505 | 326.7505 | 330.8586 | 330.8586 | 353.6499 | 353.6499
2020-11-26 23:00 | 497.4585 | 497.4585 | 491.1049 | 491.1049 | 440.874 | 480.7106 | 422.9353 | 522.0076 | 426.7188 | 525.4203 | 426.9236 | 534.1674 | 688.0679 | 690.5005 | 329.7912 | 329.7912 | 334.0461 | 334.0461 | 357.0074 | 357.0074
2020-11-26 23:30 | 494.739 | 494.739 | 488.3585 | 488.3585 | 439.3899 | 478.8652 | 424.6787 | 521.7639 | 428.4332 | 524.7443 | 428.7867 | 536.3715 | 689.8582 | 689.8582 | 330.8549 | 330.8549 | 334.8613 | 334.8613 | 356.3008 | 356.3008
2020-11-27 | 497.7083 | 497.7083 | 490.7971 | 490.7971 | 442.8251 | 482.457 | 426.2402 | 524.0646 | 429.5374 | 526.4845 | 429.9919 | 538.3859 | 690.0894 | 690.0894 | 331.86 | 331.86 | 335.7629 | 335.7629 | 359.2869 | 359.2869
2020-11-27 00:30 | 497.1212 | 497.1212 | 490.2897 | 490.2897 | 444.3688 | 483.5732 | 425.8499 | 524.9028 | 429.2116 | 527.7828 | 429.5862 | 537.4629 | 606.809 | 689.8582 | 331.5728 | 331.5728 | 335.4358 | 335.4358 | 360.1783 | 360.1783
2020-11-27 01:00 | 496.537 | 496.537 | 490.0183 | 490.0183 | 442.8493 | 482.1066 | 431.3713 | 531.5515 | 434.7525 | 534.3851 | 435.1258 | 544.1201 | 608.3287 | 690.1666 | 334.8031 | 334.8031 | 338.8127 | 338.8127 | 361.81 | 361.81
2020-11-27 01:30 | 496.7104 | 496.7104 | 490.6383 | 490.6383 | 444.4193 | 483.5162 | 436.0766 | 538.9414 | 439.377 | 541.7496 | 439.6506 | 549.4421 | 653.7941 | 690.1408 | 337.4828 | 337.4828 | 341.7499 | 341.7499 | 364.4622 | 364.4622
2020-11-27 02:00 | 497.9274 | 497.9274 | 492.0869 | 492.0869 | 446.4925 | 485.5476 | 438.698 | 544.8029 | 441.0156 | 546.6163 | 440.9774 | 552.3669 | 636.2267 | 689.8069 | 339.1389 | 339.1389 | 342.9606 | 342.9606 | 367.3734 | 367.3734
2020-11-27 02:30 | 499.0913 | 499.0913 | 492.694 | 492.694 | 450.1013 | 488.6925 | 440.3491 | 547.7812 | 442.0654 | 548.897 | 442.2044 | 553.8192 | 607.5956 | 689.8839 | 339.8696 | 339.8696 | 343.891 | 343.891 | 367.4567 | 367.4567
2020-11-27 03:00 | 496.5984 | 496.5984 | 490.5827 | 490.5827 | 448.4729 | 486.6331 | 441.3922 | 548.3135 | 442.4985 | 548.6005 | 442.486 | 553.4169 | 652.9717 | 688.959 | 340.4289 | 340.4289 | 344.1113 | 344.1113 | 366.8291 | 366.8291
2020-11-27 03:30 | 497.2418 | 497.2418 | 491.3796 | 491.3796 | 449.8275 | 487.8853 | 443.0378 | 550.8712 | 444.666 | 551.9458 | 439.5578 | 550.5141 | 522.3882 | 669.1589 | 338.7403 | 338.7403 | 342.6312 | 342.6312 | 367.547 | 367.547
2020-11-27 04:00 | 496.1262 | 496.1262 | 491.0388 | 491.0388 | 450.6321 | 488.2904 | 456.757 | 569.5889 | 458.3318 | 570.7841 | 436.5986 | 546.817 | 547.6059 | 689.1132 | 337.0047 | 337.0047 | 340.9927 | 340.9927 | 366.8096 | 366.8096
2020-11-27 04:30 | 495.9541 | 495.9541 | 490.2162 | 490.2162 | 450.8638 | 488.363 | 506.7689 | 633.1813 | 508.5171 | 634.9069 | 434.9967 | 544.8992 | 530.8978 | 680.1967 | 335.9353 | 335.9353 | 339.7997 | 339.7997 | 365.425 | 365.425
2020-11-27 05:00 | 496.709 | 496.709 | 490.9772 | 490.9772 | 452.0824 | 489.6117 | 502.7963 | 627.9562 | 504.9557 | 630.0444 | 436.9371 | 547.3387 | 559.64 | 689.4215 | 336.7388 | 336.7388 | 340.6888 | 340.6888 | 366.0453 | 366.0453
2020-11-27 05:30 | 495.8653 | 495.8653 | 489.8419 | 489.8419 | 451.4607 | 488.9665 | 449.1395 | 559.9985 | 451.3968 | 562.2861 | 439.24 | 549.8935 | 549.9088 | 689.5756 | 337.7115 | 337.7115 | 341.6357 | 341.6357 | 366.1613 | 366.1613
2020-11-27 06:00 | 495.99 | 495.99 | 489.1976 | 489.1976 | 450.3605 | 487.8534 | 447.1762 | 557.2626 | 449.3686 | 559.2748 | 439.6801 | 550.5164 | 555.471 | 689.5499 | 338.0254 | 338.0254 | 341.7626 | 341.7626 | 366.1631 | 366.1631
2020-11-27 06:30 | 484.2818 | 495.2754 | 482.9344 | 487.6108 | 446.4449 | 486.0168 | 437.0157 | 545.2013 | 439.9193 | 548.5745 | 439.8953 | 550.3949 | 516.9756 | 662.0159 | 338.6422 | 338.6422 | 342.3492 | 342.3492 | 363.6492 | 363.6492
2020-11-27 07:00 | 475.597 | 494.0636 | 474.6386 | 486.8484 | 437.7823 | 481.6952 | 432.1026 | 539.4443 | 435.3067 | 543.53 | 435.1855 | 542.985 | 572.277 | 690.8088 | 337.5112 | 337.5112 | 341.208 | 341.208 | 360.3901 | 360.3901
2020-11-27 07:30 | 469.7137 | 496.0263 | 468.3365 | 488.24 | 429.1339 | 478.6313 | 427.6393 | 534.8122 | 430.7983 | 539.3175 | 430.3127 | 533.1825 | 543.0965 | 691.04 | 337.2819 | 337.2819 | 340.5513 | 340.5513 | 356.4725 | 356.4725
2020-11-27 08:00 | 463.6061 | 495.7374 | 461.9481 | 487.6907 | 420.9977 | 475.1608 | 493.1022 | 616.8914 | 497.1475 | 622.5595 | 414.3555 | 514.7346 | 552.7906 | 691.2713 | 329.9661 | 329.9661 | 333.2826 | 333.2826 | 353.7853 | 353.7853
2020-11-27 08:30 | 456.275 | 496.792 | 455.5323 | 489.5227 | 414.5214 | 473.6499 | 538.3218 | 673.0871 | 543.9034 | 680.8702 | 403.3422 | 504.4444 | 575.4428 | 692.1448 | 325.1362 | 325.1362 | 329.2608 | 329.2608 | 350.5294 | 350.5294
2020-11-27 09:00 | 451.535 | 497.9558 | 451.0828 | 491.1339 | 406.0396 | 470.5844 | 503.0518 | 629.4903 | 507.3209 | 635.3884 | 392.4316 | 491.1569 | 495.1016 | 634.2004 | 321.52 | 321.52 | 325.7458 | 325.7458 | 347.576 | 347.576
2020-11-27 09:30 | 445.7452 | 498.6331 | 446.5687 | 493.2589 | 394.072 | 464.825 | 485.2802 | 606.7714 | 489.2519 | 612.5848 | 383.9176 | 480.8691 | 556.8748 | 691.5539 | 318.5991 | 318.5991 | 322.6451 | 322.6451 | 344.3883 | 344.3883
2020-11-27 10:00 | 437.3364 | 498.1433 | 438.1102 | 492.7371 | 377.6932 | 455.1964 | 473.2348 | 590.3107 | 477.7592 | 597.5362 | 373.0519 | 467.3911 | 542.2823 | 691.5796 | 298.6944 | 314.7373 | 302.4548 | 318.6996 | 337.0481 | 337.0481
2020-11-27 10:30 | 432.8808 | 498.7708 | 434.0047 | 493.7531 | 369.3656 | 451.8671 | 510.4618 | 636.2446 | 515.4406 | 644.1642 | 363.8443 | 455.3905 | 588.5676 | 691.6823 | 278.8054 | 303.8947 | 282.5405 | 311.148 | 334.1812 | 334.1812
2020-11-27 11:00 | 416.7314 | 499.1327 | 418.3194 | 494.6156 | 348.8736 | 431.0222 | 492.6553 | 612.985 | 497.6603 | 620.9889 | 356.4268 | 446.2668 | 581.7954 | 692.6586 | 261.4954 | 284.129 | 264.7006 | 291.4581 | 327.8492 | 327.8492
2020-11-27 11:30 | 406.3499 | 498.4721 | 408.3083 | 494.5003 | 335.8313 | 414.9057 | 508.5037 | 631.4691 | 513.6369 | 640.6867 | 351.9426 | 440.4621 | 547.5845 | 692.8128 | 251.636 | 273.8799 | 254.8607 | 280.3604 | 324.8882 | 324.8882
2020-11-27 12:00 | 392.7296 | 485.2865 | 394.2498 | 493.088 | 317.7005 | 392.5241 | 499.692 | 618.8521 | 505.8419 | 629.6816 | 344.2329 | 431.1852 | 531.3782 | 680.5686 | 232.7111 | 253.4064 | 236.0129 | 259.7324 | 322.1693 | 322.1693
2020-11-27 12:30 | 387.3188 | 479.798 | 387.6606 | 485.1492 | 310.6202 | 383.7184 | 488.5475 | 604.4544 | 494.6999 | 615.4579 | 339.164 | 424.7202 | 595.2947 | 692.299 | 219.3162 | 238.2203 | 222.409 | 244.3203 | 317.4053 | 317.4053
2020-11-27 13:00 | 380.6989 | 472.1349 | 379.7893 | 475.2124 | 302.4651 | 373.458 | 460.9237 | 566.9756 | 467.6162 | 579.4574 | 336.4077 | 421.0379 | 637.3934 | 692.5559 | 211.4503 | 229.7627 | 214.3158 | 235.1855 | 311.6663 | 311.6663
2020-11-27 13:30 | 380.8144 | 472.3249 | 380.3104 | 476.1932 | 300.2303 | 370.5214 | 484.7021 | 597.6005 | 492.4752 | 610.908 | 335.0025 | 415.5365 | 623.2003 | 692.8128 | 206.6289 | 225.1132 | 209.567 | 230.0033 | 309.9078 | 309.9078
2020-11-27 14:00 | 379.0963 | 469.6564 | 377.3049 | 472.377 | 296.4533 | 365.4327 | 455.6643 | 560.9286 | 462.4221 | 573.1353 | 334.052 | 415.1587 | 540.735 | 691.0401 | 193.2507 | 210.3203 | 195.8245 | 214.53 | 306.3645 | 306.3645
2020-11-27 14:30 | 381.0552 | 470.982 | 381.4037 | 476.722 | 296.7514 | 366.3252 | 452.7208 | 561.8259 | 458.8564 | 572.3118 | 330.2415 | 402.8173 | 567.0558 | 690.7318 | 173.5662 | 190.9597 | 175.4596 | 187.3192 | 302.0077 | 302.0077
2020-11-27 15:00 | 376.7899 | 463.6408 | 376.9639 | 471.0053 | 290.8301 | 359.0622 | 431.8073 | 536.5457 | 437.1597 | 545.9039 | 330.524 | 405.3018 | 614.4541 | 690.9116 | 184.4463 | 203.1598 | 186.3532 | 198.472 | 303.2649 | 303.2649
2020-11-27 15:30 | 378.9698 | 463.9713 | 378.5648 | 473.586 | 293.6376 | 362.49 | 478.7541 | 597.0485 | 484.9559 | 606.7399 | 332.522 | 408.4845 | 616.4405 | 691.9136 | 183.107 | 201.6493 | 184.9589 | 197.3451 | 301.7974 | 301.7974
2020-11-27 16:00 | 376.1465 | 457.2633 | 375.4547 | 469.0314 | 287.0486 | 354.1328 | 447.6282 | 557.2975 | 453.2915 | 566.5473 | 333.0181 | 404.6948 | 611.2354 | 690.8859 | 179.0116 | 197.2762 | 180.8629 | 190.1077 | 301.1437 | 301.1437
2020-11-27 16:30 | 386.9684 | 468.4959 | 382.5177 | 473.1048 | 288.8612 | 355.3294 | 435.8342 | 541.4778 | 441.4787 | 548.585 | 335.7112 | 414.8233 | 611.7852 | 691.1685 | 190.5332 | 209.8441 | 192.4372 | 206.0716 | 300.6858 | 300.6858
2020-11-27 17:00 | 395.8636 | 475.8308 | 395.0765 | 483.5559 | 301.6286 | 371.7569 | 451.9177 | 563.5251 | 457.7812 | 571.5146 | 339.329 | 419.5317 | 623.1361 | 692.4275 | 187.3846 | 206.357 | 189.5331 | 202.1335 | 299.322 | 299.322
2020-11-27 17:30 | 399.8522 | 476.5262 | 400.6766 | 487.9659 | 307.249 | 379.5692 | 409.5279 | 509.0209 | 414.3678 | 515.5554 | 339.0784 | 421.191 | 629.9084 | 691.6309 | 196.3841 | 216.0968 | 198.9927 | 214.3435 | 301.0226 | 301.0226
2020-11-27 18:00 | 402.4243 | 475.2166 | 404.4053 | 490.1267 | 317.2547 | 391.9185 | 420.9386 | 523.5294 | 425.776 | 529.5988 | 343.5601 | 426.5436 | 638.4431 | 690.7318 | 212.2127 | 233.6668 | 214.859 | 233.3483 | 301.0761 | 301.0761
2020-11-27 18:30 | 412.3748 | 483.5974 | 415.6996 | 493.4964 | 327.1262 | 403.5258 | 414.747 | 513.8146 | 419.2561 | 520.3893 | 352.5783 | 439.1432 | 647.7828 | 690.629 | 241.0606 | 264.9037 | 244.3363 | 268.4109 | 305.4471 | 305.4471
2020-11-27 19:00 | 417.8619 | 485.921 | 421.3974 | 494.8388 | 337.4041 | 412.7437 | 374.1564 | 461.742 | 378.0163 | 465.9061 | 357.655 | 447.7234 | 585.1825 | 690.7574 | 258.6568 | 284.7704 | 261.9722 | 288.6201 | 307.3735 | 307.3735
2020-11-27 19:30 | 424.6685 | 490.2218 | 428.35 | 495.2067 | 346.1642 | 415.6058 | 360.9003 | 443.291 | 364.4253 | 446.0802 | 364.7108 | 455.8884 | 594.7758 | 689.7554 | 274.9413 | 299.8409 | 278.1917 | 303.3857 | 308.6747 | 308.6747
2020-11-27 20:00 | 432.3708 | 495.1227 | 436.493 | 493.3908 | 357.1256 | 419.4561 | 372.2771 | 457.6295 | 375.6262 | 460.3184 | 375.946 | 469.8789 | 521.3782 | 664.1999 | 299.0765 | 303.5459 | 302.8515 | 307.3773 | 315.7302 | 315.7302
2020-11-27 20:30 | 444.3553 | 495.7907 | 448.9697 | 494.5688 | 388.4336 | 440.297 | 383.666 | 473.1388 | 386.845 | 475.5881 | 387.5057 | 483.8766 | 470.4044 | 597.5856 | 307.8446 | 307.8446 | 311.9072 | 311.9072 | 319.7516 | 319.7516
2020-11-27 21:00 | 449.4306 | 495.6944 | 454.0395 | 494.4081 | 396.3951 | 446.3395 | 388.8217 | 481.6351 | 391.7353 | 483.894 | 392.3769 | 489.1761 | 483.144 | 612.9876 | 310.5081 | 310.5081 | 314.8182 | 314.8182 | 325.9893 | 325.9893
2020-11-27 21:30 | 452.2436 | 497.0644 | 457.6465 | 496.5901 | 401.8051 | 451.0526 | 394.6488 | 489.4695 | 397.3605 | 491.8463 | 398.2201 | 495.3432 | 497.4373 | 630.1317 | 313.317 | 313.317 | 317.8775 | 317.8775 | 325.8345 | 325.8345
2020-11-27 22:00 | 452.2142 | 494.5732 | 457.8823 | 494.3607 | 402.3853 | 451.1552 | 398.8581 | 495.3342 | 401.3831 | 497.2985 | 402.1359 | 500.2848 | 484.4041 | 613.4966 | 312.1942 | 312.1942 | 316.7707 | 316.7707 | 323.6887 | 323.6887
2020-11-27 22:30 | 454.9519 | 495.5944 | 459.7336 | 494.4269 | 407.2586 | 454.7126 | 400.876 | 498.1023 | 402.9922 | 499.8099 | 403.6275 | 500.8236 | 564.4078 | 687.1091 | 317.2196 | 317.2196 | 321.652 | 321.652 | 331.1744 | 331.1744
2020-11-27 23:00 | 454.075 | 496.7881 | 459.2631 | 496.1161 | 403.6873 | 452.5653 | 405.7288 | 504.5351 | 411.4466 | 510.871 | 411.388 | 509.7786 | 499.4826 | 631.2993 | 319.8441 | 319.8441 | 324.23 | 324.23 | 335.9598 | 335.9598
2020-11-27 23:30 | 454.1364 | 497.4114 | 459.4023 | 496.7743 | 413.9976 | 460.6231 | 408.8067 | 508.6174 | 414.1806 | 514.5645 | 414.0053 | 513.1049 | 510.9637 | 646.1208 | 321.7747 | 321.7747 | 325.8511 | 325.8511 | 337.8311 | 337.8311
2020-11-28 | 457.0114 | 496.0284 | 462.1493 | 495.1232 | 411.2598 | 457.9946 | 429.2457 | 534.3965 | 434.8561 | 540.7047 | 415.9266 | 515.5964 | 480.3864 | 606.4546 | 323.0845 | 323.0845 | 327.2491 | 327.2491 | 337.8491 | 337.8491
2020-11-28 00:30 | 453.1346 | 494.8111 | 456.3452 | 492.0162 | 412.4688 | 458.2795 | 422.2405 | 525.4693 | 427.9094 | 531.9389 | 416.9119 | 516.7803 | 475.2166 | 599.2759 | 323.3361 | 323.3361 | 327.3613 | 327.3613 | 341.5886 | 341.5886
2020-11-28 01:00 | 459.2841 | 494.7618 | 459.1545 | 488.3264 | 416.7889 | 461.0658 | 410.633 | 510.6104 | 416.0899 | 516.6639 | 416.0787 | 515.3185 | 486.3439 | 614.9918 | 322.866 | 322.866 | 327.0292 | 327.0292 | 345.1379 | 345.1379
2020-11-28 01:30 | 471.4626 | 498.4447 | 472.2758 | 492.9718 | 424.8752 | 468.3188 | 436.4642 | 534.6175 | 441.8119 | 539.3392 | 419.6487 | 509.3398 | 508.132 | 634.0334 | 325.3664 | 325.3664 | 330.9933 | 330.9933 | 347.4345 | 347.4345
2020-11-28 02:00 | 477.8809 | 495.427 | 478.9803 | 490.3137 | 424.7178 | 467.6402 | 415.3476 | 510.1036 | 419.9242 | 514.2255 | 417.2089 | 509.3651 | 619.4659 | 693.9176 | 324.0659 | 324.0659 | 328.0573 | 328.0573 | 343.5192 | 343.5192
2020-11-28 02:30 | 480.6966 | 493.971 | 482.1497 | 489.1618 | 425.5452 | 468.1347 | 406.8285 | 489.7152 | 409.6427 | 490.9526 | 410.7524 | 513.9803 | 683.0247 | 691.6824 | 320.9742 | 320.9742 | 325.1568 | 325.1568 | 342.9507 | 342.9507
2020-11-28 03:00 | 486.27 | 498.1074 | 488.7993 | 494.3249 | 430.3781 | 473.2841 | 411.6434 | 503.8297 | 414.7417 | 506.1093 | 415.2528 | 520.0626 | 692.0421 | 692.0421 | 323.5556 | 323.5556 | 327.8736 | 327.8736 | 347.6479 | 347.6479
2020-11-28 03:30 | 486.6086 | 497.01 | 489.2791 | 493.3031 | 430.5191 | 473.0246 | 414.9856 | 511.0768 | 418.0283 | 513.6996 | 418.7068 | 524.1715 | 691.4254 | 691.4254 | 325.6238 | 325.6238 | 329.9268 | 329.9268 | 346.6652 | 346.6652
2020-11-28 04:00 | 486.6633 | 497.0658 | 488.8332 | 492.881 | 432.0838 | 474.0876 | 421.0826 | 519.6279 | 424.016 | 521.7049 | 424.3398 | 531.5166 | 691.4254 | 691.4254 | 328.6679 | 328.6679 | 332.3462 | 332.3462 | 342.8506 | 342.8506
2020-11-28 04:30 | 485.8062 | 497.1314 | 488.4804 | 493.5607 | 432.447 | 474.3643 | 425.3519 | 522.6587 | 428.5798 | 525.4819 | 428.979 | 537.3207 | 578.6975 | 691.7081 | 331.1918 | 331.1918 | 335.1609 | 335.1609 | 345.3849 | 345.3849
2020-11-28 05:00 | 486.609 | 498.2316 | 489.1907 | 494.4627 | 433.0075 | 475.1419 | 424.4444 | 523.7297 | 427.2975 | 526.0486 | 427.5443 | 535.1981 | 606.2753 | 690.9373 | 330.559 | 330.559 | 334.407 | 334.407 | 346.55 | 346.55
2020-11-28 05:30 | 482.0916 | 497.3213 | 483.0427 | 491.9288 | 431.9836 | 473.9371 | 427.8959 | 526.2283 | 431.1316 | 528.9581 | 431.5284 | 539.8976 | 606.7517 | 691.0914 | 332.5401 | 332.5401 | 336.3365 | 336.3365 | 350.2543 | 350.2543
2020-11-28 06:00 | 480.1877 | 496.2281 | 480.4686 | 490.1248 | 429.0352 | 471.1077 | 427.2875 | 522.1362 | 430.9651 | 525.2078 | 431.4317 | 539.2217 | 620.0281 | 691.2969 | 332.1267 | 332.1267 | 336.0734 | 336.0734 | 348.9698 | 348.9698
2020-11-28 06:30 | 478.6915 | 493.8344 | 475.3347 | 484.1295 | 422.3598 | 466.3513 | 427.6275 | 523.7816 | 431.5842 | 527.4247 | 431.8777 | 538.1956 | 665.3533 | 690.2693 | 333.0541 | 333.0541 | 337.4243 | 337.4243 | 348.5608 | 348.5608
2020-11-28 07:00 | 467.9785 | 493.5226 | 467.4726 | 486.7139 | 417.4273 | 465.8979 | 424.167 | 519.337 | 428.3471 | 523.4854 | 428.1289 | 533.0175 | 574.8905 | 690.218 | 332.8435 | 332.8435 | 336.8028 | 336.8028 | 346.3731 | 346.3731
2020-11-28 07:30 | 463.0805 | 491.1595 | 461.9308 | 483.736 | 406.1619 | 459.5831 | 419.4596 | 518.5101 | 423.3793 | 523.3312 | 422.8763 | 521.5534 | 666.3451 | 690.1152 | 332.6288 | 332.6288 | 336.0471 | 336.0471 | 342.035 | 342.035
2020-11-28 08:00 | 458.5393 | 494.1199 | 456.6895 | 485.9492 | 397.0338 | 456.2265 | 407.7981 | 509.4864 | 410.2104 | 513.2048 | 409.4263 | 510.1407 | 487.9934 | 623.4009 | 328.295 | 328.295 | 331.4809 | 331.4809 | 338.7686 | 338.7686
2020-11-28 08:30 | 444.2305 | 493.5193 | 443.4843 | 486.3363 | 382.0624 | 448.1548 | 487.8061 | 610.201 | 490.5811 | 614.2211 | 389.528 | 485.6692 | 586.3182 | 688.2139 | 319.2525 | 319.2525 | 322.6842 | 322.6842 | 333.5193 | 333.5193
2020-11-28 09:00 | 449.5744 | 496.4807 | 450.8416 | 491.5794 | 379.0012 | 450.5723 | 458.4721 | 573.3407 | 462.6743 | 579.3181 | 379.1077 | 473.9075 | 478.1844 | 612.3964 | 311.1635 | 314.8127 | 315.1166 | 318.8121 | 331.8436 | 331.8436
2020-11-28 09:30 | 443.5037 | 495.8155 | 444.7447 | 490.8005 | 369.0902 | 445.8146 | 492.9717 | 616.7831 | 497.6919 | 623.1144 | 368.143 | 456.06 | 458.5779 | 584.7052 | 288.2841 | 310.5186 | 291.7562 | 314.3364 | 327.3007 | 327.3007
2020-11-28 10:00 | 441.6267 | 495.6382 | 443.0758 | 490.9396 | 372.7584 | 450.9709 | 456.68 | 571.2216 | 461.1089 | 577.0389 | 359.314 | 444.4175 | 457.1795 | 582.3824 | 269.2338 | 296.7036 | 272.6332 | 296.6003 | 320.061 | 320.061
2020-11-28 10:30 | 436.8594 | 492.9573 | 438.3106 | 488.2396 | 365.8627 | 447.0011 | 489.865 | 612.8429 | 495.0258 | 620.178 | 351.1807 | 437.9354 | 587.389 | 688.1111 | 250.8648 | 276.0509 | 254.4327 | 279.1493 | 314.826 | 314.826
2020-11-28 11:00 | 428.3135 | 493.7872 | 428.9854 | 488.2574 | 358.5125 | 442.8329 | 488.5926 | 611.2898 | 493.5529 | 618.0468 | 337.429 | 416.4359 | 515.2316 | 657.4042 | 216.5439 | 238.6281 | 218.96 | 235.2529 | 310.154 | 310.154
2020-11-28 11:30 | 427.5706 | 491.9083 | 429.7996 | 488.3214 | 357.2917 | 441.3922 | 479.746 | 598.5079 | 485.4571 | 606.7865 | 329.7468 | 404.6312 | 472.772 | 601.1093 | 193.7359 | 211.9951 | 196.0257 | 206.829 | 305.6331 | 305.6331
2020-11-28 12:00 | 424.4849 | 491.6813 | 426.6021 | 487.8442 | 365.1074 | 450.9169 | 464.1555 | 576.0271 | 470.4194 | 585.7832 | 319.8323 | 397.9722 | 464.7232 | 593.9424 | 153.4772 | 166.8273 | 155.2945 | 164.3395 | 299.0584 | 299.0584
2020-11-28 12:30 | 420.6253 | 493.1075 | 422.8805 | 489.4411 | 361.6834 | 446.7716 | 459.9582 | 570.7601 | 465.3894 | 580.3288 | 316.246 | 394.8251 | 563.2333 | 690.0894 | 152.4974 | 167.4014 | 154.5088 | 165.83 | 300.3995 | 300.3995
2020-11-28 13:00 | 418.6263 | 494.0258 | 420.8599 | 490.4041 | 354.1167 | 437.514 | 457.0451 | 564.4808 | 463.9539 | 575.5829 | 315.4376 | 389.9042 | 666.3569 | 690.372 | 143.2503 | 157.4075 | 145.1577 | 155.7605 | 299.1111 | 299.1111
2020-11-28 13:30 | 429.7033 | 494.792 | 432.8589 | 492.0525 | 368.229 | 454.9461 | 460.4475 | 568.5668 | 466.6065 | 577.7428 | 317.2804 | 395.4258 | 666.0842 | 691.1428 | 150.95 | 165.9048 | 152.9572 | 164.6463 | 300.8433 | 300.8433
2020-11-28 14:00 | 424.5156 | 496.0606 | 425.8318 | 491.234 | 377.3822 | 462.3637 | 459.4231 | 571.0557 | 461.2244 | 574.853 | 312.98 | 386.9644 | 668.4363 | 691.2969 | 118.644 | 129.9948 | 119.6158 | 124.7912 | 299.7945 | 299.7945
2020-11-28 14:30 | 428.538 | 495.461 | 429.9218 | 490.6866 | 374.2132 | 458.8616 | 461.7699 | 571.5917 | 463.2758 | 576.0781 | 314.177 | 387.5334 | 634.1917 | 690.9887 | 142.109 | 156.0749 | 143.0177 | 152.489 | 304.8805 | 304.8805
2020-11-28 15:00 | 433.5025 | 494.1603 | 434.4615 | 488.9542 | 372.364 | 455.9258 | 463.1375 | 574.9952 | 464.668 | 579.1588 | 315.1844 | 390.4307 | 511.9438 | 654.5504 | 145.5656 | 160.1239 | 146.5463 | 157.2735 | 320.1171 | 320.1171
2020-11-28 15:30 | 432.4355 | 494.5036 | 433.7209 | 489.6371 | 369.8486 | 452.8481 | 467.1322 | 582.1682 | 467.4952 | 584.2817 | 317.1024 | 395.8465 | 516.2874 | 661.4073 | 153.0961 | 168.3361 | 153.9367 | 165.5624 | 317.1254 | 317.1254
2020-11-28 16:00 | 433.8394 | 492.7499 | 434.2476 | 487.0414 | 371.7844 | 451.6025 | 469.1127 | 584.3511 | 469.8235 | 586.5319 | 318.774 | 398.879 | 545.2266 | 690.7574 | 158.4287 | 173.4816 | 159.1401 | 171.8404 | 316.3315 | 316.3315
2020-11-28 16:30 | 439.2135 | 494.1888 | 438.9402 | 487.6774 | 377.7271 | 454.1298 | 469.876 | 586.6473 | 469.9568 | 587.6287 | 324.4238 | 405.3754 | 561.2654 | 690.1922 | 176.9016 | 194.4175 | 177.8132 | 191.2167 | 318.1665 | 318.1665
2020-11-28 17:00 | 438.7698 | 491.4744 | 437.4279 | 483.8581 | 377.1209 | 449.8528 | 418.7183 | 522.8758 | 418.4816 | 522.4714 | 326.1898 | 407.2162 | 600.3492 | 688.8818 | 181.7637 | 199.6469 | 182.6189 | 197.7643 | 317.4746 | 317.4746
2020-11-28 17:30 | 445.2134 | 492.6741 | 444.4267 | 485.58 | 385.3356 | 453.9127 | 421.4041 | 525.6733 | 420.9235 | 525.5641 | 332.1147 | 415.4551 | 549.9144 | 689.5756 | 198.3853 | 218.6303 | 199.2954 | 216.5652 | 321.3764 | 321.3764
2020-11-28 18:00 | 455.1148 | 493.9603 | 454.6533 | 487.2796 | 397.4201 | 460.6803 | 458.0894 | 567.5125 | 458.0044 | 568.2576 | 342.7679 | 429.1432 | 521.3815 | 667.2416 | 227.0036 | 249.6534 | 228.2738 | 251.2572 | 321.5302 | 321.5302
2020-11-28 18:30 | 460.4168 | 493.9747 | 459.2749 | 486.5875 | 403.5306 | 462.277 | 467.8334 | 577.767 | 467.8137 | 576.977 | 349.3082 | 437.238 | 522.7231 | 669.2496 | 242.5532 | 266.935 | 243.9648 | 268.5903 | 322.2284 | 322.2284
2020-11-28 19:00 | 462.7272 | 493.1802 | 462.8195 | 486.8122 | 407.5374 | 462.2449 | 448.8003 | 540.9639 | 450.1684 | 541.4393 | 357.249 | 447.2825 | 520.5245 | 666.3315 | 259.3979 | 285.9942 | 261.5002 | 287.8672 | 323.1757 | 323.1757
2020-11-28 19:30 | 467.202 | 492.24 | 467.3747 | 486.1357 | 413.2069 | 463.4361 | 446.6736 | 546.2316 | 446.7999 | 544.4997 | 367.5777 | 460.2158 | 523.3986 | 669.9148 | 283.4347 | 305.0572 | 284.7376 | 306.4595 | 325.4496 | 325.4496
2020-11-28 20:00 | 471.1118 | 490.9277 | 473.2454 | 486.8558 | 419.2065 | 464.9349 | 425.4733 | 507.2256 | 426.0981 | 505.8589 | 374.9431 | 468.7644 | 572.0997 | 690.6804 | 298.9074 | 305.7846 | 300.7589 | 307.6787 | 327.262 | 327.262
2020-11-28 20:30 | 478.2246 | 493.0774 | 479.8786 | 488.4848 | 426.0875 | 468.0739 | 433.7379 | 536.1761 | 431.8502 | 532.3733 | 386.9119 | 484.3895 | 587.2242 | 691.5539 | 312.4596 | 312.4596 | 313.2967 | 313.2967 | 330.5026 | 330.5026
2020-11-28 21:00 | 481.3172 | 493.6975 | 483.2451 | 489.3657 | 425.9353 | 468.1517 | 574.9459 | 716.38 | 572.121 | 711.7795 | 388.3531 | 485.3332 | 521.3824 | 665.3763 | 313.498 | 313.498 | 314.4079 | 314.4079 | 332.5758 | 332.5758
2020-11-28 21:30 | 485.4777 | 494.9744 | 487.843 | 491.0379 | 428.6177 | 470.8126 | 586.9583 | 730.84 | 584.5758 | 726.9478 | 396.5473 | 496.6171 | 571.7232 | 691.7595 | 317.7595 | 317.7595 | 319.0004 | 319.0004 | 335.2985 | 335.2985
2020-11-28 22:00 | 486.212 | 495.0878 | 488.6078 | 491.2804 | 428.3678 | 470.4972 | 592.4343 | 739.287 | 589.3138 | 734.4623 | 405.2191 | 507.2 | 508.195 | 650.919 | 322.9963 | 322.9963 | 323.7155 | 323.7155 | 336.8206 | 336.8206
2020-11-28 22:30 | 485.3722 | 494.7572 | 486.8123 | 489.9669 | 428.0727 | 470.173 | 528.7746 | 653.4758 | 526.3684 | 649.089 | 409.2127 | 510.3553 | 649.2876 | 690.8859 | 324.9599 | 324.9599 | 326.3019 | 326.3019 | 337.7718 | 337.7718
2020-11-28 23:00 | 482.5519 | 494.8529 | 485.0615 | 491.0903 | 428.7417 | 470.8262 | 524.1229 | 654.7685 | 519.8422 | 648.5594 | 412.3698 | 516.2061 | 690.5519 | 690.5519 | 328.3325 | 328.3325 | 328.6605 | 328.6605 | 338.8179 | 338.8179
2020-11-28 23:30 | 481.6663 | 495.0567 | 483.5198 | 490.636 | 430.7241 | 472.2732 | 477.0361 | 597.0601 | 472.707 | 590.9683 | 414.9896 | 519.7568 | 593.1245 | 689.1646 | 329.998 | 329.998 | 330.2909 | 330.2909 | 339.8807 | 339.8807
2020-11-29 | 477.4003 | 495.4735 | 478.2485 | 490.0339 | 431.5253 | 472.9512 | 490.1071 | 613.528 | 485.392 | 606.9507 | 415.1278 | 519.882 | 562.6724 | 689.2672 | 330.2935 | 330.2935 | 330.6233 | 330.6233 | 341.3495 | 341.3495
2020-11-29 00:30 | 480.8413 | 494.6316 | 481.2859 | 488.9064 | 431.2793 | 472.4028 | 523.821 | 655.5695 | 519.5057 | 649.478 | 418.2035 | 523.7615 | 651.8754 | 689.6785 | 331.1766 | 331.1766 | 331.6548 | 331.6548 | 342.1838 | 342.1838
2020-11-29 01:00 | 480.5793 | 494.1622 | 480.9196 | 488.1978 | 430.8401 | 471.9613 | 470.2615 | 584.3013 | 468.7187 | 581.176 | 421.7038 | 522.722 | 507.2888 | 646.6493 | 331.7925 | 331.7925 | 332.3467 | 332.3467 | 343.4878 | 343.4878
2020-11-29 01:30 | 476.6336 | 494.2473 | 479.5673 | 490.9595 | 430.4717 | 471.8763 | 647.3772 | 800.9389 | 645.6418 | 797.4902 | 438.523 | 547.5599 | 540.9041 | 691.7487 | 340.3014 | 340.3014 | 341.8946 | 341.8946 | 344.2465 | 344.2465
2020-11-29 02:00 | 471.3969 | 490.285 | 467.2784 | 479.8239 | 420.9676 | 462.4495 | 659.0933 | 815.7191 | 658.0101 | 813.29 | 446.8526 | 558.0412 | 691.5026 | 691.5026 | 341.6903 | 341.6903 | 342.8326 | 342.8326 | 344.1525 | 344.1525
2020-11-29 02:30 | 462.5959 | 489.9351 | 459.1244 | 479.9819 | 420.5185 | 462.1981 | 663.5252 | 822.2865 | 661.1277 | 818.0119 | 449.0399 | 562.0939 | 656.0781 | 691.6823 | 343.8675 | 343.8675 | 345.2486 | 345.2486 | 346.3233 | 346.3233
2020-11-29 03:00 | 477.2659 | 490.8658 | 478.3315 | 485.6356 | 424.6031 | 466.4433 | 596.8232 | 735.9107 | 596.0086 | 733.2736 | 451.6467 | 564.6773 | 691.0401 | 691.0401 | 343.4454 | 343.4454 | 344.6731 | 344.6731 | 345.6707 | 345.6707
2020-11-29 03:30 | 485.5486 | 492.3247 | 484.4162 | 484.9245 | 418.3536 | 461.3398 | 606.7124 | 753.5808 | 605.2471 | 750.7552 | 454.516 | 564.8636 | 690.2437 | 690.2437 | 348.5474 | 348.5474 | 349.4396 | 349.4396 | 348.3091 | 348.3091
2020-11-29 04:00 | 483.8146 | 490.8897 | 479.1979 | 480.0167 | 420.4738 | 462.1085 | 672.8285 | 838.7906 | 670.8487 | 835.2644 | 457.3264 | 566.7958 | 690.3207 | 690.3207 | 351.086 | 351.086 | 351.594 | 351.594 | 347.0869 | 347.0869
2020-11-29 04:30 | 482.2416 | 489.2058 | 476.9685 | 477.8379 | 419.8661 | 461.0794 | 655.7399 | 819.8129 | 656.2318 | 819.9 | 461.6395 | 573.8844 | 694.3543 | 694.3543 | 353.3568 | 353.3568 | 353.6312 | 353.6312 | 347.2789 | 347.2789
2020-11-29 05:00 | 478.8348 | 483.1913 | 473.2448 | 473.2448 | 418.2093 | 458.6682 | 663.6314 | 823.2594 | 662.4194 | 820.6432 | 457.8849 | 570.8365 | 689.9611 | 689.9611 | 350.8233 | 350.8233 | 351.372 | 351.372 | 346.3041 | 346.3041
2020-11-29 05:30 | 484.9679 | 486.6394 | 473.8776 | 473.8776 | 418.1502 | 458.7209 | 682.2866 | 852.6084 | 683.1824 | 853.1509 | 462.4537 | 574.0556 | 693.8918 | 693.8918 | 353.6873 | 353.6873 | 353.7659 | 353.7659 | 345.8589 | 345.8589
2020-11-29 06:00 | 483.6612 | 483.6612 | 472.2478 | 472.2478 | 417.2995 | 457.7096 | 682.2808 | 843.816 | 680.6569 | 840.3416 | 462.4313 | 578.3553 | 689.9866 | 689.9866 | 353.9262 | 353.9262 | 354.9536 | 354.9536 | 350.7152 | 350.7152
2020-11-29 06:30 | 483.4579 | 484.3716 | 471.7178 | 471.7178 | 422.0352 | 463.2504 | 686.5568 | 854.745 | 684.7255 | 851.4086 | 464.3997 | 578.3574 | 689.9352 | 689.9352 | 354.2627 | 354.2627 | 354.737 | 354.737 | 351.4003 | 351.4003
2020-11-29 07:00 | 478.8396 | 484.4116 | 474.4987 | 474.4987 | 419.1836 | 464.1783 | 666.0298 | 827.527 | 663.9 | 824.059 | 462.5349 | 576.2908 | 690.1409 | 690.1409 | 355.0135 | 355.0135 | 355.4087 | 355.4087 | 350.8837 | 350.8837
2020-11-29 07:30 | 475.7627 | 485.2921 | 471.2746 | 474.7453 | 414.9953 | 463.9856 | 617.0922 | 766.1878 | 615.1788 | 763.1227 | 460.5981 | 575.1711 | 690.8088 | 690.8088 | 354.8555 | 354.8555 | 355.8039 | 355.8039 | 352.1624 | 352.1624
2020-11-29 08:00 | 472.4701 | 485.5605 | 469.4382 | 476.3596 | 412.5892 | 465.4754 | 652.7094 | 811.742 | 651.4857 | 809.7275 | 455.4303 | 568.6685 | 691.0915 | 691.0915 | 354.7765 | 354.7765 | 355.3297 | 355.3297 | 350.644 | 350.644
2020-11-29 08:30 | 467.0743 | 487.3672 | 465.274 | 479.3228 | 410.6609 | 467.2534 | 568.4733 | 707.3126 | 567.641 | 706.0319 | 450.7042 | 563.9606 | 691.0144 | 691.0144 | 352.7772 | 352.7772 | 354.1158 | 354.1158 | 351.3706 | 351.3706
2020-11-29 09:00 | 464.394 | 489.8862 | 462.7781 | 481.9049 | 409.2805 | 469.7425 | 571.0052 | 714.788 | 574.4442 | 719.5052 | 449.5076 | 562.09 | 696.1014 | 696.1014 | 351.3204 | 351.3204 | 351.9848 | 351.9848 | 352.941 | 352.941
2020-11-29 09:30 | 465.2233 | 491.1199 | 464.1413 | 483.6799 | 405.2318 | 469.6656 | 604.3182 | 756.2523 | 609.9442 | 763.8806 | 442.2153 | 552.695 | 690.4291 | 697.4631 | 349.5856 | 349.5856 | 351.0653 | 351.0653 | 352.4998 | 352.4998
2020-11-29 10:00 | 460.0831 | 490.9641 | 460.2561 | 484.9447 | 400.3696 | 468.7579 | 540.5458 | 674.1615 | 541.8517 | 676.6819 | 435.2481 | 537.3284 | 666.5604 | 691.0658 | 347.5609 | 347.5609 | 349.5078 | 349.5078 | 350.5369 | 350.5369
2020-11-29 10:30 | 456.5555 | 489.4634 | 455.2067 | 481.8695 | 392.0052 | 463.7269 | 566.6368 | 708.5214 | 570.9641 | 715.0218 | 436.2041 | 545.2502 | 579.9029 | 696.6409 | 349.532 | 349.532 | 350.0362 | 350.0362 | 350.1267 | 350.1267
2020-11-29 11:00 | 449.0972 | 491.6311 | 447.9305 | 484.0666 | 389.1564 | 464.5274 | 567.1237 | 708.6984 | 573.1886 | 717.6944 | 432.0407 | 539.6853 | 656.4427 | 696.6409 | 347.7091 | 347.7091 | 349.183 | 349.183 | 350.2706 | 350.2706
2020-11-29 11:30 | 449.186 | 493.965 | 448.7119 | 487.0845 | 384.5105 | 463.5741 | 570.1321 | 713.3281 | 575.8198 | 721.2698 | 425.1714 | 531.7601 | 613.7883 | 695.5619 | 345.8551 | 345.8551 | 347.8257 | 347.8257 | 351.0069 | 351.0069
2020-11-29 12:00 | 447.5779 | 493.9431 | 447.2502 | 487.3058 | 382.2592 | 463.1999 | 568.4971 | 711.0305 | 573.6886 | 718.5992 | 423.1032 | 529.0008 | 694.9453 | 694.9453 | 344.8086 | 344.8086 | 346.7332 | 346.7332 | 349.8638 | 349.8638
2020-11-29 12:30 | 443.7021 | 491.3557 | 442.8094 | 484.1484 | 376.3333 | 458.7983 | 569.78 | 711.6701 | 575.8684 | 720.8604 | 420.8416 | 525.3575 | 587.7063 | 696.8721 | 345.1652 | 345.1652 | 346.7054 | 346.7054 | 348.9644 | 348.9644
2020-11-29 13:00 | 446.6169 | 491.7567 | 446.0195 | 484.9121 | 374.0119 | 457.7211 | 547.5356 | 684.1262 | 553.783 | 693.4385 | 415.184 | 518.6741 | 696.8721 | 696.8721 | 342.8089 | 342.8089 | 344.5329 | 344.5329 | 347.2694 | 347.2694
2020-11-29 13:30 | 443.1054 | 491.0915 | 443.7778 | 485.45 | 374.5005 | 458.0991 | 558.5026 | 699.0499 | 561.8754 | 703.7226 | 412.8689 | 516.1452 | 681.2244 | 696.4097 | 342.566 | 342.566 | 343.023 | 343.023 | 344.3048 | 344.3048
2020-11-29 14:00 | 443.5073 | 490.4966 | 443.7608 | 484.5264 | 371.1855 | 455.0724 | 487.2532 | 609.8912 | 489.8172 | 613.1006 | 407.9615 | 509.7993 | 625.7579 | 695.5875 | 341.081 | 341.081 | 341.4979 | 341.4979 | 345.2794 | 345.2794
2020-11-29 14:30 | 445.1682 | 491.5688 | 444.8809 | 484.9985 | 376.4186 | 458.2733 | 517.2444 | 646.9084 | 521.0507 | 652.6603 | 409.3604 | 511.7465 | 658.6208 | 694.5342 | 340.1634 | 340.1634 | 341.0362 | 341.0362 | 342.377 | 342.377
2020-11-29 15:00 | 449.098 | 492.2666 | 449.1658 | 486.0741 | 378.5466 | 459.1439 | 519.5803 | 650.2145 | 523.0903 | 655.152 | 408.4905 | 510.7361 | 696.0757 | 696.0757 | 339.847 | 339.847 | 340.5274 | 340.5274 | 344.1239 | 344.1239
2020-11-29 15:30 | 448.7784 | 491.9167 | 448.9528 | 485.856 | 379.1266 | 458.1085 | 486.8579 | 609.209 | 489.5472 | 613.0861 | 408.9753 | 511.3173 | 657.2615 | 695.639 | 339.7267 | 339.7267 | 340.0663 | 340.0663 | 343.0485 | 343.0485
2020-11-29 16:00 | 450.5579 | 491.7032 | 450.7366 | 485.6369 | 380.735 | 457.297 | 509.7606 | 638.0981 | 512.5899 | 641.8388 | 408.1441 | 510.1672 | 678.377 | 695.0738 | 338.1783 | 338.1783 | 338.5166 | 338.5166 | 341.8437 | 341.8437
2020-11-29 16:30 | 454.1511 | 493.4816 | 454.2226 | 487.2769 | 385.2631 | 459.1472 | 529.0943 | 662.2731 | 532.9095 | 666.7271 | 410.3984 | 512.6153 | 649.8461 | 694.3286 | 336.9211 | 336.9211 | 338.0122 | 338.0122 | 342.3853 | 342.3853
2020-11-29 17:00 | 458.721 | 493.4584 | 458.7702 | 487.3812 | 394.8947 | 463.7833 | 504.8327 | 632.1559 | 502.4221 | 629.0399 | 406.9283 | 507.2991 | 603.4091 | 690.629 | 336.2234 | 336.2234 | 337.086 | 337.086 | 344.4361 | 344.4361
2020-11-29 17:30 | 462.5487 | 493.8082 | 462.3187 | 487.237 | 397.7045 | 463.5474 | 533.8391 | 668.5022 | 531.3634 | 665.2814 | 409.715 | 510.1138 | 648.898 | 690.5776 | 336.0783 | 336.0783 | 336.7531 | 336.7531 | 343.8279 | 343.8279
2020-11-29 18:00 | 465.3731 | 493.1648 | 465.276 | 486.8521 | 402.574 | 464.1754 | 543.4571 | 680.5718 | 541.0601 | 677.4487 | 412.5264 | 513.0992 | 643.0992 | 690.2693 | 336.2377 | 336.2377 | 336.9871 | 336.9871 | 344.1945 | 344.1945
2020-11-29 18:30 | 468.7819 | 494.0389 | 469.8949 | 488.9266 | 409.417 | 467.0524 | 527.4658 | 660.498 | 524.5651 | 656.79 | 415.939 | 519.5867 | 654.5738 | 690.8859 | 336.879 | 336.879 | 337.9653 | 337.9653 | 346.7544 | 346.7544
2020-11-29 19:00 | 471.8197 | 493.7872 | 473.5043 | 489.1935 | 412.9619 | 466.756 | 505.1424 | 631.6326 | 502.3986 | 628.0496 | 418.7812 | 524.0895 | 569.6335 | 691.4769 | 336.858 | 336.858 | 338.1299 | 338.1299 | 348.5029 | 348.5029
2020-11-29 19:30 | 477.0852 | 493.5523 | 479.0485 | 489.3441 | 419.5119 | 468.7476 | 489.3931 | 609.4708 | 486.9476 | 605.8913 | 422.7115 | 529.4226 | 533.3555 | 683.1227 | 337.0705 | 337.0705 | 338.4185 | 338.4185 | 349.5839 | 349.5839
2020-11-29 20:00 | 478.76 | 494.1459 | 480.5832 | 489.7322 | 425.5092 | 470.6519 | 492.901 | 611.9731 | 490.2523 | 607.4791 | 427.5438 | 534.4328 | 539.0779 | 688.8883 | 336.8682 | 336.8682 | 338.4839 | 338.4839 | 350.6709 | 350.6709
2020-11-29 20:30 | 486.4841 | 493.3769 | 488.4286 | 489.0759 | 430.4514 | 471.5753 | 480.5985 | 593.7872 | 478.0699 | 589.0128 | 435.5136 | 544.9754 | 559.8943 | 690.7318 | 339.7895 | 339.7895 | 341.0382 | 341.0382 | 353.5232 | 353.5232
2020-11-29 21:00 | 490.4451 | 492.9555 | 488.8427 | 488.8427 | 433.9948 | 474.2768 | 477.4231 | 592.6834 | 474.3989 | 587.6218 | 440.1042 | 551.1609 | 561.8057 | 690.5519 | 343.0373 | 343.0373 | 344.2569 | 344.2569 | 356.4252 | 356.4252
2020-11-29 21:30 | 493.2594 | 493.3723 | 489.1113 | 489.1113 | 435.0959 | 475.1327 | 480.4041 | 597.5509 | 477.58 | 593.1089 | 443.1804 | 554.9485 | 607.0495 | 689.9611 | 344.7719 | 344.7719 | 346.2273 | 346.2273 | 357.748 | 357.748
2020-11-29 22:00 | 492.3977 | 492.3977 | 488.6649 | 488.6649 | 435.2774 | 475.1011 | 491.6531 | 610.4367 | 489.3898 | 606.2051 | 445.6931 | 558.1663 | 621.5203 | 690.0638 | 345.5572 | 345.5572 | 347.3265 | 347.3265 | 360.098 | 360.098
2020-11-29 22:30 | 491.0915 | 491.0915 | 486.431 | 486.431 | 434.5216 | 473.9349 | 494.731 | 616.0032 | 492.2872 | 611.9515 | 448.0113 | 560.4437 | 551.1942 | 690.0124 | 347.2131 | 347.2131 | 348.7954 | 348.7954 | 361.6675 | 361.6675
2020-11-29 23:00 | 492.2507 | 492.2507 | 487.7872 | 487.7872 | 435.5238 | 475.028 | 480.1616 | 598.6442 | 477.5399 | 594.3275 | 450.7647 | 563.8408 | 631.6699 | 690.3721 | 349.0276 | 349.0276 | 350.5778 | 350.5778 | 363.4731 | 363.4731
2020-11-29 23:30 | 491.6804 | 491.6804 | 486.7529 | 486.7529 | 439.594 | 478.2295 | 514.5925 | 642.2637 | 511.6956 | 637.7574 | 452.0355 | 565.0942 | 628.7756 | 690.0125 | 349.8243 | 349.8243 | 351.3393 | 351.3393 | 364.1592 | 364.1592
2020-11-30 | 491.1929 | 491.1929 | 485.625 | 485.625 | 440.4457 | 478.6429 | 472.7954 | 589.3348 | 470.5173 | 585.5372 | 455.2862 | 568.5637 | 657.2472 | 689.8582 | 351.3588 | 351.3588 | 352.5692 | 352.5692 | 365.7326 | 365.7326
2020-11-30 00:30 | 490.0602 | 490.0602 | 483.4986 | 483.4986 | 437.8896 | 476.2652 | 480.3704 | 599.3513 | 478.087 | 595.665 | 456.7949 | 569.3531 | 617.5924 | 689.627 | 352.2659 | 352.2659 | 353.5182 | 353.5182 | 365.2901 | 365.2901
2020-11-30 01:00 | 491.426 | 491.426 | 485.2841 | 485.2841 | 439.7794 | 478.2473 | 494.6501 | 617.355 | 492.5633 | 613.929 | 458.5043 | 571.7357 | 581.9297 | 690.1923 | 353.0144 | 353.0144 | 354.3089 | 354.3089 | 366.8702 | 366.8702
2020-11-30 01:30 | 491.6325 | 491.6325 | 486.3617 | 486.3617 | 443.1833 | 481.037 | 518.0846 | 645.8811 | 516.2639 | 642.7872 | 460.6624 | 573.3448 | 632.8212 | 690.5519 | 354.2026 | 354.2026 | 355.737 | 355.737 | 369.9165 | 369.9165
2020-11-30 02:00 | 493.2779 | 493.2779 | 489.0071 | 489.0071 | 445.6828 | 483.6056 | 529.0327 | 659.3754 | 528.2206 | 657.4878 | 463.1725 | 574.5807 | 555.6515 | 690.4748 | 354.9069 | 354.9069 | 357.0789 | 357.0789 | 371.2577 | 371.2577
2020-11-30 02:30 | 492.6531 | 492.6531 | 488.0913 | 488.0913 | 447.6629 | 485.0729 | 579.1812 | 721.9938 | 578.2209 | 719.906 | 459.9471 | 571.4551 | 654.254 | 690.6803 | 353.0831 | 353.0831 | 355.2837 | 355.2837 | 371.1493 | 371.1493
2020-11-30 03:00 | 492.6266 | 492.6266 | 489.1604 | 489.1604 | 444.1949 | 482.4613 | 621.2228 | 774.1212 | 620.0184 | 771.7879 | 461.9513 | 575.6467 | 690.6804 | 690.6804 | 354.2762 | 354.2762 | 356.2873 | 356.2873 | 371.8095 | 371.8095
2020-11-30 03:30 | 491.9427 | 491.9427 | 487.418 | 487.418 | 441.6349 | 480.0083 | 613.3 | 763.6014 | 612.2994 | 761.4268 | 463.5891 | 577.2372 | 690.295 | 690.295 | 354.9209 | 354.9209 | 357.2931 | 357.2931 | 371.6034 | 371.6034
2020-11-30 04:00 | 492.7959 | 492.7959 | 488.2933 | 488.2933 | 442.5467 | 481.0726 | 577.3802 | 718.8323 | 575.9999 | 716.1406 | 465.2212 | 579.0969 | 690.2949 | 690.2949 | 356.2357 | 356.2357 | 358.4951 | 358.4951 | 372.674 | 372.674
2020-11-30 04:30 | 492.6717 | 492.6717 | 488.0894 | 488.0894 | 440.7405 | 479.4398 | 577.3481 | 719.401 | 575.8931 | 716.6458 | 466.2083 | 581.6539 | 690.2436 | 690.2436 | 356.9491 | 356.9491 | 358.9351 | 358.9351 | 372.745 | 372.745
2020-11-30 05:00 | 491.9315 | 491.9315 | 487.9971 | 487.9971 | 440.3828 | 479.0138 | 540.2856 | 672.5291 | 538.8231 | 669.7201 | 467.9567 | 584.9081 | 690.0895 | 690.0895 | 357.9261 | 357.9261 | 359.9575 | 359.9575 | 372.5485 | 372.5485
2020-11-30 05:30 | 491.5204 | 491.5204 | 487.0602 | 487.0602 | 439.0429 | 477.8514 | 555.1365 | 690.7321 | 553.5954 | 687.895 | 469.764 | 586.3216 | 690.0125 | 690.0125 | 358.7987 | 358.7987 | 360.5158 | 360.5158 | 372.0032 | 372.0032
2020-11-30 06:00 | 491.1771 | 491.1771 | 486.3038 | 486.3038 | 438.1576 | 476.925 | 566.3478 | 705.8207 | 564.8134 | 702.9465 | 470.6797 | 587.1584 | 689.884 | 689.884 | 359.3257 | 359.3257 | 361.2457 | 361.2457 | 372.472 | 372.472
2020-11-30 06:30 | 489.8457 | 489.8457 | 484.1029 | 484.1029 | 433.0371 | 474.0336 | 580.9094 | 725.3674 | 580.1199 | 723.8496 | 468.9025 | 582.8499 | 689.37 | 689.37 | 359.0856 | 359.0856 | 360.9256 | 360.9256 | 371.8516 | 371.8516
2020-11-30 07:00 | 486.7838 | 489.723 | 482.4684 | 482.4684 | 425.7553 | 471.0697 | 567.118 | 709.9373 | 565.5823 | 707.928 | 466.0491 | 578.6443 | 644.5339 | 688.4965 | 359.7296 | 359.7296 | 361.4916 | 361.4916 | 369.9248 | 369.9248
2020-11-30 07:30 | 478.7131 | 488.0981 | 477.2612 | 480.4237 | 418.4122 | 467.4707 | 538.6207 | 673.9294 | 535.3463 | 670.051 | 460.5199 | 572.3459 | 687.5203 | 687.5203 | 359.382 | 359.382 | 360.9008 | 360.9008 | 364.135 | 364.135
2020-11-30 08:00 | 473.1621 | 489.2029 | 472.0925 | 481.9118 | 413.4318 | 467.0241 | 572.3759 | 713.2151 | 568.4783 | 707.9517 | 452.0873 | 559.7467 | 659.9978 | 686.6724 | 355.8767 | 355.8767 | 357.108 | 357.108 | 359.3438 | 359.3438
2020-11-30 08:30 | 466.7435 | 490.8138 | 466.1324 | 483.7681 | 408.349 | 466.5923 | 583.7994 | 727.5636 | 586.1193 | 729.9698 | 450.4944 | 559.4493 | 689.704 | 689.704 | 353.4242 | 353.4242 | 355.1252 | 355.1252 | 354.6844 | 354.6844
2020-11-30 09:00 | 458.9441 | 490.7868 | 458.7232 | 484.4432 | 400.8321 | 463.7952 | 581.4061 | 727.032 | 584.8679 | 731.1035 | 443.5505 | 553.6086 | 607.0424 | 689.9353 | 350.6937 | 350.6937 | 352.7383 | 352.7383 | 353.3259 | 353.3259
2020-11-30 09:30 | 452.9706 | 491.2375 | 453.1301 | 485.1721 | 395.5482 | 462.9066 | 501.2166 | 626.8624 | 500.3986 | 625.436 | 431.3517 | 538.5131 | 498.995 | 638.9677 | 347.2531 | 347.2531 | 349.7872 | 349.7872 | 351.6723 | 351.6723
2020-11-30 10:00 | 448.4089 | 491.8484 | 448.8059 | 485.8734 | 389.7563 | 461.1754 | 474.709 | 593.5577 | 478.7431 | 598.0428 | 425.7977 | 531.5415 | 527.7617 | 676.0748 | 343.4281 | 343.4281 | 345.8572 | 345.8572 | 348.0602 | 348.0602
2020-11-30 10:30 | 441.0497 | 490.6514 | 442.2536 | 485.636 | 381.43 | 457.0104 | 501.359 | 627.2122 | 505.7334 | 632.2589 | 417.2441 | 521.0084 | 491.2254 | 629.257 | 340.3716 | 340.3716 | 342.6639 | 342.6639 | 349.0079 | 349.0079
2020-11-30 11:00 | 433.9191 | 490.9142 | 434.7862 | 485.5979 | 372.3853 | 452.5361 | 420.3358 | 525.7581 | 423.5121 | 529.1791 | 412.0787 | 514.5858 | 484.1252 | 620.271 | 339.5165 | 339.5165 | 341.532 | 341.532 | 346.9498 | 346.9498
2020-11-30 11:30 | 430.9926 | 490.4202 | 431.9766 | 485.2539 | 371.0309 | 452.9546 | 463.0811 | 579.3937 | 466.4916 | 583.1404 | 406.9516 | 508.243 | 474.4513 | 607.8502 | 337.9659 | 337.9659 | 339.8206 | 339.8206 | 346.873 | 346.873
2020-11-30 12:00 | 423.6858 | 490.1625 | 424.2636 | 484.5283 | 359.7177 | 443.9655 | 457.5841 | 572.5877 | 461.0071 | 576.4467 | 402.5954 | 502.8433 | 468.517 | 600.2151 | 336.4388 | 336.4388 | 338.323 | 338.323 | 343.9488 | 343.9488
2020-11-30 12:30 | 417.3048 | 488.6846 | 418.165 | 483.4637 | 352.0724 | 434.4838 | 428.0489 | 535.3875 | 431.2054 | 538.759 | 397.4029 | 496.1018 | 531.8409 | 681.4052 | 334.4767 | 334.4767 | 336.4626 | 336.4626 | 340.8875 | 340.8875
2020-11-30 13:00 | 413.6687 | 487.9231 | 414.4158 | 518.8128 | 349.2194 | 430.9724 | 467.6916 | 585.4841 | 466.6597 | 583.8364 | 390.4531 | 487.862 | 482.1373 | 617.3662 | 332.8144 | 332.8144 | 334.8672 | 334.8672 | 337.9778 | 337.9778
2020-11-30 13:30 | 412.0985 | 489.0637 | 412.6913 | 516.5704 | 352.2814 | 434.8579 | 440.1832 | 550.9704 | 439.3369 | 549.7685 | 385.5576 | 481.5655 | 516.215 | 661.079 | 330.3324 | 330.3324 | 332.2588 | 332.2588 | 337.4858 | 337.4858
2020-11-30 14:00 | 407.7909 | 487.2844 | 408.5976 | 511.6902 | 342.8853 | 423.3774 | 453.27 | 567.2225 | 452.8396 | 566.9546 | 384.3904 | 480.5995 | 530.6063 | 679.6837 | 329.3885 | 329.3885 | 331.2366 | 331.2366 | 333.9933 | 333.9933
2020-11-30 14:30 | 403.431 | 490.2151 | 403.8724 | 505.7815 | 341.4044 | 421.7158 | 449.712 | 562.7164 | 449.1468 | 562.3682 | 383.9607 | 480.5758 | 531.2441 | 680.7004 | 328.4807 | 328.4807 | 330.3256 | 330.3256 | 334.3593 | 334.3593
2020-11-30 15:00 | 405.0796 | 491.1134 | 404.8973 | 506.9906 | 335.2317 | 414.1214 | 513.9394 | 643.1118 | 513.7674 | 643.3932 | 381.2289 | 477.0748 | 560.5971 | 688.7021 | 323.0551 | 326.3354 | 325.0865 | 328.3873 | 331.4382 | 331.4382
2020-11-30 15:30 | 406.0022 | 489.8764 | 406.0782 | 508.511 | 337.0098 | 416.3558 | 470.5761 | 588.8017 | 470.3372 | 588.9625 | 378.8964 | 474.3064 | 528.6837 | 677.3965 | 317.6926 | 324.3234 | 319.5827 | 326.253 | 330.1384 | 330.1384
2020-11-30 16:00 | 405.0769 | 491.078 | 404.2459 | 505.9653 | 336.1622 | 415.3076 | 467.6911 | 585.3115 | 467.4428 | 585.3243 | 376.7162 | 471.37 | 541.6391 | 689.293 | 312.3806 | 322.3644 | 314.027 | 324.0634 | 328.9166 | 328.9166
2020-11-30 16:30 | 406.2272 | 490.932 | 405.6457 | 507.3207 | 340.7085 | 420.8916 | 445.909 | 558.0519 | 445.4379 | 557.7485 | 381.1668 | 476.2459 | 510.1867 | 653.3521 | 321.1446 | 323.3239 | 322.6908 | 324.955 | 328.7161 | 328.7161
2020-11-30 17:00 | 406.9382 | 487.9236 | 405.7293 | 507.0175 | 345.8509 | 425.9993 | 492.8477 | 617.0428 | 492.3956 | 616.5038 | 381.546 | 475.0464 | 512.5316 | 655.7034 | 320.8549 | 321.8839 | 322.5461 | 323.5805 | 327.7649 | 327.7649
2020-11-30 17:30 | 410.0146 | 482.4373 | 408.3966 | 509.1753 | 344.2946 | 420.1514 | 453.7893 | 568.0319 | 453.4321 | 567.5404 | 384.8256 | 472.987 | 505.4458 | 643.5439 | 321.8089 | 321.8089 | 322.8914 | 322.8914 | 326.859 | 326.859
2020-11-30 18:00 | 420.9577 | 486.5816 | 419.6208 | 523.2809 | 356.3774 | 427.557 | 467.3881 | 584.8431 | 466.3152 | 583.4329 | 388.1634 | 481.4895 | 579.418 | 688.8819 | 322.3171 | 322.3171 | 323.8332 | 323.8332 | 327.5595 | 327.5595
2020-11-30 18:30 | 431.338 | 492.8951 | 430.5225 | 537.1604 | 373.3028 | 439.2232 | 486.1335 | 608.6562 | 485.0356 | 607.287 | 392.3393 | 489.5776 | 556.9865 | 689.9352 | 323.226 | 323.226 | 324.996 | 324.996 | 329.1178 | 329.1178
2020-11-30 19:00 | 437.418 | 494.3539 | 436.4558 | 544.7712 | 385.8836 | 446.0431 | 445.1157 | 556.7543 | 444.108 | 555.4341 | 394.8326 | 494.1763 | 567.1345 | 690.2693 | 323.0934 | 323.0934 | 325.0033 | 325.0033 | 330.4827 | 330.4827
2020-11-30 19:30 | 441.269 | 494.445 | 441.9698 | 552.3851 | 393.0901 | 448.4877 | 446.8292 | 557.0458 | 445.9773 | 555.343 | 399.7294 | 500.4937 | 532.2808 | 680.511 | 322.937 | 322.937 | 324.9599 | 324.9599 | 331.3692 | 331.3692
2020-11-30 20:00 | 448.8371 | 495.688 | 449.6737 | 562.6143 | 403.5128 | 453.9938 | 404.0459 | 501.418 | 403.3461 | 499.0718 | 403.0521 | 500.7321 | 483.8983 | 612.5997 | 321.4651 | 321.4651 | 323.4545 | 323.4545 | 333.3682 | 333.3682
2020-11-30 20:30 | 456.3164 | 495.3488 | 458.0352 | 573.5752 | 410.9365 | 457.0332 | 414.3667 | 514.0248 | 413.6464 | 511.4931 | 413.0667 | 513.8705 | 488.7672 | 619.9987 | 325.3121 | 325.3121 | 327.2515 | 327.2515 | 335.0661 | 335.0661
2020-11-30 21:00 | 456.88 | 494.8748 | 457.9641 | 573.6694 | 414.4594 | 459.4542 | 420.3309 | 521.5052 | 419.6162 | 518.9088 | 419.2137 | 521.9241 | 488.5042 | 619.8449 | 328.5015 | 328.5015 | 330.5343 | 330.5343 | 337.8752 | 337.8752
2020-11-30 21:30 | 459.6167 | 495.5368 | 461.8087 | 578.4747 | 417.2957 | 462.1092 | 425.9931 | 528.4822 | 424.999 | 525.6188 | 424.6296 | 528.2999 | 539.7697 | 685.82 | 331.8951 | 331.8951 | 334.1324 | 334.1324 | 341.041 | 341.041
2020-11-30 22:00 | 462.4188 | 496.7877 | 464.5133 | 581.8029 | 419.4607 | 464.1092 | 432.3499 | 535.4466 | 431.1871 | 532.4485 | 430.8853 | 537.2642 | 492.5371 | 626.5585 | 335.5916 | 335.5916 | 338.34 | 338.34 | 344.7421 | 344.7421
2020-11-30 22:30 | 456.2678 | 489.9383 | 457.752 | 573.2827 | 414.4467 | 457.8735 | 430.9852 | 533.1801 | 429.9826 | 530.3701 | 429.5789 | 535.4933 | 492.9978 | 626.4925 | 335.0209 | 335.0209 | 337.5769 | 337.5769 | 344.7807 | 344.7807
2020-11-30 23:00 | 457.9372 | 491.5213 | 459.1964 | 575.0266 | 417.4082 | 460.6341 | 430.1416 | 531.8502 | 428.9717 | 528.639 | 428.4119 | 534.2773 | 602.3145 | 689.0874 | 334.6536 | 334.6536 | 337.278 | 337.278 | 345.9726 | 345.9726
2020-11-30 23:30 | 457.9203 | 491.0622 | 458.9399 | 574.4995 | 418.1901 | 460.9502 | 431.1366 | 528.7216 | 429.9845 | 525.371 | 429.5578 | 536.843 | 496.3115 | 633.0092 | 335.4252 | 335.4252 | 337.3813 | 337.3813 | 345.495 | 345.495
2020-12-01 | 458.7253 | 491.9725 | 459.1227 | 574.7281 | 418.5666 | 461.407 | 434.0841 | 534.368 | 432.1571 | 530.1534 | 431.6743 | 537.4301 | 610.5188 | 689.5756 | 337.3369 | 337.3369 | 339.184 | 339.184 | 346.0563 | 346.0563
2020-12-01 00:30 | 458.2519 | 489.6658 | 457.463 | 572.4252 | 417.0432 | 459.52 | 435.062 | 534.8567 | 433.3337 | 530.7823 | 432.8493 | 539.7339 | 518.2908 | 659.744 | 337.9839 | 337.9839 | 339.683 | 339.683 | 345.7104 | 345.7104
2020-12-01 01:00 | 461.0258 | 491.1962 | 460.1874 | 576.1038 | 417.8596 | 460.5026 | 433.7346 | 527.0767 | 432.2459 | 522.9944 | 431.9188 | 540.1229 | 542.1341 | 690.9373 | 337.7 | 337.7 | 339.6577 | 339.6577 | 347.8531 | 347.8531
2020-12-01 01:30 | 459.0543 | 489.9268 | 458.005 | 573.5825 | 417.1386 | 459.5009 | 491.5094 | 600.8659 | 489.2314 | 596.12 | 428.7577 | 536.5211 | 552.0077 | 690.4234 | 336.6543 | 336.6543 | 338.3773 | 338.3773 | 347.8542 | 347.8542
2020-12-01 02:00 | 458.4341 | 489.9797 | 456.2822 | 571.4068 | 415.9877 | 458.3982 | 481.8125 | 585.2872 | 479.5522 | 580.8055 | 429.0752 | 537.3369 | 588.7147 | 690.8088 | 336.434 | 336.434 | 338.3811 | 338.3811 | 348.06 | 348.06
2020-12-01 02:30 | 458.5488 | 489.983 | 456.1269 | 571.1664 | 415.8489 | 458.2867 | 433.2771 | 522.5395 | 430.7517 | 517.3599 | 430.4938 | 538.8788 | 499.315 | 639.0968 | 337.8926 | 337.8926 | 339.5073 | 339.5073 | 348.5736 | 348.5736
2020-12-01 03:00 | 457.1866 | 490.4426 | 455.3049 | 570.2832 | 416.1778 | 458.8987 | 469.8669 | 571.2887 | 466.9332 | 565.2411 | 434.0459 | 542.6832 | 498.5945 | 637.7105 | 340.0862 | 340.0862 | 341.5596 | 341.5596 | 349.2501 | 349.2501
2020-12-01 03:30 | 456.7605 | 490.9506 | 455.668 | 570.5932 | 412.0878 | 455.9514 | 490.8556 | 598.2013 | 488.2188 | 593.2723 | 433.3078 | 542.5266 | 522.379 | 668.9704 | 339.5554 | 339.5554 | 341.1768 | 341.1768 | 356.0569 | 356.0569
2020-12-01 04:00 | 456.2588 | 490.27 | 455.2531 | 570.1662 | 417.3382 | 459.845 | 452.6884 | 552.0384 | 449.815 | 546.3177 | 432.2084 | 541.1942 | 501.1743 | 641.6971 | 339.3667 | 339.3667 | 340.1944 | 340.1944 | 351.5174 | 351.5174
2020-12-01 04:30 | 456.5677 | 490.5761 | 455.5459 | 570.6196 | 415.1471 | 458.2652 | 492.6211 | 598.2282 | 490.2371 | 593.2784 | 433.468 | 542.6616 | 501.8817 | 642.577 | 339.242 | 339.242 | 340.7136 | 340.7136 | 351.2221 | 351.2221
2020-12-01 05:00 | 456.4281 | 488.6042 | 455.6054 | 570.6246 | 404.9717 | 449.8606 | 485.2908 | 587.8355 | 482.7408 | 582.6097 | 430.6896 | 538.9228 | 502.2066 | 642.8392 | 337.6999 | 337.6999 | 338.9771 | 338.9771 | 354.7253 | 354.7253
2020-12-01 05:30 | 453.1378 | 487.6096 | 452.3791 | 566.387 | 402.0094 | 447.1047 | 495.1495 | 599.4708 | 492.6237 | 593.9334 | 431.0128 | 539.1653 | 522.986 | 669.3984 | 337.6521 | 337.6521 | 338.7046 | 338.7046 | 353.9557 | 353.9557
2020-12-01 06:00 | 450.6942 | 486.7816 | 449.7293 | 563.1632 | 398.7877 | 444.366 | 506.9183 | 615.754 | 504.2133 | 610.2701 | 430.9645 | 538.9249 | 500.9134 | 640.6342 | 337.389 | 337.389 | 338.7797 | 338.7797 | 353.1301 | 353.1301
2020-12-01 06:30 | 450.0912 | 486.5239 | 447.6976 | 560.5791 | 394.5648 | 442.7085 | 460.1805 | 556.8199 | 457.9851 | 551.8256 | 433.1601 | 540.8658 | 499.2123 | 637.1545 | 339.5865 | 339.5865 | 340.7602 | 340.7602 | 352.4336 | 352.4336
2020-12-01 07:00 | 449.0851 | 486.3034 | 445.2985 | 557.3597 | 386.2029 | 438.7257 | 598.8228 | 739.2526 | 595.9174 | 734.6323 | 426.3533 | 532.7222 | 495.9126 | 633.0437 | 337.8072 | 337.8072 | 339.3135 | 339.3135 | 347.8429 | 347.8429
2020-12-01 07:30 | 444.8158 | 486.17 | 438.2157 | 548.1812 | 383.8664 | 439.2358 | 511.1867 | 634.8426 | 507.7527 | 629.7307 | 422.3435 | 528.0789 | 492.8005 | 629.9457 | 338.1894 | 338.1894 | 339.0176 | 339.0176 | 342.5374 | 342.5374
2020-12-01 08:00 | 437.2446 | 483.4915 | 429.7371 | 537.3024 | 364.3253 | 426.7163 | 595.9277 | 744.8536 | 594.4527 | 742.4111 | 413.0165 | 514.4293 | 510.8954 | 653.237 | 333.5434 | 333.5434 | 334.6613 | 334.6613 | 341.9797 | 341.9797
2020-12-01 08:30 | 432.5963 | 483.3357 | 424.1721 | 530.168 | 368.3549 | 432.6055 | 600.855 | 750.2438 | 600.5168 | 749.1396 | 412.2585 | 510.242 | 481.9935 | 613.7905 | 334.6974 | 334.6974 | 335.445 | 335.445 | 340.3331 | 340.3331
2020-12-01 09:00 | 435.4311 | 488.1871 | 428.3651 | 535.5365 | 359.9995 | 431.4775 | 595.0599 | 743.421 | 595.981 | 744.274 | 412.5078 | 505.0489 | 688.8819 | 688.8819 | 335.4293 | 335.4293 | 337.5715 | 337.5715 | 339.7967 | 339.7967
2020-12-01 09:30 | 439.3305 | 490.4498 | 431.1874 | 538.998 | 342.537 | 420.6735 | 596.3745 | 744.0807 | 597.9961 | 745.8507 | 405.2093 | 497.3615 | 670.0546 | 689.0874 | 330.9749 | 330.9749 | 333.2407 | 333.2407 | 336.5959 | 336.5959
2020-12-01 10:00 | 434.8297 | 488.2448 | 428.6956 | 535.9847 | 348.8798 | 428.5113 | 592.9772 | 741.9961 | 594.2448 | 743.5749 | 402.2955 | 484.8458 | 688.0341 | 688.0341 | 329.7879 | 329.7879 | 331.5267 | 331.5267 | 335.2757 | 335.2757
2020-12-01 10:30 | 431.809 | 488.5317 | 425.281 | 531.7014 | 342.5831 | 420.2281 | 598.5703 | 746.8394 | 598.5693 | 746.5793 | 405.5747 | 498.646 | 639.363 | 689.293 | 336.7025 | 336.7025 | 338.6998 | 338.6998 | 342.0772 | 342.0772
2020-12-01 11:00 | 430.2817 | 487.6447 | 422.8457 | 528.5924 | 340.0355 | 416.574 | 600.8693 | 750.9436 | 601.2173 | 751.4299 | 407.3542 | 503.1876 | 661.0004 | 689.1646 | 336.7353 | 336.7353 | 338.8861 | 338.8861 | 341.098 | 341.098
2020-12-01 11:30 | 426.7089 | 485.1815 | 419.9678 | 524.9871 | 343.0159 | 420.7184 | 570.4614 | 712.3988 | 570.4358 | 711.9597 | 410.2711 | 503.0608 | 688.4452 | 688.4452 | 339.6475 | 339.6475 | 341.2065 | 341.2065 | 341.3023 | 341.3023
2020-12-01 12:00 | 429.4922 | 484.8786 | 421.4597 | 526.7914 | 347.0297 | 425.3062 | 604.8868 | 748.3725 | 606.6308 | 751.0817 | 411.7772 | 513.1387 | 689.8069 | 689.8069 | 342.1445 | 342.1445 | 344.7921 | 344.7921 | 339.6056 | 339.6056
2020-12-01 12:30 | 432.4487 | 486.3757 | 424.8116 | 530.8008 | 343.5582 | 421.1647 | 605.9045 | 751.7818 | 607.3693 | 755.0407 | 416.3039 | 515.6285 | 691.0658 | 691.0658 | 344.7584 | 344.7584 | 346.9209 | 346.9209 | 334.4052 | 334.4052
2020-12-01 13:00 | 428.4315 | 486.131 | 421.1841 | 526.2498 | 351.4611 | 430.4025 | 608.8409 | 751.1099 | 611.0607 | 755.274 | 415.1933 | 518.2236 | 691.4768 | 691.4768 | 344.1911 | 344.1911 | 346.5459 | 346.5459 | 338.0603 | 338.0603
2020-12-01 13:30 | 424.761 | 482.657 | 417.5469 | 521.4352 | 363.5989 | 444.8409 | 525.3142 | 643.0327 | 527.0617 | 646.9014 | 407.9537 | 509.5334 | 689.7812 | 689.7812 | 340.8293 | 340.8293 | 343.201 | 343.201 | 350.7506 | 350.7506
2020-12-01 14:00 | 423.85 | 483.0547 | 416.1013 | 519.7994 | 356.0249 | 435.1564 | 588.0519 | 727.8113 | 591.1708 | 733.1682 | 408.4369 | 507.847 | 690.9886 | 690.9886 | 340.0757 | 340.0757 | 342.3673 | 342.3673 | 348.6152 | 348.6152
2020-12-01 14:30 | 427.7226 | 484.0334 | 419.8248 | 524.4408 | 356.3116 | 435.3701 | 587.5988 | 728.2227 | 591.0245 | 734.3024 | 404.0319 | 501.0056 | 690.7574 | 690.7574 | 337.367 | 337.367 | 340.0578 | 340.0578 | 348.3886 | 348.3886
2020-12-01 15:00 | 430.3191 | 483.6729 | 422.0772 | 527.0298 | 352.6593 | 431.0322 | 587.0728 | 730.7834 | 590.5544 | 736.629 | 400.8256 | 491.4931 | 689.9097 | 689.9097 | 334.055 | 334.055 | 336.2379 | 336.2379 | 342.7656 | 342.7656
2020-12-01 15:30 | 431.869 | 482.8728 | 423.4303 | 528.7689 | 358.0194 | 436.9874 | 592.6682 | 732.9214 | 596.0488 | 737.996 | 404.9477 | 503.7652 | 690.8859 | 690.8859 | 336.1498 | 336.1498 | 338.8773 | 338.8773 | 345.4814 | 345.4814
2020-12-01 16:00 | 434.1898 | 485.067 | 425.2708 | 531.315 | 359.6581 | 437.4557 | 593.4052 | 734.4142 | 597.0174 | 739.8118 | 405.5016 | 503.8257 | 691.1686 | 691.1686 | 335.459 | 335.459 | 337.9084 | 337.9084 | 345.3387 | 345.3387
2020-12-01 16:30 | 435.7128 | 487.2088 | 426.6374 | 532.6783 | 367.0609 | 441.3039 | 598.8604 | 744.7496 | 601.5562 | 750.2169 | 408.0353 | 503.1638 | 690.8859 | 690.8859 | 336.0176 | 336.0176 | 338.7431 | 338.7431 | 345.8757 | 345.8757
2020-12-01 17:00 | 436.8852 | 484.9024 | 428.25 | 534.6876 | 371.6182 | 441.6359 | 599.3503 | 748.6816 | 604.3943 | 755.3739 | 409.8953 | 509.6104 | 693.378 | 693.378 | 334.7232 | 334.7232 | 337.6861 | 337.6861 | 344.932 | 344.932
2020-12-01 17:30 | 440.6852 | 484.2605 | 432.6052 | 540.8086 | 368.3811 | 436.5344 | 609.6446 | 762.5674 | 613.1484 | 767.6004 | 415.2394 | 518.2581 | 693.3267 | 693.3267 | 337.1525 | 337.1525 | 338.4637 | 338.4637 | 344.8296 | 344.8296
2020-12-01 18:00 | 444.6234 | 480.8856 | 436.3696 | 545.5624 | 368.4374 | 432.3468 | 616.8981 | 763.0059 | 619.2689 | 765.8435 | 420.8732 | 525.0935 | 690.9373 | 690.9373 | 338.0413 | 338.0413 | 340.4296 | 340.4296 | 344.8438 | 344.8438
2020-12-01 18:30 | 449.5838 | 482.7049 | 441.9635 | 552.6717 | 381.8777 | 440.657 | 595.3333 | 730.8838 | 597.1348 | 734.2609 | 426.8755 | 533.4978 | 690.372 | 690.372 | 339.7598 | 339.7598 | 342.1989 | 342.1989 | 346.1208 | 346.1208
2020-12-01 19:00 | 454.7515 | 482.2495 | 447.001 | 558.9479 | 390.6192 | 444.5042 | 594.3472 | 735.3113 | 595.3755 | 736.6302 | 429.6447 | 534.7871 | 690.1408 | 690.1408 | 340.2604 | 340.2604 | 341.9648 | 341.9648 | 348.8278 | 348.8278
2020-12-01 19:30 | 459.678 | 481.7429 | 451.5568 | 564.7363 | 395.1365 | 444.5446 | 642.9198 | 796.5622 | 642.9761 | 795.8694 | 436.3487 | 543.8558 | 689.9352 | 689.9352 | 342.503 | 342.503 | 344.5693 | 344.5693 | 348.6996 | 348.6996
2020-12-01 20:00 | 469.7602 | 484.9903 | 462.5613 | 578.6283 | 404.2823 | 449.6657 | 624.2259 | 772.268 | 623.9011 | 770.6115 | 441.4299 | 551.1071 | 690.3207 | 690.3207 | 343.5258 | 343.5258 | 345.828 | 345.828 | 353.1212 | 353.1212
2020-12-01 20:30 | 476.83 | 484.5177 | 470.2811 | 588.3915 | 412.5593 | 453.4896 | 653.7209 | 808.3804 | 652.8135 | 805.7813 | 447.9146 | 559.95 | 690.1408 | 690.1408 | 345.6967 | 345.6967 | 347.6655 | 347.6655 | 355.2785 | 355.2785
2020-12-01 21:00 | 479.63 | 484.1837 | 472.3322 | 590.8917 | 414.5434 | 454.8811 | 665.864 | 824.614 | 664.9319 | 822.4481 | 451.4781 | 564.1082 | 689.4471 | 689.4471 | 347.6743 | 347.6743 | 349.538 | 349.538 | 356.3348 | 356.3348
2020-12-01 21:30 | 482.1109 | 484.9345 | 474.4962 | 593.509 | 416.202 | 456.1954 | 608.6658 | 751.4294 | 607.4881 | 748.6219 | 454.4115 | 567.9892 | 690.038 | 690.038 | 349.5008 | 349.5008 | 351.4897 | 351.4897 | 358.8823 | 358.8823
2020-12-01 22:00 | 483.7315 | 483.7315 | 477.9931 | 598.0242 | 418.1042 | 457.589 | 661.9229 | 819.6961 | 660.6292 | 816.9857 | 457.5264 | 571.6189 | 689.6784 | 689.6784 | 351.2936 | 351.2936 | 352.8221 | 352.8221 | 358.12 | 358.12
2020-12-01 22:30 | 486.47 | 486.47 | 483.8647 | 605.7494 | 424.3893 | 463.7636 | 648.845 | 804.8386 | 647.5286 | 801.9536 | 460.6673 | 574.7645 | 690.0894 | 690.0894 | 353.3062 | 353.3062 | 354.7627 | 354.7627 | 359.1464 | 359.1464
2020-12-01 23:00 | 489.6378 | 489.6378 | 488.8905 | 612.3199 | 430.5807 | 469.8105 | 644.7737 | 801.5075 | 642.8005 | 797.8809 | 463.2519 | 579.0884 | 690.6033 | 690.6033 | 355.2535 | 355.2535 | 356.795 | 356.795 | 360.8699 | 360.8699
2020-12-01 23:30 | 489.6476 | 489.6476 | 488.853 | 612.1342 | 433.5182 | 472.0218 | 532.9503 | 661.0319 | 530.8215 | 657.0796 | 464.9929 | 581.9283 | 688.5657 | 690.3207 | 356.757 | 356.757 | 358.1848 | 358.1848 | 362.012 | 362.012
2020-12-02 | 490.1203 | 490.1203 | 489.5317 | 612.9148 | 434.9333 | 472.9048 | 548.3322 | 685.7624 | 545.1546 | 681.1711 | 467.2374 | 583.7304 | 577.7134 | 689.9353 | 358.2757 | 358.2757 | 359.2306 | 359.2306 | 362.2064 | 362.2064
2020-12-02 00:30 | 489.6821 | 489.6821 | 490.9888 | 614.6141 | 435.8807 | 473.8535 | 526.3164 | 653.7665 | 523.7994 | 649.4666 | 468.7228 | 587.055 | 611.1084 | 690.5262 | 358.9553 | 358.9553 | 360.2324 | 360.2324 | 364.146 | 364.146
2020-12-02 01:00 | 489.2923 | 489.2923 | 492.0544 | 616.0566 | 436.9047 | 474.4715 | 553.6669 | 686.5499 | 551.2684 | 682.4802 | 471.1191 | 589.9977 | 673.7015 | 689.7554 | 360.2728 | 360.2728 | 361.8359 | 361.8359 | 366.1707 | 366.1707
2020-12-02 01:30 | 487.5595 | 487.5595 | 490.4362 | 614.0189 | 435.4164 | 472.7486 | 528.9908 | 657.9868 | 526.5037 | 653.8515 | 473.1406 | 591.5643 | 689.704 | 689.704 | 361.5212 | 361.5212 | 362.6058 | 362.6058 | 366.3658 | 366.3658
2020-12-02 02:00 | 488.58 | 488.58 | 491.991 | 616.0502 | 437.1693 | 474.5094 | 480.1411 | 597.5129 | 477.1717 | 592.5843 | 475.5132 | 595.4649 | 690.1923 | 690.1923 | 363.4741 | 363.4741 | 363.9581 | 363.9581 | 367.6369 | 367.6369
2020-12-02 02:30 | 491.7019 | 491.7019 | 496.6197 | 621.832 | 441.1484 | 478.543 | 502.1789 | 623.6114 | 499.3223 | 618.871 | 476.4601 | 595.679 | 690.9373 | 690.9373 | 363.8942 | 363.8942 | 365.4704 | 365.4704 | 370.0608 | 370.0608
2020-12-02 03:00 | 492.1354 | 492.1354 | 498.5807 | 624.1409 | 441.1031 | 478.7434 | 482.6428 | 599.7218 | 479.8018 | 595.0352 | 478.5401 | 599.3115 | 651.7807 | 690.8345 | 365.2601 | 365.2601 | 366.9217 | 366.9217 | 373.1402 | 373.1402
2020-12-02 03:30 | 491.394 | 491.394 | 498.8119 | 624.5234 | 439.6444 | 477.3033 | 494.8598 | 616.1564 | 492.048 | 611.6082 | 480.6541 | 601.9481 | 594.234 | 691.1685 | 366.0192 | 366.0192 | 367.7035 | 367.7035 | 373.6908 | 373.6908
2020-12-02 04:00 | 492.5685 | 492.5685 | 502.5551 | 629.3318 | 444.4376 | 481.5153 | 485.9553 | 601.7582 | 483.5236 | 597.3369 | 482.6901 | 604.4328 | 615.4354 | 691.3741 | 367.3737 | 367.3737 | 369.3714 | 369.3714 | 374.843 | 374.843
2020-12-02 04:30 | 491.8661 | 491.8661 | 503.556 | 630.4016 | 446.4881 | 482.9605 | 493.2634 | 613.8138 | 490.3065 | 608.927 | 483.2418 | 605.2728 | 683.3664 | 690.6547 | 367.9754 | 367.9754 | 369.7078 | 369.7078 | 375.1111 | 375.1111
2020-12-02 05:00 | 491.5693 | 491.5693 | 502.6333 | 629.2399 | 447.3407 | 483.6414 | 501.6654 | 624.0322 | 498.4481 | 618.7935 | 483.9402 | 605.8766 | 629.0952 | 690.295 | 368.6531 | 368.6531 | 370.6154 | 370.6154 | 376.7592 | 376.7592
2020-12-02 05:30 | 492.4815 | 492.4815 | 504.5041 | 631.7946 | 448.2388 | 484.6124 | 560.718 | 699.9921 | 556.9011 | 694.3398 | 484.2246 | 606.4724 | 564.0038 | 689.6784 | 369.097 | 369.097 | 370.9785 | 370.9785 | 377.5896 | 377.5896
2020-12-02 06:00 | 491.627 | 491.627 | 505.2719 | 632.7565 | 448.3758 | 484.6573 | 518.3375 | 647.2495 | 514.4752 | 641.5068 | 485.1805 | 607.556 | 581.8226 | 689.0361 | 369.8084 | 369.8084 | 371.3661 | 371.3661 | 377.0932 | 377.0932
2020-12-02 06:30 | 490.993 | 490.993 | 502.0394 | 628.7811 | 444.2713 | 482.8266 | 530.8245 | 664.1307 | 528.4048 | 660.5821 | 483.7044 | 605.5833 | 559.9189 | 688.7278 | 368.4316 | 368.4316 | 371.0181 | 371.0181 | 376.4151 | 376.4151
2020-12-02 07:00 | 491.7796 | 491.7796 | 493.9684 | 618.6191 | 438.993 | 481.7644 | 518.0245 | 648.6188 | 520.5284 | 652.0254 | 484.3242 | 605.8499 | 555.0935 | 691.9135 | 368.5692 | 368.5692 | 370.7809 | 370.7809 | 375.0089 | 375.0089
2020-12-02 07:30 | 489.7877 | 489.7877 | 489.6984 | 612.8912 | 430.9513 | 477.6667 | 559.1976 | 700.2944 | 549.36 | 688.2836 | 467.3033 | 585.4705 | 563.9404 | 686.955 | 365.3004 | 365.3004 | 367.134 | 367.134 | 371.1864 | 371.1864
2020-12-02 08:00 | 484.8886 | 490.038 | 481.9567 | 602.8809 | 423.152 | 474.6224 | 543.4171 | 680.5517 | 534.5766 | 669.7617 | 459.1805 | 575.2952 | 534.5912 | 684.1432 | 361.771 | 361.771 | 363.6711 | 363.6711 | 368.3459 | 368.3459
2020-12-02 08:30 | 482.1419 | 491.1037 | 480.0112 | 600.6874 | 416.888 | 472.7824 | 605.9261 | 758.8505 | 596.4404 | 747.2697 | 453.7988 | 568.5525 | 527.6243 | 675.4931 | 360.1723 | 360.1723 | 362.8906 | 362.8906 | 365.925 | 365.925
2020-12-02 09:00 | 476.7592 | 491.7214 | 476.4351 | 596.5286 | 412.8028 | 473.1161 | 601.9579 | 753.7975 | 592.801 | 742.7101 | 447.2366 | 560.3308 | 667.9409 | 685.7475 | 358.0681 | 358.0681 | 360.832 | 360.832 | 364.8256 | 364.8256
2020-12-02 09:30 | 472.9058 | 492.3024 | 472.3891 | 591.57 | 403.7697 | 469.0746 | 653.9849 | 818.9448 | 644.1079 | 806.9915 | 442.9701 | 554.9854 | 686.9293 | 686.9293 | 357.1039 | 357.1039 | 359.9016 | 359.9016 | 363.8013 | 363.8013
2020-12-02 10:00 | 467.4008 | 492.3443 | 467.2931 | 585.2435 | 401.7382 | 469.9316 | 586.268 | 733.9727 | 577.2506 | 723.2271 | 439.4467 | 550.5709 | 686.9293 | 686.9293 | 356.216 | 356.216 | 359.0872 | 359.0872 | 362.3693 | 362.3693
2020-12-02 10:30 | 465.8213 | 491.8716 | 466.2579 | 583.9318 | 395.5037 | 467.5146 | 579.7702 | 725.7364 | 570.9485 | 715.3314 | 434.2943 | 544.1155 | 681.1336 | 686.8008 | 355.1657 | 355.1657 | 357.9078 | 357.9078 | 362.2497 | 362.2497
2020-12-02 11:00 | 455.3121 | 492.4266 | 455.7354 | 570.7885 | 396.736 | 470.4588 | 584.5839 | 731.6768 | 575.3527 | 720.8494 | 429.9688 | 538.696 | 679.5406 | 686.6981 | 353.8638 | 353.8638 | 356.5727 | 356.5727 | 359.9059 | 359.9059
2020-12-02 11:30 | 456.9625 | 492.8629 | 457.5141 | 572.9448 | 390.9705 | 468.1333 | 503.1686 | 629.5526 | 495.0118 | 620.1916 | 423.4598 | 530.541 | 686.5182 | 686.5182 | 351.598 | 351.598 | 354.429 | 354.429 | 358.7156 | 358.7156
2020-12-02 12:00 | 453.1797 | 493.6975 | 454.5119 | 569.2401 | 387.3719 | 467.1177 | 561.6638 | 702.9496 | 552.4133 | 692.1089 | 422.8953 | 529.8337 | 618.8022 | 686.3127 | 351.5334 | 351.5334 | 354.4026 | 354.4026 | 357.5468 | 357.5468
2020-12-02 12:30 | 454.0865 | 493.0118 | 456.049 | 571.2049 | 383.7849 | 465.4092 | 565.0942 | 707.1901 | 555.668 | 696.1868 | 416.2878 | 521.5552 | 682.1948 | 686.1329 | 349.1083 | 349.1083 | 351.7235 | 351.7235 | 356.1381 | 356.1381
2020-12-02 13:00 | 451.4561 | 494.1371 | 452.7766 | 567.0877 | 384.9348 | 466.8579 | 542.8945 | 679.345 | 534.2757 | 669.3847 | 415.1767 | 520.1611 | 654.9211 | 686.2356 | 348.5648 | 348.5648 | 351.2947 | 351.2947 | 355.0405 | 355.0405
2020-12-02 13:30 | 447.5744 | 493.3894 | 449.1662 | 562.5639 | 378.4796 | 462.0695 | 542.8965 | 679.3894 | 533.9042 | 668.9192 | 413.7216 | 518.3381 | 633.1174 | 686.287 | 347.9364 | 347.9364 | 350.5022 | 350.5022 | 353.5474 | 353.5474
2020-12-02 14:00 | 443.5254 | 493.4765 | 445.3172 | 557.8274 | 382.7723 | 464.9649 | 529.2776 | 662.3069 | 520.8026 | 652.5044 | 409.1351 | 512.5917 | 611.3585 | 686.0815 | 345.4805 | 345.4805 | 348.0298 | 348.0298 | 352.3207 | 352.3207
2020-12-02 14:30 | 450.0382 | 494.5273 | 451.0699 | 565.0563 | 380.0529 | 462.5718 | 494.0859 | 618.1562 | 485.7789 | 608.6238 | 406.753 | 509.6048 | 679.6766 | 686.2356 | 342.8261 | 342.8261 | 345.2779 | 345.2779 | 348.8534 | 348.8534
2020-12-02 15:00 | 450.3185 | 493.329 | 451.753 | 565.703 | 382.1499 | 462.5264 | 509.0926 | 636.9841 | 500.6745 | 627.2863 | 407.8266 | 510.9499 | 683.8182 | 685.8502 | 343.7046 | 343.7046 | 346.2793 | 346.2793 | 350.1982 | 350.1982
2020-12-02 15:30 | 450.0307 | 493.9571 | 451.2968 | 565.2299 | 386.8664 | 464.7258 | 516.5668 | 646.3596 | 507.6707 | 636.0516 | 406.498 | 509.2853 | 685.6447 | 685.6447 | 342.6272 | 342.6272 | 345.2666 | 345.2666 | 349.3394 | 349.3394
2020-12-02 16:00 | 450.0133 | 492.6605 | 450.8432 | 564.6592 | 386.4779 | 461.9332 | 551.0442 | 689.7312 | 542.4959 | 679.6837 | 407.7586 | 510.8619 | 658.463 | 685.799 | 341.5178 | 341.5178 | 344.0775 | 344.0775 | 348.4965 | 348.4965
2020-12-02 16:30 | 455.2116 | 492.6284 | 456.1384 | 571.1217 | 394.1997 | 465.5874 | 457.0661 | 571.962 | 449.7063 | 563.429 | 407.1513 | 510.0981 | 685.9016 | 685.9016 | 340.239 | 340.239 | 342.7108 | 342.7108 | 348.7776 | 348.7776
2020-12-02 17:00 | 457.5138 | 492.6039 | 458.2086 | 573.8244 | 398.3441 | 466.2632 | 498.2305 | 623.6698 | 490.2948 | 614.2818 | 409.2796 | 512.7645 | 643.3813 | 686.0557 | 339.7313 | 339.7313 | 342.2008 | 342.2008 | 347.0477 | 347.0477
2020-12-02 17:30 | 459.7227 | 491.8954 | 460.1622 | 575.9418 | 401.2605 | 465.62 | 465.4716 | 582.7514 | 457.4463 | 573.1262 | 409.6214 | 513.1929 | 679.3931 | 685.7989 | 338.5787 | 338.5787 | 340.5463 | 340.5463 | 344.936 | 344.936
2020-12-02 18:00 | 463.7778 | 492.3536 | 464.1117 | 580.7542 | 405.9008 | 466.4567 | 522.4407 | 654.2446 | 512.8784 | 642.5764 | 415.575 | 520.6521 | 608.3945 | 685.9016 | 340.5973 | 340.5973 | 342.8703 | 342.8703 | 346.9586 | 346.9586
2020-12-02 18:30 | 467.4121 | 491.8563 | 468.1464 | 585.6456 | 411.0754 | 467.4105 | 501.3241 | 627.8288 | 491.9649 | 616.3743 | 415.5018 | 520.5605 | 594.1531 | 686.3641 | 339.0531 | 339.0531 | 340.9433 | 340.9433 | 347.0096 | 347.0096
2020-12-02 19:00 | 470.5889 | 491.8516 | 471.48 | 590.095 | 416.2925 | 468.558 | 503.5801 | 630.6575 | 495.0824 | 620.28 | 420.8296 | 527.2358 | 555.2175 | 686.0044 | 339.6261 | 339.6261 | 341.6116 | 341.6116 | 347.1241 | 347.1241
2020-12-02 19:30 | 476.9822 | 493.2486 | 477.6514 | 597.7489 | 422.7022 | 470.9597 | 525.5346 | 658.2322 | 515.8365 | 646.2825 | 423.9814 | 531.1847 | 557.76 | 686.4926 | 340.0127 | 340.0127 | 342.3631 | 342.3631 | 348.3971 | 348.3971
2020-12-02 20:00 | 480.5084 | 491.1989 | 481.4003 | 602.5381 | 427.4861 | 471.199 | 456.2464 | 571.4043 | 447.9873 | 561.2754 | 428.218 | 536.4929 | 535.8165 | 685.8558 | 340.5446 | 340.5446 | 342.7088 | 342.7088 | 348.7267 | 348.7267
2020-12-02 20:30 | 489.2367 | 490.9501 | 490.1693 | 613.5866 | 431.5912 | 471.5452 | 442.6147 | 554.3428 | 434.4639 | 544.3323 | 434.4639 | 544.3184 | 640.6584 | 686.9808 | 342.2793 | 342.2793 | 344.4925 | 344.4925 | 352.6904 | 352.6904
2020-12-02 21:00 | 490.4435 | 490.4435 | 493.889 | 618.2117 | 432.0563 | 471.7491 | 447.0791 | 559.9604 | 438.2042 | 549.0183 | 438.2042 | 549.0046 | 613.894 | 686.6981 | 345.108 | 345.108 | 346.692 | 346.692 | 354.5372 | 354.5372
2020-12-02 21:30 | 491.2003 | 491.2003 | 495.591 | 620.2105 | 433.0463 | 472.742 | 451.7455 | 565.8195 | 442.6493 | 554.5875 | 442.6493 | 554.574 | 680.7444 | 686.955 | 347.7533 | 347.7533 | 349.5323 | 349.5323 | 360.3135 | 360.3135
2020-12-02 22:00 | 489.2252 | 489.2252 | 496.7746 | 621.8957 | 431.8823 | 471.3575 | 482.152 | 603.9353 | 472.2409 | 591.6623 | 444.6718 | 557.108 | 687.2634 | 687.2634 | 348.8248 | 348.8248 | 350.7261 | 350.7261 | 362.8532 | 362.8532
2020-12-02 22:30 | 489.3234 | 489.3234 | 496.7758 | 620.951 | 432.2816 | 471.6799 | 474.2337 | 594.0216 | 464.2881 | 581.6983 | 445.9541 | 558.7174 | 681.5894 | 686.9036 | 349.8649 | 349.8649 | 351.5757 | 351.5757 | 361.5593 | 361.5593
2020-12-02 23:00 | 489.7475 | 489.7475 | 499.8933 | 624.6175 | 434.7474 | 473.8175 | 462.651 | 579.4415 | 452.3109 | 566.6924 | 452.3109 | 566.6819 | 687.3404 | 687.3404 | 353.8445 | 353.8445 | 355.4944 | 355.4944 | 364.5751 | 364.5751
2020-12-02 23:30 | 490.4561 | 490.4561 | 501.5717 | 626.6567 | 435.8638 | 474.9474 | 461.4486 | 577.935 | 451.589 | 565.7879 | 451.589 | 565.7774 | 658.15 | 686.4926 | 353.1176 | 353.1176 | 354.6087 | 354.6087 | 364.3082 | 364.3082
2020-12-03 | 490.8715 | 490.8715 | 500.9643 | 625.615 | 437.2666 | 476.0291 | 462.3609 | 579.0544 | 452.6714 | 567.1441 | 452.6714 | 567.1337 | 686.5953 | 686.5953 | 353.6183 | 353.6183 | 355.5445 | 355.5445 | 368.2195 | 368.2195
2020-12-03 00:30 | 488.4638 | 488.4638 | 495.5161 | 617.6552 | 435.1669 | 473.304 | 466.0286 | 583.6758 | 456.7973 | 572.3132 | 456.7973 | 572.3055 | 686.21 | 686.21 | 355.623 | 355.623 | 357.2058 | 357.2058 | 367.5175 | 367.5175
2020-12-03 01:00 | 488.8987 | 488.8987 | 500.3684 | 624.4372 | 436.7091 | 474.7631 | 469.5049 | 588.0325 | 460.0005 | 576.3265 | 460.0005 | 576.3187 | 686.3384 | 686.3384 | 357.617 | 357.617 | 359.1682 | 359.1682 | 368.1669 | 368.1669
2020-12-03 01:30 | 491.2614 | 491.2614 | 502.9573 | 628.0796 | 442.2833 | 480.0602 | 468.8039 | 587.1761 | 458.9353 | 574.9919 | 458.9353 | 574.9841 | 686.3641 | 686.3641 | 357.4826 | 357.4826 | 359.3488 | 359.3488 | 372.7082 | 372.7082
2020-12-03 02:00 | 492.528 | 492.528 | 502.7406 | 628.2645 | 445.3335 | 482.8326 | 472.1716 | 591.3734 | 460.8863 | 577.4363 | 464.308 | 581.6917 | 687.0834 | 687.0834 | 359.6388 | 359.6388 | 361.7897 | 361.7897 | 375.182 | 375.182
2020-12-03 02:30 | 493.0984 | 493.0984 | 507.6043 | 634.5548 | 446.9861 | 484.3042 | 471.2068 | 589.7007 | 471.3792 | 589.4708 | 468.0855 | 585.139 | 687.5973 | 687.5973 | 357.7415 | 357.7415 | 361.0569 | 361.0569 | 374.649 | 374.649
2020-12-03 03:00 | 492.6843 | 492.6843 | 509.0668 | 636.649 | 451.1346 | 487.6393 | 467.5971 | 585.1154 | 469.3078 | 587.1268 | 468.0329 | 585.3237 | 585.5956 | 687.8542 | 356.1437 | 356.1437 | 360.3778 | 360.3778 | 376.1983 | 376.1983
2020-12-03 03:30 | 490.6473 | 490.6473 | 507.3208 | 634.8113 | 449.5531 | 485.9298 | 469.944 | 587.5081 | 471.4335 | 588.8788 | 470.4381 | 587.3785 | 561.2043 | 686.7495 | 357.2452 | 357.2452 | 361.3791 | 361.3791 | 375.7761 | 375.7761
2020-12-03 04:00 | 490.4993 | 490.4993 | 510.3565 | 638.6638 | 453.0974 | 488.6011 | 469.6761 | 587.5897 | 471.1664 | 589.1193 | 470.0663 | 587.4366 | 612.4006 | 686.7751 | 356.8851 | 356.8851 | 361.1371 | 361.1371 | 376.1509 | 376.1509
2020-12-03 04:30 | 490.1109 | 490.1109 | 511.1906 | 639.7936 | 451.7822 | 487.6204 | 528.1756 | 659.7158 | 529.4465 | 660.575 | 471.7776 | 587.6577 | 640.3416 | 686.3127 | 357.8957 | 357.8957 | 361.9442 | 361.9442 | 375.9248 | 375.9248
2020-12-03 05:00 | 490.1467 | 490.1467 | 512.1312 | 640.8477 | 451.9993 | 487.7194 | 517.9128 | 647.3947 | 519.4875 | 648.8394 | 473.8357 | 591.2397 | 619.8142 | 686.3898 | 358.9091 | 358.9091 | 363.1491 | 363.1491 | 375.82 | 375.82
2020-12-03 05:30 | 489.7183 | 489.7183 | 509.2217 | 636.6158 | 454.618 | 489.5746 | 505.5238 | 629.2869 | 507.4155 | 630.7886 | 476.1357 | 595.67 | 628.461 | 687.0063 | 360.0374 | 360.0374 | 364.2093 | 364.2093 | 375.9893 | 375.9893
2020-12-03 06:00 | 489.7137 | 489.7137 | 508.2014 | 635.4241 | 455.5676 | 490.2682 | 478.2296 | 596.5749 | 479.6599 | 597.6055 | 479.0201 | 599.9395 | 615.7368 | 686.7495 | 361.4037 | 361.4037 | 365.7589 | 365.7589 | 376.2234 | 376.2234
2020-12-03 06:30 | 486.3922 | 486.3922 | 499.5956 | 624.1592 | 449.9427 | 486.3108 | 475.9029 | 595.5002 | 478.2988 | 598.52 | 478.0419 | 597.501 | 618.5302 | 686.1329 | 360.6628 | 360.6628 | 365.1895 | 365.1895 | 373.8309 | 373.8309
2020-12-03 07:00 | 488.0149 | 488.0149 | 495.6539 | 618.8737 | 443.1989 | 484.1273 | 476.8523 | 596.8346 | 479.5036 | 600.5331 | 473.8694 | 591.2454 | 594.9529 | 686.1843 | 360.3375 | 360.3375 | 365.1023 | 365.1023 | 372.7413 | 372.7413
2020-12-03 07:30 | 487.5386 | 487.5386 | 486.3767 | 606.5828 | 433.9927 | 479.3218 | 505.8702 | 632.2214 | 508.3767 | 635.9559 | 466.4828 | 580.2845 | 615.0525 | 684.951 | 358.319 | 358.319 | 362.8542 | 362.8542 | 370.0388 | 370.0388
2020-12-03 08:00 | 481.445 | 487.8706 | 476.9583 | 595.5807 | 427.3567 | 477.0076 | 499.5945 | 625.3745 | 501.6851 | 628.3423 | 456.7859 | 571.9651 | 647.0332 | 685.3621 | 354.362 | 354.362 | 358.83 | 358.83 | 364.2457 | 364.2457
2020-12-03 08:30 | 477.8557 | 489.6775 | 474.7191 | 593.4085 | 421.2387 | 476.1037 | 512.8199 | 641.9405 | 514.6613 | 644.583 | 448.6442 | 561.8687 | 651.0456 | 685.6191 | 351.512 | 351.512 | 355.9067 | 355.9067 | 363.8932 | 363.8932
2020-12-03 09:00 | 469.6768 | 490.5156 | 469.3966 | 586.8333 | 414.6447 | 474.6381 | 501.5398 | 627.0726 | 503.1406 | 628.9693 | 439.378 | 548.4875 | 628.2931 | 685.2336 | 348.9253 | 348.9253 | 353.2198 | 353.2198 | 359.7629 | 359.7629
2020-12-03 09:30 | 466.5753 | 491.5725 | 466.1161 | 582.8429 | 402.7041 | 468.3496 | 429.6386 | 536.7077 | 431.1532 | 538.2107 | 430.188 | 536.3363 | 509.8574 | 652.235 | 345.3372 | 345.3372 | 349.3954 | 349.3954 | 358.6964 | 358.6964
2020-12-03 10:00 | 460.077 | 492.9127 | 461.0249 | 576.3612 | 400.0742 | 469.7529 | 449.1068 | 559.7328 | 450.9641 | 560.8544 | 422.0208 | 524.0398 | 503.9534 | 643.1694 | 341.202 | 341.202 | 345.345 | 345.345 | 354.454 | 354.454
2020-12-03 10:30 | 453.2534 | 491.3199 | 454.5345 | 568.3889 | 392.1932 | 465.6089 | 468.0079 | 583.7733 | 469.9771 | 584.9376 | 411.5116 | 511.1083 | 560.1715 | 685.4135 | 336.9497 | 336.9497 | 341.1166 | 341.1166 | 351.5628 | 351.5628
2020-12-03 11:00 | 449.7227 | 491.2668 | 451.6108 | 564.796 | 386.9312 | 463.7092 | 424.8972 | 529.0823 | 426.8113 | 529.6932 | 404.3395 | 501.1448 | 559.1549 | 685.542 | 334.2607 | 334.2607 | 338.207 | 338.207 | 348.4902 | 348.4902
2020-12-03 11:30 | 447.3933 | 492.0489 | 449.3982 | 562.0959 | 381.2672 | 461.3637 | 401.9471 | 499.9789 | 405.3718 | 501.8479 | 404.5391 | 501.5819 | 540.6289 | 687.0321 | 334.6308 | 334.6308 | 338.5024 | 338.5024 | 348.5198 | 348.5198
2020-12-03 12:00 | 437.8788 | 492.4047 | 439.6548 | 549.8196 | 376.4336 | 459.3407 | 395.0658 | 491.2993 | 398.5668 | 493.2681 | 397.7852 | 492.9248 | 656.4318 | 687.0577 | 331.6686 | 331.6686 | 335.7736 | 335.7736 | 346.0407 | 346.0407
2020-12-03 12:30 | 437.9198 | 493.6351 | 439.8884 | 550.3713 | 371.8705 | 457.3388 | 449.8421 | 562.3963 | 452.323 | 564.6802 | 394.5862 | 492.0267 | 629.1955 | 686.4926 | 331.5107 | 331.5107 | 335.7609 | 335.7609 | 345.4009 | 345.4009
2020-12-03 13:00 | 433.3866 | 492.8164 | 435.3935 | 544.9651 | 366.8716 | 453.0123 | 454.8841 | 568.806 | 457.4475 | 572.8713 | 391.568 | 490.3704 | 687.3148 | 687.3148 | 330.78 | 330.78 | 335.0111 | 335.0111 | 343.8035 | 343.8035
2020-12-03 13:30 | 428.0876 | 490.4184 | 430.3092 | 538.4084 | 362.017 | 446.9976 | 404.4868 | 505.0373 | 407.332 | 507.4463 | 389.8575 | 482.7815 | 674.5969 | 686.1586 | 328.4606 | 328.4606 | 332.2726 | 332.2726 | 338.9714 | 338.9714
2020-12-03 14:00 | 427.4092 | 492.6113 | 429.2457 | 537.1293 | 364.2023 | 449.8419 | 386.2896 | 482.5088 | 388.8163 | 484.8642 | 388.2498 | 481.0859 | 677.0107 | 686.7752 | 327.704 | 327.704 | 331.7259 | 331.7259 | 339.3425 | 339.3425
2020-12-03 14:30 | 426.3998 | 491.8046 | 427.787 | 535.2117 | 362.2062 | 447.4152 | 467.4792 | 584.2841 | 470.9622 | 587.7396 | 389.1572 | 480.8157 | 686.3898 | 686.3898 | 327.2143 | 327.2143 | 331.3821 | 331.3821 | 338.3569 | 338.3569
2020-12-03 15:00 | 424.8469 | 492.0721 | 426.3992 | 533.6047 | 354.4822 | 437.8567 | 411.3462 | 514.0551 | 414.351 | 517.022 | 386.226 | 479.1193 | 671.0486 | 686.621 | 325.5663 | 325.5663 | 329.7853 | 329.7853 | 339.1928 | 339.1928
2020-12-03 15:30 | 426.5705 | 491.1878 | 428.1556 | 535.8923 | 355.6155 | 439.3089 | 388.527 | 485.5772 | 391.2946 | 488.7214 | 381.0078 | 473.1165 | 686.878 | 686.878 | 320.8411 | 321.9805 | 324.7439 | 325.8972 | 335.5776 | 335.5776
2020-12-03 16:00 | 424.9526 | 490.5901 | 425.6287 | 532.478 | 363.8976 | 445.1731 | 409.6507 | 512.1343 | 412.6203 | 515.8658 | 387.3613 | 482.2179 | 649.264 | 686.3898 | 323.9516 | 323.9516 | 327.9683 | 327.9683 | 334.2426 | 334.2426
2020-12-03 16:30 | 425.9827 | 490.4733 | 426.6688 | 533.6848 | 371.6786 | 448.5265 | 385.9618 | 482.5871 | 388.7824 | 486.557 | 387.8431 | 482.0543 | 661.0941 | 686.4154 | 323.2459 | 323.2459 | 326.9919 | 326.9919 | 332.7665 | 332.7665
2020-12-03 17:00 | 429.5386 | 490.0304 | 430.0565 | 537.799 | 380.4383 | 452.3984 | 418.6914 | 523.5683 | 422.1521 | 528.2885 | 391.5402 | 486.657 | 607.0276 | 685.8246 | 323.3436 | 323.3436 | 327.6098 | 327.6098 | 333.0364 | 333.0364
2020-12-03 17:30 | 428.9861 | 488.3092 | 428.2241 | 535.1003 | 386.794 | 453.3456 | 388.7852 | 485.9618 | 391.4695 | 489.7528 | 390.6357 | 486.6949 | 685.876 | 685.876 | 321.4759 | 321.4759 | 325.6419 | 325.6419 | 332.8647 | 332.8647
2020-12-03 18:00 | 433.8226 | 488.7442 | 434.1549 | 542.8208 | 393.3637 | 455.8918 | 429.9961 | 537.7031 | 433.0306 | 542.0003 | 393.4141 | 489.7013 | 558.2736 | 685.8502 | 321.5158 | 321.5158 | 325.7141 | 325.7141 | 331.8773 | 331.8773
2020-12-03 18:30 | 436.417 | 490.0649 | 436.1232 | 545.6661 | 401.4053 | 459.4121 | 411.8659 | 515.2532 | 414.7547 | 519.4597 | 397.4323 | 495.9957 | 645.5806 | 686.1843 | 322.1347 | 322.1347 | 326.482 | 326.482 | 332.5006 | 332.5006
2020-12-03 19:00 | 441.1982 | 490.6858 | 441.5211 | 552.7318 | 408.7909 | 462.2883 | 398.4807 | 497.9545 | 400.9287 | 501.4424 | 400.1053 | 500.9363 | 545.0995 | 686.2613 | 322.3201 | 322.3201 | 326.625 | 326.625 | 334.3545 | 334.3545
2020-12-03 19:30 | 446.0454 | 491.4442 | 446.5315 | 559.3717 | 417.2591 | 466.1916 | 404.5352 | 503.4628 | 407.3758 | 506.8449 | 406.697 | 509.2615 | 604.8024 | 686.2614 | 323.5107 | 323.5107 | 328.0574 | 328.0574 | 335.9229 | 335.9229
2020-12-03 20:00 | 457.503 | 491.1333 | 457.7969 | 573.488 | 422.7449 | 467.4105 | 436.1711 | 539.1675 | 439.7076 | 542.3973 | 411.5225 | 513.6464 | 509.019 | 649.7226 | 323.0494 | 323.0494 | 327.4995 | 327.4995 | 336.4641 | 336.4641
2020-12-03 20:30 | 475.9004 | 490.6007 | 476.0465 | 596.3512 | 429.9818 | 470.0433 | 415.7485 | 508.1851 | 418.9868 | 510.3289 | 419.4634 | 525.1645 | 501.721 | 642.356 | 325.7389 | 325.7389 | 330.2584 | 330.2584 | 343.3475 | 343.3475
2020-12-03 21:00 | 479.1166 | 488.8698 | 479.4485 | 600.5536 | 430.9932 | 470.3495 | 426.3208 | 519.9931 | 429.3882 | 521.8865 | 429.7672 | 537.8377 | 507.5873 | 649.7006 | 331.653 | 331.653 | 336.0748 | 336.0748 | 347.4485 | 347.4485
2020-12-03 21:30 | 484.5235 | 489.3964 | 484.7943 | 607.0109 | 431.8141 | 471.2076 | 432.6931 | 523.4471 | 436.5763 | 526.0098 | 437.3492 | 547.5964 | 524.7621 | 671.9677 | 335.5982 | 335.5982 | 340.4338 | 340.4338 | 348.1123 | 348.1123
2020-12-03 22:00 | 488.498 | 489.3326 | 489.1886 | 611.9536 | 432.1808 | 471.5321 | 436.1407 | 528.3394 | 439.5448 | 530.7742 | 440.2985 | 551.455 | 517.1677 | 662.0797 | 337.6052 | 337.6052 | 342.4647 | 342.4647 | 353.9118 | 353.9118
2020-12-03 22:30 | 488.3744 | 488.3744 | 489.0728 | 611.1058 | 431.8183 | 470.8741 | 437.4747 | 530.2971 | 440.8312 | 532.5532 | 441.5079 | 552.8971 | 521.4737 | 667.431 | 338.4726 | 338.4726 | 343.3441 | 343.3441 | 359.202 | 359.202
2020-12-03 23:00 | 488.9786 | 488.9786 | 491.8607 | 614.0998 | 432.9218 | 471.9023 | 438.8109 | 531.1583 | 442.2601 | 533.6041 | 443.1117 | 554.8776 | 611.8815 | 689.4728 | 339.1435 | 339.1435 | 344.1377 | 344.1377 | 357.0936 | 357.0936
2020-12-03 23:30 | 488.774 | 488.774 | 493.7368 | 616.0273 | 433.9816 | 472.785 | 442.8782 | 538.1245 | 445.4689 | 539.7633 | 446.5713 | 558.1576 | 624.6165 | 689.0361 | 341.6174 | 341.6174 | 346.3729 | 346.3729 | 359.3204 | 359.3204
2020-12-04 | 487.5742 | 487.5742 | 494.6819 | 616.9926 | 435.0157 | 473.3583 | 450.0174 | 549.3101 | 452.0088 | 549.9417 | 452.663 | 564.5286 | 610.1498 | 688.0598 | 345.6051 | 345.6051 | 350.3378 | 350.3378 | 359.3204 | 359.3204
2020-12-04 00:30 | 486.043 | 486.043 | 490.0323 | 610.0491 | 437.4669 | 474.5846 | 446.4695 | 543.2261 | 449.418 | 545.1324 | 450.2402 | 563.4319 | 609.1116 | 688.4195 | 343.6391 | 343.6391 | 348.2702 | 348.2702 | 361.6999 | 361.6999
2020-12-04 01:00 | 486.8291 | 486.8291 | 489.9349 | 610.9579 | 440.3426 | 477.0712 | 455.8862 | 557.4197 | 458.2608 | 558.7949 | 459.0563 | 572.9682 | 640.4783 | 687.957 | 348.9654 | 348.9654 | 353.7452 | 353.7452 | 363.7613 | 363.7613
2020-12-04 01:30 | 487.5869 | 487.5869 | 490.347 | 611.981 | 442.4295 | 478.9838 | 551.4259 | 681.4112 | 554.1141 | 683.5333 | 449.4701 | 562.0289 | 552.4623 | 688.368 | 344.0608 | 344.0608 | 348.8794 | 348.8794 | 360.9406 | 360.9406
2020-12-04 02:00 | 490.2341 | 490.2341 | 496.6039 | 620.5956 | 446.9553 | 483.5698 | 536.312 | 663.9546 | 538.5872 | 665.6048 | 450.524 | 562.5675 | 550.5679 | 688.4195 | 344.8167 | 344.8167 | 349.4506 | 349.4506 | 361.2045 | 361.2045
2020-12-04 02:30 | 491.2027 | 491.2027 | 502.3991 | 628.1891 | 447.1075 | 483.7692 | 478.6206 | 593.9437 | 480.155 | 594.7095 | 453.752 | 565.423 | 550.5784 | 686.8266 | 347.0999 | 347.0999 | 351.8278 | 351.8278 | 362.6147 | 362.6147
2020-12-04 03:00 | 491.3823 | 491.3823 | 506.1577 | 633.3953 | 449.2451 | 485.7063 | 464.6162 | 577.0373 | 465.5107 | 576.7772 | 456.8974 | 568.2629 | 542.3945 | 686.3641 | 349.3193 | 349.3193 | 353.8897 | 353.8897 | 367.0203 | 367.0203
2020-12-04 03:30 | 490.4774 | 490.4774 | 506.4483 | 634.0572 | 450.5721 | 486.7221 | 504.9224 | 628.7013 | 505.5759 | 628.4854 | 458.1167 | 569.2639 | 540.5845 | 685.7475 | 349.751 | 349.751 | 354.5281 | 354.5281 | 367.9525 | 367.9525
2020-12-04 04:00 | 490.5504 | 490.5504 | 507.2745 | 635.2823 | 452.0464 | 487.9733 | 510.2729 | 635.2775 | 510.5324 | 634.6339 | 461.1852 | 572.9148 | 541.886 | 686.2613 | 352.0798 | 352.0798 | 356.7626 | 356.7626 | 367.6303 | 367.6303
2020-12-04 04:30 | 491.2217 | 491.2217 | 502.3379 | 629.2416 | 452.4801 | 488.3397 | 500.3788 | 622.0047 | 500.7142 | 621.2271 | 462.649 | 574.0596 | 542.4756 | 686.4411 | 352.6053 | 352.6053 | 357.259 | 357.259 | 369.2828 | 369.2828
2020-12-04 05:00 | 490.4244 | 490.4244 | 499.7407 | 625.8309 | 456.5598 | 491.5318 | 464.9477 | 575.2834 | 465.3962 | 574.4915 | 463.0616 | 573.2385 | 547.2327 | 686.7751 | 352.6451 | 352.6451 | 357.5637 | 357.5637 | 369.8112 | 369.8112
2020-12-04 05:30 | 489.1084 | 489.1084 | 499.1849 | 624.8075 | 451.3606 | 486.8622 | 510.4668 | 629.7736 | 511.7979 | 630.1125 | 464.0462 | 576.7421 | 552.5679 | 688.0084 | 352.5886 | 352.5886 | 357.1693 | 357.1693 | 368.8255 | 368.8255
2020-12-04 06:00 | 488.8418 | 488.8418 | 500.3697 | 626.0239 | 450.556 | 485.9608 | 492.2815 | 603.2513 | 494.0254 | 603.805 | 466.4642 | 579.9066 | 554.9742 | 688.0084 | 353.666 | 353.666 | 358.3048 | 358.3048 | 369.1346 | 369.1346
2020-12-04 06:30 | 487.5822 | 487.5822 | 496.5594 | 620.0976 | 446.4766 | 484.1026 | 495.659 | 609.4519 | 499.5326 | 612.9912 | 466.9324 | 584.2841 | 578.2109 | 688.9846 | 353.6408 | 353.6408 | 358.9101 | 358.9101 | 370.3321 | 370.3321
2020-12-04 07:00 | 486.2727 | 486.2727 | 491.1884 | 612.5353 | 438.4018 | 480.1261 | 527.3182 | 655.6895 | 531.8239 | 661.2741 | 463.8158 | 579.9775 | 548.6714 | 688.5992 | 353.745 | 353.745 | 358.5864 | 358.5864 | 365.6856 | 365.6856
2020-12-04 07:30 | 483.0562 | 485.2256 | 479.6496 | 597.053 | 429.4986 | 475.436 | 475.5088 | 594.3032 | 479.5763 | 600.0657 | 458.2323 | 569.2648 | 541.3676 | 687.8799 | 352.1311 | 352.1311 | 356.596 | 356.596 | 363.0977 | 363.0977
2020-12-04 08:00 | 474.6915 | 485.3391 | 472.3363 | 588.1085 | 420.5227 | 471.3894 | 487.2625 | 609.5251 | 491.2614 | 614.9726 | 451.0041 | 558.369 | 582.1804 | 687.0835 | 349.4592 | 349.4592 | 353.4651 | 353.4651 | 359.7488 | 359.7488
2020-12-04 08:30 | 470.4135 | 488.5135 | 468.381 | 584.1965 | 412.6381 | 469.1266 | 480.0732 | 598.803 | 483.1749 | 602.347 | 442.4352 | 547.2119 | 526.3983 | 671.1556 | 346.321 | 346.321 | 350.2193 | 350.2193 | 356.4226 | 356.4226
2020-12-04 09:00 | 468.9096 | 490.6678 | 468.9046 | 585.7278 | 407.4856 | 469.1285 | 472.0649 | 590.1025 | 475.9507 | 594.9403 | 435.3821 | 539.8281 | 526.4599 | 671.7375 | 343.6656 | 343.6656 | 348.1233 | 348.1233 | 353.7513 | 353.7513
2020-12-04 09:30 | 463.8208 | 490.9631 | 463.8747 | 580.0298 | 399.4252 | 465.8994 | 508.6288 | 635.9835 | 512.9008 | 641.222 | 429.1878 | 533.7834 | 517.7525 | 661.4946 | 341.9656 | 341.9656 | 346.5968 | 346.5968 | 348.7224 | 348.7224
2020-12-04 10:00 | 455.8567 | 491.3283 | 455.8341 | 570.1503 | 395.5438 | 465.3785 | 494.3026 | 618.2633 | 498.4478 | 623.2451 | 422.3792 | 524.9705 | 589.8112 | 686.7495 | 339.7866 | 339.7866 | 344.6208 | 344.6208 | 348.4814 | 348.4814
2020-12-04 10:30 | 451.3012 | 492.3475 | 451.4407 | 564.6832 | 386.1207 | 461.0497 | 480.689 | 601.2292 | 484.8941 | 606.4288 | 414.4284 | 516.1396 | 686.8264 | 687.0577 | 336.7969 | 336.7969 | 341.7819 | 341.7819 | 347.69 | 347.69
2020-12-04 11:00 | 447.0172 | 490.8026 | 447.8445 | 560.7282 | 383.7642 | 460.7003 | 433.6524 | 542.1241 | 438.6652 | 549.1589 | 409.6517 | 512.3612 | 547.1717 | 683.2039 | 334.6422 | 334.6422 | 338.1495 | 338.1495 | 342.4201 | 342.4201
2020-12-04 11:30 | 443.5354 | 493.4849 | 444.8244 | 557.0094 | 378.1361 | 459.3407 | 447.7547 | 559.9315 | 450.601 | 564.1593 | 405.9628 | 507.7089 | 564.439 | 681.8936 | 336.4309 | 336.4309 | 340.6964 | 340.6964 | 346.0105 | 346.0105
2020-12-04 12:00 | 438.7221 | 492.3065 | 440.2494 | 551.3568 | 373.9812 | 457.278 | 443.8511 | 555.0324 | 447.0354 | 559.6995 | 399.2109 | 499.2844 | 538.9748 | 682.5103 | 333.8842 | 333.8842 | 337.8772 | 337.8772 | 342.6508 | 342.6508
2020-12-04 12:30 | 436.6924 | 491.6134 | 437.9164 | 548.4813 | 371.8369 | 456.4289 | 475.1516 | 594.344 | 478.66 | 599.3569 | 392.9005 | 491.3642 | 682.5103 | 682.5103 | 331.1604 | 331.1604 | 335.0158 | 335.0158 | 339.0558 | 339.0558
2020-12-04 13:00 | 432.9953 | 491.873 | 434.6369 | 544.3472 | 367.6596 | 453.7246 | 420.166 | 525.057 | 425.6572 | 532.741 | 392.0576 | 490.4199 | 681.5521 | 690.0895 | 329.4264 | 329.4264 | 333.2562 | 333.2562 | 339.1181 | 339.1181
2020-12-04 13:30 | 431.8775 | 491.6413 | 433.754 | 543.1906 | 364.8884 | 450.3981 | 443.3682 | 554.2545 | 452.9319 | 566.9623 | 392.2884 | 491.0829 | 656.3266 | 700.4947 | 327.2755 | 327.2755 | 330.8629 | 330.8629 | 338.981 | 338.981
2020-12-04 14:00 | 429.8597 | 491.5934 | 431.3598 | 540.2639 | 363.1863 | 448.2255 | 397.7232 | 496.9566 | 406.5841 | 508.9286 | 390.2576 | 488.536 | 566.0635 | 700.8287 | 323.9367 | 325.9072 | 327.525 | 329.5174 | 335.9489 | 335.9489
2020-12-04 14:30 | 428.2112 | 490.4044 | 430.0937 | 538.6457 | 358.569 | 442.4151 | 443.5298 | 554.5161 | 452.4849 | 566.5739 | 389.5191 | 487.4967 | 570.9786 | 698.1824 | 323.6526 | 325.3492 | 327.2028 | 328.9179 | 332.4499 | 332.4499
2020-12-04 15:00 | 425.2486 | 490.6082 | 426.5156 | 534.1268 | 356.3806 | 439.6489 | 442.392 | 553.2417 | 448.4035 | 561.4376 | 384.4032 | 480.9514 | 683.8823 | 694.8425 | 317.8434 | 324.4362 | 320.6708 | 327.3222 | 334.1104 | 334.1104
2020-12-04 15:30 | 428.9472 | 491.0026 | 430.5941 | 539.1512 | 356.7292 | 439.9859 | 398.3262 | 497.8586 | 403.1236 | 504.6795 | 383.6358 | 479.8698 | 593.4312 | 693.378 | 317.4975 | 323.9601 | 320.0674 | 326.5823 | 333.0999 | 333.0999
2020-12-04 16:00 | 428.5503 | 490.0598 | 429.5562 | 537.7964 | 369.7639 | 449.3918 | 415.1119 | 518.7567 | 420.039 | 525.7563 | 383.4086 | 479.5605 | 634.0832 | 692.8899 | 316.9521 | 322.7865 | 319.3757 | 325.2547 | 332.5285 | 332.5285
2020-12-04 16:30 | 430.629 | 489.982 | 431.6597 | 540.2646 | 374.0696 | 450.1422 | 424.3391 | 530.0895 | 429.0034 | 536.8066 | 386.232 | 482.9456 | 567.8704 | 692.5559 | 322.7515 | 323.0796 | 325.0375 | 325.3679 | 332.7125 | 332.7125
2020-12-04 17:00 | 430.7852 | 491.5018 | 431.1854 | 539.5988 | 378.1884 | 451.2706 | 426.9154 | 532.9733 | 431.193 | 539.2257 | 388.2072 | 485.1931 | 546.6343 | 691.965 | 322.8577 | 322.8577 | 325.5427 | 325.5427 | 332.9823 | 332.9823
2020-12-04 17:30 | 435.9266 | 490.6086 | 436.4132 | 545.8971 | 381.3963 | 450.5908 | 435.9532 | 544.338 | 440.4932 | 550.8817 | 393.6375 | 492.013 | 664.2531 | 692.0934 | 323.8501 | 323.8501 | 326.5443 | 326.5443 | 332.4549 | 332.4549
2020-12-04 18:00 | 442.485 | 494.82 | 442.3028 | 553.2914 | 390.9283 | 456.2426 | 394.3749 | 492.2025 | 398.1713 | 497.9564 | 396.4202 | 495.5671 | 617.7694 | 692.0677 | 323.6656 | 323.6656 | 326.3207 | 326.3207 | 333.7428 | 333.7428
2020-12-04 18:30 | 442.3789 | 494.0189 | 442.8984 | 554.1052 | 399.0993 | 459.3081 | 440.1517 | 549.429 | 444.2549 | 555.4762 | 398.6715 | 498.2133 | 563.5415 | 691.7851 | 323.2598 | 323.2598 | 325.8015 | 325.8015 | 333.8778 | 333.8778
2020-12-04 19:00 | 446.4881 | 492.5601 | 447.5843 | 560.0477 | 403.3858 | 459.246 | 400.4342 | 498.5632 | 404.6248 | 504.8859 | 403.3881 | 503.5118 | 499.0288 | 639.4075 | 323.3737 | 323.3737 | 326.1733 | 326.1733 | 334.9033 | 334.9033
2020-12-04 19:30 | 458.06 | 495.0428 | 459.896 | 575.7371 | 414.3925 | 465.5569 | 405.0503 | 506.8665 | 408.4285 | 511.5179 | 406.9857 | 508.9207 | 515.8712 | 660.1775 | 324.1768 | 324.1768 | 326.8338 | 326.8338 | 337.0208 | 337.0208
2020-12-04 20:00 | 465.4427 | 495.8568 | 467.1772 | 584.9958 | 423.3024 | 469.8568 | 408.6316 | 510.319 | 412.0096 | 514.0585 | 410.8855 | 511.6652 | 534.8728 | 681.6251 | 324.5083 | 324.5083 | 327.3155 | 327.3155 | 338.3561 | 338.3561
2020-12-04 20:30 | 470.3679 | 492.0357 | 472.1682 | 591.3124 | 425.2858 | 467.1628 | 419.2889 | 522.9068 | 422.0203 | 525.5721 | 420.6597 | 522.7444 | 513.9823 | 653.2598 | 328.4088 | 328.4088 | 330.8048 | 330.8048 | 341.5658 | 341.5658
2020-12-04 21:00 | 473.1692 | 492.4526 | 474.6694 | 594.5402 | 427.8465 | 469.0782 | 426.6357 | 531.2444 | 429.2146 | 533.0222 | 428.0456 | 530.7769 | 548.7073 | 689.1646 | 332.1379 | 332.1379 | 334.8634 | 334.8634 | 345.6055 | 345.6055
2020-12-04 21:30 | 477.573 | 493.7082 | 479.2709 | 600.4222 | 431.8517 | 472.8659 | 434.0827 | 540.752 | 433.8156 | 539.2495 | 433.3668 | 540.802 | 528.3002 | 673.2965 | 336.8002 | 336.8002 | 339.7895 | 339.7895 | 348.7008 | 348.7008
2020-12-04 22:00 | 484.7453 | 494.7539 | 487.0872 | 610.0877 | 432.8255 | 473.9376 | 435.1519 | 542.1877 | 434.9666 | 540.8406 | 434.6708 | 543.3879 | 594.7811 | 688.2653 | 337.5265 | 337.5265 | 340.5953 | 340.5953 | 350.9244 | 350.9244
2020-12-04 22:30 | 487.3041 | 494.1849 | 488.9064 | 612.2076 | 434.5409 | 475.0679 | 435.3517 | 541.7158 | 435.437 | 540.7642 | 434.919 | 543.869 | 588.9351 | 687.7772 | 337.5783 | 337.5783 | 340.7259 | 340.7259 | 356.5862 | 356.5862
2020-12-04 23:00 | 490.9974 | 494.8781 | 492.7564 | 617.2618 | 436.586 | 476.9532 | 437.4777 | 543.8983 | 437.6227 | 542.7949 | 437.0956 | 547.0649 | 609.1107 | 688.6764 | 338.9841 | 338.9841 | 342.1785 | 342.1785 | 357.2968 | 357.2968
2020-12-04 23:30 | 493.4248 | 494.3356 | 494.661 | 619.4119 | 436.1106 | 476.2793 | 439.2107 | 545.3753 | 440.0159 | 545.1725 | 439.6072 | 550.5795 | 594.0391 | 688.5479 | 339.7703 | 339.7703 | 343.1652 | 343.1652 | 359.5864 | 359.5864
2020-12-05 | 494.5772 | 494.7213 | 495.5101 | 620.4147 | 436.8553 | 476.9001 | 447.1635 | 558.6622 | 447.274 | 558.3296 | 442.2302 | 551.7648 | 521.6238 | 667.4064 | 342.254 | 342.254 | 344.8959 | 344.8959 | 360.4669 | 360.4669
2020-12-05 00:30 | 494.9793 | 495.1009 | 495.6788 | 620.5975 | 438.064 | 478.0659 | 490.1546 | 611.7588 | 490.8118 | 611.7651 | 439.7656 | 550.7867 | 612.1374 | 688.1369 | 340.3334 | 340.3334 | 343.5809 | 343.5809 | 360.5522 | 360.5522
2020-12-05 01:00 | 494.1645 | 495.2298 | 494.3228 | 619.1963 | 437.7821 | 477.6054 | 508.5479 | 631.5037 | 510.2275 | 632.3975 | 441.9417 | 552.2077 | 595.7704 | 688.9333 | 341.1154 | 341.1154 | 344.4455 | 344.4455 | 361.4641 | 361.4641
2020-12-05 01:30 | 494.2722 | 494.2798 | 495.3701 | 620.5629 | 438.1035 | 477.8797 | 541.9952 | 671.5635 | 544.7922 | 673.8724 | 443.1855 | 551.923 | 628.8337 | 689.5499 | 341.1789 | 341.1789 | 344.7441 | 344.7441 | 361.6049 | 361.6049
2020-12-05 02:00 | 495.0233 | 495.0233 | 496.7794 | 621.8287 | 439.1485 | 478.5267 | 574.889 | 718.7798 | 583.3318 | 730.0409 | 452.8474 | 566.5013 | 646.3795 | 700.5975 | 344.2552 | 344.2552 | 346.5163 | 346.5163 | 363.5466 | 363.5466
2020-12-05 02:30 | 496.1924 | 496.1924 | 494.8496 | 618.9462 | 440.0414 | 479.3491 | 597.9231 | 747.879 | 606.6014 | 759.4144 | 454.3751 | 568.5594 | 693.3505 | 700.4434 | 345.2901 | 345.2901 | 347.4415 | 347.4415 | 364.4471 | 364.4471
2020-12-05 03:00 | 487.1945 | 494.2395 | 483.8915 | 604.7083 | 438.162 | 477.0782 | 581.5566 | 727.5031 | 590.5049 | 739.3175 | 455.5344 | 570.1054 | 583.9058 | 697.6943 | 345.3221 | 345.3221 | 348.4481 | 348.4481 | 363.8001 | 363.8001
2020-12-05 03:30 | 482.6625 | 493.94 | 477.8466 | 596.7926 | 435.0241 | 474.182 | 559.6642 | 700.0048 | 568.0444 | 711.0369 | 455.1527 | 569.6057 | 639.278 | 697.6173 | 345.1905 | 345.1905 | 348.2375 | 348.2375 | 364.3569 | 364.3569
2020-12-05 04:00 | 480.4103 | 492.4532 | 475.4808 | 594.0577 | 432.6564 | 471.7504 | 599.4537 | 750.2022 | 608.6115 | 762.1661 | 454.5972 | 569.0292 | 677.2009 | 698.4908 | 344.745 | 344.745 | 347.6333 | 347.6333 | 364.2228 | 364.2228
2020-12-05 04:30 | 477.6101 | 492.5556 | 472.4951 | 590.3079 | 431.9181 | 471.2455 | 509.1765 | 636.9451 | 517.0964 | 647.4348 | 455.2469 | 569.8624 | 634.6655 | 698.645 | 344.8386 | 344.8386 | 347.6129 | 347.6129 | 364.7171 | 364.7171
2020-12-05 05:00 | 476.0882 | 492.4407 | 470.6847 | 588.0362 | 430.9495 | 470.3395 | 603.9644 | 755.8605 | 613.6507 | 768.4642 | 453.9714 | 568.3647 | 578.3499 | 698.7991 | 343.9139 | 343.9139 | 346.7209 | 346.7209 | 364.6703 | 364.6703
2020-12-05 05:30 | 477.2202 | 492.6007 | 471.6488 | 589.4811 | 431.3327 | 470.4942 | 562.2282 | 703.5728 | 570.5417 | 714.5193 | 452.0213 | 565.819 | 591.8445 | 697.5145 | 343.2086 | 343.2086 | 345.9721 | 345.9721 | 364.198 | 364.198
2020-12-05 06:00 | 474.8766 | 491.8616 | 469.68 | 587.0311 | 428.7306 | 468.5474 | 535.2171 | 669.6897 | 543.1235 | 680.1614 | 451.2124 | 564.8052 | 538.9565 | 690.9353 | 342.7406 | 342.7406 | 345.3098 | 345.3098 | 363.0605 | 363.0605
2020-12-05 06:30 | 466.4733 | 487.9489 | 460.4977 | 574.8989 | 422.1791 | 464.261 | 549.7814 | 687.5809 | 560.2122 | 701.323 | 450.0456 | 563.3204 | 527.3302 | 675.9019 | 341.8202 | 341.8202 | 344.5812 | 344.5812 | 360.3669 | 360.3669
2020-12-05 07:00 | 461.2707 | 488.2104 | 453.2218 | 565.7556 | 418.005 | 463.3493 | 530.5236 | 663.715 | 539.9844 | 676.1407 | 445.6112 | 557.8185 | 547.1736 | 697.8484 | 341.3706 | 341.3706 | 344.4758 | 344.4758 | 359.2084 | 359.2084
2020-12-05 07:30 | 459.5205 | 488.8741 | 451.2339 | 563.7312 | 413.5119 | 462.88 | 569.3665 | 712.3123 | 579.6918 | 725.8583 | 437.6854 | 547.862 | 517.4788 | 663.3967 | 339.0449 | 339.0449 | 342.3596 | 342.3596 | 353.0406 | 353.0406
2020-12-05 08:00 | 452.899 | 488.7821 | 445.7891 | 557.2574 | 408.8377 | 462.3208 | 528.5151 | 660.8072 | 541.1404 | 677.3411 | 434.8246 | 544.3759 | 546.698 | 700.7149 | 337.1017 | 337.1017 | 340.2094 | 340.2094 | 351.9272 | 351.9272
2020-12-05 08:30 | 446.976 | 488.5941 | 439.8881 | 550.0696 | 403.1003 | 460.6722 | 607.0719 | 755.6967 | 615.4777 | 765.5666 | 418.6833 | 524.0003 | 592.0803 | 690.4492 | 332.916 | 332.916 | 336.3741 | 336.3741 | 347.6772 | 347.6772
2020-12-05 09:00 | 442.6328 | 489.7058 | 437.0074 | 546.6697 | 395.5797 | 458.1918 | 597.4944 | 747.9849 | 607.6044 | 761.0216 | 413.0152 | 516.6058 | 624.5224 | 694.5085 | 331.3264 | 331.3264 | 334.9456 | 334.9456 | 345.9829 | 345.9829
2020-12-05 09:30 | 433.8845 | 486.1198 | 429.1195 | 536.9366 | 379.5569 | 448.0177 | 577.2728 | 719.4726 | 586.8413 | 730.8582 | 400.0929 | 494.0455 | 684.7728 | 692.9156 | 325.1649 | 325.1649 | 329.0739 | 329.0739 | 340.8624 | 340.8624
2020-12-05 10:00 | 434.1798 | 488.5518 | 429.3333 | 537.0011 | 367.8502 | 442.8759 | 561.6756 | 698.5095 | 570.5568 | 709.0582 | 389.2843 | 481.5336 | 577.0717 | 694.0717 | 321.4836 | 321.4836 | 325.6705 | 325.6705 | 335.8328 | 335.8328
2020-12-05 10:30 | 428.1563 | 486.3979 | 423.3479 | 529.4008 | 359.3139 | 438.2151 | 556.6401 | 693.2603 | 565.269 | 703.5615 | 385.3696 | 475.7843 | 590.5499 | 693.2239 | 318.0967 | 320.9738 | 321.8068 | 324.7174 | 332.0782 | 332.0782
2020-12-05 11:00 | 421.3569 | 486.2565 | 414.6187 | 518.3229 | 348.6089 | 427.6339 | 525.5128 | 654.209 | 533.5275 | 663.4964 | 381.4246 | 470.2009 | 643.3727 | 693.0441 | 310.8409 | 320.5701 | 314.6732 | 324.5224 | 333.2414 | 333.2414
2020-12-05 11:30 | 418.0383 | 486.6469 | 411.3289 | 514.2852 | 332.4657 | 407.5985 | 550.3719 | 684.4468 | 559.4883 | 695.2867 | 381.6758 | 469.8791 | 578.6386 | 695.6133 | 310.4621 | 321.3372 | 314.1142 | 325.1172 | 331.6674 | 331.6674
2020-12-05 12:00 | 416.9747 | 484.9717 | 410.4211 | 513.1701 | 326.3383 | 399.966 | 568.2697 | 705.3754 | 578.0131 | 717.2049 | 394.2011 | 487.5 | 646.5995 | 695.1251 | 321.4828 | 324.3238 | 325.4544 | 328.2167 | 332.2321 | 332.2321
2020-12-05 12:30 | 410.8625 | 484.0269 | 404.2784 | 505.518 | 323.8035 | 396.2979 | 601.379 | 746.7181 | 611.3176 | 758.7385 | 417.2075 | 521.0338 | 584.0632 | 696.1785 | 330.5687 | 330.5687 | 334.2038 | 334.2038 | 334.0302 | 334.0302
2020-12-05 13:00 | 407.5173 | 483.8845 | 402.4393 | 503.2866 | 321.4324 | 393.6909 | 591.9912 | 736.5153 | 601.5667 | 748.6014 | 426.7512 | 533.9968 | 684.6927 | 696.0757 | 332.7361 | 332.7361 | 336.4382 | 336.4382 | 332.9983 | 332.9983
2020-12-05 13:30 | 408.4291 | 487.1343 | 402.2878 | 502.6472 | 321.9845 | 394.6769 | 565.2791 | 706.2054 | 576.8624 | 721.2845 | 426.6443 | 531.691 | 638.5574 | 696.7694 | 341.8444 | 341.8444 | 345.555 | 345.555 | 335.5901 | 335.5901
2020-12-05 14:00 | 413.8953 | 486.7733 | 409.2754 | 511.5996 | 321.7891 | 394.6849 | 614.3796 | 766.3204 | 627.2783 | 782.6699 | 427.134 | 529.3467 | 513.5827 | 653.326 | 344.7728 | 344.7728 | 348.9821 | 348.9821 | 335.7921 | 335.7921
2020-12-05 14:30 | 419.271 | 484.814 | 414.7304 | 518.9473 | 329.1323 | 404.1053 | 586.8107 | 732.1058 | 598.3676 | 746.6188 | 425.5515 | 527.7661 | 637.6644 | 696.9749 | 345.3221 | 345.3221 | 348.757 | 348.757 | 336.4254 | 336.4254
2020-12-05 15:00 | 423.3848 | 485.1539 | 418.4803 | 523.3834 | 337.6122 | 414.2933 | 622.3289 | 776.6262 | 634.3358 | 791.8807 | 431.5173 | 535.3625 | 682.1187 | 697.0776 | 346.1527 | 346.1527 | 349.8685 | 349.8685 | 351.07 | 351.07
2020-12-05 15:30 | 436.1944 | 485.468 | 431.1446 | 539.5367 | 347.1501 | 426.6883 | 592.2759 | 739.4726 | 603.5964 | 753.7286 | 433.552 | 538.7588 | 696.7437 | 696.7437 | 346.5128 | 346.5128 | 349.9959 | 349.9959 | 354.3055 | 354.3055
2020-12-05 16:00 | 435.3441 | 481.4051 | 429.2412 | 536.7001 | 349.6522 | 428.3151 | 623.7715 | 775.1422 | 632.2896 | 785.357 | 430.6482 | 534.4544 | 692.3503 | 692.3503 | 344.6823 | 344.6823 | 348.0401 | 348.0401 | 353.2931 | 353.2931
2020-12-05 16:30 | 434.7383 | 480.9055 | 426.5674 | 533.1285 | 366.1003 | 438.7153 | 624.4365 | 775.3125 | 632.4971 | 785.3008 | 430.7165 | 535.8264 | 692.5302 | 692.5302 | 343.8093 | 343.8093 | 346.8439 | 346.8439 | 353.1225 | 353.1225
2020-12-05 17:00 | 433.7754 | 482.2495 | 424.8624 | 530.8825 | 373.4926 | 442.2755 | 622.502 | 772.6246 | 630.9564 | 785.724 | 429.3846 | 531.4832 | 692.3503 | 692.3503 | 341.6174 | 341.6174 | 344.6717 | 344.6717 | 351.4359 | 351.4359
2020-12-05 17:30 | 437.8453 | 482.2899 | 429.7395 | 537.003 | 372.3419 | 439.2794 | 618.5073 | 764.6102 | 627.5078 | 777.7035 | 427.6938 | 532.4475 | 693.4551 | 693.4551 | 338.9099 | 338.9099 | 342.1339 | 342.1339 | 350.8025 | 350.8025
2020-12-05 18:00 | 439.4193 | 484.3786 | 430.7174 | 538.2432 | 369.6362 | 434.935 | 626.3046 | 783.2996 | 639.9271 | 801.2039 | 435.3383 | 544.1434 | 698.1824 | 698.1824 | 340.4068 | 340.4068 | 343.4389 | 343.4389 | 352.3264 | 352.3264
2020-12-05 18:30 | 442.5865 | 482.5629 | 433.9236 | 541.8228 | 373.037 | 433.8587 | 627.4141 | 780.7341 | 640.924 | 798.7957 | 436.6359 | 539.7351 | 696.718 | 696.718 | 338.9713 | 338.9713 | 342.9221 | 342.9221 | 350.7668 | 350.7668
2020-12-05 19:00 | 453.978 | 486.1868 | 446.2828 | 558.2482 | 379.985 | 437.7505 | 633.9461 | 792.4514 | 646.6377 | 809.1294 | 439.7763 | 548.6141 | 697.3347 | 697.3347 | 339.5907 | 339.5907 | 343.0388 | 343.0388 | 350.1896 | 350.1896
2020-12-05 19:30 | 460.6518 | 485.2196 | 453.9918 | 568.071 | 387.1741 | 440.0994 | 638.4555 | 797.2338 | 650.4262 | 812.5107 | 442.223 | 549.4249 | 696.8207 | 696.8207 | 339.5079 | 339.5079 | 343.1824 | 343.1824 | 349.4525 | 349.4525
2020-12-05 20:00 | 466.3151 | 482.9993 | 460.4547 | 576.0539 | 398.0921 | 445.1544 | 641.6335 | 795.9759 | 649.9276 | 805.4584 | 442.992 | 552.19 | 693.1469 | 693.1469 | 338.5835 | 338.5835 | 342.1092 | 342.1092 | 349.3879 | 349.3879
2020-12-05 20:30 | 474.9505 | 482.2894 | 468.7939 | 586.5319 | 406.0779 | 448.3457 | 649.1835 | 804.3231 | 657.0203 | 812.8531 | 448.0364 | 559.2836 | 692.7614 | 692.7614 | 340.1338 | 340.1338 | 343.557 | 343.557 | 355.8477 | 355.8477
2020-12-05 21:00 | 477.0867 | 483.7156 | 470.4993 | 588.5273 | 414.4744 | 454.8928 | 611.7474 | 758.1124 | 619.2644 | 766.4431 | 454.583 | 566.8461 | 693.301 | 693.301 | 343.4144 | 343.4144 | 346.833 | 346.833 | 358.0048 | 358.0048
2020-12-05 21:30 | 473.55 | 480.7101 | 466.739 | 583.9911 | 413.2911 | 453.2357 | 666.6565 | 827.4725 | 674.3116 | 835.937 | 459.9002 | 574.1392 | 692.8129 | 692.8129 | 346.6295 | 346.6295 | 350.157 | 350.157 | 357.0009 | 357.0009
2020-12-05 22:00 | 477.4775 | 482.3917 | 470.9508 | 589.0984 | 415.3517 | 455.4954 | 557.1785 | 689.8564 | 563.4172 | 696.4562 | 464.2805 | 579.7429 | 693.2496 | 693.2496 | 349.3123 | 349.3123 | 353.0607 | 353.0607 | 358.5764 | 358.5764
2020-12-05 22:30 | 484.057 | 484.995 | 476.5259 | 596.1011 | 416.2176 | 456.4839 | 586.6543 | 729.1503 | 593.4504 | 736.8878 | 466.0356 | 581.622 | 693.2753 | 693.2753 | 351.0287 | 351.0287 | 354.7524 | 354.7524 | 363.1794 | 363.1794
2020-12-05 23:00 | 487.587 | 487.587 | 480.2243 | 600.2322 | 419.1092 | 459.2268 | 535.1893 | 668.9836 | 543.5612 | 679.4884 | 471.9975 | 588.7027 | 696.4097 | 696.4097 | 353.6852 | 353.6852 | 356.6209 | 356.6209 | 362.9763 | 362.9763
2020-12-05 23:30 | 488.9421 | 488.9421 | 482.782 | 603.4607 | 425.3812 | 464.7502 | 586.2615 | 733.0815 | 595.6218 | 744.8319 | 473.5822 | 590.6997 | 696.4611 | 696.4611 | 354.5357 | 354.5357 | 357.6789 | 357.6789 | 363.681 | 363.681
2020-12-06 | 490.4567 | 490.4567 | 485.1822 | 607.1124 | 430.0798 | 469.1275 | 632.7188 | 791.4404 | 642.6519 | 804.0047 | 476.4861 | 594.4761 | 696.795 | 696.795 | 356.1642 | 356.1642 | 359.2808 | 359.2808 | 365.2827 | 365.2827
2020-12-06 00:30 | 487.1682 | 487.1682 | 482.6845 | 604.1396 | 429.3425 | 467.7679 | 575.2183 | 716.1227 | 580.5078 | 721.9869 | 474.4373 | 594.0892 | 693.6607 | 693.6607 | 356.123 | 356.123 | 359.0511 | 359.0511 | 362.9283 | 362.9283
2020-12-06 01:00 | 488.6388 | 488.6388 | 485.2656 | 607.3174 | 431.072 | 469.4682 | 630.2422 | 784.1619 | 636.3035 | 790.9337 | 475.646 | 594.7535 | 693.9176 | 693.9176 | 356.7812 | 356.7812 | 360.2557 | 360.2557 | 366.6123 | 366.6123
2020-12-06 01:30 | 488.8564 | 488.8564 | 485.5297 | 607.2814 | 431.7927 | 470.2164 | 586.0981 | 728.636 | 591.1638 | 733.9202 | 477.7483 | 596.7829 | 694.1231 | 694.1231 | 358.6019 | 358.6019 | 362.3872 | 362.3872 | 370.0041 | 370.0041
2020-12-06 02:00 | 491.555 | 491.555 | 489.1467 | 611.6521 | 435.353 | 473.7621 | 641.1264 | 802.1783 | 651.547 | 815.4144 | 483.3795 | 603.6013 | 697.4888 | 697.4888 | 360.0051 | 360.0051 | 363.2724 | 363.2724 | 370.3744 | 370.3744
2020-12-06 02:30 | 491.7527 | 491.7527 | 488.5028 | 611.5313 | 435.6465 | 473.9716 | 601.4617 | 752.459 | 610.8878 | 764.3989 | 485.5995 | 606.3942 | 697.3603 | 697.3603 | 361.5988 | 361.5988 | 364.8788 | 364.8788 | 371.095 | 371.095
2020-12-06 03:00 | 491.9527 | 491.9527 | 491.0321 | 614.7485 | 437.552 | 475.7521 | 545.4308 | 682.5878 | 552.9014 | 692.2055 | 488.2142 | 610.3358 | 696.2299 | 696.2299 | 364.1237 | 364.1237 | 367.6382 | 367.6382 | 374.2811 | 374.2811
2020-12-06 03:30 | 491.4428 | 491.4428 | 491.7958 | 615.636 | 436.0841 | 474.4211 | 600.9632 | 752.3269 | 609.4166 | 763.2607 | 489.3824 | 612.1827 | 696.05 | 696.05 | 364.5903 | 364.5903 | 368.0122 | 368.0122 | 374.0628 | 374.0628
2020-12-06 04:00 | 490.5371 | 490.5371 | 490.6754 | 613.9671 | 434.3361 | 472.6554 | 485.3447 | 607.2802 | 492.0869 | 615.9571 | 491.3609 | 614.4841 | 696.2555 | 696.2555 | 365.7171 | 365.7171 | 369.1083 | 369.1083 | 373.6263 | 373.6263
2020-12-06 04:30 | 490.9236 | 490.9236 | 490.7214 | 614.3931 | 435.419 | 473.7972 | 578.5287 | 724.0801 | 586.9384 | 734.9005 | 491.3192 | 614.2901 | 696.7437 | 696.7437 | 365.3804 | 365.3804 | 368.6464 | 368.6464 | 374.5193 | 374.5193
2020-12-06 05:00 | 491.7396 | 491.7396 | 492.2398 | 616.2521 | 436.2687 | 474.4296 | 567.8113 | 710.7195 | 576.3845 | 721.8602 | 489.5113 | 612.3923 | 696.1528 | 696.1528 | 363.7991 | 363.7991 | 367.3422 | 367.3422 | 374.9437 | 374.9437
2020-12-06 05:30 | 490.478 | 490.478 | 490.116 | 613.4919 | 435.2114 | 473.3161 | 507.6104 | 635.0802 | 515.2999 | 645.0942 | 491.9436 | 615.1329 | 696.1014 | 696.1014 | 365.3994 | 365.3994 | 368.7524 | 368.7524 | 374.1772 | 374.1772
2020-12-06 06:00 | 490.2734 | 490.2734 | 489.594 | 612.8919 | 435.3426 | 473.3861 | 536.9693 | 671.7747 | 545.4521 | 682.7161 | 495.419 | 619.3362 | 696.8979 | 696.8979 | 366.9088 | 366.9088 | 370.3171 | 370.3171 | 374.3688 | 374.3688
2020-12-06 06:30 | 489.0997 | 489.0997 | 487.2525 | 609.9341 | 430.3049 | 471.0184 | 531.204 | 664.1224 | 540.0137 | 675.5061 | 491.934 | 614.2809 | 697.3347 | 697.3347 | 365.9715 | 365.9715 | 369.4806 | 369.4806 | 373.5338 | 373.5338
2020-12-06 07:00 | 489.0085 | 489.4714 | 483.5481 | 605.2515 | 426.634 | 470.9155 | 498.2564 | 622.9816 | 506.3435 | 633.6078 | 485.9055 | 607.1874 | 696.8464 | 696.8464 | 364.8736 | 364.8736 | 368.2203 | 368.2203 | 373.2601 | 373.2601
2020-12-06 07:30 | 483.8686 | 488.9793 | 476.8051 | 596.5933 | 421.2761 | 469.3123 | 526.6238 | 659.0428 | 535.2703 | 670.353 | 479.5648 | 600.2446 | 696.6152 | 696.6152 | 362.9326 | 362.9326 | 366.0006 | 366.0006 | 370.7279 | 370.7279
2020-12-06 08:00 | 479.3546 | 489.8221 | 473.3327 | 592.111 | 415.7491 | 468.037 | 538.4086 | 673.5828 | 546.8392 | 684.7144 | 469.1755 | 587.1974 | 695.1508 | 695.1508 | 358.7668 | 358.7668 | 362.0249 | 362.0249 | 368.1986 | 368.1986
2020-12-06 08:30 | 473.8087 | 487.3874 | 468.285 | 584.9682 | 407.9406 | 464.3228 | 619.6807 | 775.4069 | 633.0676 | 792.684 | 468.3503 | 586.3253 | 701.4197 | 701.4197 | 357.5269 | 357.5269 | 360.5354 | 360.5354 | 366.5747 | 366.5747
2020-12-06 09:00 | 468.9523 | 488.9681 | 463.3641 | 579.6624 | 404.6445 | 465.0027 | 667.068 | 834.8675 | 681.1541 | 853.0466 | 463.1584 | 579.7983 | 700.4691 | 700.4691 | 356.8061 | 356.8061 | 359.6878 | 359.6878 | 367.4217 | 367.4217
2020-12-06 09:30 | 464.7544 | 488.696 | 459.2475 | 573.6252 | 398.5843 | 462.7645 | 622.6302 | 779.1937 | 635.4792 | 795.8585 | 458.4518 | 573.9154 | 699.8782 | 699.8782 | 355.2445 | 355.2445 | 358.3993 | 358.3993 | 363.4084 | 363.4084
2020-12-06 10:00 | 459.505 | 487.9842 | 453.823 | 567.4899 | 392.8358 | 460.6993 | 619.1016 | 774.7248 | 631.9423 | 791.3903 | 452.1145 | 565.9503 | 699.9296 | 699.9296 | 353.3745 | 353.3745 | 356.4328 | 356.4328 | 362.0182 | 362.0182
2020-12-06 10:30 | 457.1691 | 488.5425 | 450.8273 | 563.116 | 385.8503 | 457.4576 | 641.3936 | 802.6054 | 655.63 | 821.0728 | 446.2999 | 558.6958 | 700.1864 | 700.1864 | 351.4763 | 351.4763 | 354.9141 | 354.9141 | 363.5135 | 363.5135
2020-12-06 11:00 | 452.9153 | 488.3587 | 447.8144 | 560.0362 | 381.0603 | 456.1413 | 635.7097 | 795.6793 | 648.4219 | 812.0977 | 440.8574 | 551.8352 | 699.2358 | 699.2358 | 350.4719 | 350.4719 | 353.5818 | 353.5818 | 359.7948 | 359.7948
2020-12-06 11:30 | 446.7833 | 487.8953 | 441.4579 | 552.2965 | 374.3898 | 452.8921 | 633.0629 | 792.3201 | 646.0509 | 809.1008 | 439.3875 | 550.0102 | 699.5956 | 699.5956 | 350.3932 | 350.3932 | 353.6212 | 353.6212 | 358.7638 | 358.7638
2020-12-06 12:00 | 452.3773 | 488.9449 | 446.629 | 558.5625 | 376.9666 | 456.1862 | 626.0937 | 783.6196 | 639.0414 | 800.3235 | 434.7225 | 544.1599 | 699.8011 | 699.8011 | 348.5417 | 348.5417 | 352.067 | 352.067 | 361.5627 | 361.5627
2020-12-06 12:30 | 448.7103 | 488.4517 | 443.042 | 554.2788 | 370.1164 | 451.875 | 618.1581 | 773.7061 | 630.573 | 789.7587 | 428.7884 | 536.6593 | 699.4928 | 699.4928 | 346.0269 | 346.0269 | 349.0615 | 349.0615 | 357.9996 | 357.9996
2020-12-06 13:00 | 447.5537 | 488.8234 | 441.8561 | 552.7737 | 368.0008 | 451.0397 | 617.9676 | 773.3459 | 631.0993 | 790.3245 | 429.3462 | 537.4174 | 699.9552 | 699.9552 | 346.1937 | 346.1937 | 349.4117 | 349.4117 | 357.1669 | 357.1669
2020-12-06 13:30 | 446.8918 | 486.991 | 440.9356 | 551.1262 | 369.1962 | 450.6814 | 615.3208 | 770.2248 | 626.9335 | 785.2361 | 426.1757 | 533.3638 | 698.2338 | 698.2338 | 344.993 | 344.993 | 347.9822 | 347.9822 | 351.1267 | 351.1267
2020-12-06 14:00 | 443.73 | 488.0373 | 437.4958 | 546.8423 | 373.1773 | 453.5911 | 601.7014 | 753.1068 | 614.1035 | 769.1248 | 423.043 | 529.4933 | 699.6212 | 699.6212 | 342.9029 | 342.9029 | 345.9508 | 345.9508 | 359.3496 | 359.3496
2020-12-06 14:30 | 454.0974 | 487.105 | 448.1863 | 560.1505 | 388.8949 | 463.9581 | 612.241 | 766.325 | 624.8643 | 782.6117 | 425.146 | 532.0902 | 699.7239 | 699.7239 | 343.4857 | 343.4857 | 346.3072 | 346.3072 | 352.3413 | 352.3413
2020-12-06 15:00 | 451.2172 | 487.7791 | 445.2598 | 556.6107 | 380.3841 | 457.1497 | 614.1389 | 768.6857 | 626.3173 | 784.4092 | 425.8996 | 533.0573 | 698.722 | 698.722 | 343.4471 | 343.4471 | 346.5391 | 346.5391 | 354.0458 | 354.0458
2020-12-06 15:30 | 448.041 | 486.1682 | 441.1394 | 551.5283 | 391.4299 | 462.8745 | 590.8873 | 739.5054 | 601.9871 | 753.9403 | 425.2448 | 532.2384 | 696.5639 | 696.5639 | 342.645 | 342.645 | 345.5762 | 345.5762 | 350.9731 | 350.9731
2020-12-06 16:00 | 448.4829 | 489.0928 | 441.2308 | 551.2399 | 384.5163 | 457.0335 | 613.7935 | 767.6104 | 625.9879 | 783.4759 | 425.6821 | 532.54 | 698.2852 | 698.2852 | 341.6678 | 341.6678 | 344.7037 | 344.7037 | 351.9937 | 351.9937
2020-12-06 16:30 | 457.3671 | 486.324 | 450.1707 | 562.9375 | 381.9626 | 452.2356 | 615.9296 | 770.9174 | 628.22 | 786.8118 | 427.4435 | 534.9764 | 696.5381 | 696.5381 | 340.7993 | 340.7993 | 344.26 | 344.26 | 349.8044 | 349.8044
2020-12-06 17:00 | 453.2856 | 484.5721 | 445.6589 | 557.371 | 377.2653 | 445.9348 | 615.8596 | 770.7494 | 628.5714 | 787.1589 | 427.6793 | 535.2713 | 697.1292 | 697.1292 | 339.2293 | 339.2293 | 342.0626 | 342.0626 | 347.6906 | 347.6906
2020-12-06 17:30 | 458.7368 | 484.4446 | 451.4276 | 564.5449 | 379.528 | 444.9471 | 623.0245 | 779.1834 | 636.4165 | 795.8511 | 432.8289 | 540.7695 | 696.3583 | 696.3583 | 339.8115 | 339.8115 | 342.5023 | 342.5023 | 344.8929 | 344.8929
2020-12-06 18:00 | 457.7336 | 483.8199 | 449.9886 | 562.3834 | 388.9226 | 448.8883 | 626.8438 | 784.5278 | 640.2844 | 801.8921 | 435.4632 | 544.816 | 696.8207 | 696.8207 | 340.4339 | 340.4339 | 343.1599 | 343.1599 | 345.2652 | 345.2652
2020-12-06 18:30 | 457.3198 | 483.6272 | 450.4726 | 563.3618 | 398.6767 | 453.5601 | 634.1178 | 791.966 | 647.6215 | 809.4799 | 440.9237 | 548.6465 | 697.6173 | 697.6173 | 341.1656 | 341.1656 | 344.4532 | 344.4532 | 347.2506 | 347.2506
2020-12-06 19:00 | 466.2551 | 484.5237 | 459.2556 | 574.4158 | 406.5181 | 457.4852 | 639.9212 | 800.7631 | 653.7733 | 818.5836 | 444.8724 | 556.2016 | 698.4651 | 698.4651 | 341.8834 | 341.8834 | 344.811 | 344.811 | 349.0067 | 349.0067
2020-12-06 19:30 | 474.4509 | 486.3611 | 470.0316 | 588.3437 | 412.8013 | 460.3231 | 646.645 | 809.084 | 659.5441 | 825.5363 | 448.563 | 560.1918 | 698.3366 | 698.3366 | 342.7341 | 342.7341 | 345.5487 | 345.5487 | 349.5241 | 349.5241
2020-12-06 20:00 | 476.9364 | 485.0293 | 471.6892 | 590.5419 | 411.9946 | 456.5 | 650.1516 | 807.8054 | 660.3916 | 819.9244 | 450.694 | 561.9814 | 696.5381 | 696.5381 | 342.3649 | 342.3649 | 345.6501 | 345.6501 | 351.7313 | 351.7313
2020-12-06 20:30 | 476.4803 | 481.5646 | 470.3519 | 588.5475 | 418.1325 | 457.5391 | 657.8953 | 817.8033 | 669.0716 | 831.0391 | 457.3303 | 569.4099 | 697.6173 | 697.6173 | 342.902 | 342.902 | 346.0828 | 346.0828 | 351.5162 | 351.5162
2020-12-06 21:00 | 475.8202 | 479.9811 | 470.3363 | 588.5593 | 419.0582 | 457.7676 | 656.7563 | 815.6333 | 667.2834 | 827.735 | 459.031 | 572.1427 | 697.386 | 697.386 | 344.2905 | 344.2905 | 347.5187 | 347.5187 | 353.4293 | 353.4293
2020-12-06 21:30 | 476.7086 | 480.143 | 470.523 | 588.7809 | 419.8837 | 458.4467 | 629.3937 | 781.3333 | 639.9865 | 793.679 | 461.6566 | 575.3909 | 698.0283 | 698.0283 | 345.7515 | 345.7515 | 348.718 | 348.718 | 354.7455 | 354.7455
2020-12-06 22:00 | 480.4197 | 483.8361 | 473.2954 | 592.0533 | 418.9276 | 458.4142 | 599.8859 | 749.1939 | 613.1419 | 765.8321 | 466.1999 | 580.1158 | 701.1113 | 701.1113 | 348.2162 | 348.2162 | 351.148 | 351.148 | 356.5504 | 356.5504
2020-12-06 22:30 | 482.1708 | 486.3421 | 474.6575 | 593.7863 | 419.8491 | 459.767 | 606.6934 | 757.816 | 619.5692 | 773.9336 | 468.4216 | 582.9188 | 701.2398 | 701.2398 | 349.6016 | 349.6016 | 352.7006 | 352.7006 | 359.3673 | 359.3673
2020-12-06 23:00 | 482.1481 | 485.5095 | 474.9756 | 594.2341 | 418.4222 | 458.3968 | 649.7555 | 811.693 | 663.6364 | 829.0335 | 469.6295 | 584.071 | 701.0599 | 701.0599 | 350.3951 | 350.3951 | 353.564 | 353.564 | 360.2939 | 360.2939
2020-12-06 23:30 | 482.7514 | 486.2519 | 475.679 | 595.0185 | 419.8569 | 459.8912 | 632.319 | 789.8831 | 645.979 | 806.9584 | 471.6502 | 586.876 | 701.394 | 701.394 | 351.2564 | 351.2564 | 354.3313 | 354.3313 | 359.8694 | 359.8694
2020-12-07 | 482.9084 | 485.6247 | 477.2244 | 597.0652 | 420.7512 | 460.601 | 590.2325 | 737.0939 | 602.854 | 753.0213 | 474.0606 | 590.2872 | 700.9572 | 700.9572 | 352.6378 | 352.6378 | 355.6064 | 355.6064 | 361.8532 | 361.8532
2020-12-07 00:30 | 477.8062 | 478.1418 | 471.554 | 590.0172 | 413.6308 | 452.9197 | 549.4069 | 678.9537 | 558.089 | 688.4424 | 473.0671 | 590.6387 | 696.7951 | 696.7951 | 352.0497 | 352.0497 | 354.8753 | 354.8753 | 358.3184 | 358.3184
2020-12-07 01:00 | 480.8268 | 480.8268 | 475.7943 | 595.4353 | 419.5729 | 458.2927 | 538.7775 | 668.3277 | 547.3233 | 678.1102 | 475.3016 | 591.5201 | 697.8999 | 697.8999 | 353.3473 | 353.3473 | 356.3381 | 356.3381 | 361.2438 | 361.2438
2020-12-07 01:30 | 486.623 | 486.623 | 483.001 | 604.2842 | 424.2846 | 463.3159 | 528.1849 | 660.2763 | 540.4141 | 675.8931 | 481.3501 | 601.2686 | 701.9335 | 701.9335 | 356.2646 | 356.2646 | 359.1822 | 359.1822 | 364.1128 | 364.1128
2020-12-07 02:00 | 488.1828 | 488.1828 | 487.8002 | 610.4825 | 429.9556 | 468.5833 | 557.7087 | 697.6334 | 570.9281 | 714.5652 | 481.1064 | 601.4021 | 702.3704 | 702.3704 | 355.7443 | 355.7443 | 358.82 | 358.82 | 365.0539 | 365.0539
2020-12-07 02:30 | 489.3188 | 489.3188 | 489.4076 | 612.6746 | 435.4092 | 473.2416 | 565.8361 | 707.9717 | 579.0062 | 724.8834 | 483.4776 | 604.8047 | 702.062 | 702.062 | 357.4672 | 357.4672 | 360.5133 | 360.5133 | 366.0965 | 366.0965
2020-12-07 03:00 | 491.3353 | 491.3353 | 494.5709 | 619.2083 | 436.5596 | 474.7458 | 487.8781 | 610.2212 | 498.6851 | 624.2774 | 484.466 | 606.2341 | 701.8564 | 701.8564 | 358.4289 | 358.4289 | 361.5603 | 361.5603 | 366.5942 | 366.5942
2020-12-07 03:30 | 492.7313 | 492.7313 | 499.7102 | 625.8366 | 440.3512 | 478.5504 | 694.6984 | 869.7654 | 710.2393 | 889.4999 | 483.3586 | 604.7984 | 702.0106 | 702.0106 | 358.028 | 358.028 | 361.1525 | 361.1525 | 367.6703 | 367.6703
2020-12-07 04:00 | 493.1249 | 493.1249 | 500.2252 | 626.4953 | 442.6917 | 480.4316 | 616.5237 | 771.673 | 629.9465 | 788.8775 | 485.2241 | 607.2281 | 701.728 | 701.728 | 359.171 | 359.171 | 362.3855 | 362.3855 | 368.9415 | 368.9415
2020-12-07 04:30 | 493.2324 | 493.2324 | 500.0891 | 626.1735 | 444.1241 | 481.6281 | 691.7282 | 865.9775 | 706.6022 | 884.9583 | 484.3132 | 606.0416 | 702.0876 | 702.0876 | 358.7503 | 358.7503 | 362.1016 | 362.1016 | 369.1844 | 369.1844
2020-12-07 05:00 | 492.0811 | 492.0811 | 499.1812 | 624.9836 | 443.8179 | 480.8715 | 663.1701 | 830.1333 | 677.8695 | 849.0107 | 485.0121 | 607.1618 | 701.3426 | 701.3426 | 358.629 | 358.629 | 361.9836 | 361.9836 | 368.2667 | 368.2667
2020-12-07 05:30 | 490.5292 | 490.5292 | 496.8374 | 621.9886 | 442.379 | 479.0972 | 599.1753 | 749.9125 | 612.3581 | 766.9113 | 485.2792 | 607.5679 | 700.4947 | 700.4947 | 359.1093 | 359.1093 | 362.1054 | 362.1054 | 368.9226 | 368.9226
2020-12-07 06:00 | 492.3778 | 492.3778 | 499.3755 | 625.1949 | 446.0049 | 482.6804 | 617.9758 | 773.4753 | 631.4011 | 790.7708 | 487.1016 | 609.7261 | 701.1114 | 701.1114 | 359.9672 | 359.9672 | 363.0311 | 363.0311 | 370.3648 | 370.3648
2020-12-07 06:30 | 492.6011 | 492.6011 | 498.8913 | 624.886 | 444.1037 | 483.469 | 561.1277 | 700.3374 | 568.332 | 709.342 | 480.6549 | 601.7397 | 572.8197 | 698.131 | 359.3495 | 359.3495 | 363.3899 | 363.3899 | 370.5414 | 370.5414
2020-12-07 07:00 | 491.1748 | 491.1748 | 492.2069 | 616.4007 | 435.8983 | 479.2451 | 616.7288 | 772.1816 | 622.9623 | 780.3652 | 476.5804 | 594.8304 | 632.075 | 697.309 | 360.0644 | 360.0644 | 363.1711 | 363.1711 | 369.5631 | 369.5631
2020-12-07 07:30 | 490.2007 | 490.2007 | 487.8187 | 610.8558 | 428.916 | 476.21 | 576.6247 | 721.8137 | 582.7499 | 729.9506 | 471.6222 | 589.3328 | 697.2833 | 697.2833 | 358.4028 | 358.4028 | 361.1798 | 361.1798 | 366.9399 | 366.9399
2020-12-07 08:00 | 486.8964 | 490.718 | 483.9788 | 606.0414 | 422.1815 | 474.084 | 635.7106 | 795.2528 | 643.6176 | 805.7852 | 469.2332 | 587.3827 | 697.8228 | 697.8228 | 358.4785 | 358.4785 | 361.6616 | 361.6616 | 365.7907 | 365.7907
2020-12-07 08:30 | 481.103 | 490.2784 | 478.4567 | 599.0392 | 417.0219 | 472.6144 | 659.0739 | 824.1112 | 668.8972 | 836.7366 | 467.4504 | 583.1479 | 699.4928 | 699.4928 | 358.0756 | 358.0756 | 361.581 | 361.581 | 364.4891 | 364.4891
2020-12-07 09:00 | 474.645 | 488.199 | 472.2727 | 591.319 | 408.6471 | 468.4801 | 631.402 | 788.95 | 641.5091 | 802.9689 | 461.4431 | 574.2853 | 699.056 | 699.056 | 356.0411 | 356.0411 | 359.2918 | 359.2918 | 362.3934 | 362.3934
2020-12-07 09:30 | 470.1333 | 488.8336 | 466.3526 | 583.8204 | 403.0787 | 466.8196 | 582.1828 | 727.7411 | 591.291 | 740.1191 | 455.2927 | 561.9919 | 698.2853 | 698.2853 | 354.2063 | 354.2063 | 356.9008 | 356.9008 | 362.0315 | 362.0315
2020-12-07 10:00 | 467.6402 | 488.4205 | 463.8933 | 580.6267 | 399.8172 | 466.4418 | 575.0121 | 717.08 | 583.9797 | 729.9755 | 449.3199 | 558.0703 | 698.8504 | 698.8504 | 352.5801 | 352.5801 | 355.9561 | 355.9561 | 363.965 | 363.965
2020-12-07 10:30 | 466.5024 | 486.0941 | 462.1697 | 578.433 | 391.604 | 461.5287 | 587.3103 | 734.4608 | 596.7596 | 747.3676 | 450.1207 | 543.9583 | 696.1785 | 696.1785 | 353.6872 | 353.6872 | 356.0239 | 356.0239 | 357.4752 | 357.4752
2020-12-07 11:00 | 462.8927 | 487.444 | 457.7403 | 572.7344 | 387.0623 | 460.3276 | 561.4498 | 702.3857 | 569.5449 | 712.915 | 446.4561 | 550.7938 | 697.052 | 697.052 | 352.3285 | 352.3285 | 355.3535 | 355.3535 | 357.7151 | 357.7151
2020-12-07 11:30 | 455.8125 | 487.8828 | 449.9933 | 562.8719 | 394.9958 | 467.8423 | 619.9933 | 775.8165 | 630.6564 | 789.1815 | 442.5236 | 541.9882 | 697.1805 | 697.1805 | 350.3967 | 350.3967 | 352.9799 | 352.9799 | 356.7067 | 356.7067
2020-12-07 12:00 | 461.2063 | 490.625 | 457.3843 | 571.884 | 394.411 | 469.8329 | 608.2983 | 760.4127 | 622.3724 | 778.1144 | 438.3203 | 547.6879 | 699.5184 | 699.5184 | 349.7861 | 349.7861 | 353.1725 | 353.1725 | 359.8727 | 359.8727
2020-12-07 12:30 | 466.6617 | 492.1787 | 463.5193 | 580.1605 | 397.0296 | 473.3317 | 626.3273 | 783.3817 | 642.0192 | 803.0343 | 437.3952 | 546.8362 | 700.726 | 700.726 | 348.4866 | 348.4866 | 352.3063 | 352.3063 | 360.6024 | 360.6024
2020-12-07 13:00 | 462.3281 | 491.5288 | 458.9417 | 574.1125 | 398.0663 | 474.2637 | 619.5961 | 775.5242 | 629.5091 | 788.5293 | 429.4087 | 530.8287 | 695.6646 | 695.6646 | 346.5025 | 346.5025 | 351.1707 | 351.1707 | 361.4564 | 361.4564
2020-12-07 13:30 | 451.9473 | 486.983 | 450.1841 | 563.5931 | 386.3348 | 464.3825 | 621.4164 | 776.0025 | 632.114 | 791.0497 | 431.0551 | 527.4995 | 696.5639 | 696.5639 | 347.114 | 347.114 | 351.2341 | 351.2341 | 359.5954 | 359.5954
2020-12-07 14:00 | 459.058 | 487.565 | 456.002 | 570.3542 | 381.0229 | 460.1828 | 618.144 | 773.558 | 628.085 | 786.6013 | 428.1415 | 522.8718 | 695.8445 | 695.8445 | 345.7145 | 345.7145 | 349.4671 | 349.4671 | 356.454 | 356.454
2020-12-07 14:30 | 459.1128 | 488.5494 | 453.5357 | 567.1439 | 395.5649 | 469.8475 | 623.6378 | 780.4298 | 634.3152 | 794.4392 | 432.3981 | 521.5613 | 577.688 | 695.6133 | 346.9773 | 346.9773 | 350.3521 | 350.3521 | 353.74 | 353.74
2020-12-07 15:00 | 452.7211 | 489.7598 | 446.2905 | 558.2558 | 387.9097 | 463.7339 | 622.8759 | 778.8495 | 632.9147 | 791.2944 | 432.3739 | 535.2315 | 697.4117 | 697.4117 | 346.1103 | 346.1103 | 349.8762 | 349.8762 | 357.866 | 357.866
2020-12-07 15:30 | 455.9792 | 488.8275 | 451.8718 | 564.085 | 387.5352 | 461.6446 | 636.7928 | 795.7679 | 647.7482 | 811.1006 | 442.2578 | 551.6523 | 697.3347 | 697.3347 | 351.2465 | 351.2465 | 355.4927 | 355.4927 | 361.0057 | 361.0057
2020-12-07 16:00 | 452.511 | 488.0061 | 446.202 | 557.9623 | 389.6229 | 460.9251 | 629.7336 | 785.8207 | 641.9666 | 803.4677 | 438.5445 | 547.9946 | 698.9018 | 698.9018 | 347.0029 | 347.0029 | 351.9994 | 351.9994 | 359.1051 | 359.1051
2020-12-07 16:30 | 457.2249 | 490.4301 | 450.8501 | 563.0891 | 390.8623 | 460.6312 | 633.8518 | 791.5846 | 646.2346 | 808.1616 | 440.6662 | 539.4544 | 695.5619 | 695.5619 | 347.3005 | 347.3005 | 352.5346 | 352.5346 | 360.6945 | 360.6945
2020-12-07 17:00 | 459.5934 | 488.1177 | 453.5137 | 567.1707 | 395.2806 | 460.8091 | 644.0403 | 805.1636 | 654.9781 | 819.9937 | 446.3394 | 545.7921 | 568.9258 | 694.9966 | 349.0695 | 349.0695 | 353.1418 | 353.1418 | 356.6991 | 356.6991
2020-12-07 17:30 | 464.3572 | 488.4364 | 458.3064 | 572.6976 | 399.961 | 461.8898 | 636.3605 | 793.6065 | 650.179 | 812.0659 | 443.753 | 545.8758 | 679.2007 | 695.973 | 345.1402 | 345.1402 | 350.3529 | 350.3529 | 358.6489 | 358.6489
2020-12-07 18:00 | 465.6841 | 490.7683 | 459.9215 | 575.1857 | 400.0604 | 460.1929 | 644.8522 | 804.995 | 659.3732 | 824.734 | 449.9227 | 551.798 | 539.8627 | 685.8962 | 346.9242 | 346.9242 | 352.4321 | 352.4321 | 365.6716 | 365.6716
2020-12-07 18:30 | 470.788 | 486.7063 | 465.5572 | 582.3596 | 416.2401 | 468.3638 | 649.4012 | 806.6367 | 663.3433 | 824.856 | 453.3175 | 563.4571 | 643.1445 | 698.4908 | 347.2389 | 347.2389 | 352.1174 | 352.1174 | 358.1332 | 358.1332
2020-12-07 19:00 | 468.8402 | 483.0648 | 465.0304 | 582.1735 | 416.3416 | 465.1642 | 659.0849 | 821.5838 | 671.8495 | 838.4603 | 458.5619 | 568.1354 | 698.054 | 698.054 | 348.7993 | 348.7993 | 352.2091 | 352.2091 | 356.9854 | 356.9854
2020-12-07 19:30 | 473.998 | 483.8217 | 470.2085 | 588.7752 | 417.3177 | 463.2812 | 665.0663 | 827.5073 | 677.9775 | 843.8411 | 462.9431 | 574.7626 | 698.3881 | 698.3881 | 349.5402 | 349.5402 | 352.9383 | 352.9383 | 359.1054 | 359.1054
2020-12-07 20:00 | 484.4355 | 488.0101 | 482.7222 | 604.5571 | 429.76 | 471.8051 | 673.5978 | 841.4168 | 685.6719 | 856.6729 | 467.9633 | 579.4537 | 640.3151 | 698.7477 | 350.7016 | 350.7016 | 354.1472 | 354.1472 | 362.5477 | 362.5477
2020-12-07 20:30 | 488.1868 | 488.1868 | 488.2119 | 611.517 | 433.1127 | 471.8782 | 660.9825 | 825.6602 | 671.5762 | 838.6956 | 473.4574 | 589.5982 | 698.8505 | 698.8505 | 352.3667 | 352.3667 | 355.7078 | 355.7078 | 365.3516 | 365.3516
2020-12-07 21:00 | 485.2794 | 485.2794 | 487.2212 | 610.1754 | 429.9676 | 468.3139 | 614.7198 | 766.8252 | 625.0464 | 779.4116 | 474.7104 | 591.8025 | 698.7477 | 698.7477 | 352.5893 | 352.5893 | 356.0567 | 356.0567 | 366.756 | 366.756
2020-12-07 21:30 | 487.9663 | 487.9663 | 491.0883 | 614.9059 | 434.0051 | 472.5665 | 674.6357 | 843.1653 | 685.4692 | 856.7051 | 476.7787 | 594.5225 | 699.1588 | 699.1588 | 354.3661 | 354.3661 | 357.7642 | 357.7642 | 369.0692 | 369.0692
2020-12-07 22:00 | 489.421 | 489.421 | 493.5875 | 617.9768 | 438.5168 | 476.5106 | 650.6962 | 813.0927 | 660.7382 | 825.5759 | 478.5259 | 595.5746 | 699.1844 | 699.1844 | 355.2034 | 355.2034 | 358.7695 | 358.7695 | 369.9521 | 369.9521
2020-12-07 22:30 | 491.1818 | 491.1818 | 495.588 | 620.3846 | 440.9041 | 478.8148 | 657.0082 | 820.8303 | 667.5803 | 833.8575 | 480.5705 | 596.7289 | 698.8248 | 698.8248 | 356.4551 | 356.4551 | 360.2755 | 360.2755 | 371.5352 | 371.5352
2020-12-07 23:00 | 491.0887 | 491.0887 | 496.2879 | 621.4493 | 441.1337 | 478.992 | 643.3358 | 803.9066 | 653.5347 | 816.4979 | 482.8468 | 599.6391 | 699.056 | 699.056 | 357.9699 | 357.9699 | 361.9009 | 361.9009 | 372.5535 | 372.5535
2020-12-07 23:30 | 491.4585 | 491.4585 | 497.2547 | 622.6609 | 442.5876 | 480.247 | 579.8025 | 721.3434 | 588.5624 | 731.7945 | 485.4563 | 606.2291 | 699.8011 | 699.8011 | 359.8931 | 359.8931 | 363.8231 | 363.8231 | 374.3253 | 374.3253
2020-12-08 | 491.6637 | 491.6637 | 498.3839 | 623.9127 | 445.14 | 482.4453 | 536.8113 | 667.128 | 545.4074 | 677.3096 | 487.5902 | 606.109 | 699.2872 | 699.2872 | 360.8549 | 360.8549 | 364.7966 | 364.7966 | 374.0284 | 374.0284
2020-12-08 00:30 | 491.8503 | 491.8503 | 498.9692 | 624.5621 | 446.0607 | 483.2662 | 532.4096 | 654.5511 | 541.6511 | 665.0633 | 487.4579 | 610.025 | 699.9038 | 699.9038 | 359.8889 | 359.8889 | 364.3804 | 364.3804 | 372.992 | 372.992
2020-12-08 01:00 | 493.7254 | 493.7254 | 502.5279 | 629.2359 | 448.9614 | 486.0905 | 511.0956 | 630.1086 | 519.496 | 639.7349 | 489.8298 | 613.0548 | 700.4177 | 700.4177 | 361.7556 | 361.7556 | 366.448 | 366.448 | 375.4279 | 375.4279
2020-12-08 01:30 | 493.5063 | 493.5063 | 502.0566 | 628.7448 | 447.5501 | 484.795 | 543.739 | 675.0471 | 552.8587 | 685.8592 | 490.5974 | 613.961 | 700.1351 | 700.1351 | 362.196 | 362.196 | 366.9725 | 366.9725 | 375.7527 | 375.7527
2020-12-08 02:00 | 493.904 | 493.904 | 502.294 | 629.2267 | 447.6255 | 484.9969 | 568.3159 | 705.3901 | 576.621 | 714.9933 | 491.179 | 614.8262 | 700.1094 | 700.1094 | 363.5345 | 363.5345 | 367.8701 | 367.8701 | 376.0639 | 376.0639
2020-12-08 02:30 | 492.9174 | 492.9174 | 501.6429 | 628.2484 | 448.1148 | 485.1739 | 592.2769 | 739.3917 | 600.3167 | 749.3273 | 492.4428 | 616.1889 | 699.9039 | 699.9039 | 364.6624 | 364.6624 | 368.5931 | 368.5931 | 377.5459 | 377.5459
2020-12-08 03:00 | 493.3588 | 493.3588 | 502.6026 | 629.5609 | 449.5371 | 486.3283 | 554.5274 | 693.1234 | 561.2372 | 701.4797 | 493.2657 | 616.9472 | 669.3008 | 699.8525 | 365.5204 | 365.5204 | 369.2515 | 369.2515 | 378.0089 | 378.0089
2020-12-08 03:30 | 493.6523 | 493.6523 | 504.9851 | 632.5462 | 448.7672 | 485.8451 | 532.2668 | 665.3488 | 539.1094 | 673.9711 | 494.7822 | 617.8543 | 653.0764 | 699.7239 | 366.0815 | 366.0815 | 369.9839 | 369.9839 | 378.3004 | 378.3004
2020-12-08 04:00 | 493.015 | 493.015 | 505.5166 | 632.883 | 452.7758 | 488.9807 | 616.8359 | 771.2183 | 625.2229 | 781.7045 | 495.1866 | 616.5778 | 679.5154 | 699.5956 | 366.2767 | 366.2767 | 370.0167 | 370.0167 | 377.6093 | 377.6093
2020-12-08 04:30 | 492.6326 | 492.6326 | 506.8276 | 634.8011 | 452.4154 | 488.5079 | 566.9394 | 708.406 | 574.6646 | 717.9601 | 497.8941 | 622.1954 | 700.4434 | 700.4434 | 367.4899 | 367.4899 | 371.3274 | 371.3274 | 377.9449 | 377.9449
2020-12-08 05:00 | 494.5269 | 494.5269 | 508.7456 | 637.242 | 455.8345 | 491.7896 | 577.2228 | 718.4025 | 585.1321 | 727.7405 | 497.0244 | 622.0383 | 699.8781 | 699.8781 | 367.036 | 367.036 | 371.5337 | 371.5337 | 378.3243 | 378.3243
2020-12-08 05:30 | 493.576 | 493.576 | 507.0327 | 635.1365 | 451.4799 | 487.9435 | 580.3274 | 722.4689 | 587.9755 | 731.3368 | 497.4878 | 622.3987 | 677.6734 | 699.1588 | 367.3968 | 367.3968 | 371.9984 | 371.9984 | 378.6375 | 378.6375
2020-12-08 06:00 | 493.404 | 493.404 | 506.8093 | 634.891 | 449.8962 | 486.6123 | 577.4119 | 717.9667 | 585.573 | 727.5936 | 500.0212 | 625.9391 | 667.6044 | 699.3901 | 368.5707 | 368.5707 | 373.2556 | 373.2556 | 378.9698 | 378.9698
2020-12-08 06:30 | 492.7327 | 492.7327 | 502.5288 | 629.1962 | 445.7785 | 485.0789 | 593.4171 | 739.2627 | 602.8224 | 750.8527 | 498.138 | 623.565 | 631.9062 | 699.6984 | 367.783 | 367.783 | 372.4678 | 372.4678 | 377.8342 | 377.8342
2020-12-08 07:00 | 494.4395 | 494.4395 | 497.7411 | 622.5846 | 443.2632 | 486.4544 | 547.082 | 683.7537 | 555.9304 | 695.475 | 494.5359 | 616.7841 | 567.9988 | 700.392 | 367.6324 | 367.6324 | 372.3902 | 372.3902 | 377.9334 | 377.9334
2020-12-08 07:30 | 490.8361 | 490.8361 | 490.8148 | 612.8472 | 435.2292 | 481.6903 | 495.5597 | 619.8633 | 503.0821 | 629.8812 | 486.3829 | 603.532 | 577.6847 | 698.4394 | 365.077 | 365.077 | 369.0689 | 369.0689 | 375.0948 | 375.0948
2020-12-08 08:00 | 484.4825 | 488.8689 | 482.8579 | 602.6069 | 427.7946 | 478.2239 | 516.7732 | 646.0869 | 525.653 | 657.4527 | 478.2511 | 589.9926 | 698.2596 | 698.2596 | 360.2365 | 360.2365 | 364.0906 | 364.0906 | 370.1255 | 370.1255
2020-12-08 08:30 | 481.4749 | 490.6115 | 480.8723 | 601.6541 | 425.144 | 479.5995 | 531.0648 | 664.0363 | 541.3768 | 677.4377 | 471.2485 | 585.8495 | 695.2927 | 699.7239 | 356.6699 | 356.6699 | 361.0122 | 361.0122 | 368.0387 | 368.0387
2020-12-08 09:00 | 482.7987 | 490.4719 | 482.1116 | 602.7944 | 416.0345 | 475.7309 | 544.4617 | 680.5452 | 555.4451 | 694.3536 | 465.5818 | 573.9061 | 699.2872 | 699.2872 | 354.2323 | 354.2323 | 358.5906 | 358.5906 | 364.1461 | 364.1461
2020-12-08 09:30 | 473.4583 | 488.5948 | 472.9406 | 590.7275 | 412.8071 | 474.9755 | 566.6531 | 708.659 | 579.2901 | 725.005 | 460.4125 | 563.98 | 698.7991 | 698.7991 | 352.7957 | 352.7957 | 357.4203 | 357.4203 | 362.1923 | 362.1923
2020-12-08 10:00 | 470.62 | 489.9448 | 470.6646 | 588.7931 | 405.5447 | 472.2945 | 530.3916 | 663.27 | 540.9971 | 677.2641 | 455.2196 | 562.1197 | 630.1533 | 699.313 | 353.02 | 353.02 | 357.7878 | 357.7878 | 362.2217 | 362.2217
2020-12-08 10:30 | 468.7893 | 489.9978 | 468.7478 | 586.3773 | 409.2656 | 477.1494 | 622.7702 | 779.3792 | 633.9288 | 793.2447 | 451.0087 | 556.7912 | 698.1568 | 698.1568 | 352.4096 | 352.4096 | 357.1606 | 357.1606 | 361.2861 | 361.2861
2020-12-08 11:00 | 465.8156 | 491.4706 | 466.1781 | 583.4878 | 403.9713 | 475.6925 | 575.8754 | 720.4228 | 585.5219 | 732.7547 | 446.585 | 553.8036 | 698.3623 | 698.3623 | 352.5099 | 352.5099 | 357.4973 | 357.4973 | 361.6188 | 361.6188
2020-12-08 11:30 | 460.5896 | 491.5045 | 461.4696 | 577.5543 | 401.2694 | 475.5929 | 555.1884 | 694.4656 | 564.8568 | 706.1909 | 439.7117 | 540.7392 | 697.463 | 697.463 | 349.3947 | 349.3947 | 354.006 | 354.006 | 359.9274 | 359.9274
2020-12-08 12:00 | 458.6315 | 491.2217 | 459.4758 | 575.6623 | 391.3662 | 469.2539 | 545.2032 | 681.9619 | 555.8113 | 695.6533 | 437.6136 | 539.3517 | 672.0164 | 698.1824 | 348.3578 | 348.3578 | 353.0627 | 353.0627 | 358.5654 | 358.5654
2020-12-08 12:30 | 457.7623 | 491.9832 | 458.4513 | 574.3027 | 394.0471 | 472.2756 | 564.5073 | 706.1616 | 574.93 | 719.1582 | 432.5285 | 535.1794 | 681.9173 | 698.4651 | 346.1498 | 346.1498 | 350.906 | 350.906 | 357.5638 | 357.5638
2020-12-08 13:00 | 456.6896 | 492.2316 | 457.7746 | 573.5665 | 388.4273 | 468.7952 | 541.6716 | 677.5042 | 551.3703 | 689.485 | 431.2275 | 534.703 | 698.4908 | 698.4908 | 345.8472 | 345.8472 | 350.5601 | 350.5601 | 357.4716 | 357.4716
2020-12-08 13:30 | 458.1625 | 493.7486 | 458.8277 | 574.7686 | 392.0204 | 471.7805 | 494.0101 | 617.6788 | 502.7194 | 628.3228 | 430.7759 | 534.9187 | 698.7734 | 698.7734 | 345.479 | 345.479 | 350.1962 | 350.1962 | 355.7401 | 355.7401
2020-12-08 14:00 | 459.9395 | 493.3788 | 460.5763 | 576.9699 | 388.1651 | 468.5538 | 490.365 | 613.1017 | 499.3393 | 624.4959 | 427.2563 | 528.6329 | 698.645 | 698.645 | 343.8154 | 343.8154 | 348.615 | 348.615 | 354.2307 | 354.2307
2020-12-08 14:30 | 456.8911 | 492.9467 | 457.6781 | 573.1799 | 389.3886 | 468.5615 | 528.0045 | 660.3759 | 537.5792 | 672.114 | 424.4627 | 524.1129 | 621.9858 | 698.054 | 342.0836 | 342.0836 | 346.859 | 346.859 | 352.8585 | 352.8585
2020-12-08 15:00 | 457.4299 | 492.8238 | 457.7853 | 573.4409 | 390.5664 | 468.2645 | 478.8482 | 598.6716 | 487.6901 | 609.726 | 423.8013 | 523.9158 | 687.2404 | 698.2338 | 340.9834 | 340.9834 | 345.7059 | 345.7059 | 351.4355 | 351.4355
2020-12-08 15:30 | 457.6222 | 493.6119 | 457.5663 | 573.148 | 391.9256 | 467.9729 | 515.8555 | 645.1279 | 525.1725 | 656.9011 | 422.4346 | 524.2043 | 697.6165 | 698.3366 | 339.5594 | 339.5594 | 344.4147 | 344.4147 | 351.4211 | 351.4211
2020-12-08 16:00 | 457.7633 | 491.9944 | 457.1427 | 572.5637 | 390.2447 | 464.1955 | 544.6051 | 681.0562 | 554.8721 | 694.6731 | 424.8295 | 526.7382 | 697.9449 | 698.6706 | 339.5594 | 339.5594 | 344.145 | 344.145 | 349.6697 | 349.6697
2020-12-08 16:30 | 459.8459 | 494.1403 | 459.5347 | 575.5364 | 398.8982 | 469.3212 | 545.6678 | 682.4128 | 555.6191 | 695.5017 | 425.7304 | 527.1063 | 689.9366 | 698.8762 | 339.0427 | 339.0427 | 343.7324 | 343.7324 | 350.7512 | 350.7512
2020-12-08 17:00 | 462.1493 | 493.8561 | 461.7836 | 578.3226 | 399.4211 | 467.3431 | 491.1565 | 613.9203 | 500.2362 | 626.2008 | 427.8116 | 528.8433 | 698.5936 | 698.5936 | 338.7446 | 338.7446 | 343.3134 | 343.3134 | 348.9667 | 348.9667
2020-12-08 17:30 | 465.085 | 492.1917 | 464.5049 | 581.5259 | 402.0965 | 466.1517 | 467.5707 | 584.36 | 476.1723 | 596.3349 | 427.9272 | 532.1617 | 696.7017 | 698.9532 | 337.3211 | 337.3211 | 341.7188 | 341.7188 | 349.2448 | 349.2448
2020-12-08 18:00 | 468.6945 | 492.9983 | 467.7454 | 585.3763 | 403.7015 | 464.8701 | 511.8845 | 639.6484 | 520.1765 | 650.7163 | 431.9433 | 534.2448 | 698.1054 | 698.1054 | 338.2881 | 338.2881 | 342.3108 | 342.3108 | 348.4921 | 348.4921
2020-12-08 18:30 | 471.4125 | 493.3821 | 471.0449 | 589.4933 | 409.2772 | 466.678 | 510.7375 | 638.8608 | 518.656 | 649.2515 | 434.5388 | 539.7091 | 698.4908 | 698.4908 | 338.7148 | 338.7148 | 342.9239 | 342.9239 | 349.2232 | 349.2232
2020-12-08 19:00 | 475.7342 | 493.9054 | 475.6728 | 595.1941 | 414.4539 | 467.8734 | 523.9466 | 655.7158 | 531.6389 | 665.8913 | 438.7356 | 547.0002 | 657.6407 | 699.1331 | 339.7653 | 339.7653 | 343.7855 | 343.7855 | 349.5824 | 349.5824
2020-12-08 19:30 | 481.6471 | 495.9373 | 482.6017 | 604.0765 | 420.737 | 470.4767 | 544.2069 | 680.7498 | 551.9691 | 690.861 | 442.6519 | 553.9375 | 645.566 | 699.9296 | 340.7296 | 340.7296 | 345.0217 | 345.0217 | 352.425 | 352.425
2020-12-08 20:00 | 484.1027 | 494.5203 | 485.8677 | 608.2527 | 425.4612 | 470.9606 | 505.4471 | 630.9301 | 512.6348 | 639.8126 | 447.917 | 560.5428 | 698.9018 | 698.9276 | 341.5185 | 341.5185 | 345.788 | 345.788 | 354.5748 | 354.5748
2020-12-08 20:30 | 489.0754 | 494.7334 | 490.7794 | 614.6842 | 431.3015 | 472.7824 | 504.7032 | 628.8696 | 511.4444 | 636.9535 | 453.674 | 567.5853 | 641.7966 | 699.056 | 343.0083 | 343.0083 | 347.2573 | 347.2573 | 357.2746 | 357.2746
2020-12-08 21:00 | 489.1536 | 493.9123 | 491.3296 | 615.3198 | 433.8315 | 474.4092 | 484.1241 | 603.5299 | 490.3834 | 610.9852 | 456.1158 | 570.6802 | 574.9333 | 698.6193 | 344.4026 | 344.4026 | 348.3955 | 348.3955 | 359.6119 | 359.6119
2020-12-08 21:30 | 490.8168 | 494.0789 | 493.0845 | 617.5063 | 435.4225 | 475.7208 | 450.8546 | 561.4364 | 456.6506 | 568.0969 | 459.2444 | 574.4268 | 573.1968 | 698.0797 | 346.059 | 346.059 | 350.1903 | 350.1903 | 360.9567 | 360.9567
2020-12-08 22:00 | 495.124 | 496.1968 | 496.7256 | 621.9633 | 437.5876 | 478.0086 | 454.8385 | 566.3997 | 460.6651 | 573.1848 | 463.2495 | 579.8782 | 607.3909 | 699.0817 | 348.4087 | 348.4087 | 352.6404 | 352.6404 | 365.913 | 365.913
2020-12-08 22:30 | 493.2524 | 494.3212 | 494.9876 | 619.8305 | 438.0846 | 477.9354 | 542.4008 | 676.8653 | 549.5209 | 685.3279 | 462.0103 | 578.0294 | 598.7929 | 698.4394 | 348.0392 | 348.0392 | 352.1485 | 352.1485 | 366.7537 | 366.7537
2020-12-08 23:00 | 494.9882 | 495.3358 | 497.1884 | 622.8098 | 442.9793 | 482.1358 | 528.5822 | 659.4838 | 535.015 | 667.163 | 464.7598 | 581.0422 | 589.6691 | 698.5422 | 349.4123 | 349.4123 | 353.8935 | 353.8935 | 367.4236 | 367.4236
2020-12-08 23:30 | 494.9678 | 494.9678 | 497.3792 | 622.9173 | 442.8297 | 481.8983 | 540.0104 | 674.2363 | 546.3022 | 681.7243 | 465.057 | 581.358 | 588.8987 | 698.054 | 349.7175 | 349.7175 | 353.9665 | 353.9665 | 369.4136 | 369.4136
2020-12-09 | 495.2725 | 495.2725 | 498.8653 | 624.5508 | 445.2161 | 484.0114 | 515.7218 | 644.232 | 521.7755 | 651.4648 | 467.1646 | 583.561 | 556.6974 | 697.5402 | 350.9354 | 350.9354 | 355.1203 | 355.1203 | 370.7441 | 370.7441
2020-12-09 00:30 | 493.791 | 493.791 | 496.8614 | 621.7463 | 444.5877 | 482.8516 | 471.068 | 588.4918 | 476.3174 | 594.7838 | 470.1306 | 587.5516 | 556.7827 | 696.7437 | 352.5192 | 352.5192 | 356.49 | 356.49 | 370.1748 | 370.1748
2020-12-09 01:00 | 494.6622 | 494.6622 | 498.0849 | 623.4263 | 448.1964 | 486.0288 | 507.0139 | 633.7638 | 515.8933 | 644.9521 | 474.3232 | 593.0952 | 559.9395 | 699.2358 | 353.719 | 353.719 | 357.7761 | 357.7761 | 372.6378 | 372.6378
2020-12-09 01:30 | 496.2578 | 496.2578 | 500.5061 | 626.6382 | 450.8335 | 488.6518 | 535.8169 | 669.6373 | 542.5068 | 677.7724 | 473.6272 | 591.7653 | 560.0004 | 698.2595 | 354.5023 | 354.5023 | 358.8863 | 358.8863 | 375.4077 | 375.4077
2020-12-09 02:00 | 495.6702 | 495.6702 | 501.9946 | 628.6759 | 450.8547 | 488.5673 | 476.9527 | 595.6441 | 482.1631 | 601.9331 | 476.0143 | 594.5424 | 565.3582 | 697.8999 | 356.2258 | 356.2258 | 360.7096 | 360.7096 | 376.1038 | 376.1038
2020-12-09 02:30 | 496.2931 | 496.2931 | 504.2116 | 631.4675 | 452.6096 | 490.254 | 502.1194 | 627.2361 | 508.8786 | 635.4338 | 478.8866 | 598.2794 | 568.1272 | 698.5422 | 357.3459 | 357.3459 | 361.8206 | 361.8206 | 376.7651 | 376.7651
2020-12-09 03:00 | 494.3193 | 494.3193 | 504.6585 | 632.0905 | 448.9583 | 486.8705 | 494.1875 | 616.9509 | 499.583 | 623.405 | 479.913 | 599.3385 | 558.6638 | 697.5916 | 358.6799 | 358.6799 | 363.1926 | 363.1926 | 377.3416 | 377.3416
2020-12-09 03:30 | 495.446 | 495.446 | 505.1363 | 632.6574 | 447.6049 | 486.1651 | 501.5247 | 626.3141 | 508.1537 | 634.2464 | 483.2973 | 603.6289 | 576.4783 | 698.6192 | 359.8564 | 359.8564 | 364.138 | 364.138 | 378.7974 | 378.7974
2020-12-09 04:00 | 495.3497 | 495.3497 | 504.5487 | 631.9176 | 448.6762 | 486.8537 | 518.5355 | 648.1711 | 524.1951 | 655.0714 | 482.4262 | 602.9265 | 562.0677 | 697.8228 | 360.0144 | 360.0144 | 364.2983 | 364.2983 | 378.1836 | 378.1836
2020-12-09 04:30 | 496.608 | 496.608 | 507.3032 | 635.4411 | 452.692 | 490.4147 | 480.8313 | 600.9075 | 486.8482 | 608.3422 | 486.0067 | 607.5377 | 564.8221 | 699.2872 | 361.2204 | 361.2204 | 365.3574 | 365.3574 | 378.9523 | 378.9523
2020-12-09 05:00 | 495.9214 | 495.9214 | 510.5457 | 639.505 | 450.655 | 488.6743 | 511.572 | 639.6255 | 519.6652 | 649.8007 | 488.418 | 610.6162 | 564.3233 | 700.6489 | 361.8766 | 361.8766 | 366.1005 | 366.1005 | 380.4675 | 380.4675
2020-12-09 05:30 | 493.3499 | 493.3499 | 507.1911 | 635.2899 | 447.3026 | 485.1108 | 507.8678 | 634.7056 | 518.8355 | 648.704 | 492.8207 | 615.7549 | 597.1373 | 701.5994 | 362.9031 | 362.9031 | 366.8535 | 366.8535 | 378.5714 | 378.5714
2020-12-09 06:00 | 493.4587 | 493.4587 | 508.5358 | 637.0185 | 445.4708 | 483.7014 | 482.4361 | 602.6226 | 493.9413 | 617.3356 | 495.041 | 618.0409 | 566.752 | 701.6766 | 363.5509 | 363.5509 | 367.3048 | 367.3048 | 379.7383 | 379.7383
2020-12-09 06:30 | 492.0981 | 492.0981 | 503.3303 | 630.491 | 440.4986 | 481.1368 | 480.2433 | 600.0745 | 492.5868 | 615.8561 | 493.7701 | 617.0093 | 556.1459 | 701.394 | 363.314 | 363.314 | 367.2803 | 367.2803 | 379.1364 | 379.1364
2020-12-09 07:00 | 491.3292 | 491.3292 | 497.5046 | 622.9719 | 435.5261 | 479.6326 | 476.2576 | 595.5668 | 488.489 | 611.5763 | 489.4775 | 612.8635 | 547.0417 | 700.2063 | 363.0689 | 363.0689 | 367.0246 | 367.0246 | 375.4148 | 375.4148
2020-12-09 07:30 | 486.5784 | 490.264 | 485.7137 | 607.4911 | 426.379 | 474.8779 | 473.6292 | 590.9708 | 484.7147 | 605.6691 | 480.9375 | 601.5215 | 545.0869 | 698.6819 | 360.612 | 360.612 | 364.5462 | 364.5462 | 369.1567 | 369.1567
2020-12-09 08:00 | 480.3323 | 490.9213 | 479.4277 | 599.5035 | 421.4683 | 474.2904 | 476.2278 | 592.6204 | 487.3125 | 607.0959 | 469.2326 | 585.4429 | 560.3116 | 699.7497 | 355.3041 | 355.3041 | 358.8692 | 358.8692 | 364.9867 | 364.9867
2020-12-09 08:30 | 475.2634 | 491.3423 | 475.3138 | 594.7955 | 414.9088 | 472.371 | 512.473 | 637.4293 | 524.5617 | 653.0729 | 461.2467 | 574.6759 | 532.8525 | 681.7659 | 351.9483 | 351.9483 | 355.4475 | 355.4475 | 359.5345 | 359.5345
2020-12-09 09:00 | 470.5895 | 491.8596 | 470.1483 | 588.2408 | 410.0025 | 471.5106 | 531.4633 | 660.3868 | 544.2153 | 676.3466 | 452.552 | 562.02 | 530.1599 | 677.08 | 348.764 | 348.764 | 352.0409 | 352.0409 | 358.9908 | 358.9908
2020-12-09 09:30 | 463.5715 | 490.9613 | 463.5508 | 580.0849 | 401.696 | 467.5727 | 515.9803 | 642.1748 | 528.5072 | 657.6791 | 443.9339 | 552.2969 | 663.6414 | 699.1331 | 345.5344 | 345.5344 | 349.0567 | 349.0567 | 357.9005 | 357.9005
2020-12-09 10:00 | 457.0583 | 491.2502 | 457.972 | 573.2978 | 397.2244 | 466.825 | 448.2926 | 558.1536 | 459.6393 | 571.5455 | 438.225 | 545.9618 | 633.4253 | 699.7753 | 343.819 | 343.819 | 347.4004 | 347.4004 | 355.1769 | 355.1769
2020-12-09 10:30 | 450.6821 | 489.6898 | 451.2434 | 565.0709 | 388.9292 | 462.3778 | 416.8624 | 518.0447 | 422.0911 | 522.8862 | 423.8522 | 524.1926 | 623.2001 | 695.5618 | 339.9837 | 339.9837 | 343.4549 | 343.4549 | 353.5241 | 353.5241
2020-12-09 11:00 | 448.0365 | 491.8823 | 448.7066 | 561.9662 | 382.667 | 460.5009 | 494.8241 | 618.1526 | 503.5419 | 628.6035 | 422.1142 | 525.5197 | 653.9367 | 697.5145 | 339.4816 | 339.4816 | 343.447 | 343.447 | 351.857 | 351.857
2020-12-09 11:30 | 514.4351 | 644.2765 | 619.0262 | 775.4632 | 373.9446 | 455.1053 | 471.6401 | 589.1193 | 481.7776 | 601.7355 | 421.8242 | 526.2617 | 610.7591 | 698.8762 | 339.1736 | 339.1736 | 343.2929 | 343.2929 | 349.7943 | 349.7943
2020-12-09 12:00 | 512.8589 | 642.4149 | 613.7901 | 768.9526 | 367.0563 | 451.4571 | 448.6309 | 560.8779 | 456.4064 | 570.8447 | 414.3839 | 516.9453 | 637.1753 | 697.5402 | 336.8286 | 336.8286 | 341.1537 | 341.1537 | 348.8445 | 348.8445
2020-12-09 12:30 | 557.8781 | 698.9218 | 637.5057 | 781.6088 | 364.8859 | 450.7643 | 457.911 | 572.4137 | 466.1421 | 582.9916 | 412.716 | 515.1354 | 609.8425 | 697.5659 | 336.4255 | 336.4255 | 340.7058 | 340.7058 | 346.0555 | 346.0555
2020-12-09 13:00 | 550.0496 | 688.9207 | 600.511 | 752.2946 | 363.7267 | 449.2459 | 471.3015 | 588.9578 | 482.4919 | 603.2258 | 410.0977 | 512.6693 | 587.7766 | 699.5185 | 334.2796 | 334.2796 | 338.4942 | 338.4942 | 343.1103 | 343.1103
2020-12-09 13:30 | 547.4268 | 685.7153 | 635.4898 | 782.3723 | 359.7952 | 444.4838 | 476.389 | 595.6159 | 485.4486 | 607.2034 | 402.7292 | 502.7152 | 620.1863 | 697.3347 | 331.5399 | 331.5399 | 335.7604 | 335.7604 | 343.1864 | 343.1864
2020-12-09 14:00 | 570.6076 | 714.7264 | 594.6677 | 745.0963 | 357.8162 | 442.0162 | 468.8422 | 586.1981 | 477.9736 | 597.8901 | 402.4296 | 502.5008 | 602.6534 | 697.8742 | 330.9611 | 330.9611 | 335.3658 | 335.3658 | 340.5891 | 340.5891
2020-12-09 14:30 | 517.7726 | 648.5659 | 596.3386 | 747.0928 | 362.5698 | 447.9433 | 436.4796 | 545.5314 | 444.0587 | 555.4504 | 399.1662 | 498.0703 | 578.2389 | 697.5145 | 329.3945 | 329.3945 | 333.5134 | 333.5134 | 339.1815 | 339.1815
2020-12-09 15:00 | 496.9646 | 622.521 | 571.7912 | 716.2947 | 366.5032 | 450.6158 | 441.9563 | 552.4963 | 449.255 | 562.0209 | 402.2274 | 501.65 | 550.7244 | 697.4374 | 330.4197 | 330.4197 | 334.7007 | 334.7007 | 339.382 | 339.382
2020-12-09 15:30 | 532.6599 | 667.1416 | 565.1699 | 707.9725 | 364.4118 | 447.3251 | 421.3434 | 526.6123 | 428.9981 | 536.9963 | 397.4756 | 496.0482 | 618.423 | 697.2833 | 326.8052 | 326.8052 | 331.0422 | 331.0422 | 336.2018 | 336.2018
2020-12-09 16:00 | 539.06 | 675.2543 | 515.8948 | 646.2584 | 364.4192 | 445.5269 | 439.0312 | 547.6283 | 446.614 | 556.5164 | 397.3928 | 493.0278 | 605.4662 | 697.2318 | 326.1214 | 326.1214 | 329.4892 | 329.4892 | 334.1356 | 334.1356
2020-12-09 16:30 | 502.4317 | 629.3535 | 511.6183 | 640.8832 | 371.2699 | 448.7571 | 465.6978 | 582.2726 | 473.3164 | 591.8173 | 402.7702 | 500.5856 | 624.64 | 697.4374 | 327.2133 | 327.2133 | 330.854 | 330.854 | 333.7269 | 333.7269
2020-12-09 17:00 | 488.6036 | 611.8626 | 577.5002 | 723.3513 | 372.1538 | 446.5703 | 411.6757 | 514.2355 | 417.9629 | 521.9015 | 401.8183 | 499.8615 | 677.1016 | 697.4888 | 326.055 | 326.055 | 329.2726 | 329.2726 | 333.7483 | 333.7483
2020-12-09 17:30 | 587.3918 | 735.6821 | 573.986 | 718.9667 | 379.3675 | 449.4469 | 452.3341 | 565.5743 | 459.9026 | 575.3427 | 405.5849 | 506.3058 | 580.256 | 698.7734 | 326.7241 | 326.7241 | 330.0886 | 330.0886 | 334.8006 | 334.8006
2020-12-09 18:00 | 600.8437 | 752.0602 | 589.544 | 738.1072 | 383.1615 | 449.3915 | 402.1451 | 502.701 | 408.4531 | 511.4883 | 410.2523 | 512.4439 | 690.5 | 698.6193 | 327.4761 | 327.4761 | 330.8854 | 330.8854 | 334.8042 | 334.8042
2020-12-09 18:30 | 651.9224 | 816.5215 | 562.3506 | 704.3923 | 388.0781 | 450.0274 | 416.7861 | 520.5446 | 422.8212 | 529.1816 | 411.791 | 514.4709 | 699.3386 | 699.3386 | 327.6597 | 327.6597 | 330.7244 | 330.7244 | 334.6433 | 334.6433
2020-12-09 19:00 | 645.1513 | 808.0701 | 603.7565 | 756.3132 | 396.2451 | 453.5316 | 408.0849 | 507.9062 | 414.1335 | 516.0761 | 415.8259 | 520.4164 | 542.0592 | 693.6144 | 327.7932 | 327.7932 | 331.3807 | 331.3807 | 335.7701 | 335.7701
2020-12-09 19:30 | 677.1129 | 848.2138 | 567.4443 | 710.8959 | 403.623 | 456.4639 | 448.1176 | 555.8 | 454.5851 | 563.9674 | 419.3615 | 522.6934 | 543.2991 | 692.1158 | 327.5277 | 327.5277 | 331.6357 | 331.6357 | 336.1788 | 336.1788
2020-12-09 20:00 | 626.9809 | 785.4106 | 576.2852 | 721.9628 | 409.7402 | 458.1691 | 414.8249 | 512.8008 | 420.8276 | 519.553 | 422.9022 | 526.5904 | 524.082 | 666.4703 | 327.6724 | 327.6724 | 331.4855 | 331.4855 | 337.3955 | 337.3955
2020-12-09 20:30 | 621.8175 | 778.9787 | 536.9011 | 672.5299 | 418.1729 | 461.81 | 422.7885 | 522.3063 | 428.2197 | 527.7515 | 430.3331 | 535.8561 | 531.5927 | 676.3668 | 330.0827 | 330.0827 | 333.696 | 333.696 | 343.3343 | 343.3343
2020-12-09 21:00 | 573.2623 | 718.096 | 541.5847 | 678.4583 | 422.1639 | 464.5385 | 430.3289 | 530.9346 | 435.6064 | 536.4878 | 438.2306 | 544.9469 | 574.3894 | 698.3109 | 334.2992 | 334.2992 | 338.0346 | 338.0346 | 344.5284 | 344.5284
2020-12-09 21:30 | 539.8029 | 676.0696 | 529.9135 | 663.774 | 424.2839 | 466.0116 | 433.4468 | 528.8691 | 439.5117 | 534.8697 | 442.774 | 550.2819 | 609.0462 | 699.467 | 336.2451 | 336.2451 | 340.1571 | 340.1571 | 346.8868 | 346.8868
2020-12-09 22:00 | 488.2741 | 611.339 | 489.5735 | 613.197 | 427.6059 | 468.6951 | 435.9124 | 531.6909 | 441.9502 | 537.5738 | 445.1928 | 554.4518 | 692.6932 | 699.6212 | 337.6158 | 337.6158 | 341.6187 | 341.6187 | 350.0064 | 350.0064
2020-12-09 22:30 | 578.4203 | 724.1489 | 614.6113 | 769.7156 | 431.3571 | 471.8282 | 442.6871 | 540.4041 | 449.6847 | 547.6281 | 453.0349 | 566.6324 | 668.5302 | 700.2379 | 341.3198 | 341.3198 | 345.4716 | 345.4716 | 352.7625 | 352.7625
2020-12-09 23:00 | 594.6823 | 744.1895 | 562.9139 | 704.5901 | 433.0037 | 473.504 | 445.0507 | 538.9573 | 452.7454 | 546.8453 | 456.33 | 570.945 | 701.5481 | 701.5481 | 342.6479 | 342.6479 | 346.9445 | 346.9445 | 355.2454 | 355.2454
2020-12-09 23:30 | 574.9673 | 719.8529 | 576.3201 | 721.8235 | 433.7843 | 474.1242 | 452.7547 | 541.6483 | 460.2729 | 548.9754 | 464.5641 | 580.9629 | 700.212 | 700.212 | 347.1433 | 347.1433 | 351.3456 | 351.3456 | 354.7505 | 354.7505
2020-12-10 | 575.3162 | 719.5773 | 548.0241 | 685.593 | 433.8095 | 474.1906 | 451.5101 | 540.0547 | 459.2309 | 547.8075 | 463.5166 | 579.6122 | 664.1417 | 700.2635 | 346.4796 | 346.4796 | 350.8719 | 350.8719 | 356.7109 | 356.7109
2020-12-10 00:30 | 631.3629 | 789.569 | 488.3726 | 610.3799 | 432.8539 | 473.2236 | 440.3448 | 528.98 | 447.7945 | 536.7179 | 451.6492 | 564.8246 | 700.1865 | 700.2122 | 340.0713 | 340.0713 | 344.1894 | 344.1894 | 357.6895 | 357.6895
2020-12-10 01:00 | 642.2983 | 803.2136 | 612.4851 | 766.1254 | 436.6727 | 476.8547 | 445.4324 | 542.2962 | 452.0937 | 549.2015 | 455.772 | 568.952 | 615.4169 | 700.4947 | 342.9952 | 342.9952 | 347.0245 | 347.0245 | 355.9543 | 355.9543
2020-12-10 01:30 | 590.4338 | 738.9049 | 526.8754 | 659.461 | 442.7307 | 482.3921 | 536.9225 | 662.0289 | 544.9449 | 671.0576 | 458.0974 | 571.4435 | 563.9594 | 700.6746 | 344.3966 | 344.3966 | 348.8278 | 348.8278 | 357.5938 | 357.5938
2020-12-10 02:00 | 630.0004 | 788.6523 | 495.324 | 620.1006 | 439.7694 | 479.6205 | 606.879 | 749.5892 | 616.0928 | 760.1566 | 461.4024 | 576.215 | 571.0012 | 700.7517 | 346.2291 | 346.2291 | 350.4861 | 350.4861 | 358.3483 | 358.3483
2020-12-10 02:30 | 623.3388 | 780.1706 | 497.01 | 621.9934 | 438.9881 | 478.7684 | 598.7872 | 742.1615 | 604.1064 | 747.8696 | 459.7295 | 571.451 | 576.8244 | 696.2813 | 347.6486 | 347.6486 | 351.8031 | 351.8031 | 360.7951 | 360.7951
2020-12-10 03:00 | 613.097 | 767.1083 | 496.8944 | 621.6401 | 438.8671 | 478.5984 | 585.0934 | 730.6089 | 589.4478 | 735.5558 | 462.6508 | 578.6432 | 611.5712 | 697.3603 | 350.1199 | 350.1199 | 353.697 | 353.697 | 363.6541 | 363.6541
2020-12-10 03:30 | 627.8318 | 785.8729 | 545.8917 | 683.4022 | 438.5698 | 478.1603 | 568.7865 | 710.1536 | 572.5397 | 714.2401 | 464.3216 | 580.0259 | 633.4144 | 696.5381 | 351.4992 | 351.4992 | 355.0493 | 355.0493 | 364.7366 | 364.7366
2020-12-10 04:00 | 535.8857 | 670.6651 | 496.5505 | 621.6406 | 441.5409 | 480.7571 | 594.5723 | 739.6212 | 598.6683 | 743.9168 | 466.8341 | 580.3677 | 696.6409 | 696.6409 | 352.7078 | 352.7078 | 356.5925 | 356.5925 | 364.5544 | 364.5544
2020-12-10 04:30 | 563.3242 | 704.8056 | 564.9957 | 707.1712 | 444.6099 | 483.0949 | 582.6082 | 726.7991 | 586.8747 | 731.5375 | 469.8658 | 587.8297 | 683.3406 | 697.309 | 353.9948 | 353.9948 | 357.4532 | 357.4532 | 365.3181 | 365.3181
2020-12-10 05:00 | 641.7923 | 803.6845 | 546.0168 | 683.8538 | 444.5426 | 483.2055 | 580.1907 | 718.7205 | 585.4521 | 724.2831 | 471.0932 | 586.5535 | 696.6153 | 696.6153 | 354.0855 | 354.0855 | 358.3934 | 358.3934 | 366.4048 | 366.4048
2020-12-10 05:30 | 543.114 | 680.1938 | 543.3091 | 680.4854 | 442.6481 | 481.2565 | 546.3527 | 676.7059 | 550.9901 | 681.396 | 472.6598 | 588.8339 | 695.973 | 695.973 | 355.2656 | 355.2656 | 359.4245 | 359.4245 | 366.6333 | 366.6333
2020-12-10 06:00 | 627.4392 | 786.028 | 589.1964 | 737.9391 | 440.4483 | 478.7186 | 540.6117 | 671.4645 | 546.5538 | 678.189 | 475.2331 | 593.9285 | 696.2042 | 696.2042 | 355.2595 | 355.2595 | 359.593 | 359.593 | 366.008 | 366.008
2020-12-10 06:30 | 669.6288 | 838.7368 | 557.4783 | 698.0646 | 432.6503 | 473.4792 | 555.4814 | 693.9602 | 561.3058 | 701.2916 | 474.21 | 593.8848 | 695.9215 | 695.9215 | 355.5172 | 355.5172 | 359.2717 | 359.2717 | 362.9524 | 362.9524
2020-12-10 07:00 | 707.5003 | 886.1309 | 527.9072 | 660.7975 | 425.9469 | 470.3225 | 567.1189 | 708.1799 | 574.8358 | 718.0154 | 470.8797 | 585.2039 | 694.7397 | 694.7397 | 355.099 | 355.099 | 358.5096 | 358.5096 | 361.1869 | 361.1869
2020-12-10 07:30 | 707.8533 | 886.1328 | 552.6462 | 691.2088 | 421.7084 | 470.0957 | 642.9886 | 803.1306 | 652.8373 | 815.7757 | 467.867 | 583.2321 | 695.8701 | 695.8701 | 354.719 | 354.719 | 358.9709 | 358.9709 | 362.2632 | 362.2632
2020-12-10 08:00 | 697.9594 | 873.874 | 583.7372 | 730.3339 | 416.9161 | 469.7177 | 610.7064 | 760.3987 | 622.7652 | 776.0018 | 464.0415 | 577.3042 | 680.4041 | 696.5639 | 351.3723 | 351.3723 | 356.7602 | 356.7602 | 361.1178 | 361.1178
2020-12-10 08:30 | 689.4382 | 863.6376 | 682.8694 | 768.4912 | 410.6691 | 467.3797 | 626.5488 | 780.5563 | 639.3445 | 797.2899 | 458.5866 | 567.7548 | 696.2555 | 696.2555 | 349.4631 | 349.4631 | 354.3952 | 354.3952 | 358.1129 | 358.1129
2020-12-10 09:00 | 692.4097 | 866.2815 | 691.9352 | 779.855 | 413.0056 | 473.7516 | 611.9008 | 763.4444 | 624.7602 | 780.3621 | 451.4018 | 556.1317 | 696.0244 | 696.0244 | 346.5353 | 346.5353 | 351.6697 | 351.6697 | 356.4113 | 356.4113
2020-12-10 09:30 | 679.9853 | 851.8483 | 660.2141 | 770.9604 | 401.9134 | 466.3941 | 548.1746 | 682.7742 | 559.4565 | 698.0035 | 445.7698 | 551.6011 | 638.0657 | 695.9987 | 345.3312 | 345.3312 | 350.328 | 350.328 | 352.9792 | 352.9792
2020-12-10 10:00 | 677.4852 | 848.716 | 672.8738 | 769.4964 | 399.3728 | 466.3004 | 558.4977 | 694.8678 | 570.4899 | 711.3606 | 440.2783 | 544.3907 | 695.7161 | 695.7161 | 343.8108 | 343.8108 | 348.6725 | 348.6725 | 351.1489 | 351.1489
2020-12-10 10:30 | 669.2402 | 838.3937 | 664.4112 | 768.5999 | 394.7357 | 465.02 | 423.354 | 525.2565 | 432.2744 | 538.6686 | 433.6759 | 534.2873 | 656.8442 | 695.2792 | 341.1484 | 341.1484 | 345.8963 | 345.8963 | 349.8993 | 349.8993
2020-12-10 11:00 | 662.2296 | 829.4985 | 657.6713 | 768.9384 | 392.6917 | 465.3195 | 532.5703 | 662.9035 | 543.6289 | 678.9619 | 427.5459 | 527.4443 | 646.6875 | 695.6133 | 338.8002 | 338.8002 | 343.3974 | 343.3974 | 347.0618 | 347.0618
2020-12-10 11:30 | 660.5321 | 827.4291 | 655.6593 | 768.8002 | 388.0707 | 463.5797 | 523.215 | 650.7535 | 534.2886 | 667.6861 | 422.7791 | 523.4161 | 615.3169 | 695.7932 | 338.623 | 338.623 | 343.3739 | 343.3739 | 347.1497 | 347.1497
2020-12-10 12:00 | 653.8499 | 819.2357 | 645.8576 | 768.2925 | 385.6343 | 462.3975 | 535.2706 | 665.1774 | 545.995 | 681.6995 | 417.2866 | 515.4825 | 672.7906 | 693.6606 | 335.856 | 335.856 | 340.5723 | 340.5723 | 345.1881 | 345.1881
2020-12-10 12:30 | 653.252 | 818.3563 | 619.3027 | 768.1027 | 385.2668 | 462.8044 | 519.5707 | 645.6234 | 529.9871 | 661.6967 | 411.9089 | 509.8707 | 644.8874 | 693.8662 | 334.3436 | 334.3436 | 338.8881 | 338.8881 | 344.119 | 344.119
2020-12-10 13:00 | 647.0159 | 810.5286 | 628.4536 | 767.8654 | 385.1657 | 463.1504 | 532.8484 | 660.8216 | 543.1477 | 677.2988 | 407.458 | 507.7527 | 683.4698 | 694.2003 | 332.0858 | 332.0858 | 336.8618 | 336.8618 | 341.739 | 341.739
2020-12-10 13:30 | 645.876 | 809.0237 | 642.8558 | 768.3052 | 382.2724 | 461.2989 | 499.1931 | 617.1918 | 509.3788 | 633.1628 | 404.2602 | 502.8284 | 629.1425 | 694.38 | 331.5406 | 331.5406 | 336.2763 | 336.2763 | 339.5571 | 339.5571
2020-12-10 14:00 | 644.4391 | 807.3088 | 640.1567 | 767.8528 | 381.43 | 460.441 | 514.2012 | 638.8547 | 525.0156 | 654.4709 | 399.2472 | 495.3765 | 614.2235 | 695.9987 | 328.6845 | 328.6845 | 333.2673 | 333.2673 | 339.8908 | 339.8908
2020-12-10 14:30 | 643.5957 | 806.2921 | 610.2359 | 764.2347 | 382.8833 | 460.8326 | 509.2619 | 635.6142 | 523.8644 | 655.5769 | 400.4025 | 500.3952 | 614.5472 | 699.8782 | 327.5944 | 327.5944 | 332.2996 | 332.2996 | 340.5875 | 340.5875
2020-12-10 15:00 | 643.2457 | 804.5981 | 643.344 | 775.1924 | 388.4562 | 465.2434 | 540.0497 | 672.1279 | 551.5912 | 688.5936 | 398.8056 | 491.5804 | 693.2496 | 693.2496 | 327.2227 | 327.2227 | 332.1653 | 332.1653 | 340.3365 | 340.3365
2020-12-10 15:30 | 648.6953 | 812.6232 | 640.862 | 767.062 | 384.4578 | 459.3918 | 529.0425 | 657.3331 | 539.8619 | 672.573 | 395.3027 | 491.9169 | 682.3951 | 693.6092 | 325.1011 | 325.1011 | 330.0798 | 330.0798 | 339.4572 | 339.4572
2020-12-10 16:00 | 658.9205 | 825.1132 | 649.1522 | 774.244 | 394.1553 | 466.5728 | 578.1184 | 722.0917 | 592.6948 | 741.6993 | 403.4438 | 503.4732 | 678.8863 | 698.4394 | 328.2782 | 328.2782 | 333.2375 | 333.2375 | 341.0021 | 341.0021
2020-12-10 16:30 | 663.3676 | 830.7451 | 602.0004 | 753.5428 | 396.6076 | 465.8614 | 577.4943 | 722.3707 | 592.322 | 741.2078 | 403.8515 | 504.2219 | 625.1373 | 697.5145 | 326.6833 | 326.6833 | 331.2578 | 331.2578 | 339.5514 | 339.5514
2020-12-10 17:00 | 666.402 | 834.423 | 604.9843 | 757.203 | 397.1535 | 464.186 | 578.9636 | 724.0071 | 593.6031 | 742.7082 | 404.6545 | 505.0393 | 607.4652 | 697.9512 | 325.7671 | 325.7671 | 330.2524 | 330.2524 | 338.2058 | 338.2058
2020-12-10 17:30 | 671.0367 | 840.2092 | 619.7014 | 775.6536 | 404.6137 | 468.0373 | 583.4106 | 728.8491 | 597.9678 | 747.2321 | 407.3311 | 506.5985 | 622.2852 | 698.5164 | 325.9611 | 325.9611 | 330.7029 | 330.7029 | 341.3518 | 341.3518
2020-12-10 18:00 | 675.363 | 845.5865 | 647.6534 | 773.4857 | 406.6771 | 465.9878 | 589.9588 | 737.9572 | 604.3322 | 756.4848 | 411.4649 | 514.9603 | 668.2445 | 697.2319 | 325.4239 | 325.4239 | 328.9107 | 328.9107 | 337.9906 | 337.9906
2020-12-10 18:30 | 678.6834 | 849.9781 | 674.3076 | 771.6611 | 410.0329 | 465.5143 | 547.2086 | 680.5193 | 557.7476 | 693.0931 | 411.5947 | 508.8362 | 674.3885 | 694.2003 | 325.7345 | 325.7345 | 330.9225 | 330.9225 | 341.7494 | 341.7494
2020-12-10 19:00 | 686.0308 | 859.365 | 681.7816 | 770.4742 | 414.5997 | 465.7327 | 587.8665 | 727.7489 | 598.7718 | 740.4577 | 415.5428 | 518.2014 | 694.2516 | 694.2516 | 326.4951 | 326.4951 | 331.9868 | 331.9868 | 343.9157 | 343.9157
2020-12-10 19:30 | 693.2017 | 868.4364 | 689.372 | 769.758 | 420.1123 | 467.0232 | 608.1129 | 752.7196 | 616.991 | 763.0308 | 420.9563 | 525.1606 | 605.8132 | 693.1468 | 328.9227 | 328.9227 | 333.9905 | 333.9905 | 346.1128 | 346.1128
2020-12-10 20:00 | 701.7551 | 879.1186 | 692.8443 | 765.0495 | 424.3333 | 467.0181 | 564.9138 | 695.5275 | 572.343 | 703.4339 | 425.7486 | 532.3322 | 605.6486 | 693.1982 | 329.8118 | 329.8118 | 334.2576 | 334.2576 | 348.2365 | 348.2365
2020-12-10 20:30 | 715.625 | 896.4971 | 638.6951 | 768.7432 | 431.1923 | 470.2618 | 586.1492 | 726.489 | 594.6985 | 735.9666 | 435.7558 | 544.1219 | 671.1804 | 694.9966 | 332.7081 | 332.7081 | 337.2678 | 337.2678 | 352.506 | 352.506
2020-12-10 21:00 | 721.4523 | 903.7898 | 588.9857 | 737.5527 | 432.7883 | 471.7076 | 588.5861 | 723.6758 | 597.3405 | 733.0929 | 439.5305 | 550.3189 | 694.5342 | 694.5342 | 334.4504 | 334.4504 | 339.4591 | 339.4591 | 355.7884 | 355.7884
2020-12-10 21:30 | 724.9652 | 908.2089 | 520.8973 | 652.1971 | 431.8812 | 470.7064 | 541.467 | 662.5372 | 548.9843 | 670.425 | 442.9673 | 554.5504 | 694.2003 | 694.2003 | 336.8122 | 336.8122 | 341.8888 | 341.8888 | 357.8173 | 357.8173
2020-12-10 22:00 | 667.853 | 836.6786 | 516.4457 | 646.6634 | 433.4725 | 471.8735 | 538.1371 | 659.8113 | 545.8514 | 668.0167 | 447.3946 | 560.1129 | 694.0718 | 694.0718 | 339.158 | 339.158 | 344.2321 | 344.2321 | 359.8461 | 359.8461
2020-12-10 22:30 | 682.6022 | 854.9164 | 560.0284 | 701.1823 | 435.1752 | 473.1679 | 551.7109 | 679.2228 | 559.371 | 687.639 | 449.9577 | 562.371 | 694.2003 | 694.2003 | 340.8708 | 340.8708 | 345.2676 | 345.2676 | 362.1179 | 362.1179
2020-12-10 23:00 | 721.769 | 904.0187 | 547.9313 | 686.0372 | 434.6532 | 472.8152 | 591.178 | 732.8278 | 598.8285 | 741.3828 | 451.9177 | 563.8879 | 694.5342 | 694.5342 | 341.9654 | 341.9654 | 346.3997 | 346.3997 | 364.4353 | 364.4353
2020-12-10 23:30 | 723.0165 | 905.6028 | 492.0118 | 615.9237 | 433.4816 | 471.8352 | 581.3762 | 716.9634 | 589.0775 | 725.2244 | 453.9225 | 568.1386 | 694.4571 | 694.4571 | 342.9378 | 342.9378 | 347.5967 | 347.5967 | 365.3282 | 365.3282
2020-12-11 | 692.2222 | 867.0102 | 493.4847 | 617.7121 | 433.5894 | 472.0168 | 582.4388 | 718.1906 | 591.1199 | 727.7091 | 456.279 | 570.542 | 694.1744 | 694.1744 | 343.6815 | 343.6815 | 348.4365 | 348.4365 | 364.5111 | 364.5111
2020-12-11 00:30 | 675.7196 | 846.1118 | 487.726 | 610.3898 | 430.8133 | 469.3335 | 663.2155 | 820.238 | 673.22 | 831.7919 | 459.931 | 575.2516 | 694.3543 | 694.2772 | 345.4765 | 345.4765 | 349.9851 | 349.9851 | 364.7085 | 364.7085
2020-12-11 01:00 | 668.7661 | 837.507 | 491.8109 | 615.44 | 432.434 | 471.0621 | 614.0032 | 758.3318 | 623.0046 | 768.3779 | 463.4338 | 579.4863 | 694.714 | 694.714 | 347.6251 | 347.6251 | 352.2349 | 352.2349 | 366.8244 | 366.8244
2020-12-11 01:30 | 646.8062 | 809.7515 | 492.7111 | 616.5319 | 433.5029 | 472.412 | 583.5444 | 723.3743 | 592.316 | 733.4323 | 466.3025 | 580.9832 | 695.1765 | 695.1765 | 349.1485 | 349.1485 | 353.9325 | 353.9325 | 368.8882 | 368.8882
2020-12-11 02:00 | 726.4785 | 909.7179 | 498.4939 | 624.0294 | 435.8166 | 474.8586 | 649.8112 | 809.9474 | 659.0336 | 820.8555 | 469.0192 | 581.3576 | 694.4828 | 694.4828 | 351.048 | 351.048 | 355.1356 | 355.1356 | 370.2851 | 370.2851
2020-12-11 02:30 | 679.1143 | 850.182 | 498.8393 | 624.3647 | 439.049 | 478.456 | 668.1793 | 834.0009 | 677.7819 | 845.7126 | 472.7664 | 584.2156 | 694.971 | 694.971 | 353.3678 | 353.3678 | 357.9575 | 357.9575 | 372.6168 | 372.6168
2020-12-11 03:00 | 719.9727 | 901.111 | 499.5543 | 625.0601 | 440.0443 | 479.3522 | 620.2605 | 773.7016 | 628.3227 | 783.2434 | 474.7878 | 587.2642 | 694.5856 | 694.5856 | 354.7639 | 354.7639 | 359.0488 | 359.0488 | 372.9008 | 372.9008
2020-12-11 03:30 | 679.8872 | 850.8094 | 501.8235 | 627.7422 | 441.7743 | 480.899 | 626.3782 | 777.7947 | 635.1448 | 787.9335 | 476.478 | 593.7682 | 695.305 | 695.305 | 355.6163 | 355.6163 | 360.0349 | 360.0349 | 372.9419 | 372.9419
2020-12-11 04:00 | 641.6618 | 802.9555 | 502.3998 | 628.7023 | 443.6051 | 482.6675 | 603.6262 | 750.3209 | 611.6711 | 759.7136 | 481.392 | 598.7678 | 695.4592 | 695.4592 | 358.4512 | 358.4512 | 362.6578 | 362.6578 | 373.8691 | 373.8691
2020-12-11 04:30 | 666.3299 | 834.0104 | 501.361 | 627.3005 | 443.9135 | 482.6321 | 627.6856 | 780.6439 | 636.1652 | 790.4717 | 484.0453 | 602.2565 | 695.5876 | 695.5876 | 359.6664 | 359.6664 | 364.0516 | 364.0516 | 373.9877 | 373.9877
2020-12-11 05:00 | 697.0125 | 872.614 | 497.6702 | 622.8729 | 441.1129 | 480.0187 | 622.6698 | 774.3699 | 631.1032 | 784.004 | 486.7154 | 605.558 | 695.2536 | 695.2536 | 361.3477 | 361.3477 | 365.4107 | 365.4107 | 373.4518 | 373.4518
2020-12-11 05:30 | 727.3942 | 910.7422 | 494.234 | 618.5856 | 437.4453 | 476.3348 | 619.3318 | 768.8853 | 628.0251 | 778.7958 | 485.5995 | 605.2149 | 694.9196 | 694.9196 | 360.2231 | 360.2231 | 364.4212 | 364.4212 | 372.4099 | 372.4099
2020-12-11 06:00 | 678.619 | 848.9454 | 493.38 | 616.7336 | 437.0797 | 475.9367 | 582.9091 | 721.8952 | 590.8815 | 730.942 | 488.9253 | 610.0453 | 695.0223 | 695.0223 | 362.0614 | 362.0614 | 366.1443 | 366.1443 | 371.7007 | 371.7007
2020-12-11 06:30 | 681.3837 | 852.1982 | 490.1679 | 612.4657 | 432.6944 | 474.3244 | 596.0322 | 739.3342 | 604.618 | 749.173 | 486.7634 | 606.7024 | 694.303 | 694.303 | 361.7745 | 361.7745 | 365.7505 | 365.7505 | 371.6884 | 371.6884
2020-12-11 07:00 | 716.6572 | 895.6158 | 486.4496 | 606.3048 | 427.1384 | 472.9108 | 624.3771 | 778.4133 | 633.619 | 789.5306 | 481.513 | 596.5009 | 694.1232 | 694.1232 | 361.1505 | 361.1505 | 365.2749 | 365.2749 | 372.2572 | 372.2572
2020-12-11 07:30 | 699.186 | 873.7781 | 478.661 | 596.5436 | 418.1943 | 467.5544 | 627.2831 | 780.4975 | 636.3951 | 791.5378 | 476.4132 | 595.8462 | 694.6626 | 694.6626 | 359.629 | 359.629 | 364.3518 | 364.3518 | 369.1018 | 369.1018
2020-12-11 08:00 | 694.8116 | 868.9869 | 493.6986 | 616.6417 | 409.8893 | 463.5472 | 655.4716 | 819.5056 | 666.2089 | 832.9771 | 470.4103 | 584.2469 | 693.7891 | 693.7891 | 357.1312 | 357.1312 | 361.347 | 361.347 | 363.7843 | 363.7843
2020-12-11 08:30 | 690.9268 | 864.7614 | 502.8438 | 628.8124 | 407.7918 | 465.0363 | 670.8351 | 839.0089 | 688.2986 | 861.4886 | 469.306 | 587.3807 | 697.3603 | 697.3603 | 352.1873 | 352.1873 | 356.6429 | 356.6429 | 361.473 | 361.473
2020-12-11 09:00 | 688.6743 | 861.7125 | 585.634 | 732.434 | 406.1878 | 467.872 | 616.3303 | 770.7452 | 631.0518 | 789.7278 | 461.1832 | 577.214 | 697.1034 | 697.1034 | 351.1346 | 351.1346 | 356.0768 | 356.0768 | 361.8078 | 361.8078
2020-12-11 09:30 | 678.408 | 849.4038 | 607.2316 | 760.2125 | 398.9837 | 464.8236 | 617.0576 | 770.5175 | 631.9456 | 789.8462 | 452.1848 | 564.8718 | 696.6923 | 696.6923 | 348.402 | 348.402 | 352.9535 | 352.9535 | 357.1487 | 357.1487
2020-12-11 10:00 | 671.0937 | 840.1751 | 560.5017 | 701.5268 | 397.6999 | 466.4947 | 600.5139 | 750.4958 | 615.7729 | 770.2191 | 445.8929 | 557.7122 | 696.3583 | 696.3583 | 344.4843 | 344.4843 | 350.0058 | 350.0058 | 355.8927 | 355.8927
2020-12-11 10:30 | 662.6116 | 829.8175 | 624.8671 | 773.6411 | 388.7255 | 461.1146 | 579.5494 | 725.3497 | 590.7318 | 739.8091 | 434.8087 | 532.215 | 692.8384 | 692.8384 | 340.4723 | 340.4723 | 345.7982 | 345.7982 | 350.6965 | 350.6965
2020-12-11 11:00 | 651.1251 | 815.4548 | 568.9155 | 712.4277 | 382.8698 | 458.6725 | 577.7466 | 723.0692 | 588.4619 | 736.9813 | 428.1669 | 525.9119 | 692.8899 | 692.8899 | 338.1076 | 338.1076 | 342.8551 | 342.8551 | 347.5381 | 347.5381
2020-12-11 11:30 | 643.9056 | 806.47 | 581.98 | 728.8651 | 380.0626 | 457.8895 | 534.5019 | 668.7601 | 544.7937 | 682.1813 | 418.7271 | 514.5226 | 692.967 | 692.967 | 336.4723 | 336.4723 | 341.3169 | 341.3169 | 346.1231 | 346.1231
2020-12-11 12:00 | 643.179 | 805.7725 | 520.893 | 652.425 | 378.4977 | 459.2691 | 510.7389 | 637.3117 | 523.8007 | 654.4047 | 416.6786 | 520.8087 | 656.1345 | 696.8466 | 335.5601 | 335.5601 | 340.9398 | 340.9398 | 346.9298 | 346.9298
2020-12-11 12:30 | 615.0923 | 770.5387 | 549.9736 | 688.8489 | 377.2958 | 459.237 | 553.9963 | 692.772 | 568.3199 | 711.3612 | 412.1234 | 515.8831 | 697.0006 | 697.0006 | 334.4786 | 334.4786 | 339.3431 | 339.3431 | 344.9552 | 344.9552
2020-12-11 13:00 | 633.7175 | 793.817 | 521.8508 | 653.6243 | 379.2509 | 461.3524 | 531.8389 | 665.2141 | 544.1715 | 681.275 | 406.1149 | 508.386 | 696.6153 | 696.6153 | 333.4961 | 333.4961 | 338.108 | 338.108 | 344.532 | 344.532
2020-12-11 13:30 | 617.6721 | 773.8355 | 535.2928 | 670.4651 | 377.1922 | 459.1179 | 518.7997 | 648.2192 | 531.4274 | 664.775 | 400.3358 | 500.8667 | 652.0814 | 696.3326 | 329.9977 | 329.9977 | 334.5732 | 334.5732 | 339.4813 | 339.4813
2020-12-11 14:00 | 631.8542 | 791.5991 | 536.6984 | 672.2032 | 373.9976 | 457.4912 | 545.5532 | 682.8087 | 554.3911 | 694.343 | 393.239 | 490.2414 | 555.897 | 693.8148 | 327.091 | 327.091 | 331.154 | 331.154 | 337.9162 | 337.9162
2020-12-11 14:30 | 628.5104 | 787.3608 | 538.8787 | 674.7656 | 377.5628 | 459.649 | 556.8791 | 697.0529 | 566.8793 | 709.9128 | 390.0132 | 485.5858 | 576.4575 | 693.9946 | 324.4052 | 324.4052 | 329.0729 | 329.0729 | 336.0029 | 336.0029
2020-12-11 15:00 | 627.3605 | 785.911 | 521.4151 | 653.0885 | 375.8242 | 457.1588 | 560.1218 | 701.0232 | 570.0056 | 713.8487 | 389.1864 | 485.4811 | 573.1843 | 694.2772 | 323.3397 | 323.3397 | 327.8813 | 327.8813 | 336.1644 | 336.1644
2020-12-11 15:30 | 631.2425 | 790.7453 | 571.0127 | 715.1583 | 377.5644 | 456.8212 | 528.7372 | 661.7397 | 537.6592 | 673.2291 | 387.8122 | 484.6705 | 694.2259 | 694.2259 | 321.9524 | 321.9524 | 326.2524 | 326.2524 | 333.2076 | 333.2076
2020-12-11 16:00 | 638.4178 | 799.6784 | 549.4031 | 687.9244 | 381.5761 | 458.2091 | 497.9312 | 623.0124 | 506.4357 | 634.1463 | 387.7817 | 485.2206 | 554.519 | 694.4571 | 321.1344 | 321.1344 | 325.3468 | 325.3468 | 330.9198 | 330.9198
2020-12-11 16:30 | 645.8009 | 809.0295 | 560.9003 | 702.5712 | 386.0295 | 460.4256 | 495.4511 | 619.8801 | 504.0153 | 631.0185 | 390.3874 | 488.7155 | 551.4533 | 694.8425 | 320.7291 | 320.7291 | 325.3826 | 325.3826 | 332.9779 | 332.9779
2020-12-11 17:00 | 649.2602 | 813.3724 | 563.6333 | 705.8882 | 393.2024 | 463.4237 | 511.1236 | 639.537 | 519.0881 | 649.9254 | 391.8205 | 490.287 | 599.4818 | 694.9453 | 320.7816 | 320.7816 | 324.9841 | 324.9841 | 333.4461 | 333.4461
2020-12-11 17:30 | 654.0115 | 819.3054 | 606.8951 | 760.0886 | 391.9584 | 458.9922 | 509.8154 | 637.072 | 518.2908 | 647.8979 | 392.3723 | 491.3223 | 643.4593 | 694.637 | 319.045 | 319.045 | 323.5217 | 323.5217 | 332.7438 | 332.7438
2020-12-11 18:00 | 663.2137 | 830.8066 | 574.7977 | 719.8138 | 399.6612 | 462.2641 | 555.9192 | 695.6451 | 564.3522 | 706.6513 | 397.1304 | 496.9036 | 665.2255 | 694.7911 | 320.3877 | 320.3877 | 324.3993 | 324.3993 | 333.6063 | 333.6063
2020-12-11 18:30 | 670.4996 | 839.9692 | 544.2926 | 681.6407 | 404.9592 | 463.2203 | 546.208 | 683.7194 | 553.5224 | 693.291 | 399.8641 | 499.2006 | 655.242 | 694.6112 | 321.01 | 321.01 | 324.6884 | 324.6884 | 331.3462 | 331.3462
2020-12-11 19:00 | 679.3459 | 851.07 | 508.5389 | 636.8768 | 410.356 | 464.4275 | 583.2479 | 728.6691 | 591.9882 | 739.7934 | 404.6611 | 505.0508 | 676.8022 | 695.305 | 321.774 | 321.774 | 325.5291 | 325.5291 | 335.1199 | 335.1199
2020-12-11 19:30 | 689.5816 | 863.867 | 646.0097 | 778.5527 | 414.734 | 464.3593 | 521.1619 | 647.4965 | 528.5429 | 656.2399 | 408.4041 | 511.4182 | 695.3563 | 695.3563 | 322.0653 | 322.0653 | 326.2958 | 326.2958 | 336.2787 | 336.2787
2020-12-11 20:00 | 700.7604 | 877.9127 | 674.9644 | 780.0515 | 421.7378 | 467.1762 | 546.141 | 672.6716 | 554.623 | 682.1752 | 414.0535 | 518.4907 | 596.0068 | 695.382 | 322.2001 | 322.2001 | 326.8856 | 326.8856 | 336.5826 | 336.5826
2020-12-11 20:30 | 710.2137 | 889.7641 | 607.3284 | 760.7318 | 427.0711 | 468.724 | 506.2749 | 619.6483 | 513.3134 | 627.2894 | 419.7841 | 525.4681 | 582.9789 | 695.5618 | 324.0449 | 324.0449 | 328.6038 | 328.6038 | 344.6891 | 344.6891
2020-12-11 21:00 | 714.3726 | 894.8772 | 578.7769 | 724.7411 | 427.4439 | 468.4383 | 523.7797 | 642.1726 | 530.5905 | 649.4592 | 422.7336 | 529.3625 | 694.8939 | 694.8939 | 325.7767 | 325.7767 | 330.3183 | 330.3183 | 347.1452 | 347.1452
2020-12-11 21:30 | 719.6096 | 901.3682 | 613.1645 | 767.7808 | 427.2542 | 468.1515 | 493.2015 | 605.1108 | 499.4805 | 611.8918 | 425.7277 | 533.0023 | 695.0994 | 695.0994 | 327.6165 | 327.6165 | 332.3259 | 332.3259 | 352.0153 | 352.0153
2020-12-11 22:00 | 722.6524 | 905.2915 | 564.4456 | 706.7677 | 428.4736 | 469.369 | 502.9726 | 617.493 | 509.5543 | 624.4172 | 430.3612 | 538.9844 | 694.8168 | 694.8168 | 330.0676 | 330.0676 | 334.5148 | 334.5148 | 352.4783 | 352.4783
2020-12-11 22:30 | 648.8918 | 812.9396 | 548.7333 | 687.3514 | 429.1629 | 470.6014 | 528.8702 | 651.069 | 536.2031 | 659.1942 | 431.1393 | 538.6304 | 694.5085 | 694.5085 | 330.2802 | 330.2802 | 334.9173 | 334.9173 | 355.0705 | 355.0705
2020-12-11 23:00 | 603.7654 | 756.3397 | 495.7432 | 620.9832 | 429.8727 | 471.1797 | 541.514 | 669.2901 | 549.2572 | 678.0746 | 433.2036 | 540.1143 | 591.3495 | 694.5856 | 331.1912 | 331.1912 | 335.8807 | 335.8807 | 355.556 | 355.556
2020-12-11 23:30 | 503.0306 | 629.8849 | 496.9086 | 622.4219 | 427.3709 | 469.3209 | 532.9874 | 659.8206 | 541.0305 | 669.0309 | 434.1493 | 540.3317 | 550.9835 | 694.5598 | 331.7648 | 331.7648 | 336.31 | 336.31 | 355.9344 | 355.9344
2020-12-12 | 531.7017 | 665.2696 | 496.5407 | 621.4771 | 430.4105 | 471.8492 | 532.6553 | 659.5405 | 540.8779 | 669.1697 | 436.5123 | 543.2034 | 694.637 | 694.637 | 332.8812 | 332.8812 | 337.5192 | 337.5192 | 356.5012 | 356.5012
2020-12-12 00:30 | 528.0615 | 660.7923 | 497.0625 | 622.0267 | 431.7884 | 472.8811 | 569.2336 | 706.9208 | 578.1215 | 717.2768 | 438.0536 | 544.9636 | 694.6112 | 694.6112 | 333.534 | 333.534 | 337.9946 | 337.9946 | 357.6221 | 357.6221
2020-12-12 01:00 | 499.6064 | 625.6407 | 499.4068 | 625.4356 | 433.2001 | 474.15 | 569.3854 | 707.1644 | 578.2715 | 717.6643 | 440.9458 | 548.3094 | 694.5341 | 694.5341 | 335.3428 | 335.3428 | 339.7852 | 339.7852 | 355.6811 | 355.6811
2020-12-12 01:30 | 598.327 | 749.4353 | 534.8145 | 669.8951 | 433.6556 | 474.5696 | 595.2154 | 740.1305 | 603.9351 | 750.4559 | 442.7262 | 550.1824 | 645.0516 | 694.3286 | 336.8449 | 336.8449 | 341.4155 | 341.4155 | 358.2467 | 358.2467
2020-12-12 02:00 | 610.498 | 764.6881 | 563.5528 | 705.9384 | 433.7553 | 474.7973 | 590.3558 | 734.3032 | 598.8889 | 744.3719 | 443.3521 | 551.0096 | 665.4877 | 694.0717 | 337.3489 | 337.3489 | 341.9236 | 341.9236 | 361.0294 | 361.0294
2020-12-12 02:30 | 617.1664 | 772.53 | 516.1841 | 646.1075 | 436.9751 | 477.8468 | 575.6859 | 719.4257 | 582.5851 | 728.0366 | 444.8266 | 547.8459 | 579.5123 | 693.7377 | 338.958 | 338.958 | 342.8168 | 342.8168 | 362.3102 | 362.3102
2020-12-12 03:00 | 545.7715 | 683.098 | 606.2839 | 759.2628 | 437.5403 | 478.3078 | 572.5611 | 716.0546 | 579.1346 | 724.213 | 444.9356 | 546.5658 | 562.6708 | 693.9176 | 339.0243 | 339.0243 | 342.8078 | 342.8078 | 364.3428 | 364.3428
2020-12-12 03:30 | 605.1035 | 757.4904 | 682.8723 | 791.2504 | 438.3675 | 478.8606 | 554.4013 | 693.2617 | 561.0773 | 701.6552 | 447.5747 | 550.0243 | 606.2662 | 693.4808 | 340.4451 | 340.4451 | 344.4368 | 344.4368 | 364.0504 | 364.0504
2020-12-12 04:00 | 571.4689 | 715.7299 | 628.8903 | 787.8257 | 440.3122 | 480.3272 | 562.9111 | 703.6053 | 569.5488 | 711.8101 | 449.1445 | 552.6876 | 614.0568 | 693.635 | 341.1991 | 341.1991 | 345.239 | 345.239 | 364.8635 | 364.8635
2020-12-12 04:30 | 571.0941 | 715.3887 | 529.8682 | 663.8331 | 441.5956 | 481.0421 | 526.1431 | 656.7993 | 532.3165 | 664.2614 | 450.9486 | 555.2072 | 659.4217 | 693.6607 | 341.8613 | 341.8613 | 345.7964 | 345.7964 | 365.4064 | 365.4064
2020-12-12 05:00 | 506.0822 | 633.9446 | 507.067 | 635.1393 | 440.7926 | 480.1673 | 531.7935 | 663.6436 | 538.5067 | 671.8348 | 453.2276 | 557.9458 | 533.7406 | 676.6145 | 342.7508 | 342.7508 | 346.6228 | 346.6228 | 364.9658 | 364.9658
2020-12-12 05:30 | 532.2783 | 666.8224 | 531.216 | 665.3854 | 440.0023 | 479.2314 | 535.3111 | 669.8597 | 545.1685 | 682.6095 | 458.3954 | 573.3453 | 556.3755 | 698.5422 | 344.57 | 344.57 | 348.2162 | 348.2162 | 362.7764 | 362.7764
2020-12-12 06:00 | 549.8869 | 688.7853 | 550.2831 | 689.3116 | 439.6961 | 478.5624 | 563.9059 | 702.9523 | 571.5507 | 711.9464 | 453.3316 | 562.1896 | 585.0625 | 694.5342 | 342.2339 | 342.2339 | 346.0434 | 346.0434 | 360.5835 | 360.5835
2020-12-12 06:30 | 555.3422 | 695.3881 | 555.8654 | 696.1359 | 440.2925 | 481.0289 | 545.4133 | 679.576 | 552.955 | 688.6089 | 448.1685 | 555.3927 | 564.8423 | 694.38 | 340.6134 | 340.6134 | 344.1607 | 344.1607 | 359.826 | 359.826
2020-12-12 07:00 | 518.815 | 649.5364 | 517.4798 | 647.8647 | 431.1709 | 475.761 | 580.9731 | 725.1242 | 589.0745 | 735.2613 | 443.4787 | 545.9092 | 547.601 | 693.5579 | 339.6986 | 339.6986 | 342.969 | 342.969 | 356.8319 | 356.8319
2020-12-12 07:30 | 487.824 | 610.5698 | 485.2673 | 607.463 | 419.1596 | 469.7402 | 585.451 | 730.7955 | 593.78 | 741.4515 | 438.0399 | 538.9795 | 586.4156 | 693.712 | 338.9712 | 338.9712 | 342.7303 | 342.7303 | 358.5519 | 358.5519
2020-12-12 08:00 | 468.2686 | 586.1876 | 465.5334 | 582.6753 | 409.9491 | 465.1936 | 593.0522 | 738.7072 | 603.6849 | 752.3393 | 434.0195 | 537.9391 | 557.0289 | 695.1251 | 337.4793 | 337.4793 | 342.1106 | 342.1106 | 357.5682 | 357.5682
2020-12-12 08:30 | 662.7585 | 829.7833 | 659.4696 | 774.8323 | 402.9614 | 462.6675 | 614.8091 | 765.3046 | 627.3426 | 781.7846 | 427.7155 | 528.4465 | 669.903 | 694.2003 | 334.506 | 334.506 | 339.0073 | 339.0073 | 351.7809 | 351.7809
2020-12-12 09:00 | 657.367 | 823.3853 | 622.955 | 779.1158 | 396.4434 | 461.3205 | 608.3619 | 761.0057 | 624.3969 | 781.902 | 425.2435 | 532.1725 | 697.5916 | 697.5916 | 333.2624 | 333.2624 | 337.9749 | 337.9749 | 350.5669 | 350.5669
2020-12-12 09:30 | 653.5718 | 818.6793 | 648.9986 | 782.1082 | 389.4312 | 459.5729 | 574.8844 | 718.9144 | 589.2192 | 737.8994 | 418.0262 | 523.3233 | 697.1548 | 697.1548 | 331.6438 | 331.6438 | 336.974 | 336.974 | 353.0189 | 353.0189
2020-12-12 10:00 | 617.6777 | 773.712 | 625.187 | 779.863 | 375.5639 | 451.4747 | 591.2214 | 738.6307 | 607.4465 | 760.7088 | 413.4981 | 517.3779 | 672.212 | 698.1568 | 330.8857 | 330.8857 | 335.9682 | 335.9682 | 347.8698 | 347.8698
2020-12-12 10:30 | 620.7934 | 777.6819 | 629.6059 | 778.2215 | 369.8893 | 449.0472 | 584.5758 | 730.0793 | 600.8682 | 752.4631 | 408.9709 | 511.6982 | 638.9518 | 698.1568 | 329.6386 | 329.6386 | 334.9692 | 334.9692 | 346.4459 | 346.4459
2020-12-12 11:00 | 573.296 | 718.121 | 616.1253 | 771.6597 | 367.2347 | 448.4957 | 577.128 | 720.5051 | 593.158 | 742.7798 | 403.6024 | 504.7894 | 602.4175 | 697.8228 | 328.0804 | 328.0804 | 333.1646 | 333.1646 | 344.3587 | 344.3587
2020-12-12 11:30 | 588.6047 | 737.3278 | 610.6918 | 764.9244 | 357.0104 | 439.6733 | 548.2354 | 684.6883 | 563.4758 | 705.5327 | 396.485 | 496.1037 | 697.6943 | 697.6943 | 325.5352 | 325.5352 | 330.8025 | 330.8025 | 342.5103 | 342.5103
2020-12-12 12:00 | 567.0838 | 710.4576 | 602.282 | 754.225 | 353.0128 | 434.7792 | 558.3076 | 698.4225 | 574.0188 | 718.6556 | 391.3481 | 489.9427 | 643.581 | 696.718 | 322.6708 | 322.6708 | 327.8787 | 327.8787 | 337.6596 | 337.6596
2020-12-12 12:30 | 581.1279 | 728.0113 | 600.2014 | 751.7379 | 347.4502 | 428.3932 | 554.0997 | 692.4778 | 570.2167 | 713.3129 | 387.8709 | 484.8745 | 685.3193 | 696.9493 | 317.8506 | 321.5816 | 323.047 | 326.839 | 338.0756 | 338.0756
2020-12-12 13:00 | 535.1592 | 670.4025 | 592.2221 | 741.7227 | 347.3075 | 428.4105 | 550.9114 | 688.6483 | 566.0792 | 708.1539 | 385.0891 | 481.3079 | 677.3298 | 697.0521 | 313.0682 | 321.3154 | 317.6381 | 326.0422 | 337.2065 | 337.2065
2020-12-12 13:30 | 525.9981 | 658.9688 | 593.1574 | 742.9731 | 343.3758 | 423.5976 | 534.6672 | 668.2761 | 549.1852 | 686.761 | 378.0333 | 472.3951 | 667.8544 | 697.463 | 298.5843 | 318.2132 | 303.0753 | 322.9995 | 335.2312 | 335.2312
2020-12-12 14:00 | 495.2 | 620.4019 | 589.4325 | 738.3533 | 339.5804 | 419.2408 | 529.1873 | 661.446 | 542.3837 | 678.762 | 378.2726 | 472.9981 | 663.9367 | 696.384 | 301.2122 | 319.773 | 305.483 | 324.3069 | 336.0317 | 336.0317
2020-12-12 14:30 | 479.371 | 600.4783 | 592.2004 | 741.8718 | 340.3771 | 419.982 | 541.7869 | 675.1674 | 551.872 | 691.2488 | 375.3845 | 450.3817 | 664.9232 | 693.1469 | 298.9977 | 318.0302 | 303.0474 | 322.3376 | 334.2949 | 334.2949
2020-12-12 15:00 | 538.3417 | 674.2538 | 567.7729 | 711.254 | 340.9303 | 420.6855 | 511.5561 | 636.8006 | 522.0178 | 653.8274 | 375.8988 | 457.9001 | 649.1841 | 693.2238 | 299.748 | 317.2684 | 304.0867 | 321.8607 | 331.9028 | 331.9028
2020-12-12 15:30 | 526.0901 | 658.8777 | 570.0825 | 714.1474 | 342.7575 | 422.6701 | 545.4568 | 680.3549 | 555.5069 | 695.8046 | 377.9125 | 460.0929 | 666.9476 | 693.2238 | 304.1785 | 317.5229 | 308.8928 | 322.3694 | 333.7839 | 333.7839
2020-12-12 16:00 | 478.5341 | 599.3177 | 592.2908 | 741.9111 | 345.9437 | 427.1834 | 536.6234 | 668.5334 | 546.4504 | 684.3122 | 378.3005 | 461.5783 | 662.1455 | 692.7871 | 304.9269 | 317.0095 | 309.1615 | 321.4119 | 331.9638 | 331.9638
2020-12-12 16:30 | 543.9193 | 681.2721 | 597.8251 | 748.7277 | 345.5557 | 426.692 | 499.1258 | 623.723 | 507.322 | 635.3109 | 381.0876 | 463.7581 | 587.8498 | 692.8899 | 309.8512 | 317.0817 | 313.9064 | 321.2315 | 331.8417 | 331.8417
2020-12-12 17:00 | 521.1414 | 652.3608 | 535.4117 | 670.4012 | 350.8913 | 432.5455 | 511.3024 | 639.4144 | 519.6328 | 650.6567 | 383.1174 | 462.2991 | 539.3492 | 680.5461 | 313.2625 | 316.8575 | 317.002 | 320.64 | 331.9695 | 331.9695
2020-12-12 17:30 | 509.5781 | 637.9998 | 574.6848 | 719.6705 | 354.3406 | 432.4364 | 516.8476 | 646.2945 | 524.9933 | 657.5497 | 386.6615 | 475.1288 | 612.5895 | 693.7891 | 317.6881 | 317.6881 | 322.0844 | 322.0844 | 333.7961 | 333.7961
2020-12-12 18:00 | 507.5781 | 635.3087 | 621.7425 | 778.4278 | 361.6205 | 435.129 | 549.0634 | 685.562 | 557.7672 | 698.4117 | 392.39 | 481.3512 | 600.1044 | 694.1231 | 318.9651 | 318.9651 | 323.1206 | 323.1206 | 335.0063 | 335.0063
2020-12-12 18:30 | 502.4142 | 628.9326 | 631.5258 | 787.1774 | 369.5773 | 438.1312 | 499.8574 | 623.9099 | 507.5023 | 634.8307 | 395.1206 | 488.4702 | 569.2418 | 693.9947 | 319.0341 | 319.0341 | 323.3312 | 323.3312 | 335.7423 | 335.7423
2020-12-12 19:00 | 539.9694 | 675.9882 | 641.1356 | 786.1996 | 377.0943 | 440.2191 | 498.1054 | 619.6396 | 505.5345 | 629.9816 | 400.9873 | 498.251 | 631.9177 | 694.3801 | 320.2046 | 320.2046 | 324.6236 | 324.6236 | 335.9263 | 335.9263
2020-12-12 19:30 | 504.7239 | 632.2474 | 648.6122 | 788.4189 | 384.875 | 443.3038 | 546.7103 | 678.2971 | 554.9427 | 689.2323 | 407.4398 | 508.835 | 618.4053 | 694.6112 | 321.338 | 321.338 | 325.5963 | 325.5963 | 335.108 | 335.108
2020-12-12 20:00 | 596.2994 | 747.0432 | 662.4956 | 787.4642 | 392.937 | 446.0505 | 553.2556 | 686.1675 | 561.4117 | 695.7926 | 412.0467 | 516.166 | 544.7073 | 693.8918 | 321.6619 | 321.6619 | 326.1157 | 326.1157 | 336.1509 | 336.1509
2020-12-12 20:30 | 577.4957 | 723.4594 | 616.5947 | 772.3086 | 399.6824 | 448.2374 | 572.0122 | 709.1221 | 580.3279 | 718.6421 | 418.0019 | 522.966 | 515.0513 | 659.9505 | 323.2191 | 323.2191 | 327.3977 | 327.3977 | 341.9386 | 341.9386
2020-12-12 21:00 | 553.8638 | 693.8197 | 612.2701 | 767.0703 | 404.0886 | 450.9843 | 516.9164 | 637.1968 | 525.7559 | 647.0591 | 421.5937 | 526.1694 | 558.018 | 693.969 | 324.1021 | 324.1021 | 328.5964 | 328.5964 | 343.2759 | 343.2759
2020-12-12 21:30 | 523.6929 | 656.0016 | 551.6793 | 690.9894 | 407.7973 | 453.8161 | 510.7 | 629.0005 | 518.9821 | 638.1407 | 423.8067 | 528.9508 | 500.9678 | 641.0623 | 325.249 | 325.249 | 330.1278 | 330.1278 | 346.9382 | 346.9382
2020-12-12 22:00 | 513.4801 | 643.0417 | 547.6385 | 685.6349 | 408.966 | 454.2077 | 503.9775 | 619.5463 | 512.1565 | 628.5432 | 425.6645 | 531.6544 | 502.9024 | 643.5977 | 326.6154 | 326.6154 | 331.5101 | 331.5101 | 348.8123 | 348.8123
2020-12-12 22:30 | 507.1769 | 635.2466 | 539.22 | 675.1783 | 411.8062 | 456.2488 | 522.7966 | 643.723 | 531.3777 | 653.163 | 427.853 | 534.5179 | 582.0558 | 694.2516 | 327.9379 | 327.9379 | 332.9247 | 332.9247 | 350.4295 | 350.4295
2020-12-12 23:00 | 529.2986 | 662.8937 | 577.0177 | 722.4692 | 415.0377 | 459.1284 | 554.2214 | 679.644 | 563.9323 | 690.4954 | 427.9562 | 535.7572 | 595.8595 | 695.4334 | 327.6081 | 327.6081 | 332.6677 | 332.6677 | 351.284 | 351.284
2020-12-12 23:30 | 531.0292 | 665.07 | 549.8355 | 688.5237 | 416.2632 | 460.0089 | 535.0447 | 655.2784 | 544.4449 | 665.5714 | 429.2492 | 537.2465 | 587.2757 | 695.2792 | 328.0919 | 328.0919 | 333.4612 | 333.4612 | 348.4299 | 348.4299
2020-12-13 | 514.2943 | 644.2806 | 544.9233 | 682.4808 | 418.1673 | 461.3448 | 505.8062 | 615.2829 | 514.7722 | 624.9471 | 431.0485 | 539.6734 | 624.4717 | 695.3564 | 328.7031 | 328.7031 | 334.0899 | 334.0899 | 347.4094 | 347.4094
2020-12-13 00:30 | 476.5453 | 596.9383 | 473.6021 | 593.0608 | 418.3536 | 461.0887 | 520.9631 | 638.2244 | 530.1931 | 648.6105 | 431.8314 | 540.3146 | 570.7202 | 695.3564 | 329.3196 | 329.3196 | 334.412 | 334.412 | 348.3295 | 348.3295
2020-12-13 01:00 | 506.001 | 633.8658 | 503.2899 | 630.3005 | 418.873 | 461.3285 | 494.433 | 599.748 | 503.0165 | 608.7036 | 435.8487 | 545.6354 | 606.2153 | 695.6389 | 331.2598 | 331.2598 | 336.6142 | 336.6142 | 349.6653 | 349.6653
2020-12-13 01:30 | 473.3038 | 592.8762 | 471.2137 | 590.1023 | 420.7653 | 463.0817 | 531.2369 | 646.3602 | 540.9271 | 657.3549 | 437.016 | 547.0945 | 553.5557 | 696.3326 | 332.0479 | 332.0479 | 337.5619 | 337.5619 | 350.3723 | 350.3723
2020-12-13 02:00 | 472.1459 | 591.4853 | 470.1019 | 588.7751 | 422.5912 | 464.885 | 535.7487 | 651.1191 | 545.1704 | 661.3104 | 438.5685 | 548.7858 | 660.5203 | 696.3069 | 333.0364 | 333.0364 | 338.64 | 338.64 | 351.4875 | 351.4875
2020-12-13 02:30 | 471.96 | 591.2092 | 470.3518 | 589.0302 | 422.9387 | 464.9804 | 564.4413 | 690.6466 | 573.9501 | 701.039 | 439.8786 | 550.6757 | 696.2813 | 696.2813 | 334.0516 | 334.0516 | 339.4366 | 339.4366 | 353.0098 | 353.0098
2020-12-13 03:00 | 473.2447 | 592.8441 | 470.7277 | 589.527 | 423.0766 | 465.2957 | 546.6415 | 665.8433 | 555.836 | 676.192 | 439.4101 | 550.015 | 696.1785 | 696.1785 | 333.7196 | 333.7196 | 339.1408 | 339.1408 | 354.2577 | 354.2577
2020-12-13 03:30 | 545.7952 | 683.7098 | 543.6296 | 680.8824 | 424.5264 | 466.226 | 559.1623 | 695.2173 | 567.4973 | 704.9611 | 441.0695 | 547.6406 | 696.0757 | 696.0757 | 335.6443 | 335.6443 | 339.6261 | 339.6261 | 353.478 | 353.478
2020-12-13 04:00 | 556.8959 | 697.6062 | 553.2117 | 692.8102 | 421.6223 | 462.3721 | 549.2625 | 684.4698 | 556.9312 | 693.6511 | 441.8126 | 546.0887 | 675.4053 | 693.9947 | 336.3601 | 336.3601 | 339.9348 | 339.9348 | 353.1636 | 353.1636
2020-12-13 04:30 | 583.6967 | 731.1898 | 669.7909 | 768.6228 | 422.8333 | 463.0349 | 564.4675 | 702.7878 | 572.457 | 712.1218 | 445.1766 | 552.8917 | 694.4315 | 694.4315 | 337.9436 | 337.9436 | 341.6136 | 341.6136 | 353.0462 | 353.0462
2020-12-13 05:00 | 612.5105 | 767.2034 | 676.8093 | 765.374 | 423.2035 | 463.1314 | 539.8546 | 671.848 | 547.238 | 680.4747 | 447.765 | 555.482 | 693.969 | 693.969 | 339.3704 | 339.3704 | 343.2086 | 343.2086 | 353.1505 | 353.1505
2020-12-13 05:30 | 614.9611 | 770.2619 | 635.4896 | 762.0941 | 420.4509 | 460.5032 | 546.3033 | 679.364 | 553.8129 | 688.0347 | 449.5298 | 557.425 | 693.712 | 693.712 | 340.2008 | 340.2008 | 343.6282 | 343.6282 | 354.063 | 354.063
2020-12-13 06:00 | 653.3467 | 818.188 | 667.3461 | 761.4866 | 420.697 | 460.657 | 523.2026 | 650.4755 | 530.7459 | 659.2324 | 451.4863 | 559.9421 | 693.5836 | 693.5836 | 341.077 | 341.077 | 344.3989 | 344.3989 | 353.9845 | 353.9845
2020-12-13 06:30 | 644.6063 | 807.2468 | 664.4369 | 759.5362 | 414.2017 | 457.3025 | 493.6929 | 612.2526 | 501.2001 | 620.8246 | 449.2253 | 557.6108 | 693.8148 | 693.8148 | 340.8839 | 340.8839 | 344.2444 | 344.2444 | 353.5792 | 353.5792
2020-12-13 07:00 | 610.9228 | 764.9022 | 645.5899 | 756.1432 | 402.8476 | 450.785 | 516.788 | 642.4619 | 523.9482 | 651.1214 | 445.9682 | 552.2054 | 693.5579 | 693.5579 | 341.4633 | 341.4633 | 344.6307 | 344.6307 | 352.3087 | 352.3087
2020-12-13 07:30 | 666.0273 | 833.84 | 645.7188 | 758.1874 | 392.6298 | 446.3075 | 506.7841 | 630.2626 | 513.9047 | 639.418 | 439.5937 | 542.3062 | 693.3009 | 693.3009 | 339.6962 | 339.6962 | 342.9636 | 342.9636 | 351.6734 | 351.6734
2020-12-13 08:00 | 655.955 | 821.1688 | 647.4567 | 757.6014 | 378.4163 | 438.1446 | 585.7827 | 729.511 | 594.9474 | 742.4078 | 434.3425 | 533.8198 | 692.9412 | 692.9412 | 337.9319 | 337.9319 | 341.1511 | 341.1511 | 348.3068 | 348.3068
2020-12-13 08:30 | 650.4387 | 813.9299 | 640.3657 | 759.259 | 371.5912 | 436.5405 | 574.4723 | 718.6557 | 586.7233 | 734.4111 | 429.7892 | 537.6999 | 697.0007 | 697.0007 | 336.3792 | 336.3792 | 339.3472 | 339.3472 | 347.7316 | 347.7316
2020-12-13 09:00 | 642.1254 | 804.1852 | 633.2727 | 761.7512 | 359.1979 | 430.4208 | 605.374 | 756.0371 | 620.6954 | 776.874 | 422.1883 | 527.1966 | 697.0776 | 697.0776 | 332.9874 | 332.9874 | 336.997 | 336.997 | 345.1401 | 345.1401
2020-12-13 09:30 | 637.8955 | 798.898 | 629.5547 | 764.9105 | 354.3966 | 430.3857 | 595.8757 | 743.0505 | 610.8186 | 764.1288 | 415.6534 | 518.2528 | 697.2575 | 697.2575 | 331.285 | 331.285 | 335.7985 | 335.7985 | 346.6898 | 346.6898
2020-12-13 10:00 | 624.3384 | 781.9692 | 617.0032 | 765.5558 | 345.8991 | 426.0603 | 564.9835 | 704.7562 | 580.8995 | 727.2419 | 408.5012 | 510.5944 | 698.3366 | 698.3366 | 328.2983 | 328.2983 | 332.9264 | 332.9264 | 343.7749 | 343.7749
2020-12-13 10:30 | 576.7973 | 722.3179 | 609.5743 | 762.7629 | 334.4428 | 412.1538 | 555.4941 | 691.2845 | 569.5664 | 712.9598 | 401.7299 | 501.833 | 601.5121 | 697.1805 | 327.1169 | 327.1169 | 331.6096 | 331.6096 | 341.4857 | 341.4857
2020-12-13 11:00 | 610.2289 | 764.2621 | 602.1411 | 753.8798 | 331.1293 | 408.0621 | 518.3669 | 645.7377 | 532.5707 | 666.8768 | 396.0146 | 495.3853 | 666.4659 | 698.6706 | 324.9006 | 324.9006 | 329.4746 | 329.4746 | 341.4381 | 341.4381
2020-12-13 11:30 | 577.8958 | 723.6752 | 590.7519 | 739.4861 | 319.7853 | 393.0048 | 559.8491 | 699.2224 | 574.4142 | 719.3199 | 392.4526 | 491.0644 | 636.3164 | 698.5935 | 324.1816 | 324.1816 | 328.5624 | 328.5624 | 338.1425 | 338.1425
2020-12-13 12:00 | 589.7888 | 738.5908 | 590.4667 | 739.1116 | 317.1752 | 390.4393 | 526.5659 | 657.034 | 538.123 | 673.9469 | 387.0609 | 484.3709 | 685.6428 | 696.8979 | 319.6494 | 323.9491 | 323.8839 | 328.2405 | 337.5023 | 337.5023
2020-12-13 12:30 | 592.3618 | 741.8846 | 584.7134 | 731.9835 | 314.8059 | 386.9075 | 554.851 | 690.8438 | 567.5681 | 710.6909 | 387.8246 | 484.4994 | 678.8541 | 696.9493 | 321.333 | 325.1111 | 325.3301 | 329.1552 | 336.7483 | 336.7483
2020-12-13 13:00 | 584.8752 | 732.5251 | 576.818 | 722.1083 | 309.5785 | 380.4644 | 526.3753 | 655.6757 | 539.1616 | 675.2138 | 385.0247 | 481.4157 | 668.96 | 697.6686 | 314.3741 | 323.0392 | 318.1528 | 326.9219 | 335.5616 | 335.5616
2020-12-13 13:30 | 573.9496 | 718.8911 | 577.1578 | 722.7121 | 312.4024 | 384.6618 | 479.0628 | 594.2946 | 486.0522 | 602.3705 | 376.4681 | 471.1835 | 668.8721 | 694.4571 | 304.2942 | 321.0831 | 308.4635 | 325.4825 | 334.1737 | 334.1737
2020-12-13 14:00 | 579.6068 | 725.9326 | 572.9058 | 717.316 | 302.7685 | 372.655 | 502.8976 | 628.1622 | 509.9923 | 637.2783 | 377.9978 | 468.8277 | 670.601 | 693.969 | 307.6567 | 321.8476 | 311.5211 | 325.8903 | 332.1176 | 332.1176
2020-12-13 14:30 | 574.3045 | 719.254 | 575.7365 | 720.8314 | 308.0954 | 379.4671 | 458.7665 | 572.678 | 464.2399 | 579.548 | 374.2593 | 464.8765 | 665.6866 | 693.9689 | 299.4813 | 320.1956 | 302.8746 | 323.8104 | 332.9783 | 332.9783
2020-12-13 15:00 | 550.1411 | 689.0453 | 576.8757 | 722.3929 | 308.7351 | 380.8395 | 478.787 | 598.4709 | 484.5617 | 605.9733 | 378.1126 | 470.4164 | 651.3104 | 694.4828 | 307.4221 | 321.4063 | 311.1703 | 325.325 | 331.1616 | 331.1616
2020-12-13 15:30 | 565.3517 | 707.9879 | 580.7764 | 727.194 | 307.1653 | 379.2304 | 541.9291 | 678.017 | 548.8644 | 686.9604 | 378.913 | 469.1198 | 651.952 | 693.6863 | 308.069 | 320.1341 | 311.7311 | 323.8653 | 331.8897 | 331.8897
2020-12-13 16:00 | 526.9661 | 659.6172 | 536.8362 | 671.8843 | 310.3246 | 383.3871 | 501.1421 | 627.1354 | 506.9944 | 634.8638 | 378.4017 | 468.088 | 612.0416 | 693.1982 | 307.0833 | 318.8878 | 310.5595 | 322.4977 | 331.7924 | 331.7924
2020-12-13 16:30 | 514.442 | 643.4745 | 523.047 | 654.2151 | 313.6107 | 387.3586 | 522.756 | 654.0043 | 528.5728 | 661.4111 | 382.2878 | 474.5493 | 623.374 | 693.6092 | 314.9196 | 320.4486 | 318.8272 | 324.4249 | 331.5562 | 331.5562
2020-12-13 17:00 | 514.03 | 643.0932 | 524.0184 | 655.6504 | 318.4406 | 393.2375 | 500.8557 | 626.9154 | 505.8211 | 633.5721 | 383.9053 | 475.6407 | 577.6729 | 692.6844 | 318.2945 | 319.8264 | 321.7792 | 323.3279 | 329.8613 | 329.8613
2020-12-13 17:30 | 472.5332 | 591.4715 | 461.4044 | 577.3542 | 330.7828 | 408.401 | 525.006 | 657.2004 | 529.8972 | 663.7625 | 388.932 | 483.6428 | 622.263 | 692.4017 | 320.8189 | 320.8189 | 324.3675 | 324.3675 | 329.735 | 329.735
2020-12-13 18:00 | 471.6056 | 589.7889 | 551.0983 | 689.5049 | 342.6466 | 417.6423 | 536.5356 | 671.1979 | 542.0439 | 678.2806 | 390.9281 | 487.7278 | 554.1888 | 693.1211 | 320.1174 | 320.1174 | 323.4395 | 323.4395 | 332.5874 | 332.5874
2020-12-13 18:30 | 480.5294 | 600.955 | 498.3492 | 623.3495 | 351.9087 | 421.1982 | 510.8679 | 638.3632 | 516.9064 | 646.7889 | 395.7495 | 491.4696 | 576.9157 | 693.1982 | 320.2697 | 320.2697 | 323.8495 | 323.8495 | 332.7583 | 332.7583
2020-12-13 19:00 | 500.3645 | 625.9774 | 482.1324 | 603.1741 | 363.4784 | 426.9813 | 482.0498 | 600.6972 | 487.0685 | 607.7766 | 399.8067 | 500.5593 | 565.4379 | 693.5064 | 320.6378 | 320.6378 | 324.2588 | 324.2588 | 331.4772 | 331.4772
2020-12-13 19:30 | 465.1711 | 582.234 | 461.5958 | 577.7038 | 370.7901 | 429.3218 | 472.324 | 586.518 | 478.0606 | 593.9323 | 404.4566 | 506.3436 | 590.0151 | 693.9946 | 320.7503 | 320.7503 | 324.52 | 324.52 | 332.6421 | 332.6421
2020-12-13 20:00 | 463.6618 | 580.6458 | 469.657 | 588.0582 | 378.9196 | 433.086 | 465.7319 | 577.8391 | 470.7011 | 583.4797 | 407.6901 | 510.0842 | 593.2159 | 693.301 | 320.4984 | 320.4984 | 324.3433 | 324.3433 | 335.719 | 335.719
2020-12-13 20:30 | 496.1142 | 621.4553 | 514.8599 | 644.7035 | 387.6578 | 437.0837 | 431.9586 | 533.2742 | 436.2708 | 537.3675 | 414.126 | 517.5394 | 559.9506 | 693.6092 | 321.7735 | 321.7735 | 326.2593 | 326.2593 | 338.7257 | 338.7257
2020-12-13 21:00 | 492.6184 | 617.1456 | 531.3339 | 665.5108 | 389.4226 | 437.7403 | 412.5431 | 507.3465 | 416.4849 | 510.7827 | 417.9254 | 521.8429 | 575.5417 | 693.2753 | 324.2042 | 324.2042 | 328.2035 | 328.2035 | 344.8122 | 344.8122
2020-12-13 21:30 | 502.7124 | 629.7605 | 627.0062 | 771.5258 | 390.7559 | 438.1644 | 414.9541 | 506.9604 | 419.8517 | 511.4407 | 421.531 | 527.4976 | 543.3396 | 694.971 | 325.7599 | 325.7599 | 329.6279 | 329.6279 | 345.7939 | 345.7939
2020-12-13 22:00 | 499.6684 | 625.5208 | 546.8247 | 684.2739 | 390.1122 | 436.6813 | 416.2716 | 505.3501 | 421.3029 | 509.6978 | 423.5276 | 530.0574 | 516.0557 | 660.6127 | 326.3242 | 326.3242 | 330.6471 | 330.6471 | 346.9489 | 346.9489
2020-12-13 22:30 | 529.5471 | 663.0273 | 542.9069 | 679.4448 | 392.3612 | 438.4486 | 420.8137 | 512.1868 | 426.2389 | 517.3659 | 424.5179 | 531.6348 | 557.903 | 694.8168 | 327.0132 | 327.0132 | 331.1938 | 331.1938 | 349.8933 | 349.8933
2020-12-13 23:00 | 518.1272 | 648.8578 | 522.1138 | 653.5226 | 394.8452 | 440.439 | 429.8202 | 528.905 | 435.2546 | 534.7011 | 424.32 | 527.8442 | 573.0019 | 695.0737 | 327.1059 | 327.1059 | 330.909 | 330.909 | 349.3397 | 349.3397
2020-12-13 23:30 | 463.8092 | 580.8224 | 458.693 | 574.0547 | 400.414 | 445.2856 | 461.4991 | 562.0733 | 467.775 | 567.9027 | 424.1842 | 530.3967 | 564.5622 | 695.4334 | 326.7611 | 326.7611 | 330.939 | 330.939 | 352.1186 | 352.1186
2020-12-14 | 466.2427 | 583.8082 | 460.6291 | 576.4039 | 401.8967 | 446.2682 | 472.4275 | 574.0129 | 479.4418 | 580.959 | 428.8848 | 536.8158 | 545.642 | 694.8682 | 328.5128 | 328.5128 | 332.5373 | 332.5373 | 349.894 | 349.894
2020-12-14 00:30 | 499.0644 | 625.0144 | 492.2865 | 616.2057 | 401.9321 | 446.0007 | 509.5464 | 622.5127 | 517.1559 | 630.2446 | 429.0898 | 536.9644 | 572.2911 | 694.5855 | 328.5766 | 328.5766 | 332.4172 | 332.4172 | 349.1317 | 349.1317
2020-12-14 01:00 | 510.9539 | 639.8988 | 504.4667 | 631.439 | 405.6096 | 449.3404 | 485.0305 | 590.2714 | 492.1412 | 597.6146 | 431.2245 | 539.7629 | 607.299 | 694.7654 | 329.9376 | 329.9376 | 333.9776 | 333.9776 | 352.1525 | 352.1525
2020-12-14 01:30 | 460.1569 | 576.1465 | 454.1208 | 568.3175 | 409.0558 | 452.0862 | 476.3596 | 582.8026 | 482.5873 | 589.0993 | 435.1427 | 543.5906 | 580.0999 | 695.1509 | 332.8271 | 332.8271 | 336.7011 | 336.7011 | 354.1436 | 354.1436
2020-12-14 02:00 | 532.9195 | 667.2902 | 526.229 | 658.697 | 406.4058 | 449.4524 | 502.3356 | 621.6412 | 508.6016 | 628.3398 | 435.7716 | 541.7745 | 604.6276 | 694.8425 | 333.6478 | 333.6478 | 336.5883 | 336.5883 | 349.1008 | 349.1008
2020-12-14 02:30 | 575.2605 | 720.4512 | 566.7256 | 709.4557 | 406.8626 | 449.7885 | 490.7129 | 606.8016 | 496.7827 | 613.2682 | 437.6805 | 544.2434 | 585.9288 | 695.0223 | 334.7823 | 334.7823 | 338.1037 | 338.1037 | 354.3567 | 354.3567
2020-12-14 03:00 | 572.2888 | 716.7598 | 598.4453 | 749.282 | 407.9112 | 450.4359 | 505.9049 | 626.1062 | 512.4984 | 633.1891 | 438.3461 | 545.2222 | 647.9592 | 694.8682 | 334.7672 | 334.7672 | 338.0529 | 338.0529 | 350.8277 | 350.8277
2020-12-14 03:30 | 588.2988 | 736.8333 | 588.3025 | 736.5978 | 407.6327 | 450.0949 | 485.3672 | 598.3288 | 491.5339 | 604.8364 | 442.8209 | 551.8266 | 613.1124 | 695.0994 | 337.3684 | 337.3684 | 340.9454 | 340.9454 | 349.8689 | 349.8689
2020-12-14 04:00 | 592.4911 | 741.9622 | 586.642 | 734.4613 | 407.9272 | 450.3784 | 437.1179 | 534.9598 | 442.6421 | 540.3344 | 444.1638 | 554.5161 | 609.3625 | 695.0737 | 338.2063 | 338.2063 | 341.8683 | 341.8683 | 351.2299 | 351.2299
2020-12-14 04:30 | 657.072 | 823.0284 | 560.1602 | 701.3014 | 403.8379 | 447.3776 | 439.1769 | 540.6946 | 444.5921 | 546.1628 | 445.9456 | 555.1891 | 599.1696 | 694.7911 | 339.042 | 339.042 | 342.5218 | 342.5218 | 352.1488 | 352.1488
2020-12-14 05:00 | 664.7858 | 832.6693 | 581.8206 | 728.4281 | 409.5115 | 451.6714 | 471.5919 | 582.2178 | 476.88 | 587.6204 | 444.7508 | 553.5796 | 530.5731 | 677.312 | 338.5779 | 338.5779 | 341.7069 | 341.7069 | 353.235 | 353.235
2020-12-14 05:30 | 650.6032 | 814.8739 | 580.48 | 726.8163 | 404.1878 | 447.4229 | 477.5919 | 591.1631 | 483.7393 | 597.8224 | 446.5695 | 554.7934 | 537.8837 | 686.1591 | 339.5462 | 339.5462 | 342.5317 | 342.5317 | 351.6145 | 351.6145
2020-12-14 06:00 | 662.0927 | 829.2278 | 531.5271 | 665.2808 | 404.1999 | 447.6928 | 469.1761 | 578.322 | 475.0031 | 584.4617 | 447.417 | 557.1409 | 548.3865 | 695.0994 | 339.7715 | 339.7715 | 342.684 | 342.684 | 349.8113 | 349.8113
2020-12-14 06:30 | 640.9148 | 802.4966 | 575.2553 | 719.8989 | 399.5303 | 445.172 | 442.7268 | 546.5695 | 448.829 | 553.5066 | 449.3298 | 557.8573 | 509.9465 | 650.5805 | 341.8473 | 341.8473 | 344.4692 | 344.4692 | 349.3322 | 349.3322
2020-12-14 07:00 | 643.8812 | 806.1158 | 553.582 | 692.7049 | 393.4962 | 443.672 | 435.8237 | 534.861 | 441.7946 | 542.4341 | 442.6687 | 551.3531 | 512.3175 | 655.3988 | 340.5823 | 340.5823 | 344.0728 | 344.0728 | 350.6477 | 350.6477
2020-12-14 07:30 | 639.0148 | 799.7411 | 635.9198 | 758.5946 | 373.4315 | 431.864 | 445.5316 | 553.1529 | 451.602 | 560.6097 | 432.3365 | 535.4838 | 574.6218 | 695.2278 | 336.6892 | 336.6892 | 339.9904 | 339.9904 | 349.0354 | 349.0354
2020-12-14 08:00 | 634.3715 | 793.8997 | 624.603 | 754.8943 | 361.137 | 424.8184 | 566.5423 | 707.6908 | 574.2949 | 717.8866 | 420.0496 | 521.4703 | 573.9073 | 694.6113 | 331.6037 | 331.6037 | 334.6367 | 334.6367 | 344.5133 | 344.5133
2020-12-14 08:30 | 632.306 | 791.4292 | 621.8542 | 760.1326 | 354.0619 | 423.8977 | 589.3671 | 735.0159 | 598.4438 | 747.5684 | 413.6033 | 515.9038 | 601.4641 | 695.305 | 328.7684 | 328.7684 | 332.6823 | 332.6823 | 343.9017 | 343.9017
2020-12-14 09:00 | 624.092 | 781.3678 | 614.991 | 761.7548 | 345.2092 | 420.6273 | 584.9673 | 729.2395 | 595.6256 | 744.8232 | 406.135 | 505.0327 | 695.4333 | 695.4333 | 325.3401 | 325.3401 | 329.6345 | 329.6345 | 342.0561 | 342.0561
2020-12-14 09:30 | 621.9023 | 778.8047 | 613.7719 | 768.3542 | 342.4218 | 421.3387 | 549.6406 | 684.9296 | 560.2991 | 701.1751 | 398.8634 | 492.8823 | 695.6904 | 695.6904 | 323.0098 | 323.0098 | 327.3509 | 327.3509 | 340.9753 | 340.9753
2020-12-14 10:00 | 610.948 | 765.152 | 602.8159 | 754.6418 | 328.9359 | 404.4333 | 554.6796 | 688.8832 | 566.0126 | 707.5266 | 392.653 | 484.3675 | 678.4457 | 695.9473 | 321.1039 | 321.1039 | 325.4584 | 325.4584 | 338.049 | 338.049
2020-12-14 10:30 | 599.4698 | 750.8148 | 592.3121 | 741.6846 | 318.7817 | 391.7327 | 551.1085 | 684.1262 | 562.0226 | 702.33 | 387.0687 | 478.6251 | 620.0668 | 695.8445 | 319.2617 | 319.9886 | 323.5515 | 324.2521 | 334.3166 | 334.3166
2020-12-14 11:00 | 588.9295 | 737.5506 | 581.8004 | 728.3661 | 310.4182 | 380.8011 | 523.3483 | 651.1438 | 532.7347 | 667.0396 | 381.2677 | 465.3851 | 600.4172 | 694.1489 | 309.2153 | 318.7574 | 313.6487 | 323.3276 | 334.9259 | 334.9259
2020-12-14 11:30 | 581.3832 | 728.139 | 573.6355 | 718.1484 | 304.1974 | 373.1513 | 506.1522 | 628.6185 | 515.6609 | 645.4061 | 374.9023 | 459.0479 | 546.6851 | 694.8682 | 295.9462 | 316.5333 | 300.1226 | 321.0754 | 332.5063 | 332.5063
2020-12-14 12:00 | 576.8621 | 722.5111 | 570.2633 | 714.0057 | 299.6144 | 367.9327 | 495.9978 | 616.5724 | 504.6609 | 631.8439 | 370.7075 | 455.9464 | 619.4842 | 694.4057 | 288.8571 | 315.903 | 292.7646 | 319.1541 | 331.2167 | 331.2167
2020-12-14 12:30 | 522.2352 | 654.0392 | 563.1793 | 705.1594 | 292.8808 | 360.1338 | 473.0594 | 590.0394 | 480.3351 | 601.4214 | 368.3325 | 451.5412 | 648.5273 | 693.9689 | 284.3584 | 313.5614 | 287.6863 | 311.3711 | 328.1324 | 328.1324
2020-12-14 13:00 | 540.9946 | 677.5563 | 560.8029 | 702.2019 | 296.8108 | 364.1401 | 413.3206 | 515.7562 | 419.3459 | 524.3433 | 363.952 | 447.3867 | 598.8732 | 695.3049 | 274.8598 | 303.0429 | 277.7646 | 298.6826 | 326.697 | 326.697
2020-12-14 13:30 | 531.6204 | 665.4824 | 564.8267 | 707.0793 | 297.0094 | 365.2522 | 429.4937 | 536.2455 | 435.9765 | 544.8079 | 362.3919 | 441.2471 | 563.6926 | 695.6904 | 270.8759 | 298.492 | 274.0532 | 293.271 | 328.1143 | 328.1143
2020-12-14 14:00 | 521.3448 | 652.4654 | 560.5197 | 701.5248 | 291.2444 | 358.8869 | 413.8257 | 516.9016 | 419.6737 | 523.1427 | 360.7107 | 438.7159 | 547.3674 | 694.9709 | 267.7309 | 295.1918 | 270.7713 | 291.0904 | 326.2686 | 326.2686
2020-12-14 14:30 | 558.5096 | 698.6736 | 517.7749 | 647.5652 | 289.1647 | 356.7529 | 374.655 | 467.4717 | 379.7284 | 471.5672 | 356.1258 | 431.9336 | 546.1414 | 693.9946 | 258.2983 | 284.5224 | 261.1771 | 278.8216 | 323.6409 | 323.6409
2020-12-14 15:00 | 524.136 | 655.0875 | 508.6787 | 635.756 | 290.6569 | 359.0061 | 471.7051 | 589.5839 | 478.1383 | 595.9126 | 357.1584 | 432.8584 | 545.0557 | 692.8322 | 260.2313 | 286.714 | 262.7762 | 281.0792 | 322.5542 | 322.5542
2020-12-14 15:30 | 526.9984 | 658.7404 | 528.873 | 661.0903 | 289.0779 | 357.0031 | 386.6224 | 482.7114 | 391.5744 | 487.1608 | 360.7489 | 441.3399 | 505.7064 | 644.823 | 268.0046 | 295.4871 | 270.8382 | 291.8556 | 323.0068 | 323.0068
2020-12-14 16:00 | 507.6312 | 633.9355 | 481.8464 | 601.5815 | 293.1824 | 361.7857 | 404.1883 | 504.579 | 409.3396 | 509.8947 | 361.3263 | 443.9682 | 495.3908 | 632.869 | 268.9852 | 296.5973 | 271.8295 | 293.294 | 320.9667 | 320.9667
2020-12-14 16:30 | 532.7908 | 664.9315 | 481.8593 | 600.7171 | 294.1662 | 362.4936 | 444.201 | 554.811 | 450.0201 | 559.9357 | 365.0331 | 446.7668 | 500.8456 | 639.423 | 276.91 | 305.3409 | 279.8404 | 302.4887 | 320.1488 | 320.1488
2020-12-14 17:00 | 529.4482 | 660.395 | 505.3217 | 630.052 | 301.196 | 370.8838 | 412.2703 | 514.5977 | 418.0462 | 520.213 | 367.6055 | 448.4887 | 540.7289 | 690.2724 | 280.9704 | 309.3446 | 284.5501 | 308.4522 | 324.8196 | 324.8196
2020-12-14 17:30 | 502.4992 | 626.3399 | 453.6112 | 564.7448 | 303.4518 | 373.3223 | 364.0586 | 453.5372 | 368.8858 | 458.0058 | 369.335 | 452.0862 | 470.731 | 601.3777 | 284.6631 | 308.9151 | 288.2546 | 312.8126 | 323.0269 | 323.0269
2020-12-14 18:00 | 450.9719 | 561.3166 | 443.8883 | 552.1702 | 306.708 | 376.727 | 393.6628 | 491.2308 | 398.6459 | 497.0638 | 370.7436 | 458.9734 | 494.2051 | 632.8845 | 287.2981 | 308.1786 | 291.0826 | 312.2381 | 323.5724 | 323.5724
2020-12-14 18:30 | 502.7177 | 626.4075 | 401.8547 | 499.1098 | 313.313 | 384.5771 | 455.195 | 568.9416 | 460.9734 | 576.3685 | 375.5639 | 465.8595 | 556.6226 | 693.5322 | 296.9829 | 309.227 | 300.7528 | 313.1523 | 324.5219 | 324.5219
2020-12-14 19:00 | 501.0985 | 624.9285 | 435.9696 | 542.8 | 319.4834 | 391.9558 | 451.0004 | 563.9602 | 457.0029 | 572.3106 | 382.4089 | 477.0665 | 565.9657 | 693.1726 | 310.4213 | 310.9074 | 314.3943 | 314.8866 | 324.4386 | 324.4386
2020-12-14 19:30 | 509.144 | 636.0228 | 445.9408 | 556.4624 | 328.4872 | 399.9103 | 463.2903 | 578.7649 | 469.5669 | 587.5844 | 386.7552 | 484.3712 | 534.9918 | 683.8683 | 310.9568 | 310.9568 | 315.3266 | 315.3266 | 325.2721 | 325.2721
2020-12-14 20:00 | 501.5877 | 627.3602 | 448.6088 | 560.8576 | 340.13 | 406.3564 | 383.5995 | 474.1942 | 389.3945 | 481.6204 | 390.3285 | 488.5542 | 562.9399 | 694.4314 | 309.8158 | 309.8158 | 314.1119 | 314.1119 | 327.3123 | 327.3123
2020-12-14 20:30 | 491.6124 | 615.2003 | 424.3718 | 530.8016 | 354.6611 | 413.3465 | 450.9934 | 556.304 | 457.2523 | 562.7891 | 400.0649 | 500.3062 | 565.506 | 694.8168 | 313.0948 | 313.0948 | 317.2936 | 317.2936 | 333.2837 | 333.2837
2020-12-14 21:00 | 476.2774 | 596.1633 | 434.6055 | 543.7476 | 364.5815 | 419.4898 | 454.0631 | 559.9404 | 460.5879 | 566.8809 | 404.3269 | 505.8559 | 638.8016 | 694.971 | 314.8796 | 314.8796 | 319.5365 | 319.5365 | 338.2607 | 338.2607
2020-12-14 21:30 | 516.1652 | 646.2597 | 447.2786 | 559.7186 | 369.2007 | 423.2053 | 451.4536 | 557.7855 | 458.2126 | 565.3035 | 409.7661 | 513.1343 | 675.6276 | 696.4097 | 317.6591 | 317.6591 | 322.4223 | 322.4223 | 341.3207 | 341.3207
2020-12-14 22:00 | 554.9452 | 694.7915 | 468.403 | 586.0847 | 373.6222 | 426.7139 | 406.3804 | 497.3026 | 412.9768 | 504.1215 | 415.0248 | 519.0936 | 677.7107 | 697.1034 | 320.2467 | 320.2467 | 324.9385 | 324.9385 | 342.1529 | 342.1529
2020-12-14 22:30 | 555.7977 | 695.4021 | 504.5527 | 631.2218 | 379.0864 | 431.8773 | 409.9221 | 497.1093 | 417.2837 | 504.33 | 419.7906 | 525.1733 | 697.2833 | 697.2833 | 322.1195 | 322.1195 | 326.7379 | 326.7379 | 344.3346 | 344.3346
2020-12-14 23:00 | 573.1953 | 716.4573 | 435.9896 | 544.2898 | 378.5213 | 430.7234 | 412.4982 | 498.4643 | 419.6267 | 505.4413 | 422.4264 | 528.6311 | 631.493 | 697.2062 | 323.4822 | 323.4822 | 328.452 | 328.452 | 348.2845 | 348.2845
2020-12-14 23:30 | 583.2214 | 729.1431 | 443.8804 | 554.3067 | 382.1151 | 433.8341 | 440.1511 | 534.7966 | 447.4748 | 542.1143 | 423.5721 | 530.3091 | 697.1291 | 697.1291 | 324.4546 | 324.4546 | 329.2884 | 329.2884 | 348.7885 | 348.7885
2020-12-15 | 565.7924 | 707.0663 | 482.2445 | 602.3337 | 382.9607 | 434.6314 | 419.7687 | 511.7234 | 426.0417 | 518.0745 | 426.2809 | 533.5227 | 658.8917 | 696.9493 | 326.7266 | 326.7266 | 331.5472 | 331.5472 | 350.7352 | 350.7352
2020-12-15 00:30 | 576.7814 | 720.3062 | 487.3194 | 607.9872 | 382.3341 | 433.3831 | 420.4627 | 517.3653 | 425.887 | 522.8892 | 423.5256 | 526.8948 | 508.6819 | 644.3384 | 325.6072 | 325.6072 | 329.8249 | 329.8249 | 351.4485 | 351.4485
2020-12-15 01:00 | 552.7748 | 690.5151 | 471.1664 | 588.0936 | 385.7033 | 436.5617 | 472.5394 | 585.8256 | 478.0776 | 591.7658 | 421.94 | 524.1401 | 516.22 | 653.8461 | 325.1556 | 325.1556 | 329.7312 | 329.7312 | 347.9014 | 347.9014
2020-12-15 01:30 | 527.4578 | 658.5859 | 444.1805 | 554.1753 | 388.5845 | 439.3458 | 471.0009 | 582.6306 | 476.3727 | 588.2591 | 423.0832 | 524.8428 | 488.1732 | 617.0233 | 326.0621 | 326.0621 | 330.5713 | 330.5713 | 349.2711 | 349.2711
2020-12-15 02:00 | 534.8167 | 668.0423 | 446.5962 | 557.4621 | 390.6963 | 441.5221 | 486.5981 | 602.7599 | 492.1154 | 608.5139 | 424.7763 | 529.1558 | 577.0004 | 696.5639 | 327.3392 | 327.3392 | 331.8558 | 331.8558 | 348.9381 | 348.9381
2020-12-15 02:30 | 553.6641 | 692.0457 | 447.1554 | 558.4835 | 391.4764 | 442.1931 | 461.3671 | 572.0216 | 466.4234 | 577.228 | 428.0356 | 533.2172 | 491.1931 | 623.6621 | 329.3101 | 329.3101 | 333.889 | 333.889 | 350.4731 | 350.4731
2020-12-15 03:00 | 518.3673 | 648.6443 | 444.8107 | 556.5496 | 384.9559 | 436.2477 | 423.4555 | 525.2772 | 428.0711 | 530.0509 | 429.7884 | 536.3748 | 550.9648 | 695.0738 | 331.5542 | 331.5542 | 336.0504 | 336.0504 | 349.9745 | 349.9745
2020-12-15 03:30 | 506.7265 | 634.4434 | 496.6361 | 621.9252 | 393.0169 | 442.6884 | 422.4019 | 524.2869 | 426.3937 | 528.246 | 428.2898 | 534.1962 | 491.5864 | 625.7809 | 333.0835 | 333.0835 | 337.4854 | 337.4854 | 351.4865 | 351.4865
2020-12-15 04:00 | 591.0048 | 740.2064 | 453.8032 | 568.3506 | 395.386 | 444.6447 | 422.5683 | 522.8371 | 426.2914 | 526.0775 | 428.1718 | 533.0092 | 492.3417 | 625.5729 | 334.5027 | 334.5027 | 338.9215 | 338.9215 | 352.8911 | 352.8911
2020-12-15 04:30 | 547.1544 | 685.2716 | 455.3889 | 570.3692 | 395.3798 | 444.5873 | 423.2601 | 522.2227 | 426.7994 | 525.3625 | 428.7343 | 530.4283 | 491.55 | 621.061 | 336.0262 | 336.0262 | 340.2408 | 340.2408 | 353.8855 | 353.8855
2020-12-15 05:00 | 621.9511 | 778.8492 | 455.8329 | 570.7724 | 393.0179 | 442.5876 | 428.6472 | 528.4314 | 432.1316 | 531.0317 | 434.309 | 535.0164 | 494.5764 | 622.9778 | 335.2852 | 335.2852 | 339.611 | 339.611 | 353.5583 | 353.5583
2020-12-15 05:30 | 555.8076 | 695.9131 | 455.3593 | 570.1207 | 394.7849 | 443.818 | 449.9993 | 557.2806 | 453.4562 | 560.1561 | 435.1131 | 537.9069 | 498.5844 | 629.5622 | 337.5931 | 337.5931 | 341.7562 | 341.7562 | 353.2144 | 353.2144
2020-12-15 06:00 | 549.1588 | 687.4773 | 455.3136 | 569.9099 | 399.6342 | 447.2436 | 459.0029 | 568.6909 | 462.6147 | 571.9298 | 439.821 | 544.371 | 521.5288 | 660.3461 | 336.303 | 336.303 | 340.6029 | 340.6029 | 353.3048 | 353.3048
2020-12-15 06:30 | 592.9243 | 742.0257 | 445.5618 | 557.1502 | 392.083 | 443.2961 | 431.0757 | 532.3715 | 435.3799 | 536.3848 | 436.6111 | 539.6533 | 494.9081 | 624.5551 | 338.1078 | 338.1078 | 342.3591 | 342.3591 | 351.2581 | 351.2581
2020-12-15 07:00 | 560.408 | 701.074 | 450.4789 | 563.1248 | 379.6676 | 436.103 | 430.2713 | 531.4332 | 434.808 | 536.1426 | 432.1586 | 535.9071 | 569.2797 | 693.4037 | 336.7948 | 336.7948 | 340.9909 | 340.9909 | 349.0461 | 349.0461
2020-12-15 07:30 | 552.1848 | 689.6027 | 447.7473 | 558.3627 | 370.1901 | 430.4221 | 422.6542 | 525.7814 | 427.0413 | 531.6292 | 428.2007 | 535.6273 | 487.6583 | 622.7399 | 334.8409 | 334.8409 | 339.0018 | 339.0018 | 346.4452 | 346.4452
2020-12-15 08:00 | 596.8003 | 744.9039 | 422.9659 | 526.2121 | 364.3606 | 429.2451 | 415.5732 | 518.4346 | 421.0054 | 526.356 | 421.7816 | 528.0319 | 482.1757 | 617.8629 | 332.0676 | 332.0676 | 336.3568 | 336.3568 | 343.6219 | 343.6219
2020-12-15 08:30 | 570.2855 | 712.3988 | 423.2751 | 527.4092 | 352.5302 | 424.7542 | 406.6047 | 507.6828 | 411.5256 | 515.0053 | 412.105 | 515.1566 | 480.6084 | 616.0067 | 329.3377 | 329.3377 | 333.3608 | 333.3608 | 340.9409 | 340.9409
2020-12-15 09:00 | 552.3072 | 689.6603 | 496.9957 | 620.2479 | 386.1959 | 424.0695 | 462.5518 | 578.5569 | 467.8001 | 585.7191 | 400.9669 | 499.9731 | 477.1998 | 611.3884 | 325.1756 | 325.1756 | 329.2619 | 329.2619 | 340.0156 | 340.0156
2020-12-15 09:30 | 553.8316 | 691.6586 | 507.0916 | 632.9803 | 367.7569 | 419.5388 | 455.0115 | 568.9319 | 459.2773 | 574.1998 | 390.716 | 486.828 | 472.6446 | 605.6162 | 322.2847 | 322.2847 | 325.7823 | 325.7823 | 335.3051 | 335.3051
2020-12-15 10:00 | 573.2956 | 716.4886 | 490.399 | 612.4476 | 359.1613 | 421.3603 | 454.2947 | 566.9055 | 458.7454 | 571.4341 | 381.2337 | 472.2677 | 466.3203 | 596.6079 | 313.0276 | 318.5612 | 316.2188 | 321.8089 | 334.4307 | 334.4307
2020-12-15 10:30 | 546.0602 | 682.5139 | 517.0828 | 646.2961 | 409.6055 | 416.7074 | 399.1166 | 497.187 | 402.7191 | 496.8954 | 369.3572 | 452.9601 | 462.5828 | 589.7448 | 288.8869 | 313.7446 | 291.8049 | 316.152 | 331.0233 | 331.0233
2020-12-15 11:00 | 523.4318 | 654.4529 | 509.401 | 637.1293 | 394.8446 | 413.5954 | 411.2021 | 512.7684 | 415.4221 | 513.2444 | 365.3865 | 448.3592 | 455.2091 | 580.7322 | 280.3532 | 309.0919 | 283.474 | 307.0804 | 331.1309 | 331.1309
2020-12-15 11:30 | 496.3291 | 620.5622 | 495.6024 | 619.8361 | 417.5041 | 417.5041 | 353.8445 | 440.0997 | 357.1264 | 438.6717 | 357.5695 | 437.5936 | 476.3245 | 607.7142 | 263.7055 | 290.759 | 266.5182 | 287.7103 | 329.3249 | 329.3249
2020-12-15 12:00 | 477.3357 | 596.6182 | 476.5748 | 595.8983 | 425.904 | 425.904 | 395.1163 | 488.6809 | 400.4611 | 485.522 | 357.5693 | 431.5816 | 475.8012 | 604.4197 | 260.2729 | 286.5778 | 262.4295 | 278.9087 | 325.3517 | 325.3517
2020-12-15 12:30 | 427.0902 | 533.8905 | 426.7682 | 533.6408 | 425.6095 | 425.6095 | 418.2649 | 517.4396 | 424.8263 | 516.0182 | 355.3817 | 428.3062 | 464.1371 | 589.191 | 254.8934 | 280.3873 | 257.094 | 272.4534 | 323.2621 | 323.2621
2020-12-15 13:00 | 442.3421 | 553.3651 | 563.6965 | 705.7221 | 436.2019 | 436.2019 | 434.8075 | 539.7282 | 442.6482 | 540.7349 | 353.4859 | 428.3966 | 436.5518 | 554.7768 | 249.6575 | 274.9261 | 252.2432 | 268.4171 | 322.4296 | 322.4296
2020-12-15 13:30 | 452.5424 | 566.3306 | 573.8698 | 718.6218 | 441.0914 | 441.0914 | 413.4797 | 512.9902 | 420.718 | 512.8105 | 355.6229 | 431.7417 | 444.2803 | 564.9591 | 255.2595 | 281.1167 | 257.9896 | 275.5126 | 319.4082 | 319.4082
2020-12-15 14:00 | 409.6121 | 512.5505 | 586.2307 | 734.1423 | 436.7812 | 436.7812 | 464.6509 | 577.6542 | 471.1616 | 577.7034 | 351.187 | 424.8749 | 481.7675 | 613.39 | 246.5858 | 271.4771 | 249.025 | 264.847 | 319.7621 | 319.7621
2020-12-15 14:30 | 432.3051 | 541.2302 | 584.131 | 731.6595 | 438.2318 | 438.2318 | 414.9738 | 516.9689 | 422.2137 | 519.1919 | 352.5827 | 431.2896 | 470.3336 | 600.6919 | 247.3229 | 272.4258 | 250.0806 | 269.1581 | 320.2576 | 320.2576
2020-12-15 15:00 | 436.6845 | 546.5873 | 584.3935 | 731.8823 | 446.9692 | 446.9692 | 410.419 | 508.864 | 418.4275 | 514.5744 | 352.7246 | 432.9071 | 450.4714 | 575.4472 | 244.1274 | 268.0746 | 246.4321 | 261.007 | 318.1167 | 318.1167
2020-12-15 15:30 | 396.1104 | 495.5673 | 582.2811 | 729.1472 | 413.7334 | 446.0084 | 411.3305 | 510.3815 | 419.1969 | 516.6068 | 355.0226 | 436.4926 | 459.504 | 587.6046 | 249.1213 | 272.6669 | 251.2447 | 267.0493 | 319.6559 | 319.6559
2020-12-15 16:00 | 474.8461 | 594.2635 | 588.827 | 737.2943 | 448.6277 | 448.6277 | 489.8462 | 609.4579 | 501.2624 | 622.9912 | 356.7381 | 441.4241 | 464.4685 | 594.4406 | 250.1376 | 274.5636 | 252.389 | 269.7131 | 317.1121 | 317.1121
2020-12-15 16:30 | 500.3736 | 626.2337 | 595.6781 | 745.806 | 447.9973 | 447.9973 | 440.1705 | 550.0116 | 447.4525 | 559.6423 | 355.3139 | 443.8575 | 516.5629 | 661.984 | 250.8751 | 275.9992 | 253.5847 | 274.9016 | 316.7523 | 316.7523
2020-12-15 17:00 | 488.9814 | 612.0775 | 597.1684 | 747.7759 | 451.8455 | 451.8455 | 416.8755 | 520.0746 | 427.4958 | 534.9521 | 366.3698 | 457.8039 | 510.0643 | 651.5802 | 269.0726 | 295.0256 | 271.9724 | 297.815 | 319.7207 | 319.7207
2020-12-15 17:30 | 610.5012 | 764.0255 | 609.229 | 762.5546 | 444.8293 | 444.8293 | 456.7065 | 561.4417 | 466.253 | 575.9703 | 369.6195 | 458.4136 | 512.1171 | 655.5197 | 280.5545 | 307.5644 | 283.9409 | 311.0854 | 318.9104 | 318.9104
2020-12-15 18:00 | 625.8785 | 782.9097 | 624.6847 | 776.8655 | 450.0869 | 450.0869 | 521.7401 | 639.9509 | 531.8674 | 653.0063 | 379.6718 | 473.7427 | 624.571 | 696.1785 | 301.5669 | 310.8549 | 305.3171 | 314.5712 | 320.1515 | 320.1515
2020-12-15 18:30 | 648.1829 | 811.1619 | 647.6885 | 780.4478 | 456.5733 | 456.5733 | 498.7176 | 613.9504 | 508.7956 | 628.5886 | 383.1607 | 476.5743 | 696.6667 | 696.6667 | 307.5175 | 310.6315 | 311.2289 | 314.3805 | 320.4699 | 320.4699
2020-12-15 19:00 | 626.0712 | 783.6706 | 660.7108 | 780.0345 | 459.3078 | 459.3078 | 508.723 | 626.9922 | 518.3679 | 640.1755 | 385.8191 | 482.2004 | 697.0006 | 697.0006 | 309.9723 | 309.9723 | 313.5746 | 313.5746 | 321.5997 | 321.5997
2020-12-15 19:30 | 661.1538 | 827.9377 | 668.1713 | 777.8108 | 457.8085 | 457.8085 | 439.7783 | 536.2999 | 447.3113 | 544.9647 | 392.7182 | 491.5754 | 696.2042 | 696.2042 | 312.0855 | 312.0855 | 315.7111 | 315.7111 | 321.031 | 321.031
2020-12-15 20:00 | 669.2003 | 838.0277 | 667.0526 | 779.6599 | 459.9584 | 459.9584 | 418.9789 | 506.9297 | 425.913 | 513.876 | 396.9903 | 496.5999 | 695.9729 | 695.9729 | 312.5298 | 312.5298 | 315.9415 | 315.9415 | 323.0486 | 323.0486
2020-12-15 20:30 | 681.5023 | 853.5232 | 675.2026 | 782.6161 | 463.1376 | 464.2316 | 414.248 | 504.0894 | 419.9414 | 509.555 | 402.299 | 501.9305 | 695.6133 | 695.6133 | 314.07 | 314.07 | 317.8221 | 317.8221 | 325.6568 | 325.6568
2020-12-15 21:00 | 647.2646 | 810.52 | 675.8051 | 781.3989 | 422.5311 | 464.614 | 395.345 | 477.8134 | 401.4823 | 483.9335 | 404.0579 | 504.9717 | 696.0757 | 696.0757 | 314.3007 | 314.3007 | 318.3816 | 318.3816 | 328.9181 | 328.9181
2020-12-15 21:30 | 638.5095 | 799.5634 | 630.8989 | 782.7491 | 466.8518 | 466.8518 | 434.5927 | 526.6957 | 441.1945 | 533.036 | 404.7017 | 505.4963 | 696.0757 | 696.0757 | 314.8108 | 314.8108 | 319.0752 | 319.0752 | 331.067 | 331.067
2020-12-15 22:00 | 541.1077 | 677.4459 | 541.1456 | 677.6582 | 466.7676 | 466.7676 | 398.2028 | 476.4363 | 404.9826 | 482.7911 | 407.6346 | 510.3044 | 696.3583 | 696.3583 | 315.95 | 315.95 | 320.4467 | 320.4467 | 332.8811 | 332.8811
2020-12-15 22:30 | 553.4547 | 692.5662 | 553.4949 | 692.7959 | 467.1334 | 467.1334 | 441.1943 | 535.0893 | 448.6836 | 542.8621 | 410.2824 | 513.5882 | 696.2556 | 696.2556 | 317.3018 | 317.3018 | 321.7811 | 321.7811 | 334.0953 | 334.0953
2020-12-15 23:00 | 709.065 | 887.8525 | 709.4615 | 783.0655 | 467.403 | 467.403 | 418.8584 | 506.5259 | 425.8918 | 513.6616 | 410.8738 | 514.3297 | 696.1528 | 696.1528 | 317.7385 | 317.7385 | 322.0415 | 322.0415 | 334.6451 | 334.6451
2020-12-15 23:30 | 661.9999 | 828.8735 | 699.4882 | 780.7722 | 465.7996 | 465.7996 | 451.9714 | 547.2686 | 459.8026 | 555.2475 | 412.9242 | 516.8509 | 696.1785 | 696.1785 | 318.6124 | 318.6124 | 322.7126 | 322.7126 | 335.6976 | 335.6976
2020-12-16 | 695.524 | 870.6893 | 655.1168 | 781.113 | 465.9422 | 465.9422 | 475.0593 | 577.6982 | 482.9784 | 586.0005 | 415.7681 | 520.4549 | 695.973 | 695.973 | 320.3886 | 320.3886 | 324.6911 | 324.6911 | 339.2894 | 339.2894
2020-12-16 00:30 | 706.22 | 883.7936 | 620.1249 | 775.9279 | 457.0484 | 465.2238 | 473.2267 | 575.6774 | 481.4709 | 584.1202 | 419.6223 | 525.3583 | 695.5618 | 695.5618 | 322.2571 | 322.2571 | 326.1477 | 326.1477 | 340.2303 | 340.2303
2020-12-16 01:00 | 711.6065 | 890.2102 | 620.8113 | 776.4574 | 451.3154 | 467.7353 | 475.3897 | 578.8311 | 483.61 | 587.6874 | 423.0256 | 529.4535 | 696.1528 | 696.1528 | 324.3104 | 324.3104 | 328.8106 | 328.8106 | 343.9054 | 343.9054
2020-12-16 01:30 | 714.3123 | 894.0432 | 579.9183 | 725.6717 | 469.7219 | 469.7219 | 479.9375 | 583.8538 | 487.7841 | 592.0552 | 427.3915 | 534.8494 | 696.4868 | 696.4868 | 326.9911 | 326.9911 | 331.7112 | 331.7112 | 343.797 | 343.797
2020-12-16 02:00 | 716.5914 | 897.2246 | 560.0167 | 701.1036 | 470.0167 | 470.0167 | 507.7426 | 621.5949 | 516.0016 | 630.6058 | 430.3816 | 538.6395 | 696.6153 | 696.6153 | 328.7343 | 328.7343 | 333.3655 | 333.3655 | 344.3001 | 344.3001
2020-12-16 02:30 | 712.6212 | 892.0857 | 553.4686 | 692.6746 | 471.553 | 471.553 | 517.8661 | 634.1688 | 525.8251 | 642.5591 | 434.2971 | 543.3135 | 696.6923 | 696.6923 | 330.9688 | 330.9688 | 335.5154 | 335.5154 | 345.8617 | 345.8617
2020-12-16 03:00 | 701.3821 | 878.269 | 658.0958 | 785.0727 | 471.805 | 471.805 | 533.0772 | 653.2368 | 541.5 | 662.4818 | 437.9891 | 548.2064 | 696.8722 | 696.8722 | 332.8998 | 332.8998 | 337.6237 | 337.6237 | 346.5213 | 346.5213
2020-12-16 03:30 | 715.4652 | 895.9061 | 631.8956 | 783.8533 | 471.1426 | 471.1426 | 550.3084 | 672.8819 | 558.7188 | 682.0381 | 441.7635 | 552.9783 | 696.9749 | 696.9749 | 334.8108 | 334.8108 | 339.5926 | 339.5926 | 344.4109 | 344.4109
2020-12-16 04:00 | 628.5508 | 786.6812 | 573.6616 | 718.0602 | 432.7207 | 473.9418 | 503.5401 | 613.5331 | 511.1543 | 621.4567 | 445.2688 | 557.1557 | 697.2319 | 697.2319 | 336.977 | 336.977 | 341.4511 | 341.4511 | 345.8152 | 345.8152
2020-12-16 04:30 | 626.4139 | 784.1459 | 618.0413 | 773.8385 | 466.3475 | 473.0522 | 480.8155 | 583.1349 | 488.0783 | 590.6357 | 446.9785 | 559.3159 | 696.5639 | 696.5639 | 337.8589 | 337.8589 | 342.4235 | 342.4235 | 349.5186 | 349.5186
2020-12-16 05:00 | 602.188 | 753.8163 | 604.4892 | 756.8908 | 433.0528 | 474.0282 | 497.6514 | 604.3016 | 505.3331 | 612.4238 | 450.7207 | 564.222 | 696.9235 | 696.9235 | 339.7652 | 339.7652 | 344.0836 | 344.0836 | 349.6699 | 349.6699
2020-12-16 05:30 | 601.7155 | 752.7821 | 554.9139 | 694.3683 | 473.8296 | 473.8296 | 510.4696 | 624.1992 | 518.049 | 632.2028 | 451.888 | 565.7328 | 696.9235 | 696.9235 | 340.459 | 340.459 | 344.6693 | 344.6693 | 348.0367 | 348.0367
2020-12-16 06:00 | 645.9881 | 808.3297 | 549.2604 | 687.1773 | 462.0198 | 472.6704 | 507.8452 | 624.0034 | 515.014 | 631.4954 | 454.2119 | 568.7118 | 697.0263 | 697.0263 | 342.3092 | 342.3092 | 346.2246 | 346.2246 | 351.8979 | 351.8979
2020-12-16 06:30 | 674.2703 | 843.6309 | 485.0442 | 606.3335 | 427.7249 | 471.2437 | 520.6616 | 638.744 | 527.879 | 646.4185 | 454.0419 | 568.4439 | 696.7694 | 696.7694 | 343.6048 | 343.6048 | 347.2986 | 347.2986 | 350.1966 | 350.1966
2020-12-16 07:00 | 635.2302 | 794.5692 | 491.1377 | 613.7971 | 421.6724 | 468.7535 | 535.295 | 662.3663 | 542.8147 | 672.2214 | 451.5165 | 564.7521 | 696.5895 | 696.5895 | 344.8066 | 344.8066 | 348.3481 | 348.3481 | 347.7164 | 347.7164
2020-12-16 07:30 | 657.689 | 822.785 | 474.6425 | 593.0806 | 417.1094 | 468.1051 | 546.3442 | 680.7286 | 553.3721 | 690.1506 | 447.2433 | 558.2073 | 696.1271 | 696.1271 | 344.6048 | 344.6048 | 347.7913 | 347.7913 | 344.4937 | 344.4937
2020-12-16 08:00 | 614.4795 | 768.2916 | 485.6865 | 606.6914 | 410.7933 | 466.0148 | 513.6328 | 639.6987 | 520.5795 | 649.9786 | 441.4187 | 550.4432 | 574.5456 | 695.9729 | 341.3555 | 341.3555 | 344.4002 | 344.4002 | 342.2045 | 342.2045
2020-12-16 08:30 | 654.319 | 818.8973 | 534.3815 | 668.5658 | 418.2278 | 466.9832 | 487.0084 | 604.6716 | 493.3369 | 613.8636 | 430.4706 | 538.7928 | 667.5778 | 696.0757 | 338.0993 | 338.0993 | 341.4662 | 341.4662 | 341.8548 | 341.8548
2020-12-16 09:00 | 676.404 | 846.4734 | 467.3665 | 584.4081 | 399.0704 | 463.2277 | 461.0229 | 575.6633 | 467.4272 | 585.3203 | 413.7853 | 514.5536 | 655.679 | 695.3307 | 330.9044 | 330.9044 | 333.7163 | 333.7163 | 340.5715 | 340.5715
2020-12-16 09:30 | 674.4399 | 843.4838 | 490.1656 | 612.3098 | 394.7102 | 462.7405 | 399.1198 | 495.9699 | 405.9904 | 501.2045 | 404.3625 | 500.6498 | 644.537 | 696.5125 | 327.8672 | 327.8672 | 329.8274 | 329.8274 | 338.9437 | 338.9437
2020-12-16 10:00 | 666.0488 | 833.4722 | 499.6317 | 624.825 | 386.8757 | 459.0971 | 387.3876 | 483.9466 | 392.4157 | 491.4322 | 392.934 | 488.0848 | 589.5445 | 694.0204 | 323.3969 | 323.3969 | 326.2589 | 326.2589 | 335.3842 | 335.3842
2020-12-16 10:30 | 658.089 | 823.1554 | 471.397 | 588.9684 | 400.6777 | 458.2671 | 389.7457 | 485.9229 | 394.944 | 494.3425 | 388.4169 | 481.7228 | 604.7375 | 694.4314 | 322.1299 | 322.1299 | 325.4588 | 325.4588 | 334.1383 | 334.1383
2020-12-16 11:00 | 655.2955 | 819.4761 | 514.7973 | 643.3139 | 433.3695 | 460.6562 | 428.5211 | 535.23 | 433.7984 | 542.4875 | 381.4891 | 472.8091 | 525.885 | 672.109 | 312.8876 | 320.3195 | 315.9408 | 323.4453 | 333.7761 | 333.7761
2020-12-16 11:30 | 644.5036 | 805.4904 | 496.2347 | 619.41 | 428.0269 | 459.6848 | 433.1067 | 540.3571 | 436.3951 | 540.0878 | 378.1384 | 460.5373 | 555.2924 | 692.0163 | 308.8804 | 320.3194 | 310.6672 | 322.1724 | 329.5862 | 329.5862
2020-12-16 12:00 | 638.7801 | 798.3392 | 485.9597 | 606.5447 | 421.2917 | 459.297 | 470.9431 | 587.2368 | 479.3895 | 592.5811 | 381.3127 | 469.6393 | 527.2565 | 672.8487 | 308.1913 | 321.4472 | 309.5516 | 322.7927 | 329.0331 | 329.0331
2020-12-16 12:30 | 628.1226 | 785.372 | 475.5527 | 593.9714 | 410.9393 | 456.5402 | 463.4773 | 579.2737 | 468.9328 | 585.8472 | 375.8342 | 464.2102 | 523.3869 | 668.3565 | 302.3635 | 320.1364 | 304.968 | 322.8561 | 328.8686 | 328.8686
2020-12-16 13:00 | 629.0552 | 786.748 | 465.2949 | 581.3557 | 405.6599 | 458.3415 | 471.1414 | 588.2418 | 477.5407 | 597.5237 | 371.8403 | 460.0104 | 501.9321 | 640.6138 | 293.4038 | 317.9132 | 296.0024 | 320.7288 | 326.7094 | 326.7094
2020-12-16 13:30 | 624.8852 | 781.8558 | 482.8877 | 603.9016 | 424.9082 | 459.3949 | 509.1293 | 635.1838 | 516.1936 | 646.5063 | 370.7172 | 463.0009 | 497.2379 | 636.7572 | 289.5476 | 317.3577 | 292.3361 | 318.8445 | 326.2011 | 326.2011
2020-12-16 14:00 | 622.5678 | 778.6247 | 448.3271 | 560.0853 | 396.6129 | 458.8149 | 540.2706 | 675.7025 | 550.6957 | 688.0004 | 377.8091 | 471.1015 | 504.4724 | 645.9119 | 285.2517 | 309.6165 | 287.4145 | 311.857 | 324.3048 | 324.3048
2020-12-16 14:30 | 624.9362 | 781.6775 | 442.0002 | 552.3315 | 388.3776 | 457.246 | 528.6967 | 654.9244 | 536.6262 | 668.5457 | 372.8951 | 466.9538 | 514.2423 | 658.6458 | 278.9038 | 304.9994 | 281.8861 | 310.1603 | 322.9266 | 322.9266
2020-12-16 15:00 | 625.31 | 782.0228 | 425.2484 | 530.9059 | 371.8836 | 455.2894 | 539.9243 | 670.6879 | 546.5475 | 682.5142 | 381.2249 | 477.272 | 517.9822 | 663.5062 | 283.2327 | 312.0159 | 286.172 | 314.7281 | 323.3577 | 323.3577
2020-12-16 15:30 | 625.0992 | 781.6351 | 424.4361 | 529.7159 | 368.9806 | 449.9992 | 500.2544 | 621.0827 | 507.1185 | 631.7394 | 379.8159 | 475.5165 | 531.9993 | 681.3956 | 286.209 | 315.0677 | 288.4674 | 314.8763 | 321.2882 | 321.2882
2020-12-16 16:00 | 634.3827 | 793.1391 | 430.2516 | 536.8624 | 370.8462 | 450.5437 | 525.9559 | 647.7495 | 533.5889 | 658.7322 | 385.9363 | 482.9324 | 537.0804 | 687.7728 | 302.3572 | 317.3635 | 305.1689 | 320.3507 | 324.9814 | 324.9814
2020-12-16 16:30 | 642.2194 | 803.1033 | 435.4933 | 543.6747 | 373.2775 | 449.4647 | 529.5541 | 653.7333 | 536.0214 | 664.4814 | 385.9306 | 483.3759 | 590.3057 | 696.8207 | 308.2594 | 318.0776 | 310.4218 | 320.3455 | 324.8692 | 324.8692
2020-12-16 17:00 | 650.5101 | 813.8945 | 581.8068 | 727.7935 | 447.6474 | 447.6474 | 539.6257 | 668.3521 | 546.3829 | 678.1056 | 388.2918 | 486.3351 | 618.4175 | 696.3326 | 307.0101 | 315.8585 | 309.418 | 318.4748 | 323.2296 | 323.2296
2020-12-16 17:30 | 657.7708 | 823.7393 | 649.5471 | 774.3816 | 447.7063 | 447.7063 | 520.6238 | 641.9446 | 526.892 | 655.2577 | 390.9999 | 489.7164 | 570.9142 | 696.718 | 317.9393 | 317.9393 | 320.8383 | 320.7826 | 325.5573 | 325.5573
2020-12-16 18:00 | 663.8584 | 831.1102 | 660.2451 | 774.2817 | 451.009 | 451.009 | 481.9563 | 591.0413 | 488.5343 | 600.7686 | 396.624 | 494.935 | 641.0494 | 696.6923 | 321.1923 | 321.1923 | 323.8474 | 323.8474 | 339.6631 | 339.6631
2020-12-16 18:30 | 674.9615 | 845.1814 | 672.2294 | 778.6769 | 454.602 | 454.602 | 510.3725 | 625.3394 | 516.9448 | 632.5658 | 399.1782 | 498.8381 | 672.8414 | 697.1548 | 321.7349 | 321.7349 | 324.8937 | 324.8937 | 345.027 | 345.027
2020-12-16 19:00 | 681.3489 | 853.3638 | 679.5008 | 777.7465 | 454.0002 | 454.0002 | 478.9184 | 579.6736 | 486.1455 | 586.5002 | 403.1981 | 504.8824 | 674.14 | 696.8207 | 320.3194 | 320.3194 | 324.2475 | 324.2475 | 343.2969 | 343.2969
2020-12-16 19:30 | 612.8356 | 767.3175 | 691.9527 | 783.7668 | 457.8778 | 457.8778 | 518.5206 | 630.8181 | 526.4523 | 638.5515 | 406.5001 | 508.9823 | 696.6667 | 696.6667 | 319.9194 | 319.9194 | 324.1384 | 324.1384 | 344.3402 | 344.3402
2020-12-16 20:00 | 608.9749 | 762.3345 | 695.9097 | 780.6636 | 457.6796 | 457.6796 | 498.7036 | 601.2078 | 506.0919 | 608.3542 | 410.4393 | 513.4634 | 695.973 | 695.973 | 319.7335 | 319.7335 | 324.1797 | 324.1797 | 344.9876 | 344.9876
2020-12-16 20:30 | 637.6002 | 798.4796 | 703.0689 | 782.2679 | 460.7292 | 460.7292 | 507.3702 | 615.2407 | 513.5539 | 621.34 | 415.6273 | 517.1493 | 695.9215 | 695.9215 | 321.9105 | 321.9105 | 326.2635 | 326.2635 | 348.6245 | 348.6245
2020-12-16 21:00 | 666.9684 | 835.2645 | 703.0136 | 781.6575 | 461.5411 | 461.5411 | 530.4852 | 650.8149 | 535.6217 | 655.7582 | 418.159 | 518.2401 | 696.5381 | 696.5381 | 323.584 | 323.584 | 327.6898 | 327.6898 | 351.3796 | 351.3796
2020-12-16 21:30 | 701.1305 | 878.2502 | 702.5676 | 781.1616 | 462.1715 | 462.1715 | 549.811 | 674.4724 | 556.2709 | 680.7198 | 422.1367 | 523.1567 | 696.2555 | 696.2555 | 325.0751 | 325.0751 | 328.989 | 328.989 | 349.8318 | 349.8318
2020-12-16 22:00 | 705.3986 | 883.5649 | 706.6602 | 785.712 | 465.2516 | 465.2516 | 541.0344 | 667.1743 | 547.7415 | 673.927 | 427.3846 | 533.4544 | 696.3069 | 696.3069 | 328.0173 | 328.0173 | 331.998 | 331.998 | 353.3176 | 353.3176
2020-12-16 22:30 | 635.4727 | 795.8463 | 668.8126 | 782.5532 | 463.4926 | 463.4926 | 513.8534 | 639.1841 | 519.6796 | 645.7002 | 429.9703 | 538.2025 | 616.5253 | 696.4868 | 329.7166 | 329.7166 | 333.4862 | 333.4862 | 354.9062 | 354.9062
2020-12-16 23:00 | 690.194 | 864.3218 | 704.5864 | 783.4062 | 463.3451 | 463.3451 | 507.6179 | 630.7355 | 513.3298 | 636.968 | 432.2089 | 540.4717 | 696.0757 | 696.0757 | 331.3669 | 331.3669 | 334.814 | 334.814 | 353.1462 | 353.1462
2020-12-16 23:30 | 692.6141 | 867.2923 | 692.0351 | 782.7682 | 464.0133 | 464.0133 | 444.0572 | 554.6797 | 448.1628 | 559.5116 | 436.1239 | 546.1374 | 695.9987 | 695.9987 | 334.314 | 334.314 | 337.1422 | 337.1422 | 353.8633 | 353.8633
2020-12-17 | 647.1811 | 810.5291 | 681.0002 | 785.389 | 465.4408 | 465.4408 | 466.4782 | 579.424 | 470.8622 | 583.8635 | 435.7162 | 540.7857 | 551.7123 | 693.5836 | 333.4289 | 333.4289 | 337.0568 | 337.0568 | 353.1593 | 353.1593
2020-12-17 00:30 | 617.7145 | 773.3362 | 621.9951 | 778.7834 | 463.4511 | 463.4511 | 457.6035 | 569.2321 | 462.2227 | 574.1357 | 438.1493 | 546.4187 | 588.1158 | 693.5836 | 334.6963 | 334.6963 | 337.768 | 337.768 | 352.9116 | 352.9116
2020-12-17 01:00 | 588.8244 | 737.3662 | 587.829 | 736.1245 | 465.1527 | 465.1527 | 433.9893 | 540.2928 | 438.0766 | 544.6356 | 439.6269 | 548.2756 | 541.0537 | 688.7343 | 335.8847 | 335.8847 | 339.3811 | 339.3811 | 354.4108 | 354.4108
2020-12-17 01:30 | 536.1423 | 671.3647 | 589.1038 | 737.903 | 466.6185 | 466.6185 | 435.6748 | 543.0209 | 439.9615 | 547.7686 | 441.5555 | 551.4693 | 560.3867 | 694.1744 | 336.9113 | 336.9113 | 340.7213 | 340.7213 | 356.8082 | 356.8082
2020-12-17 02:00 | 607.9394 | 761.5078 | 676.1947 | 788.5226 | 467.3149 | 467.3149 | 437.7928 | 546.3854 | 441.7438 | 550.8426 | 443.2863 | 553.4676 | 579.9777 | 694.0461 | 338.2217 | 338.2217 | 341.9288 | 341.9288 | 356.939 | 356.939
2020-12-17 02:30 | 607.2891 | 760.501 | 624.7955 | 782.5847 | 466.7957 | 466.7957 | 448.5038 | 559.6225 | 455.1785 | 567.6615 | 446.586 | 556.7908 | 529.5695 | 673.9282 | 338.8189 | 338.8189 | 342.6465 | 342.6465 | 357.0568 | 357.0568
2020-12-17 03:00 | 624.5543 | 782.303 | 628.6423 | 787.564 | 468.2548 | 468.2548 | 466.7672 | 582.351 | 474.1182 | 591.2585 | 450.2053 | 560.8355 | 531.0755 | 676.1107 | 340.6033 | 340.6033 | 344.1376 | 344.1376 | 359.8856 | 359.8856
2020-12-17 03:30 | 618.818 | 775.0875 | 643.9759 | 788.533 | 467.0428 | 467.0428 | 443.1213 | 552.8153 | 447.3296 | 557.4031 | 448.884 | 560.3475 | 533.7555 | 680.7028 | 341.3846 | 341.3846 | 345.1632 | 345.1632 | 359.4507 | 359.4507
2020-12-17 04:00 | 517.4068 | 647.9078 | 540.0496 | 676.4678 | 466.6369 | 466.6369 | 444.3107 | 554.1459 | 448.1428 | 558.306 | 449.5241 | 560.8151 | 530.8864 | 676.4949 | 342.0939 | 342.0939 | 345.7508 | 345.7508 | 360.6855 | 360.6855
2020-12-17 04:30 | 491.0543 | 614.9492 | 556.1445 | 696.6916 | 466.7919 | 466.7919 | 445.3851 | 554.8371 | 449.0441 | 558.6179 | 450.8148 | 561.9224 | 529.7308 | 674.3692 | 342.5711 | 342.5711 | 346.0904 | 346.0904 | 360.0452 | 360.0452
2020-12-17 05:00 | 496.598 | 621.8893 | 524.7647 | 657.3608 | 466.8438 | 466.8438 | 447.6157 | 557.8748 | 451.1359 | 561.4315 | 452.8087 | 563.9751 | 530.8181 | 675.2806 | 343.8445 | 343.8445 | 347.4153 | 347.4153 | 359.1435 | 359.1435
2020-12-17 05:30 | 497.8232 | 623.3682 | 491.143 | 615.1578 | 430.8702 | 466.2766 | 448.9034 | 559.0607 | 457.2195 | 568.9991 | 458.2815 | 569.4667 | 530.1539 | 673.5043 | 344.1298 | 344.1298 | 347.1951 | 347.1951 | 358.5095 | 358.5095
2020-12-17 06:00 | 480.7943 | 601.8027 | 481.2523 | 602.543 | 448.8453 | 466.0258 | 451.1818 | 562.5186 | 459.8701 | 573.0803 | 456.5264 | 567.915 | 529.3286 | 673.3902 | 343.3963 | 343.3963 | 346.2599 | 346.2599 | 359.1729 | 359.1729
2020-12-17 06:30 | 476.9481 | 596.9161 | 476.6718 | 596.6999 | 463.8873 | 463.8873 | 447.0484 | 557.5569 | 454.9722 | 567.2213 | 455.3832 | 567.0965 | 528.3154 | 672.1895 | 344.5043 | 344.5043 | 347.4541 | 347.4541 | 357.8758 | 357.8758
2020-12-17 07:00 | 473.213 | 591.8075 | 471.0485 | 589.1531 | 461.144 | 461.144 | 465.6799 | 581.4266 | 473.721 | 592.0678 | 453.6833 | 566.3077 | 519.9045 | 663.183 | 345.8073 | 345.8073 | 348.8022 | 348.8022 | 356.5797 | 356.5797
2020-12-17 07:30 | 466.9359 | 583.3116 | 464.129 | 579.8719 | 444.9568 | 461.8027 | 513.0082 | 641.6169 | 518.2798 | 648.939 | 445.8167 | 558.2336 | 516.7112 | 660.9144 | 345.2162 | 345.2162 | 348.2816 | 348.2816 | 351.3937 | 351.3937
2020-12-17 08:00 | 457.4897 | 571.1362 | 454.6563 | 567.697 | 440.2194 | 458.8524 | 473.7365 | 592.6134 | 480.0062 | 600.8959 | 439.47 | 550.292 | 505.1463 | 647.4541 | 342.3767 | 342.3767 | 345.5036 | 345.5036 | 347.6861 | 347.6861
2020-12-17 08:30 | 452.5186 | 565.1667 | 450.3222 | 562.5132 | 409.8146 | 458.8317 | 508.9796 | 636.0807 | 518.8888 | 648.379 | 437.3264 | 546.2589 | 500.0643 | 640.7189 | 341.3705 | 341.3705 | 344.5303 | 344.5303 | 347.7758 | 347.7758
2020-12-17 09:00 | 471.2272 | 588.5536 | 446.1668 | 557.2554 | 388.5756 | 455.992 | 499.1849 | 623.6817 | 505.5665 | 631.1754 | 426.9367 | 532.7756 | 495.4378 | 634.3659 | 338.2939 | 338.2939 | 341.7759 | 341.7759 | 347.5381 | 347.5381
2020-12-17 09:30 | 512.7086 | 640.5351 | 439.7193 | 548.9937 | 383.437 | 454.3745 | 472.0162 | 589.6846 | 475.979 | 592.6818 | 417.8167 | 518.9307 | 579.1135 | 692.7101 | 335.8366 | 335.8366 | 339.4527 | 339.4527 | 347.1135 | 347.1135
2020-12-17 10:00 | 512.2468 | 640.1254 | 445.0183 | 556.0081 | 374.6736 | 450.7346 | 477.2879 | 596.7298 | 481.0167 | 599.8129 | 413.693 | 512.3032 | 574.5388 | 692.8641 | 336.187 | 336.187 | 339.3675 | 339.3675 | 345.7459 | 345.7459
2020-12-17 10:30 | 511.3795 | 639.2086 | 439.5888 | 549.249 | 376.1735 | 447.259 | 464.9226 | 581.2656 | 469.4091 | 586.1794 | 404.1334 | 501.1291 | 650.989 | 693.301 | 331.659 | 331.659 | 334.3627 | 334.3627 | 342.3714 | 342.3714
2020-12-17 11:00 | 523.9231 | 655.4858 | 452.304 | 565.6694 | 379.3488 | 440.8773 | 507.3341 | 634.451 | 512.4742 | 640.0919 | 399.9521 | 493.7464 | 678.4702 | 693.2496 | 330.4866 | 330.4866 | 333.4437 | 333.4437 | 339.3064 | 339.3064
2020-12-17 11:30 | 485.4176 | 607.1672 | 509.8728 | 638.0407 | 426.2288 | 440.9796 | 511.6558 | 640.1219 | 516.3925 | 646.2056 | 398.0166 | 493.0425 | 645.1711 | 693.6863 | 330.7133 | 330.7133 | 333.4796 | 333.4796 | 338.4887 | 338.4887
2020-12-17 12:00 | 518.4433 | 648.5508 | 543.5544 | 680.2208 | 433.5331 | 433.5331 | 508.6457 | 636.1229 | 513.8881 | 641.2497 | 395.251 | 480.6557 | 675.8568 | 692.7871 | 327.3141 | 327.3141 | 330.2802 | 330.2802 | 334.8407 | 334.8407
2020-12-17 12:30 | 464.8281 | 581.3133 | 543.7857 | 680.5519 | 434.2866 | 434.2866 | 458.8736 | 573.5449 | 463.3005 | 577.8628 | 393.3008 | 478.9011 | 606.4911 | 694.2259 | 327.1798 | 327.1798 | 329.6167 | 329.6167 | 333.8214 | 333.8214
2020-12-17 13:00 | 486.9173 | 609.1868 | 554.2397 | 693.7945 | 429.3845 | 429.3845 | 478.1069 | 597.7614 | 484.1797 | 605.0635 | 389.9779 | 468.9788 | 663.6313 | 693.3524 | 313.7138 | 322.4981 | 316.0912 | 324.9884 | 330.8724 | 330.8724
2020-12-17 13:30 | 509.3458 | 637.8279 | 569.7329 | 713.6115 | 427.9454 | 427.9454 | 479.9922 | 598.9656 | 485.807 | 606.566 | 386.861 | 461.593 | 670.3525 | 693.7378 | 313.8383 | 322.9375 | 315.2021 | 324.3292 | 328.7971 | 328.7971
2020-12-17 14:00 | 481.9233 | 603.0804 | 606.5533 | 759.5031 | 431.3733 | 431.3733 | 447.9249 | 559.6784 | 454.2671 | 566.402 | 386.9326 | 464.1708 | 663.2543 | 695.3564 | 313.7992 | 321.9036 | 316.3514 | 324.541 | 331.11 | 331.11
2020-12-17 14:30 | 504.1316 | 631.3856 | 539.0752 | 675.2668 | 426.4705 | 426.4705 | 463.3429 | 578.248 | 469.7906 | 587.3919 | 384.2856 | 466.9907 | 660.9554 | 694.9196 | 303.6034 | 318.7645 | 306.0478 | 321.38 | 327.725 | 327.725
2020-12-17 15:00 | 573.3469 | 718.0728 | 605.7843 | 758.7408 | 424.4649 | 424.4649 | 530.8868 | 663.7361 | 540.1936 | 671.3398 | 387.9655 | 480.0625 | 667.2164 | 697.1034 | 313.5475 | 321.9995 | 315.9887 | 324.5162 | 330.8506 | 330.8506
2020-12-17 15:30 | 559.7891 | 701.3052 | 528.9781 | 662.5452 | 416.4902 | 419.0757 | 502.3176 | 625.8549 | 510.1665 | 628.7516 | 386.1046 | 471.9739 | 671.961 | 694.7911 | 309.6969 | 319.3167 | 311.8026 | 321.4595 | 325.3148 | 325.3148
2020-12-17 16:00 | 531.1227 | 665.2797 | 489.3647 | 612.6971 | 390.9801 | 420.634 | 518.7449 | 648.8458 | 523.5349 | 653.1068 | 380.3058 | 455.5652 | 670.2563 | 692.1191 | 313.049 | 320.2438 | 314.9631 | 322.1277 | 327.2641 | 327.2641
2020-12-17 16:30 | 565.6014 | 708.524 | 544.4355 | 681.7891 | 428.4716 | 428.4716 | 559.7667 | 699.6565 | 566.9528 | 709.9741 | 385.2357 | 461.5348 | 686.1805 | 693.712 | 318.9866 | 319.9557 | 322.0997 | 323.0783 | 326.8608 | 326.8608
2020-12-17 17:00 | 634.4207 | 794.671 | 527.1251 | 659.9271 | 446.3176 | 446.3176 | 566.3396 | 706.6669 | 574.5608 | 719.4909 | 390.4485 | 470.524 | 694.714 | 694.714 | 321.156 | 321.156 | 323.6674 | 323.6674 | 325.0777 | 325.0777
2020-12-17 17:30 | 641.4094 | 803.3593 | 546.482 | 684.1013 | 448.0873 | 448.0873 | 574.4442 | 718.0198 | 586.528 | 734.581 | 398.6678 | 498.8155 | 699.9038 | 699.9038 | 323.3928 | 323.3928 | 326.4195 | 326.4195 | 330.2104 | 330.2104
2020-12-17 18:00 | 640.5477 | 802.3798 | 642.2137 | 770.4091 | 449.5566 | 449.5566 | 543.2773 | 679.6768 | 552.0154 | 690.6247 | 399.4591 | 498.3535 | 697.0006 | 697.0006 | 322.0656 | 322.0656 | 323.6696 | 323.6696 | 327.1511 | 327.1511
2020-12-17 18:30 | 648.0051 | 811.5159 | 649.6421 | 768.2871 | 449.2214 | 449.2214 | 561.8731 | 702.8161 | 571.0821 | 715.2635 | 405.5983 | 507.6032 | 697.6943 | 697.6943 | 324.1053 | 324.1053 | 327.0318 | 327.0318 | 328.356 | 328.356
2020-12-17 19:00 | 668.0422 | 836.4465 | 658.5151 | 770.2271 | 450.4448 | 450.4448 | 552.0481 | 690.1279 | 561.6294 | 703.246 | 412.646 | 515.6824 | 698.465 | 698.465 | 325.9967 | 325.9967 | 328.6053 | 328.6053 | 331.7158 | 331.7158
2020-12-17 19:30 | 677.6949 | 848.6409 | 667.857 | 766.8475 | 448.2205 | 448.2205 | 564.2203 | 698.4141 | 571.0992 | 708.187 | 417.9643 | 520.0607 | 695.1509 | 695.1509 | 328.1503 | 328.1503 | 331.0759 | 331.0759 | 331.0084 | 331.0084
2020-12-17 20:00 | 636.9936 | 797.377 | 673.1938 | 764.9437 | 447.5938 | 447.5938 | 599.4127 | 739.5242 | 606.9882 | 748.505 | 425.5461 | 531.435 | 694.9196 | 694.9196 | 329.6847 | 329.6847 | 332.8188 | 332.8188 | 333.0537 | 333.0537
2020-12-17 20:30 | 694.2838 | 869.4774 | 692.5551 | 772.2626 | 450.4246 | 450.4246 | 632.6762 | 782.9824 | 641.0306 | 792.2053 | 436.7742 | 546.1677 | 695.2792 | 695.2792 | 333.2777 | 333.2777 | 337.0568 | 337.0568 | 336.9053 | 336.9053
2020-12-17 21:00 | 703.0723 | 880.8033 | 698.0142 | 772.6957 | 452.3332 | 452.3332 | 641.3322 | 795.5775 | 649.7339 | 805.1057 | 442.9794 | 552.283 | 695.2536 | 695.2536 | 336.4897 | 336.4897 | 339.7702 | 339.7702 | 338.9558 | 338.9558
2020-12-17 21:30 | 693.177 | 868.3937 | 701.4025 | 772.6196 | 455.376 | 455.376 | 645.3951 | 795.1904 | 654.6116 | 805.448 | 447.8269 | 560.6984 | 696.3069 | 696.3069 | 338.3123 | 338.3123 | 342.4254 | 342.4254 | 338.9662 | 338.9662
2020-12-17 22:00 | 708.6995 | 887.7479 | 703.6832 | 772.4741 | 457.3071 | 457.3071 | 653.2101 | 806.926 | 661.0466 | 815.5988 | 452.0211 | 565.925 | 696.2813 | 696.2813 | 340.9558 | 340.9558 | 345.1001 | 345.1001 | 341.4214 | 341.4214
2020-12-17 22:30 | 706.7036 | 885.1523 | 698.897 | 764.7059 | 455.2996 | 455.2996 | 644.8602 | 799.3911 | 654.0512 | 809.9282 | 457.7168 | 572.7131 | 695.8959 | 695.8959 | 343.2545 | 343.2545 | 346.6846 | 346.6846 | 339.3286 | 339.3286
2020-12-17 23:00 | 709.8535 | 889.2227 | 703.2928 | 767.0102 | 458.367 | 458.367 | 668.0755 | 832.0066 | 677.2491 | 842.8176 | 461.9609 | 575.0588 | 695.5876 | 695.5876 | 346.1602 | 346.1602 | 348.5164 | 348.5164 | 342.0698 | 342.0698
2020-12-17 23:30 | 635.0577 | 795.5234 | 699.9388 | 768.6124 | 459.5772 | 459.5772 | 671.739 | 836.156 | 680.9961 | 846.8809 | 464.6723 | 579.5509 | 696.2042 | 696.2042 | 347.594 | 347.594 | 350.1186 | 350.1186 | 342.9667 | 342.9667
2020-12-18 | 658.757 | 825.1654 | 640.1124 | 768.3177 | 460.3318 | 460.3318 | 633.0003 | 788.3814 | 640.8126 | 797.5856 | 465.4534 | 582.6489 | 696.4354 | 696.4354 | 348.5918 | 348.5918 | 351.2788 | 351.2788 | 345.1061 | 345.1061
2020-12-18 00:30 | 704.2585 | 882.0425 | 595.2783 | 745.3239 | 461.8951 | 461.8951 | 656.8032 | 816.9576 | 665.2907 | 826.7874 | 467.0858 | 584.8926 | 696.0757 | 696.0757 | 349.4366 | 349.4366 | 351.8935 | 351.8935 | 347.107 | 347.107
2020-12-18 01:00 | 700.8503 | 877.7783 | 625.584 | 770.6309 | 463.7133 | 463.7133 | 612.2476 | 761.2806 | 620.5495 | 770.7985 | 469.0082 | 584.7827 | 695.7674 | 695.7674 | 350.5942 | 350.5942 | 353.2554 | 353.2554 | 350.1512 | 350.1512
2020-12-18 01:30 | 716.2739 | 897.1243 | 621.6301 | 769.2607 | 464.4933 | 464.4933 | 627.3126 | 780.3929 | 635.7817 | 790.2244 | 470.9116 | 585.7596 | 695.8701 | 695.8701 | 351.3137 | 351.3137 | 354.0207 | 354.0207 | 351.2544 | 351.2544
2020-12-18 02:00 | 722.6565 | 905.0491 | 615.4213 | 770.7003 | 470.9225 | 470.9225 | 673.4786 | 839.5294 | 682.2564 | 850.0317 | 475.4532 | 592.5374 | 696.5895 | 696.5895 | 354.341 | 354.341 | 357.3268 | 357.3268 | 353.2656 | 353.2656
2020-12-18 02:30 | 712.7655 | 892.6992 | 686.6041 | 779.1588 | 471.7002 | 471.7002 | 629.9343 | 786.1208 | 637.3203 | 794.8921 | 476.2057 | 595.2273 | 697.2833 | 697.2833 | 355.72 | 355.72 | 358.6901 | 358.6901 | 355.5499 | 355.5499
2020-12-18 03:00 | 698.0138 | 874.3442 | 606.7778 | 760.0294 | 472.2429 | 472.2429 | 563.6518 | 702.6056 | 570.1641 | 710.1054 | 477.4405 | 596.4594 | 696.8722 | 696.8722 | 356.4552 | 356.4552 | 359.2299 | 359.2299 | 356.775 | 356.775
2020-12-18 03:30 | 699.4308 | 876.2211 | 585.9115 | 733.9064 | 472.9854 | 472.9854 | 618.7032 | 772.897 | 624.9894 | 780.4484 | 478.014 | 597.7007 | 696.7951 | 696.7951 | 356.9911 | 356.9911 | 359.7697 | 359.7697 | 358.451 | 358.451
2020-12-18 04:00 | 716.4308 | 897.3781 | 533.243 | 667.8228 | 469.7435 | 475.4848 | 615.6395 | 769.8314 | 621.6103 | 777.0505 | 480.131 | 599.9684 | 697.0263 | 697.0263 | 358.1014 | 358.1014 | 360.9281 | 360.9281 | 360.0085 | 360.0085
2020-12-18 04:30 | 677.8812 | 849.1608 | 526.3394 | 659.335 | 462.2794 | 476.7928 | 652.6036 | 815.9357 | 659.7545 | 824.7312 | 481.8168 | 601.6088 | 697.1805 | 697.1805 | 358.3651 | 358.3651 | 361.4187 | 361.4187 | 360.7185 | 360.7185
2020-12-18 05:00 | 671.8894 | 841.7151 | 522.0878 | 654.1558 | 460.0735 | 477.6989 | 593.4857 | 742.5323 | 599.0456 | 749.3932 | 481.9709 | 603.2605 | 696.8979 | 696.8979 | 359.2218 | 359.2218 | 362.1801 | 362.1801 | 362.6553 | 362.6553
2020-12-18 05:30 | 667.6727 | 836.3845 | 646.9041 | 782.7609 | 476.8612 | 476.8612 | 566.7164 | 708.1375 | 572.7668 | 715.5557 | 483.2447 | 604.2227 | 696.9493 | 696.9493 | 359.2435 | 359.2435 | 362.3691 | 362.3691 | 363.9314 | 363.9314
2020-12-18 06:00 | 666.7219 | 835.1215 | 607.6163 | 761.0842 | 478.257 | 478.257 | 560.0975 | 698.9713 | 565.5922 | 705.4371 | 483.6268 | 605.735 | 697.1034 | 697.1034 | 360.0015 | 360.0015 | 363.4327 | 363.4327 | 366.3105 | 366.3105
2020-12-18 06:30 | 698.8665 | 875.5562 | 555.3207 | 695.5755 | 475.7345 | 475.7345 | 586.6696 | 729.8389 | 593.3619 | 737.5526 | 483.0452 | 604.9754 | 696.6153 | 696.6153 | 360.696 | 360.696 | 364.2817 | 364.2817 | 365.0671 | 365.0671
2020-12-18 07:00 | 652.697 | 817.6087 | 568.3538 | 711.8898 | 475.4127 | 475.4127 | 591.921 | 737.5187 | 599.1185 | 746.7452 | 481.2255 | 602.7329 | 696.384 | 696.384 | 361.3918 | 361.3918 | 365.1449 | 365.1449 | 363.1581 | 363.1581
2020-12-18 07:30 | 674.7717 | 844.8375 | 498.3943 | 623.7571 | 435.9583 | 477.4163 | 576.1053 | 719.7099 | 583.2787 | 729.7208 | 476.2354 | 592.4524 | 694.6112 | 694.6112 | 359.9943 | 359.9943 | 363.0229 | 363.0229 | 359.3069 | 359.3069
2020-12-18 08:00 | 645.1849 | 807.7307 | 579.765 | 725.7745 | 474.6688 | 474.6688 | 599.6701 | 749.6027 | 608.505 | 761.6392 | 468.6112 | 583.2856 | 694.38 | 694.38 | 355.2635 | 355.2635 | 359.731 | 359.731 | 360.8043 | 360.8043
2020-12-18 08:30 | 678.1627 | 848.7479 | 515.9023 | 645.3447 | 442.5955 | 470.9263 | 605.6523 | 757.3431 | 616.0013 | 771.2841 | 462.976 | 571.4377 | 672.6156 | 694.2003 | 352.3924 | 352.3924 | 356.4037 | 356.4037 | 359.3215 | 359.3215
2020-12-18 09:00 | 609.0428 | 762.0049 | 549.5325 | 687.5114 | 468.2633 | 468.2633 | 596.604 | 745.8181 | 607.5561 | 760.9857 | 454.9793 | 549.7414 | 693.0183 | 693.0183 | 350.6293 | 350.6293 | 354.4062 | 354.4062 | 356.3716 | 356.3716
2020-12-18 09:30 | 644.3721 | 806.3965 | 569.3458 | 712.4581 | 467.0936 | 467.0936 | 649.897 | 812.8273 | 661.4426 | 828.4901 | 453.2806 | 554.7369 | 693.7377 | 693.7377 | 350.2385 | 350.2385 | 354.1026 | 354.1026 | 354.9291 | 354.9291
2020-12-18 10:00 | 616.0158 | 771.1834 | 650.3017 | 781.8682 | 468.6968 | 468.6968 | 585.8199 | 732.4213 | 596.3008 | 746.5302 | 445.0544 | 543.4619 | 693.1982 | 693.1982 | 347.913 | 347.913 | 351.9608 | 351.9608 | 354.2584 | 354.2584
2020-12-18 10:30 | 653.5396 | 818.344 | 568.3106 | 711.6003 | 469.1734 | 469.1734 | 609.6781 | 761.5766 | 623.6752 | 780.0121 | 442.9561 | 553.6279 | 633.8996 | 696.6409 | 348.8322 | 348.8322 | 353.379 | 353.379 | 354.4875 | 354.4875
2020-12-18 11:00 | 640.5645 | 801.7741 | 682.8084 | 785.9714 | 471.7122 | 471.7122 | 633.2897 | 792.25 | 646.9323 | 808.0125 | 441.2198 | 549.7434 | 638.4148 | 694.971 | 347.1339 | 347.1339 | 351.5474 | 351.5474 | 354.2577 | 354.2577
2020-12-18 11:30 | 600.1667 | 751.8027 | 594.4804 | 744.7327 | 469.6911 | 469.6911 | 613.0171 | 766.7355 | 625.9672 | 781.8035 | 435.3916 | 542.7247 | 634.5152 | 694.971 | 345.4714 | 345.4714 | 349.1621 | 349.1621 | 350.8361 | 350.8361
2020-12-18 12:00 | 679.9391 | 851.6424 | 632.0132 | 789.9525 | 474.9119 | 474.9119 | 622.8276 | 778.9292 | 636.4936 | 795.8999 | 434.8486 | 543.0071 | 696.0244 | 696.0244 | 343.4104 | 343.4104 | 346.8795 | 346.8795 | 349.9473 | 349.9473
2020-12-18 12:30 | 641.3314 | 803.22 | 642.379 | 790.2202 | 471.7093 | 471.7093 | 557.8167 | 696.3578 | 566.8373 | 709.4999 | 423.0353 | 516.4713 | 690.3651 | 692.9412 | 341.9432 | 341.9432 | 345.6098 | 345.6098 | 346.1782 | 346.1782
2020-12-18 13:00 | 620.4615 | 777.0378 | 625.876 | 784.0342 | 467.9865 | 467.9865 | 564.394 | 704.403 | 573.4793 | 718.0695 | 422.4465 | 515.9819 | 693.3267 | 693.3267 | 341.9245 | 341.9245 | 345.4704 | 345.4704 | 347.3848 | 347.3848
2020-12-18 13:30 | 673.0617 | 843.037 | 670.3149 | 792.5504 | 469.9964 | 469.9964 | 515.2613 | 642.6273 | 528.2391 | 659.4959 | 421.5119 | 525.3949 | 640.6974 | 698.4136 | 340.3176 | 340.3176 | 344.102 | 344.102 | 351.0594 | 351.0594
2020-12-18 14:00 | 670.874 | 839.7758 | 673.2753 | 792.4077 | 470.3505 | 470.3505 | 548.4359 | 684.7651 | 561.7027 | 702.9489 | 420.391 | 525.7805 | 698.3109 | 698.3109 | 340.3301 | 340.3301 | 343.7981 | 343.7981 | 349.1044 | 349.1044
2020-12-18 14:30 | 670.6803 | 839.6565 | 676.3546 | 799.1974 | 471.9578 | 471.9578 | 545.1244 | 681.6512 | 558.2136 | 698.8103 | 418.9095 | 524.2754 | 670.4523 | 697.6429 | 338.3371 | 338.3371 | 342.9818 | 342.9818 | 350.3776 | 350.3776
2020-12-18 15:00 | 668.0846 | 836.682 | 669.1022 | 791.2001 | 466.6408 | 466.6408 | 536.4523 | 670.8387 | 546.9349 | 684.6564 | 416.8676 | 521.6076 | 674.35 | 696.795 | 339.027 | 339.027 | 342.7804 | 342.7804 | 349.5587 | 349.5587
2020-12-18 15:30 | 657.7433 | 823.2977 | 667.2471 | 790.617 | 465.1425 | 465.1425 | 542.7895 | 678.0839 | 555.177 | 694.1699 | 414.4348 | 517.7321 | 697.5145 | 697.5145 | 335.5899 | 335.5899 | 338.8613 | 338.8613 | 346.5413 | 346.5413
2020-12-18 16:00 | 668.1288 | 836.8076 | 623.5223 | 780.9576 | 462.6825 | 462.6825 | 563.7197 | 704.9146 | 576.7861 | 719.8663 | 418.123 | 520.9172 | 696.307 | 696.307 | 335.138 | 335.138 | 339.0239 | 339.0239 | 345.0051 | 345.0051
2020-12-18 16:30 | 670.2979 | 839.4815 | 614.2403 | 769.3182 | 465.7452 | 465.7452 | 554.8237 | 693.9831 | 567.761 | 710.9341 | 416.3905 | 521.1577 | 677.043 | 697.8228 | 334.3731 | 334.3731 | 338.4661 | 338.4661 | 345.8043 | 345.8043
2020-12-18 17:00 | 621.5171 | 778.206 | 666.5187 | 786.9276 | 460.822 | 460.822 | 547.4253 | 684.1635 | 559.941 | 700.7558 | 420.4231 | 525.7971 | 697.5916 | 697.5916 | 334.9631 | 334.9631 | 338.3803 | 338.3803 | 345.3225 | 345.3225
2020-12-18 17:30 | 674.625 | 844.9199 | 601.8575 | 753.6728 | 461.3101 | 461.3101 | 500.8048 | 625.1459 | 508.3904 | 636.7639 | 415.8111 | 514.858 | 694.5856 | 694.637 | 331.7712 | 331.7712 | 335.4312 | 335.4312 | 345.1067 | 345.1067
2020-12-18 18:00 | 681.7886 | 853.5514 | 641.6198 | 786.4569 | 459.693 | 459.693 | 509.6557 | 636.3101 | 517.2046 | 647.7735 | 418.371 | 519.6111 | 694.8425 | 694.8425 | 331.3892 | 331.3892 | 334.9314 | 334.9314 | 344.8019 | 344.8019
2020-12-18 18:30 | 688.9506 | 862.5959 | 610.9504 | 764.9577 | 462.2751 | 462.2751 | 515.355 | 642.8593 | 522.4752 | 653.9857 | 424.0676 | 529.4304 | 691.5673 | 695.5105 | 333.4791 | 333.4791 | 337.2618 | 337.2618 | 346.8727 | 346.8727
2020-12-18 19:00 | 686.865 | 859.4816 | 638.0208 | 789.2741 | 462.9778 | 462.9778 | 536.031 | 670.0888 | 542.2057 | 678.9641 | 427.8824 | 532.5347 | 655.2786 | 694.7654 | 334.9295 | 334.9295 | 338.0342 | 338.0342 | 345.7638 | 345.7638
2020-12-18 19:30 | 650.2701 | 813.8121 | 644.2668 | 795.0099 | 471.5605 | 471.5605 | 503.2243 | 627.3137 | 508.3322 | 634.691 | 430.7078 | 539.2682 | 673.2971 | 695.4334 | 335.7866 | 335.7866 | 339.1531 | 339.1531 | 348.9701 | 348.9701
2020-12-18 20:00 | 674.4527 | 844.5033 | 608.4018 | 761.9423 | 469.9433 | 469.9433 | 528.0527 | 658.727 | 532.4092 | 664.4415 | 435.5607 | 545.6206 | 695.048 | 695.048 | 336.9253 | 336.9253 | 339.8842 | 339.8842 | 349.6039 | 349.6039
2020-12-18 20:30 | 610.0374 | 763.7993 | 603.5488 | 755.9005 | 475.1795 | 475.1795 | 500.8528 | 623.2763 | 504.8408 | 627.4723 | 441.123 | 552.4228 | 637.8674 | 694.4314 | 338.0638 | 338.0638 | 341.3012 | 341.3012 | 353.5177 | 353.5177
2020-12-18 21:00 | 560.9731 | 702.3815 | 515.5125 | 645.5428 | 450.7661 | 471.6491 | 462.8964 | 574.0845 | 466.1923 | 577.1698 | 445.1052 | 556.8181 | 546.8806 | 693.301 | 339.8918 | 339.8918 | 343.4975 | 343.4975 | 356.4881 | 356.4881
2020-12-18 21:30 | 504.9157 | 632.0134 | 494.172 | 618.8381 | 434.2813 | 474.397 | 513.3342 | 638.2311 | 517.0729 | 641.8106 | 447.3128 | 559.16 | 638.9547 | 693.2239 | 341.5486 | 341.5486 | 345.1686 | 345.1686 | 359.249 | 359.249
2020-12-18 22:00 | 533.6516 | 667.6754 | 495.646 | 620.4377 | 434.6105 | 474.6027 | 509.9516 | 634.4206 | 514.5891 | 639.4286 | 451.7133 | 565.5278 | 631.928 | 694.0974 | 343.3059 | 343.3059 | 346.8671 | 346.8671 | 360.4827 | 360.4827
2020-12-18 22:30 | 501.0385 | 626.491 | 496.0494 | 620.588 | 437.9291 | 477.1984 | 488.1107 | 606.2969 | 492.6644 | 611.3745 | 455.0433 | 569.9698 | 554.1656 | 693.969 | 344.9376 | 344.9376 | 348.5558 | 348.5558 | 362.7801 | 362.7801
2020-12-18 23:00 | 495.0591 | 618.6865 | 496.8976 | 621.5007 | 441.5241 | 480.045 | 479.8322 | 599.0444 | 483.5676 | 603.3787 | 458.7064 | 574.5181 | 560.2719 | 694.38 | 347.3891 | 347.3891 | 350.4799 | 350.4799 | 362.0739 | 362.0739
2020-12-18 23:30 | 495.5444 | 619.2554 | 496.9576 | 621.4011 | 442.1758 | 480.278 | 470.8468 | 586.6322 | 474.9187 | 591.3069 | 459.9836 | 576.1479 | 582.3982 | 693.6607 | 348.0396 | 348.0396 | 351.376 | 351.376 | 363.2496 | 363.2496
2020-12-19 | 497.0224 | 620.5918 | 497.8884 | 622.1514 | 441.323 | 479.7418 | 501.4532 | 624.5061 | 506.5889 | 630.3705 | 461.1762 | 577.6622 | 610.0255 | 693.8405 | 348.351 | 348.351 | 351.9673 | 351.9673 | 364.769 | 364.769
2020-12-19 00:30 | 505.8787 | 631.4826 | 499.2684 | 623.4722 | 440.7565 | 478.8353 | 473.0505 | 590.1035 | 477.6204 | 595.6235 | 462.7286 | 579.2091 | 614.5732 | 693.2238 | 349.0041 | 349.0041 | 352.4319 | 352.4319 | 364.5811 | 364.5811
2020-12-19 01:00 | 573.1268 | 716.3442 | 506.349 | 632.821 | 443.9084 | 481.6802 | 528.2862 | 659.2773 | 533.2521 | 665.1117 | 463.5118 | 580.5259 | 560.312 | 693.5322 | 349.7241 | 349.7241 | 353.2347 | 353.2347 | 366.5279 | 366.5279
2020-12-19 01:30 | 557.7508 | 697.4019 | 507.7138 | 634.934 | 447.7438 | 485.2673 | 531.7275 | 664.1146 | 536.4067 | 669.61 | 466.686 | 584.5853 | 609.7283 | 693.8148 | 351.6986 | 351.6986 | 355.4654 | 355.4654 | 369.9069 | 369.9069
2020-12-19 02:00 | 518.0851 | 648.0092 | 509.6692 | 637.7997 | 449.9477 | 487.1584 | 496.6434 | 619.8674 | 501.5588 | 625.7264 | 468.9343 | 587.2296 | 562.1679 | 693.9946 | 352.6069 | 352.6069 | 356.6662 | 356.6662 | 371.0987 | 371.0987
2020-12-19 02:30 | 555.8214 | 695.3935 | 509.4144 | 637.501 | 452.4648 | 489.1118 | 481.0183 | 600.2502 | 485.6594 | 605.717 | 470.7311 | 589.6297 | 569.1366 | 693.8918 | 353.5074 | 353.5074 | 357.6968 | 357.6968 | 371.4524 | 371.4524
2020-12-19 03:00 | 541.9955 | 678.2015 | 511.0067 | 639.6699 | 452.3793 | 489.0541 | 535.8928 | 669.6787 | 541.1872 | 676.0219 | 473.9061 | 593.6271 | 562.4555 | 693.5322 | 355.6223 | 355.6223 | 359.6725 | 359.6725 | 372.9252 | 372.9252
2020-12-19 03:30 | 521.3644 | 652.1913 | 507.3684 | 634.9779 | 453.059 | 489.5519 | 580.2145 | 726.517 | 584.7845 | 732.496 | 475.8122 | 595.2792 | 573.6531 | 693.8663 | 356.6989 | 356.6989 | 360.7783 | 360.7783 | 373.245 | 373.245
2020-12-19 04:00 | 550.2327 | 688.517 | 511.7777 | 640.61 | 457.8071 | 493.6121 | 573.9396 | 717.6293 | 578.7589 | 723.3116 | 475.5678 | 595.7474 | 662.9213 | 692.9413 | 357.0558 | 357.0558 | 361.7635 | 361.7635 | 376.0773 | 376.0773
2020-12-19 04:30 | 515.0364 | 644.2806 | 509.1403 | 637.2504 | 456.4552 | 492.6937 | 567.8135 | 709.8555 | 572.6744 | 715.7128 | 476.544 | 596.9501 | 561.4395 | 693.1469 | 357.2075 | 357.2075 | 361.7617 | 361.7617 | 376.2747 | 376.2747
2020-12-19 05:00 | 504.0023 | 630.4199 | 506.5228 | 633.9692 | 453.1763 | 489.8463 | 500.7099 | 625.7949 | 504.5391 | 630.4235 | 478.4725 | 599.2767 | 635.5264 | 692.9156 | 358.2135 | 358.2135 | 362.7816 | 362.7816 | 376.0843 | 376.0843
2020-12-19 05:30 | 504.8188 | 631.3024 | 506.7923 | 634.1514 | 452.1483 | 488.9784 | 541.8113 | 677.4346 | 546.0984 | 682.6606 | 479.74 | 600.6886 | 563.5299 | 693.4037 | 359.0248 | 359.0248 | 363.6017 | 363.6017 | 377.5667 | 377.5667
2020-12-19 06:00 | 514.6921 | 643.6237 | 508.5603 | 636.2795 | 450.2636 | 487.4299 | 534.9383 | 669.1234 | 539.0195 | 674.2415 | 481.4684 | 602.9584 | 615.4534 | 693.2753 | 360.0319 | 360.0319 | 364.8637 | 364.8637 | 377.2967 | 377.2967
2020-12-19 06:30 | 504.322 | 630.5916 | 505.372 | 632.2363 | 443.6328 | 484.0379 | 508.2641 | 635.9832 | 512.068 | 640.8286 | 480.9392 | 602.441 | 598.9207 | 692.4531 | 361.1849 | 361.1849 | 365.4633 | 365.4633 | 376.7808 | 376.7808
2020-12-19 07:00 | 498.6656 | 623.1026 | 499.1443 | 624.049 | 438.5054 | 482.9299 | 525.7034 | 657.96 | 529.8513 | 663.6674 | 476.9909 | 596.8682 | 571.4575 | 692.376 | 360.8412 | 360.8412 | 365.072 | 365.072 | 375.579 | 375.579
2020-12-19 07:30 | 491.092 | 613.0934 | 491.182 | 613.6605 | 429.8558 | 478.6855 | 572.0787 | 714.9095 | 576.2512 | 719.8188 | 471.3375 | 587.1589 | 604.4371 | 691.5026 | 359.5341 | 359.5341 | 363.3071 | 363.3071 | 369.2198 | 369.2198
2020-12-19 08:00 | 486.0934 | 606.9173 | 486.1744 | 607.3942 | 420.3746 | 474.0583 | 554.6862 | 692.2898 | 559.4332 | 697.2376 | 464.211 | 577.3626 | 616.8521 | 692.0421 | 356.3651 | 356.3651 | 359.9098 | 359.9098 | 364.758 | 364.758
2020-12-19 08:30 | 505.4841 | 631.442 | 477.9447 | 597.3498 | 414.4215 | 472.4634 | 514.822 | 641.2617 | 525.6722 | 652.7728 | 460.0175 | 571.0997 | 581.0638 | 695.4592 | 351.6517 | 351.6517 | 354.8445 | 354.8445 | 361.6925 | 361.6925
2020-12-19 09:00 | 519.015 | 648.7286 | 471.95 | 590.0168 | 408.116 | 470.8392 | 587.4352 | 733.9512 | 600.3966 | 748.8116 | 454.3173 | 565.8483 | 548.4435 | 696.1527 | 349.8396 | 349.8396 | 353.1148 | 353.1148 | 360.663 | 360.663
2020-12-19 09:30 | 558.7477 | 698.4597 | 467.434 | 584.2029 | 404.0074 | 470.3902 | 538.3144 | 670.9023 | 549.6113 | 682.5165 | 445.9066 | 552.585 | 523.9613 | 668.5631 | 347.1347 | 347.1347 | 350.7211 | 350.7211 | 357.8516 | 357.8516
2020-12-19 10:00 | 562.6218 | 703.5294 | 465.7908 | 582.3768 | 400.3189 | 470.5591 | 505.8161 | 631.6918 | 517.7523 | 644.9725 | 438.3616 | 546.0274 | 521.0544 | 666.7713 | 344.4636 | 344.4636 | 348.3091 | 348.3091 | 357.1073 | 357.1073
2020-12-19 10:30 | 513.6702 | 641.9269 | 491.2022 | 614.181 | 421.3866 | 467.0537 | 475.9044 | 593.9357 | 486.3527 | 602.9389 | 430.6647 | 533.661 | 614.4152 | 695.6904 | 341.3604 | 341.3604 | 345.3194 | 345.3194 | 354.2272 | 354.2272
2020-12-19 11:00 | 575.0333 | 719.0782 | 458.465 | 573.139 | 390.4578 | 465.6861 | 456.2545 | 569.1289 | 465.8129 | 576.3615 | 424.8348 | 525.8333 | 611.6499 | 695.382 | 340.5107 | 340.5107 | 343.8316 | 343.8316 | 352.6569 | 352.6569
2020-12-19 11:30 | 496.3026 | 620.3259 | 498.821 | 623.9075 | 423.3285 | 470.1074 | 466.6282 | 582.9905 | 471.6238 | 584.0084 | 417.7892 | 514.8508 | 680.7591 | 692.3247 | 339.5333 | 339.5333 | 343.2381 | 343.2381 | 352.163 | 352.163
2020-12-19 12:00 | 546.7578 | 683.598 | 506.6555 | 633.7328 | 433.8521 | 468.5303 | 455.4009 | 569.1952 | 460.0525 | 570.8003 | 411.7365 | 508.2855 | 692.4788 | 692.4788 | 337.905 | 337.905 | 341.5446 | 341.5446 | 349.3847 | 349.3847
2020-12-19 12:30 | 443.1812 | 554.2244 | 447.1512 | 559.6776 | 392.56 | 468.5124 | 404.8562 | 505.5934 | 409.563 | 505.6135 | 410.0614 | 505.6601 | 576.3917 | 692.8384 | 337.2938 | 337.2938 | 341.0784 | 341.0784 | 348.546 | 348.546
2020-12-19 13:00 | 474.681 | 593.619 | 477.9022 | 598.1118 | 422.1219 | 465.1288 | 428.1562 | 534.8403 | 435.1114 | 539.8727 | 411.6951 | 510.2274 | 609.8674 | 694.2772 | 337.6544 | 337.6544 | 341.3266 | 341.3266 | 348.5764 | 348.5764
2020-12-19 13:30 | 595.7381 | 745.3835 | 521.3141 | 652.5349 | 446.4795 | 465.7247 | 420.4524 | 525.1951 | 427.4329 | 531.5266 | 406.5549 | 505.8489 | 641.8403 | 694.0717 | 335.077 | 335.077 | 338.76 | 338.76 | 347.2534 | 347.2534
2020-12-19 14:00 | 535.2984 | 669.8611 | 530.0776 | 663.5835 | 451.3201 | 464.2811 | 474.6434 | 593.0922 | 480.7899 | 599.8299 | 408.118 | 506.6689 | 605.6415 | 692.5303 | 335.4979 | 335.4979 | 339.1981 | 339.1981 | 344.7313 | 344.7313
2020-12-19 14:30 | 615.5616 | 770.4635 | 563.5034 | 705.5071 | 465.8006 | 465.8006 | 487.5521 | 609.5676 | 493.4422 | 613.9802 | 402.5658 | 497.8367 | 626.8707 | 692.7101 | 332.5766 | 332.5766 | 336.0134 | 336.0134 | 343.1483 | 343.1483
2020-12-19 15:00 | 615.9276 | 771.0023 | 598.7594 | 749.6957 | 472.3366 | 472.3366 | 436.2296 | 544.7169 | 442.5741 | 551.9471 | 402.9454 | 501.3841 | 564.2448 | 694.1745 | 332.0674 | 332.0674 | 335.0444 | 335.0444 | 342.8008 | 342.8008
2020-12-19 15:30 | 564.928 | 707.0577 | 614.8811 | 769.9164 | 464.9307 | 464.9307 | 449.549 | 561.7872 | 455.4595 | 566.7585 | 403.7903 | 500.5215 | 604.2969 | 693.0955 | 331.3297 | 331.3297 | 335.0204 | 335.0204 | 343.9787 | 343.9787
2020-12-19 16:00 | 659.471 | 825.412 | 629.6339 | 786.9743 | 467.3411 | 467.3411 | 434.0966 | 542.4061 | 439.413 | 546.5087 | 405.4633 | 501.0878 | 657.8865 | 693.0955 | 331.2167 | 331.2167 | 334.5308 | 334.5308 | 342.3575 | 342.3575
2020-12-19 16:30 | 589.7147 | 738.1911 | 591.4272 | 740.59 | 464.7198 | 464.7198 | 441.2698 | 551.4507 | 446.9286 | 557.6822 | 403.6095 | 501.3203 | 552.0161 | 693.6607 | 328.8592 | 328.8592 | 332.0004 | 332.0004 | 341.2196 | 341.2196
2020-12-19 17:00 | 654.2017 | 819.0027 | 599.1486 | 750.1979 | 464.8056 | 464.8056 | 433.3401 | 541.0878 | 439.4963 | 549.842 | 406.5318 | 506.1822 | 630.1105 | 694.1231 | 328.8281 | 328.8281 | 332.6412 | 332.6412 | 342.764 | 342.764
2020-12-19 17:30 | 668.0406 | 836.3423 | 605.436 | 758.0591 | 467.9529 | 467.9529 | 481.5685 | 602.1683 | 487.6953 | 609.5282 | 410.1151 | 509.6122 | 600.9478 | 694.1231 | 329.4075 | 329.4075 | 332.8127 | 332.8127 | 342.1525 | 342.1525
2020-12-19 18:00 | 635.5303 | 795.5913 | 583.4738 | 730.5046 | 467.7365 | 467.7365 | 417.1957 | 521.3329 | 422.3199 | 528.3703 | 412.4226 | 513.6437 | 613.6258 | 693.6863 | 329.4323 | 329.4323 | 332.8331 | 332.8331 | 342.6631 | 342.6631
2020-12-19 18:30 | 625.6542 | 783.1188 | 619.0858 | 775.14 | 468.89 | 468.89 | 409.5495 | 511.0912 | 415.305 | 520.0692 | 415.718 | 517.6899 | 554.0978 | 694.5341 | 329.306 | 329.306 | 332.9637 | 332.9637 | 342.8018 | 342.8018
2020-12-19 19:00 | 620.7339 | 777.2166 | 621.0804 | 777.8693 | 471.0115 | 471.0115 | 463.6832 | 579.0767 | 468.7833 | 586.7254 | 418.95 | 524.6733 | 537.954 | 689.3809 | 330.2764 | 330.2764 | 333.8968 | 333.8968 | 343.8637 | 343.8637
2020-12-19 19:30 | 645.2515 | 807.6125 | 562.7358 | 704.3987 | 471.3084 | 471.3084 | 470.4444 | 584.9213 | 475.4937 | 592.5518 | 421.9702 | 528.2725 | 576.4504 | 695.2792 | 330.5155 | 330.5155 | 334.1324 | 334.1324 | 344.3702 | 344.3702
2020-12-19 20:00 | 614.2717 | 768.9418 | 572.6274 | 716.8625 | 473.6679 | 473.6679 | 451.5347 | 557.3837 | 456.4249 | 563.3441 | 427.3698 | 532.8799 | 559.1855 | 695.5361 | 331.1978 | 331.1978 | 334.9784 | 334.9784 | 345.8095 | 345.8095
2020-12-19 20:30 | 642.3043 | 804.1061 | 532.7423 | 667.0174 | 474.8301 | 474.8301 | 425.468 | 521.6973 | 429.615 | 524.9361 | 430.9525 | 533.0363 | 591.4632 | 694.5855 | 331.3854 | 331.3854 | 334.9857 | 334.9857 | 347.5986 | 347.5986
2020-12-19 21:00 | 613.2604 | 767.7004 | 524.1873 | 656.3134 | 467.7872 | 477.8381 | 427.7661 | 524.6915 | 431.9794 | 528.2277 | 433.9875 | 537.6251 | 685.1013 | 694.303 | 332.7458 | 332.7458 | 336.5895 | 336.5895 | 353.1462 | 353.1462
2020-12-19 21:30 | 575.2405 | 719.9312 | 501.1717 | 627.339 | 447.6679 | 478.2643 | 433.067 | 527.0624 | 438.1382 | 531.2707 | 440.3549 | 549.7064 | 694.714 | 694.714 | 335.5615 | 335.5615 | 339.7066 | 339.7066 | 356.984 | 356.984
2020-12-19 22:00 | 626.7649 | 784.5117 | 493.7648 | 618.0504 | 439.9546 | 478.9926 | 453.8653 | 552.2383 | 459.1741 | 556.9351 | 441.8235 | 551.7126 | 695.0224 | 695.0224 | 336.434 | 336.434 | 340.5513 | 340.5513 | 354.2305 | 354.2305
2020-12-19 22:30 | 556.153 | 695.7629 | 497.0623 | 621.8787 | 443.1182 | 481.5106 | 437.91 | 532.0218 | 443.1975 | 536.6326 | 445.3392 | 557.5244 | 694.7654 | 694.8168 | 338.518 | 338.518 | 342.579 | 342.579 | 357.2542 | 357.2542
2020-12-19 23:00 | 547.9348 | 685.5177 | 499.2878 | 624.787 | 443.1084 | 481.3999 | 440.0994 | 536.7548 | 445.7305 | 542.3214 | 447.6871 | 560.6918 | 695.1251 | 695.1251 | 340.0154 | 340.0154 | 343.6277 | 343.6277 | 359.0623 | 359.0623
2020-12-19 23:30 | 516.6552 | 646.207 | 503.3523 | 629.9388 | 446.1676 | 484.4943 | 442.4583 | 541.4791 | 447.9057 | 547.165 | 449.7582 | 563.0973 | 692.2034 | 695.5105 | 341.2549 | 341.2549 | 345.1854 | 345.1854 | 361.5603 | 361.5603
2020-12-20 | 533.472 | 667.2448 | 504.2173 | 630.8616 | 446.0673 | 484.3127 | 493.6149 | 608.017 | 499.5061 | 614.1562 | 447.0936 | 559.5461 | 694.9966 | 694.9966 | 340.2149 | 340.2149 | 344.0914 | 344.0914 | 363.1346 | 363.1346
2020-12-20 00:30 | 511.4141 | 639.4437 | 501.7993 | 627.5916 | 444.7125 | 482.4808 | 511.9533 | 631.0563 | 518.316 | 637.7233 | 452.5923 | 566.3723 | 694.5085 | 694.5085 | 342.9311 | 342.9311 | 346.5719 | 346.5719 | 364.4272 | 364.4272
2020-12-20 01:00 | 503.3351 | 629.6017 | 502.8697 | 629.163 | 446.752 | 484.1924 | 527.901 | 652.2054 | 533.9868 | 658.7117 | 456.4484 | 571.2792 | 694.6884 | 694.6884 | 345.4109 | 345.4109 | 349.1125 | 349.1125 | 365.125 | 365.125
2020-12-20 01:30 | 563.4043 | 704.9831 | 506.7426 | 634.0978 | 449.6004 | 486.6347 | 548.0649 | 678.8326 | 554.3082 | 685.5531 | 458.6293 | 573.4529 | 694.9966 | 694.9966 | 346.9413 | 346.9413 | 350.6929 | 350.6929 | 368.5205 | 368.5205
2020-12-20 02:00 | 547.6123 | 685.276 | 505.846 | 633.2469 | 452.0753 | 488.5869 | 521.4575 | 645.1635 | 527.6373 | 651.8225 | 461.7119 | 577.0261 | 695.1765 | 695.1765 | 348.4714 | 348.4714 | 352.3181 | 352.3181 | 369.4173 | 369.4173
2020-12-20 02:30 | 507.3658 | 634.6152 | 507.1232 | 634.5214 | 450.7318 | 486.8604 | 530.2354 | 656.9318 | 536.4835 | 663.959 | 465.1079 | 580.9028 | 677.5873 | 694.7911 | 350.3381 | 350.3381 | 354.205 | 354.205 | 369.2122 | 369.2122
2020-12-20 03:00 | 508.4111 | 635.9761 | 508.7521 | 636.5545 | 454.6335 | 490.1567 | 526.5966 | 655.6484 | 531.6539 | 661.2955 | 467.5188 | 583.7581 | 666.9452 | 694.9453 | 352.6423 | 352.6423 | 355.5731 | 355.5731 | 370.5691 | 370.5691
2020-12-20 03:30 | 509.5584 | 637.4056 | 509.2396 | 637.2659 | 458.7776 | 494.2208 | 541.7392 | 675.8577 | 546.6835 | 681.7056 | 466.5444 | 581.0632 | 651.4325 | 694.9195 | 352.0347 | 352.0347 | 355.1976 | 355.1976 | 372.0602 | 372.0602
2020-12-20 04:00 | 509.8935 | 638.0623 | 510.1566 | 638.5955 | 459.8974 | 494.9633 | 561.6677 | 700.4838 | 566.2876 | 705.6575 | 466.5042 | 581.3263 | 674.3057 | 693.969 | 352.5365 | 352.5365 | 356.2561 | 356.2561 | 374.2688 | 374.2688
2020-12-20 04:30 | 509.9186 | 638.3512 | 510.3763 | 639.1067 | 457.1786 | 492.1691 | 587.3511 | 728.2535 | 590.8108 | 731.5847 | 464.5029 | 581.5407 | 602.6524 | 689.8839 | 352.1989 | 352.1989 | 356.088 | 356.088 | 373.2672 | 373.2672
2020-12-20 05:00 | 511.233 | 640.0895 | 511.4268 | 640.4519 | 458.7924 | 493.6378 | 602.2091 | 748.1511 | 604.7646 | 750.2996 | 465.5863 | 583.1134 | 667.3004 | 689.2673 | 353.3232 | 353.3232 | 357.2632 | 357.2632 | 374.7955 | 374.7955
2020-12-20 05:30 | 508.8867 | 637.0223 | 508.972 | 637.2877 | 458.1101 | 492.9057 | 576.5367 | 720.0663 | 578.3571 | 721.8141 | 467.1279 | 583.0955 | 630.4404 | 688.9334 | 354.9008 | 354.9008 | 358.0095 | 358.0095 | 374.4542 | 374.4542
2020-12-20 06:00 | 560.9139 | 702.1863 | 509.1729 | 637.4632 | 459.4721 | 494.0437 | 557.1218 | 693.9384 | 559.2625 | 695.7593 | 467.3784 | 585.0422 | 614.5172 | 688.4709 | 354.6653 | 354.6653 | 358.2183 | 358.2183 | 373.9249 | 373.9249
2020-12-20 06:30 | 507.1461 | 634.6523 | 506.8332 | 634.4094 | 455.0099 | 492.4555 | 524.261 | 652.1652 | 526.4116 | 654.1915 | 465.7644 | 583.3373 | 574.3195 | 687.7772 | 354.7655 | 354.7655 | 358.6856 | 358.6856 | 373.7144 | 373.7144
2020-12-20 07:00 | 507.9924 | 635.4338 | 503.3678 | 629.8268 | 446.6245 | 488.5852 | 558.2112 | 696.1646 | 560.626 | 699.5557 | 462.5778 | 579.0419 | 618.1853 | 687.5202 | 355.1456 | 355.1456 | 359.1046 | 359.1046 | 371.9532 | 371.9532
2020-12-20 07:30 | 495.9442 | 620.1248 | 494.8821 | 618.9581 | 437.0819 | 483.4819 | 581.5196 | 727.4041 | 583.9147 | 731.009 | 459.1669 | 574.0316 | 599.8481 | 687.2889 | 355.0057 | 355.0057 | 358.7426 | 358.7426 | 367.349 | 367.349
2020-12-20 08:00 | 488.6228 | 610.5693 | 487.0655 | 608.8302 | 426.7623 | 478.1162 | 565.2234 | 707.3481 | 566.948 | 709.0875 | 452.2091 | 563.1921 | 686.1072 | 686.1072 | 352.3283 | 352.3283 | 355.6713 | 355.6713 | 363.2372 | 363.2372
2020-12-20 08:30 | 477.879 | 597.0814 | 477.4785 | 596.9811 | 421.3603 | 469.8667 | 563.1651 | 703.5589 | 563.9397 | 702.7401 | 444.9048 | 551.028 | 684.6685 | 684.6685 | 349.2758 | 349.2758 | 351.6917 | 351.6917 | 358.5463 | 358.5463
2020-12-20 09:00 | 500.4466 | 625.7038 | 500.5972 | 626.1609 | 467.6441 | 467.6441 | 553.6656 | 692.5307 | 555.451 | 692.9054 | 440.0249 | 546.4136 | 679.9196 | 685.3878 | 347.6946 | 347.6946 | 350.7722 | 350.7722 | 355.3999 | 355.3999
2020-12-20 09:30 | 556.4761 | 696.1005 | 529.3055 | 662.2491 | 456.1074 | 465.3295 | 500.0086 | 625.5164 | 502.1891 | 626.085 | 430.527 | 534.0215 | 631.4058 | 685.3364 | 343.9638 | 343.9638 | 347.2055 | 347.2055 | 354.0602 | 354.0602
2020-12-20 10:00 | 525.6589 | 657.4678 | 496.0241 | 620.6753 | 423.2722 | 466.2327 | 500.5765 | 626.2061 | 502.7211 | 625.8323 | 427.0606 | 529.6335 | 596.4156 | 685.7989 | 343.3236 | 343.3236 | 346.3274 | 346.3274 | 351.063 | 351.063
2020-12-20 10:30 | 530.4988 | 663.5237 | 455.7918 | 569.9511 | 394.8895 | 465.626 | 503.1197 | 628.7733 | 510.4582 | 633.3287 | 422.7956 | 523.5469 | 571.4868 | 688.7792 | 340.0048 | 340.0048 | 342.9062 | 342.9062 | 350.6079 | 350.6079
2020-12-20 11:00 | 541.8264 | 678.0144 | 451.0773 | 564.3948 | 389.8696 | 464.9952 | 472.2943 | 590.7169 | 479.2012 | 595.28 | 415.375 | 515.6124 | 540.5922 | 688.7535 | 337.0797 | 337.0797 | 341.1085 | 341.1085 | 349.0454 | 349.0454
2020-12-20 11:30 | 550.9512 | 689.5685 | 451.496 | 565.0758 | 384.7426 | 462.9598 | 460.4901 | 575.8477 | 467.0036 | 579.823 | 408.2774 | 506.6346 | 492.0096 | 627.5002 | 334.847 | 334.847 | 338.3108 | 338.3108 | 348.0978 | 348.0978
2020-12-20 12:00 | 560.772 | 701.9887 | 470.1283 | 588.5075 | 403.8626 | 462.398 | 423.7413 | 530.0117 | 429.8745 | 533.688 | 400.0847 | 497.1128 | 526.1434 | 671.9428 | 331.222 | 331.222 | 334.9551 | 334.9551 | 344.7932 | 344.7932
2020-12-20 12:30 | 505.8309 | 633.1279 | 463.331 | 580.0662 | 401.1371 | 462.9792 | 414.4596 | 518.3105 | 420.3868 | 520.7555 | 395.4922 | 490.411 | 511.8534 | 652.8815 | 329.578 | 329.578 | 333.3297 | 333.3297 | 343.4983 | 343.4983
2020-12-20 13:00 | 473.1583 | 592.318 | 455.9143 | 570.9133 | 394.7754 | 461.7981 | 441.1714 | 551.7605 | 447.8778 | 557.0256 | 389.7208 | 484.5713 | 533.3281 | 681.4922 | 326.5346 | 326.5346 | 330.2536 | 330.2536 | 342.1094 | 342.1094
2020-12-20 13:30 | 455.38 | 570.0853 | 438.0005 | 548.5391 | 373.081 | 456.053 | 447.4466 | 559.5074 | 454.9087 | 566.6276 | 388.6395 | 484.072 | 531.5491 | 679.6776 | 325.9287 | 325.9287 | 329.716 | 329.716 | 341.7686 | 341.7686
2020-12-20 14:00 | 469.104 | 587.3262 | 439.4238 | 550.3552 | 379.4098 | 458.4257 | 398.6969 | 498.4976 | 404.8656 | 502.9296 | 387.8597 | 482.3877 | 524.7848 | 670.6198 | 325.5771 | 325.5771 | 329.2852 | 329.2852 | 340.7064 | 340.7064
2020-12-20 14:30 | 495.0731 | 619.8945 | 431.8233 | 540.7885 | 376.778 | 459.0565 | 383.3539 | 479.2044 | 389.0831 | 482.1484 | 388.4543 | 482.5351 | 492.7597 | 628.9138 | 325.2804 | 325.2804 | 329.0998 | 329.0998 | 339.1478 | 339.1478
2020-12-20 15:00 | 496.344 | 621.5649 | 467.1151 | 585.0685 | 408.0131 | 459.0139 | 404.8948 | 506.1962 | 411.3705 | 511.9038 | 385.0217 | 479.5151 | 472.6754 | 604.1543 | 322.9331 | 322.9331 | 326.6887 | 326.6887 | 338.0797 | 338.0797
2020-12-20 15:30 | 480.6182 | 601.826 | 428.4152 | 536.605 | 375.745 | 454.9312 | 389.6281 | 487.3777 | 394.9348 | 490.4452 | 385.0181 | 478.8694 | 510.6775 | 652.5003 | 322.3595 | 322.3595 | 325.9967 | 325.9967 | 337.0668 | 337.0668
2020-12-20 16:00 | 504.8903 | 632.3058 | 491.9634 | 616.1755 | 430.0196 | 454.8574 | 433.5437 | 542.5007 | 439.8755 | 548.0524 | 387.633 | 483.0525 | 591.4097 | 687.4946 | 322.2802 | 322.2802 | 326.067 | 326.067 | 335.5153 | 335.5153
2020-12-20 16:30 | 510.1718 | 638.8453 | 549.8878 | 688.6812 | 454.952 | 454.952 | 399.6168 | 499.9817 | 404.9455 | 502.7898 | 385.5547 | 479.4464 | 576.5289 | 687.3661 | 320.4558 | 320.4558 | 323.7791 | 323.7791 | 333.8085 | 333.8085
2020-12-20 17:00 | 495.7764 | 620.7891 | 565.598 | 708.3787 | 457.6789 | 457.6789 | 458.9305 | 574.4608 | 463.885 | 578.6764 | 386.7442 | 482.2136 | 511.4029 | 654.3325 | 319.7677 | 319.7677 | 323.0864 | 323.0864 | 333.9004 | 333.9004
2020-12-20 17:30 | 557.4998 | 698.1855 | 556.8289 | 697.3866 | 458.6405 | 458.6405 | 459.1502 | 574.6624 | 465.8549 | 581.8013 | 390.622 | 487.7542 | 521.3333 | 667.6359 | 319.2571 | 319.2571 | 323.3417 | 323.3417 | 336.6578 | 336.6578
2020-12-20 18:00 | 529.7745 | 663.6654 | 529.4714 | 663.2507 | 458.7946 | 458.7946 | 387.7756 | 485.2389 | 392.6604 | 490.6572 | 391.2228 | 489.2854 | 518.9831 | 664.9831 | 318.4664 | 318.4664 | 322.0634 | 322.0634 | 334.0246 | 334.0246
2020-12-20 18:30 | 614.4685 | 769.8942 | 616.6413 | 772.48 | 460.4608 | 460.4608 | 436.2925 | 546.128 | 442.5957 | 553.7545 | 399.9357 | 500.386 | 575.1663 | 687.957 | 321.2886 | 321.2886 | 325.0198 | 325.0198 | 335.1302 | 335.1302
2020-12-20 19:00 | 661.4121 | 828.6148 | 639.6935 | 779.028 | 462.4116 | 462.4116 | 481.9481 | 602.9582 | 488.4678 | 611.7432 | 402.0663 | 503.0134 | 535.9356 | 686.0823 | 321.2968 | 321.2968 | 324.9475 | 324.9475 | 335.2668 | 335.2668
2020-12-20 19:30 | 654.4222 | 819.812 | 585.6001 | 733.3496 | 462.8219 | 462.8219 | 401.0704 | 500.289 | 405.7856 | 507.3182 | 405.6092 | 506.3043 | 539.6365 | 687.3917 | 322.1712 | 322.1712 | 325.8975 | 325.8975 | 336.568 | 336.568
2020-12-20 20:00 | 690.555 | 865.1042 | 618.3795 | 774.5937 | 465.2979 | 465.2979 | 407.9143 | 507.5992 | 410.7517 | 511.1973 | 409.2517 | 509.0751 | 507.8958 | 645.5964 | 322.6693 | 322.6693 | 326.2981 | 326.2981 | 337.8766 | 337.8766
2020-12-20 20:30 | 659.1176 | 825.7252 | 615.6064 | 771.0532 | 467.8482 | 467.8482 | 412.0587 | 509.6424 | 413.4311 | 509.9951 | 413.5609 | 510.8899 | 514.7912 | 650.5673 | 323.8899 | 323.8899 | 327.2389 | 327.2389 | 339.9127 | 339.9127
2020-12-20 21:00 | 675.7195 | 846.5703 | 555.3112 | 695.5529 | 469.0147 | 469.0147 | 417.4827 | 514.4372 | 418.7812 | 514.4301 | 418.2076 | 514.5707 | 589.1653 | 685.542 | 326.3273 | 326.3273 | 329.6255 | 329.6255 | 342.8728 | 342.8728
2020-12-20 21:30 | 606.0817 | 759.3165 | 551.7366 | 691.0937 | 469.6746 | 469.6746 | 422.7574 | 519.7921 | 424.0484 | 519.6716 | 424.3947 | 522.2639 | 686.21 | 686.21 | 329.7379 | 329.7379 | 333.2191 | 333.2191 | 344.8574 | 344.8574
2020-12-20 22:00 | 651.2742 | 815.9395 | 490.9205 | 614.8765 | 433.6405 | 470.451 | 425.8939 | 527.7291 | 427.0076 | 527.8916 | 426.9028 | 531.7811 | 687.6743 | 687.6743 | 331.9542 | 331.9542 | 334.8785 | 334.8785 | 353.3534 | 353.3534
2020-12-20 22:30 | 672.6155 | 842.6762 | 493.5469 | 618.1528 | 437.0998 | 473.3053 | 428.6975 | 525.0012 | 430.5772 | 525.5567 | 430.9139 | 536.1029 | 686.7752 | 686.7752 | 333.286 | 333.286 | 336.8373 | 336.8373 | 354.4159 | 354.4159
2020-12-20 23:00 | 689.8578 | 864.2866 | 491.4596 | 615.4163 | 433.9083 | 472.7423 | 436.1342 | 542.4705 | 437.3993 | 543.153 | 436.6649 | 546.6724 | 688.625 | 688.625 | 337.5569 | 337.5569 | 340.2172 | 340.2172 | 354.1905 | 354.1905
2020-12-20 23:30 | 645.0693 | 808.0627 | 539.539 | 675.7797 | 473.1092 | 473.1092 | 437.1115 | 540.9546 | 439.1863 | 542.371 | 438.3234 | 544.5334 | 688.4965 | 688.4965 | 338.0062 | 338.0062 | 340.5185 | 340.5185 | 355.8443 | 355.8443
2020-12-21 | 632.9906 | 792.9154 | 549.0891 | 687.7339 | 476.2319 | 476.2319 | 436.3083 | 532.9705 | 439.0845 | 534.5844 | 439.0242 | 548.584 | 687.7001 | 687.7001 | 337.6799 | 337.6799 | 341.0781 | 341.0781 | 357.4037 | 357.4037
2020-12-21 00:30 | 513.5093 | 643.2124 | 509.8945 | 638.5796 | 449.3163 | 474.6304 | 435.0388 | 529.2365 | 438.223 | 531.3018 | 438.596 | 548.3093 | 686.621 | 686.621 | 336.9163 | 336.9163 | 340.3908 | 340.3908 | 357.6365 | 357.6365
2020-12-21 01:00 | 608.5779 | 762.3715 | 548.2988 | 686.728 | 454.2948 | 479.4965 | 437.5257 | 536.7161 | 440.2422 | 538.468 | 439.8381 | 549.5756 | 666.3764 | 687.0321 | 338.736 | 338.736 | 341.9865 | 341.9865 | 358.8412 | 358.8412
2020-12-21 01:30 | 619.9315 | 776.6439 | 617.8535 | 773.952 | 482.5312 | 482.5312 | 438.5608 | 535.2637 | 441.7263 | 537.5367 | 441.9502 | 552.9431 | 621.4523 | 687.3661 | 339.2937 | 339.2937 | 343.247 | 343.247 | 361.1702 | 361.1702
2020-12-21 02:00 | 665.5468 | 833.7366 | 639.0626 | 779.2992 | 484.5099 | 484.5099 | 444.6051 | 548.4726 | 446.5625 | 549.5475 | 445.9577 | 556.0715 | 655.8145 | 687.1091 | 342.6084 | 342.6084 | 346.3529 | 346.3529 | 363.2892 | 363.2892
2020-12-21 02:30 | 585.5563 | 733.5726 | 646.5779 | 778.7855 | 483.8913 | 483.8913 | 443.0289 | 545.8559 | 444.86 | 546.6071 | 444.3028 | 555.5419 | 612.3446 | 686.8523 | 341.9485 | 341.9485 | 345.5707 | 345.5707 | 364.4282 | 364.4282
2020-12-21 03:00 | 532.4363 | 667.0327 | 531.3756 | 665.5685 | 484.5562 | 484.5562 | 445.8331 | 547.1992 | 448.0306 | 548.2301 | 447.8206 | 559.8439 | 585.7739 | 687.0579 | 343.6283 | 343.6283 | 347.3078 | 347.3078 | 365.8497 | 365.8497
2020-12-21 03:30 | 586.1736 | 734.3567 | 585.2657 | 733.0897 | 483.2432 | 483.2432 | 443.8242 | 546.4983 | 445.7944 | 547.3334 | 445.5202 | 557.2785 | 635.2341 | 687.1606 | 342.3506 | 342.3506 | 346.1326 | 346.1326 | 366.1584 | 366.1584
2020-12-21 04:00 | 498.7647 | 624.813 | 498.0737 | 623.8016 | 484.4635 | 484.4635 | 445.288 | 552.4568 | 446.5279 | 552.8948 | 445.849 | 558.3118 | 592.187 | 686.5953 | 342.9446 | 342.9446 | 346.8097 | 346.8097 | 367.1407 | 367.1407
2020-12-21 04:30 | 512.6819 | 642.2692 | 512.2146 | 641.5685 | 484.3452 | 484.3452 | 447.9608 | 558.7607 | 448.5152 | 558.8578 | 447.7198 | 560.4654 | 566.925 | 687.3661 | 344.5578 | 344.5578 | 347.6564 | 347.6564 | 367.181 | 367.181
2020-12-21 05:00 | 494.1161 | 618.9882 | 493.1804 | 617.6276 | 486.2313 | 486.2313 | 444.0342 | 550.4763 | 445.5187 | 551.0205 | 444.9686 | 557.0165 | 606.2362 | 686.955 | 342.2733 | 342.2733 | 345.8238 | 345.8238 | 365.7195 | 365.7195
2020-12-21 05:30 | 558.3949 | 699.5675 | 556.5743 | 697.1216 | 483.5369 | 483.5369 | 447.703 | 556.8715 | 448.2834 | 556.5119 | 447.7044 | 560.5795 | 586.7787 | 686.6981 | 343.9374 | 343.9374 | 347.0775 | 347.0775 | 364.4438 | 364.4438
2020-12-21 06:00 | 509.9557 | 638.8576 | 516.3302 | 646.6995 | 486.8828 | 486.8828 | 445.097 | 551.2725 | 446.7417 | 551.911 | 446.4903 | 559.1155 | 562.9129 | 686.7238 | 342.442 | 342.442 | 345.9237 | 345.9237 | 364.0075 | 364.0075
2020-12-21 06:30 | 509.8865 | 638.577 | 508.1086 | 636.2804 | 481.9271 | 481.9271 | 439.3185 | 545.712 | 441.1787 | 546.895 | 440.9295 | 551.6894 | 584.7203 | 685.6447 | 340.5103 | 340.5103 | 344.0565 | 344.0565 | 362.9951 | 362.9951
2020-12-21 07:00 | 480.7521 | 601.4273 | 478.0861 | 598.0435 | 480.2869 | 480.2869 | 434.1531 | 539.6575 | 436.4287 | 541.921 | 436.7173 | 546.9199 | 586.4181 | 685.4906 | 339.8666 | 339.8666 | 343.6779 | 343.6779 | 361.8072 | 361.8072
2020-12-21 07:30 | 476.8222 | 596.1235 | 474.022 | 592.6227 | 452.4971 | 476.5186 | 472.7741 | 588.9457 | 475.7578 | 592.4737 | 432.132 | 541.1457 | 582.8766 | 686.3127 | 338.5143 | 338.5143 | 342.392 | 342.392 | 358.147 | 358.147
2020-12-21 08:00 | 469.7728 | 587.4258 | 467.0971 | 584.134 | 461.153 | 471.0161 | 477.1065 | 594.4644 | 480.1812 | 598.2341 | 427.4986 | 535.1827 | 545.5175 | 685.6447 | 337.7134 | 337.7134 | 341.966 | 341.966 | 355.1823 | 355.1823
2020-12-21 08:30 | 467.9571 | 585.5262 | 466.4529 | 583.8179 | 443.9028 | 470.9664 | 450.0631 | 560.8672 | 452.6369 | 564.0297 | 422.3329 | 528.8199 | 514.9938 | 658.597 | 336.338 | 336.338 | 340.6579 | 340.6579 | 351.7424 | 351.7424
2020-12-21 09:00 | 492.4611 | 616.1752 | 506.6031 | 634.1236 | 443.4956 | 467.7972 | 442.084 | 553.1688 | 443.7 | 555.0126 | 418.7033 | 523.9631 | 517.9673 | 661.7106 | 337.1026 | 337.1026 | 341.4989 | 341.4989 | 351.4452 | 351.4452
2020-12-21 09:30 | 480.0553 | 600.4071 | 488.746 | 611.572 | 433.0214 | 467.5548 | 448.1147 | 560.9505 | 453.054 | 567.3546 | 422.0271 | 527.9166 | 511.8412 | 654.6902 | 339.0666 | 339.0666 | 343.4077 | 343.4077 | 350.5252 | 350.5252
2020-12-21 10:00 | 452.6247 | 566.3353 | 504.7839 | 631.939 | 444.0556 | 461.4378 | 450.6133 | 564.3146 | 452.3604 | 566.6367 | 416.8665 | 522.2199 | 597.3819 | 685.0538 | 337.6356 | 337.6356 | 341.9613 | 341.9613 | 346.5932 | 346.5932
2020-12-21 10:30 | 448.6899 | 561.225 | 479.6579 | 600.3322 | 431.5992 | 459.3777 | 435.8223 | 545.7477 | 439.1048 | 549.8534 | 417.9024 | 523.3356 | 680.7498 | 685.3364 | 336.2885 | 336.2885 | 340.5593 | 340.5593 | 344.6903 | 344.6903
2020-12-21 11:00 | 449.443 | 562.1506 | 479.3193 | 599.9322 | 460.5046 | 460.5046 | 443.3134 | 555.2137 | 444.4495 | 556.717 | 420.7565 | 527.0873 | 540.0457 | 684.8226 | 335.6963 | 335.6963 | 339.6465 | 339.6465 | 343.6855 | 343.6855
2020-12-21 11:30 | 446.6791 | 558.8438 | 481.2841 | 602.4834 | 447.1541 | 459.5615 | 423.4667 | 530.2988 | 427.3346 | 535.1603 | 426.8627 | 534.1458 | 508.8067 | 651.4178 | 336.1901 | 336.1901 | 339.6465 | 339.6465 | 340.7849 | 340.7849
2020-12-21 12:00 | 476.5304 | 596.3095 | 514.2581 | 643.8519 | 440.5932 | 454.1278 | 436.6914 | 546.2839 | 440.6995 | 551.5848 | 427.9369 | 534.7853 | 486.9501 | 622.048 | 333.5251 | 333.5251 | 337.2188 | 337.2188 | 339.2309 | 339.2309
2020-12-21 12:30 | 467.865 | 585.3481 | 429.673 | 537.7633 | 369.7557 | 453.9995 | 453.5648 | 567.6091 | 457.8007 | 573.1765 | 425.2319 | 531.5909 | 464.1206 | 592.9106 | 334.6646 | 334.6646 | 338.1837 | 338.1837 | 336.5717 | 336.5717
2020-12-21 13:00 | 439.7249 | 550.4547 | 440.5893 | 551.6333 | 384.9037 | 458.2408 | 565.1497 | 707.4355 | 570.1085 | 713.9711 | 423.3073 | 529.2026 | 460.5783 | 588.5388 | 336.139 | 336.139 | 339.6721 | 339.6721 | 337.9001 | 337.9001
2020-12-21 13:30 | 479.381 | 600.0699 | 426.791 | 534.3625 | 371.9591 | 456.5331 | 460.5581 | 576.0335 | 464.6345 | 581.7745 | 422.824 | 528.5957 | 463.4709 | 592.2585 | 339.1527 | 339.1527 | 342.4454 | 342.4454 | 337.5296 | 337.5296
2020-12-21 14:00 | 443.0637 | 554.9621 | 482.6465 | 604.5841 | 414.0402 | 450.7478 | 419.235 | 523.7052 | 422.847 | 528.4229 | 422.4133 | 526.9314 | 515.6164 | 657.8255 | 341.5884 | 341.5884 | 344.9831 | 344.9831 | 337.801 | 337.801
2020-12-21 14:30 | 488.7589 | 612.195 | 526.5269 | 659.5958 | 450.743 | 450.743 | 419.7761 | 525.4825 | 423.0457 | 529.8096 | 422.2429 | 528.2593 | 570.8659 | 687.3404 | 346.0339 | 346.0339 | 348.9594 | 348.9594 | 337.5591 | 337.5591
2020-12-21 15:00 | 485.7721 | 608.4374 | 530.2678 | 664.2787 | 453.8637 | 453.8637 | 446.55 | 558.6008 | 450.1063 | 563.6677 | 426.0064 | 532.7285 | 477.4597 | 610.7743 | 347.4775 | 347.4775 | 349.9442 | 349.9442 | 337.1795 | 337.1795
2020-12-21 15:30 | 493.3408 | 617.7448 | 535.4161 | 670.6105 | 451.4112 | 451.4112 | 451.4484 | 563.9124 | 454.5794 | 568.0526 | 426.7131 | 532.0944 | 481.0139 | 614.3146 | 348.7211 | 348.7211 | 351.8649 | 351.8649 | 341.6495 | 341.6495
2020-12-21 16:00 | 563.9438 | 706.2061 | 488.1708 | 611.2023 | 416.6591 | 450.1884 | 426.7891 | 533.551 | 430.0629 | 537.9948 | 429.4684 | 536.3671 | 586.3976 | 688.0855 | 348.9176 | 348.9176 | 351.9042 | 351.9042 | 339.6075 | 339.6075
2020-12-21 16:30 | 524.6275 | 656.5553 | 492.3207 | 616.1329 | 421.8885 | 454.9186 | 446.0923 | 558.6441 | 449.1237 | 562.3596 | 432.9202 | 541.7429 | 607.2181 | 687.9828 | 348.8246 | 348.8246 | 351.4937 | 351.4937 | 340.4873 | 340.4873
2020-12-21 17:00 | 495.9941 | 620.6218 | 470.5224 | 588.7621 | 408.9846 | 458.9003 | 437.0297 | 547.2556 | 439.1523 | 549.9805 | 433.9914 | 542.8198 | 586.6356 | 687.7515 | 348.6743 | 348.6743 | 351.3764 | 351.3764 | 341.513 | 341.513
2020-12-21 17:30 | 486.9261 | 609.265 | 505.4346 | 632.5574 | 442.5336 | 461.5481 | 485.255 | 607.0363 | 488.3326 | 611.6204 | 436.6044 | 546.1447 | 554.1174 | 687.7001 | 348.0239 | 348.0239 | 351.1166 | 351.1166 | 343.15 | 343.15
2020-12-21 18:00 | 517.9682 | 647.6791 | 484.0383 | 605.1865 | 426.0327 | 462.7686 | 452.0266 | 565.4702 | 454.3293 | 569.0422 | 438.5588 | 548.7299 | 644.2764 | 687.0577 | 347.5217 | 347.5217 | 350.8463 | 350.8463 | 344.5855 | 344.5855
2020-12-21 18:30 | 614.6398 | 769.2061 | 536.3769 | 671.1246 | 462.8163 | 462.8508 | 505.2031 | 632.2903 | 508.3864 | 636.3836 | 442.3809 | 552.7612 | 585.7286 | 687.623 | 347.726 | 347.726 | 351.0526 | 351.0526 | 350.9469 | 350.9469
2020-12-21 19:00 | 476.7547 | 596.1782 | 541.9163 | 678.1698 | 463.5742 | 463.5742 | 622.1293 | 779.1754 | 626.4795 | 784.7469 | 452.3693 | 565.9618 | 530.3356 | 678.6968 | 349.5857 | 349.5857 | 352.9652 | 352.9652 | 354.3356 | 354.3356
2020-12-21 19:30 | 482.4702 | 603.6686 | 516.0167 | 645.9622 | 444.0375 | 463.9525 | 496.052 | 621.3293 | 499.1435 | 625.1981 | 455.9494 | 570.5879 | 541.6904 | 687.7001 | 349.4678 | 349.4678 | 352.8473 | 352.8473 | 356.3207 | 356.3207
2020-12-21 20:00 | 521.994 | 653.3729 | 518.5784 | 649.2798 | 447.3649 | 463.8269 | 460.3746 | 576.3153 | 463.2076 | 579.8737 | 456.0678 | 570.1337 | 546.2455 | 687.623 | 350.2193 | 350.2193 | 353.6844 | 353.6844 | 357.4459 | 357.4459
2020-12-21 20:30 | 491.0587 | 614.4902 | 490.5963 | 614.1136 | 464.4543 | 464.4543 | 457.4589 | 572.5507 | 460.2832 | 575.975 | 459.8787 | 574.6193 | 547.6364 | 686.6981 | 350.4394 | 350.4394 | 354.1889 | 354.1889 | 357.9251 | 357.9251
2020-12-21 21:00 | 490.0975 | 612.9845 | 489.9603 | 613.0401 | 465.0629 | 465.0629 | 460.9282 | 576.7963 | 460.8287 | 576.2975 | 459.4748 | 575.3071 | 553.4836 | 684.9253 | 351.9472 | 351.9472 | 355.471 | 355.471 | 358.0224 | 358.0224
2020-12-21 21:30 | 488.417 | 610.9609 | 488.719 | 611.6638 | 462.6966 | 466.084 | 461.5692 | 577.0529 | 461.8256 | 576.9083 | 461.0125 | 577.3201 | 546.5964 | 685.4648 | 352.3114 | 352.3114 | 355.76 | 355.76 | 359.8777 | 359.8777
2020-12-21 22:00 | 486.6286 | 608.6191 | 487.1521 | 609.5496 | 425.6682 | 466.2959 | 460.9432 | 576.1452 | 461.399 | 576.3489 | 460.2257 | 576.3203 | 545.7038 | 685.0024 | 352.0482 | 352.0482 | 355.573 | 355.573 | 360.6107 | 360.6107
2020-12-21 22:30 | 485.7803 | 607.3888 | 485.0791 | 606.7771 | 426.1322 | 466.7257 | 492.4078 | 614.3734 | 493.5594 | 615.2371 | 461.4687 | 576.6874 | 556.212 | 685.6705 | 352.0916 | 352.0916 | 355.6581 | 355.6581 | 362.1335 | 362.1335
2020-12-21 23:00 | 487.0883 | 609.7521 | 488.0329 | 611.0898 | 466.5267 | 468.9492 | 495.0555 | 617.9358 | 495.5136 | 617.9078 | 460.8273 | 577.0013 | 544.8651 | 685.7219 | 352.1312 | 352.1312 | 355.777 | 355.777 | 363.2968 | 363.2968
2020-12-21 23:30 | 487.3719 | 610.0341 | 487.7746 | 610.7261 | 462.0583 | 468.5048 | 486.9664 | 604.6934 | 488.1159 | 604.8879 | 461.6892 | 577.2322 | 545.2271 | 685.5676 | 352.2141 | 352.2141 | 355.624 | 355.624 | 362.6574 | 362.6574
2020-12-22 | 505.211 | 632.3909 | 509.208 | 637.5333 | 448.3952 | 469.5549 | 518.7003 | 643.8555 | 520.3243 | 644.8361 | 463.6856 | 580.2776 | 621.9744 | 685.7475 | 353.0446 | 353.0446 | 356.6265 | 356.6265 | 362.3664 | 362.3664
2020-12-22 00:30 | 498.3739 | 623.7812 | 563.0733 | 705.0044 | 467.7492 | 467.7492 | 530.3533 | 659.7969 | 531.8427 | 660.5917 | 465.2969 | 582.6053 | 612.7488 | 685.619 | 354.0067 | 354.0067 | 357.3611 | 357.3611 | 361.0214 | 361.0214
2020-12-22 01:00 | 489.8535 | 613.3113 | 574.5048 | 719.5706 | 468.9803 | 468.9803 | 513.7662 | 636.2551 | 515.6877 | 637.4566 | 468.8503 | 587.0588 | 686.5953 | 686.5953 | 355.3416 | 355.3416 | 359.011 | 359.011 | 361.1987 | 361.1987
2020-12-22 01:30 | 526.7209 | 659.6234 | 647.5423 | 780.3161 | 470.6744 | 470.6744 | 526.5517 | 651.0718 | 529.3265 | 653.4565 | 469.4494 | 587.92 | 688.0084 | 688.0084 | 355.1602 | 355.1602 | 359.1715 | 359.1715 | 362.243 | 362.243
2020-12-22 02:00 | 611.1223 | 765.5951 | 523.0043 | 655.1171 | 457.7457 | 469.1172 | 579.1379 | 720.1852 | 581.9901 | 723.0334 | 469.9092 | 588.4153 | 687.8542 | 687.8542 | 355.7982 | 355.7982 | 359.6333 | 359.6333 | 362.7769 | 362.7769
2020-12-22 02:30 | 611.3578 | 765.9691 | 556.0866 | 696.4275 | 467.747 | 467.747 | 563.8067 | 700.244 | 566.3426 | 702.5149 | 472.5926 | 590.9967 | 688.5737 | 688.5737 | 357.4527 | 357.4527 | 361.018 | 361.018 | 363.7476 | 363.7476
2020-12-22 03:00 | 600.9864 | 752.9205 | 648.5695 | 771.3203 | 466.7685 | 466.7685 | 572.733 | 712.4229 | 575.3935 | 714.7423 | 473.9132 | 592.3878 | 688.7791 | 688.7791 | 357.9259 | 357.9259 | 361.5361 | 361.5361 | 363.2258 | 363.2258
2020-12-22 03:30 | 611.8432 | 766.5431 | 622.6115 | 770.9708 | 469.0048 | 469.0048 | 574.9446 | 715.5875 | 577.6467 | 718.2184 | 476.0035 | 594.3367 | 688.7534 | 688.7534 | 359.0707 | 359.0707 | 362.3497 | 362.3497 | 363.2354 | 363.2354
2020-12-22 04:00 | 706.2167 | 884.6596 | 575.2141 | 720.5085 | 471.6805 | 471.6805 | 566.5908 | 705.7734 | 569.6412 | 708.7153 | 477.1878 | 594.5093 | 688.1625 | 688.1625 | 359.3201 | 359.3201 | 362.5631 | 362.5631 | 362.4414 | 362.4414
2020-12-22 04:30 | 617.7703 | 773.8713 | 552.1987 | 691.6793 | 471.3369 | 471.3369 | 576.375 | 710.2562 | 579.4715 | 712.9823 | 477.5809 | 597.6824 | 688.8563 | 688.8563 | 359.4634 | 359.4634 | 363.0771 | 363.0771 | 364.1172 | 364.1172
2020-12-22 05:00 | 659.3739 | 826.0131 | 562.164 | 704.1739 | 471.4226 | 471.4226 | 609.7077 | 749.7318 | 613.3476 | 752.5967 | 477.0741 | 597.501 | 688.2653 | 688.2653 | 358.6273 | 358.6273 | 363.0138 | 363.0138 | 364.3203 | 364.3203
2020-12-22 05:30 | 585.2552 | 733.153 | 554.1928 | 694.1594 | 470.576 | 470.576 | 566.8875 | 697.2982 | 570.4886 | 700.4053 | 477.3554 | 597.8536 | 688.625 | 688.625 | 358.6846 | 358.6846 | 362.7065 | 362.7065 | 364.9933 | 364.9933
2020-12-22 06:00 | 666.9481 | 835.5131 | 609.2462 | 762.9958 | 469.6734 | 469.6734 | 675.368 | 836.1417 | 679.967 | 840.6791 | 477.4934 | 598.0381 | 688.4451 | 688.4451 | 358.6198 | 358.6198 | 362.4803 | 362.4803 | 364.5833 | 364.5833
2020-12-22 06:30 | 713.2446 | 893.4034 | 609.7416 | 763.6139 | 469.0962 | 469.0962 | 615.027 | 759.5457 | 618.3968 | 763.7566 | 475.767 | 595.9648 | 687.8286 | 687.8286 | 358.4994 | 358.4994 | 362.8937 | 362.8937 | 364.8119 | 364.8119
2020-12-22 07:00 | 691.1126 | 865.4739 | 626.1284 | 770.132 | 467.8634 | 467.8634 | 575.0818 | 712.3683 | 579.1334 | 718.5656 | 473.1654 | 592.6141 | 688.2396 | 688.2396 | 358.4995 | 358.4995 | 363.2192 | 363.2192 | 364.4082 | 364.4082
2020-12-22 07:30 | 668.6268 | 837.3981 | 592.6873 | 741.978 | 461.2375 | 461.2375 | 588.09 | 729.5245 | 592.8655 | 737.6191 | 466.8904 | 582.9303 | 686.9293 | 686.9293 | 356.7902 | 356.7902 | 360.8023 | 360.8023 | 361.7293 | 361.7293
2020-12-22 08:00 | 676.144 | 846.0668 | 613.154 | 761.7046 | 461.1714 | 461.1714 | 615.7451 | 767.8024 | 621.6981 | 776.9149 | 462.5488 | 575.3331 | 607.3042 | 686.9807 | 354.8918 | 354.8918 | 359.0579 | 359.0579 | 362.4476 | 362.4476
2020-12-22 08:30 | 664.7407 | 832.1531 | 547.8779 | 685.572 | 464.1468 | 464.1468 | 648.0978 | 807.7868 | 655.8738 | 818.6779 | 459.0644 | 571.3046 | 688.1111 | 688.1111 | 353.5955 | 353.5955 | 358.9898 | 358.9898 | 363.9885 | 363.9885
2020-12-22 09:00 | 641.0904 | 802.6074 | 571.7224 | 715.517 | 465.9118 | 465.9118 | 619.5193 | 772.6963 | 625.484 | 781.4187 | 450.6953 | 561.2371 | 686.9293 | 686.9293 | 351.6157 | 351.6157 | 357.1863 | 357.1863 | 362.8531 | 362.8531
2020-12-22 09:30 | 609.5194 | 763.1135 | 601.9818 | 753.542 | 465.0364 | 465.0364 | 611.8132 | 763.4433 | 618.9847 | 773.894 | 450.5578 | 557.7382 | 687.5716 | 687.5716 | 351.6851 | 351.6851 | 356.9258 | 356.9258 | 359.022 | 359.022
2020-12-22 10:00 | 582.0175 | 728.9497 | 616.1736 | 771.6119 | 462.8063 | 462.8063 | 570.0845 | 709.6088 | 576.6725 | 720.3837 | 444.6298 | 549.2269 | 686.8008 | 686.8008 | 351.365 | 351.365 | 356.5657 | 356.5657 | 359.2216 | 359.2216
2020-12-22 10:30 | 585.5688 | 733.5956 | 610.2931 | 764.2933 | 462.4624 | 462.4624 | 558.7904 | 699.8433 | 566.3849 | 708.6392 | 440.6452 | 551.3911 | 686.9456 | 688.6508 | 349.9003 | 349.9003 | 354.9973 | 354.9973 | 357.4703 | 357.4703
2020-12-22 11:00 | 640.3798 | 802.3872 | 671.1561 | 773.0793 | 458.7413 | 458.7413 | 564.0912 | 704.4357 | 571.0752 | 715.1155 | 431.0176 | 525.9249 | 684.9767 | 684.9767 | 345.9819 | 345.9819 | 350.7998 | 350.7998 | 354.2401 | 354.2401
2020-12-22 11:30 | 626.9157 | 785.3726 | 664.3847 | 770.684 | 461.3613 | 461.3613 | 570.2499 | 710.257 | 576.571 | 721.3937 | 431.2403 | 530.3862 | 686.2871 | 686.2871 | 347.8087 | 347.8087 | 353.1696 | 353.1696 | 359.8888 | 359.8888
2020-12-22 12:00 | 586.8497 | 735.1019 | 661.4134 | 766.3746 | 460.3815 | 460.3815 | 590.4216 | 733.7737 | 596.7014 | 743.9075 | 423.5387 | 527.0999 | 685.6705 | 685.6705 | 344.3893 | 344.3893 | 349.649 | 349.649 | 354.6506 | 354.6506
2020-12-22 12:30 | 602.0947 | 754.2117 | 651.3451 | 766.6827 | 453.6316 | 453.6316 | 585.0071 | 730.9682 | 590.8665 | 739.8666 | 422.3479 | 528.5283 | 687.4175 | 687.4175 | 345.0555 | 345.0555 | 349.3642 | 349.3642 | 354.4158 | 354.4158
2020-12-22 13:00 | 670.5786 | 840.0322 | 646.1188 | 771.1887 | 462.7127 | 462.7127 | 546.8353 | 682.6622 | 553.3227 | 692.4047 | 416.0464 | 519.8136 | 688.1111 | 688.1111 | 341.3848 | 341.3848 | 346.3155 | 346.3155 | 353.626 | 353.626
2020-12-22 13:30 | 665.1036 | 833.188 | 624.5889 | 765.4256 | 462.2353 | 462.2353 | 587.7035 | 733.0416 | 596.1108 | 746.4175 | 416.5241 | 521.3977 | 689.7554 | 689.7554 | 340.6035 | 340.6035 | 344.7127 | 344.7127 | 350.7951 | 350.7951
2020-12-22 14:00 | 663.0073 | 830.5211 | 655.6902 | 762.9772 | 459.7162 | 459.7162 | 585.3604 | 730.5164 | 592.1683 | 741.3267 | 414.2316 | 517.7209 | 687.8799 | 687.8799 | 340.4304 | 340.4304 | 344.1442 | 344.1442 | 351.6792 | 351.6792
2020-12-22 14:30 | 663.629 | 831.2943 | 656.0142 | 763.4739 | 458.5722 | 458.5722 | 562.0829 | 701.532 | 569.0347 | 712.3304 | 408.7456 | 511.0072 | 688.6507 | 688.6507 | 336.3843 | 336.3843 | 340.7121 | 340.7121 | 355.3397 | 355.3397
2020-12-22 15:00 | 665.8844 | 834.1257 | 643.49 | 764.5033 | 456.5422 | 456.5422 | 558.0232 | 693.4144 | 564.7581 | 707.1134 | 411.6584 | 514.6643 | 688.3682 | 688.3682 | 337.9 | 337.9 | 342.2768 | 342.2768 | 354.8061 | 354.8061
2020-12-22 15:30 | 667.6318 | 836.213 | 659.641 | 764.4656 | 460.0539 | 460.0539 | 556.1232 | 693.2252 | 563.2557 | 704.7601 | 410.7809 | 513.0228 | 688.8049 | 688.8049 | 336.518 | 336.518 | 340.6863 | 340.6863 | 354.479 | 354.479
2020-12-22 16:00 | 671.091 | 840.6337 | 662.9788 | 762.4584 | 457.675 | 457.675 | 561.6128 | 700.3599 | 569.7613 | 713.0357 | 413.9361 | 517.1563 | 688.5222 | 688.5222 | 335.7715 | 335.7715 | 340.4441 | 340.4441 | 352.2046 | 352.2046
2020-12-22 16:30 | 672.114 | 841.7975 | 661.9435 | 757.5369 | 456.1252 | 456.1252 | 601.3539 | 751.9036 | 606.5463 | 759.3094 | 413.0245 | 516.0822 | 687.3917 | 687.3917 | 336.1358 | 336.1358 | 340.0279 | 340.0279 | 352.2758 | 352.2758
2020-12-22 17:00 | 677.7419 | 848.8759 | 666.5421 | 762.8752 | 461.5439 | 461.5439 | 597.4293 | 737.9525 | 604.3823 | 752.6357 | 412.6224 | 512.7216 | 687.7515 | 687.7515 | 333.3764 | 333.3764 | 337.937 | 337.937 | 356.0291 | 356.0291
2020-12-22 17:30 | 669.8325 | 838.9705 | 660.6393 | 754.2668 | 454.1386 | 454.1386 | 594.3795 | 729.2023 | 601.395 | 743.5351 | 415.5709 | 518.0819 | 687.7258 | 687.7258 | 333.7184 | 333.7184 | 338.6211 | 338.6211 | 355.9496 | 355.9496
2020-12-22 18:00 | 679.0851 | 850.6345 | 670.095 | 760.5545 | 457.0162 | 457.0162 | 580.41 | 716.0889 | 587.3243 | 729.0587 | 418.5433 | 519.4202 | 687.9828 | 687.9828 | 333.4443 | 333.4443 | 338.4183 | 338.4183 | 356.6206 | 356.6206
2020-12-22 18:30 | 688.8989 | 862.9302 | 683.7745 | 769.8319 | 461.4203 | 461.4203 | 553.9802 | 680.4333 | 560.3502 | 690.8998 | 422.233 | 526.9926 | 688.702 | 688.702 | 334.0605 | 334.0605 | 339.1531 | 339.1531 | 355.5874 | 355.5874
2020-12-22 19:00 | 691.3635 | 865.8715 | 687.6022 | 771.701 | 461.3862 | 461.3862 | 574.0179 | 705.4796 | 579.0821 | 713.4678 | 423.8361 | 529.4786 | 687.5203 | 687.5203 | 334.033 | 334.033 | 339.0038 | 339.0038 | 355.4203 | 355.4203
2020-12-22 19:30 | 692.4945 | 867.073 | 633.9132 | 768.9466 | 460.2157 | 460.2157 | 597.4172 | 737.5125 | 601.3118 | 744.6782 | 430.4438 | 537.4923 | 687.7772 | 687.7772 | 336.8152 | 336.8152 | 340.8562 | 340.8562 | 354.8451 | 354.8451
2020-12-22 20:00 | 704.5248 | 882.2646 | 647.3329 | 775.2868 | 463.8412 | 463.8412 | 606.2801 | 746.7556 | 609.5563 | 752.4007 | 435.2053 | 544.7374 | 688.2653 | 688.2653 | 338.0094 | 338.0094 | 342.4453 | 342.4453 | 358.873 | 358.873
2020-12-22 20:30 | 715.4568 | 895.9816 | 559.4917 | 700.5317 | 467.2279 | 467.2279 | 564.7761 | 693.298 | 567.9266 | 697.1655 | 442.0074 | 553.4207 | 688.3938 | 688.3938 | 339.5447 | 339.5447 | 344.2772 | 344.2772 | 360.0504 | 360.0504
2020-12-22 21:00 | 688.1848 | 861.8494 | 573.1512 | 717.7596 | 470.0504 | 470.0504 | 592.6005 | 733.2288 | 594.6702 | 734.6688 | 446.7454 | 557.6376 | 681.6314 | 688.5736 | 343.1635 | 343.1635 | 347.3078 | 347.3078 | 363.4269 | 363.4269
2020-12-22 21:30 | 570.6938 | 714.7709 | 551.6073 | 690.9352 | 472.3026 | 472.3026 | 508.5727 | 625.9161 | 510.5038 | 626.7538 | 450.0542 | 562.87 | 688.6764 | 688.6764 | 345.0401 | 345.0401 | 349.0875 | 349.0875 | 363.6267 | 363.6267
2020-12-22 22:00 | 661.7267 | 828.8834 | 532.9908 | 667.612 | 469.5633 | 473.7821 | 510.7621 | 630.1837 | 512.3279 | 630.9057 | 452.3567 | 565.8605 | 638.0627 | 688.2139 | 346.4484 | 346.4484 | 350.5114 | 350.5114 | 364.3419 | 364.3419
2020-12-22 22:30 | 603.7612 | 756.3046 | 517.3259 | 647.8411 | 455.0023 | 472.1205 | 467.1558 | 575.959 | 470.1646 | 578.537 | 454.2246 | 568.054 | 639.8489 | 687.957 | 347.7112 | 347.7112 | 352.2198 | 352.2198 | 366.7843 | 366.7843
2020-12-22 23:00 | 583.0095 | 730.3519 | 516.5659 | 646.9642 | 456.6645 | 473.8452 | 506.6608 | 626.6434 | 510.0948 | 629.902 | 455.237 | 568.9885 | 670.4785 | 688.7278 | 346.6101 | 346.6101 | 352.1853 | 352.1853 | 368.5716 | 368.5716
2020-12-22 23:30 | 591.7409 | 740.8336 | 535.3716 | 670.2374 | 475.347 | 475.347 | 493.2112 | 608.1686 | 497.3163 | 612.0499 | 456.5396 | 571.4717 | 603.3298 | 688.8818 | 346.6438 | 346.6438 | 352.1486 | 352.1486 | 367.5359 | 367.5359
2020-12-23 | 591.3895 | 739.8188 | 493.2579 | 616.7484 | 436.5436 | 474.8013 | 491.6001 | 601.7078 | 496.5484 | 606.2707 | 459.2302 | 575.1824 | 553.7689 | 688.625 | 347.4612 | 347.4612 | 352.9489 | 352.9489 | 367.3015 | 367.3015
2020-12-23 00:30 | 599.3657 | 749.7589 | 494.0988 | 617.7999 | 438.5128 | 476.4339 | 522.6127 | 647.0213 | 527.4842 | 652.0791 | 461.8974 | 578.5029 | 626.3361 | 688.4709 | 349.1816 | 349.1816 | 354.4345 | 354.4345 | 368.1298 | 368.1298
2020-12-23 01:00 | 550.4307 | 688.2865 | 494.2672 | 617.9877 | 438.6171 | 476.7283 | 487.9742 | 603.5001 | 492.3733 | 608.1956 | 463.4363 | 580.4536 | 688.4709 | 688.4709 | 350.0391 | 350.0391 | 355.4836 | 355.4836 | 369.574 | 369.574
2020-12-23 01:30 | 568.1031 | 710.1492 | 495.8287 | 619.7033 | 439.7415 | 477.8413 | 470.3901 | 581.7426 | 474.5086 | 585.8419 | 465.9016 | 583.2813 | 555.0527 | 689.1389 | 351.7119 | 351.7119 | 357.2978 | 357.2978 | 370.1855 | 370.1855
2020-12-23 02:00 | 599.2869 | 749.3895 | 498.4351 | 623.0708 | 441.091 | 478.7593 | 463.4228 | 575.0134 | 466.8106 | 578.2027 | 467.2415 | 584.2323 | 688.4965 | 688.5479 | 353.084 | 353.084 | 358.7272 | 358.7272 | 372.2585 | 372.2585
2020-12-23 02:30 | 615.1409 | 769.4349 | 518.858 | 648.8776 | 461.0823 | 481.7183 | 497.1674 | 618.1974 | 500.7908 | 621.9797 | 469.3799 | 587.3562 | 620.3426 | 688.6507 | 354.4544 | 354.4544 | 360.1151 | 360.1151 | 372.5447 | 372.5447
2020-12-23 03:00 | 604.1024 | 755.8536 | 509.4078 | 637.3854 | 452.2641 | 484.8508 | 549.6746 | 685.4592 | 553.5132 | 689.8402 | 470.2443 | 588.5235 | 555.4872 | 688.7535 | 355.252 | 355.252 | 360.8386 | 360.8386 | 372.2411 | 372.2411
2020-12-23 03:30 | 547.9009 | 685.3055 | 518.3594 | 648.5886 | 458.2301 | 482.816 | 577.0422 | 719.6183 | 581.8843 | 725.1785 | 471.8662 | 591.0582 | 556.6525 | 688.5994 | 355.5816 | 355.5816 | 361.4207 | 361.4207 | 372.3336 | 372.3336
2020-12-23 04:00 | 556.2487 | 695.8481 | 504.4292 | 631.2714 | 447.242 | 485.2163 | 571.4677 | 712.9689 | 576.1144 | 718.2664 | 474.4445 | 594.2701 | 555.8159 | 688.1369 | 357.1799 | 357.1799 | 362.922 | 362.922 | 374.1947 | 374.1947
2020-12-23 04:30 | 586.9772 | 734.0682 | 507.9545 | 635.2827 | 448.3789 | 485.9913 | 535.9844 | 668.0983 | 540.7787 | 673.5079 | 476.092 | 596.2203 | 567.7598 | 688.5479 | 357.6818 | 357.6818 | 363.2338 | 363.2338 | 371.3441 | 371.3441
2020-12-23 05:00 | 576.8986 | 721.5289 | 507.7793 | 635.1358 | 448.9059 | 486.2068 | 513.6835 | 639.1443 | 518.2438 | 644.0514 | 478.4453 | 599.1761 | 559.1576 | 688.8819 | 358.7502 | 358.7502 | 364.5482 | 364.5482 | 373.5122 | 373.5122
2020-12-23 05:30 | 594.5865 | 744.3242 | 507.5543 | 635.452 | 449.5844 | 486.4908 | 528.4473 | 658.2057 | 533.5731 | 664.1028 | 479.9631 | 601.0323 | 619.8752 | 688.4451 | 359.3578 | 359.3578 | 365.0671 | 365.0671 | 372.3855 | 372.3855
2020-12-23 06:00 | 557.6884 | 697.4543 | 507.0371 | 634.2499 | 449.8309 | 486.8142 | 497.6899 | 619.6233 | 502.464 | 625.1302 | 480.5541 | 600.9926 | 558.4365 | 687.8799 | 359.6495 | 359.6495 | 365.3055 | 365.3055 | 372.9523 | 372.9523
2020-12-23 06:30 | 595.1517 | 744.067 | 499.6566 | 624.4096 | 444.4038 | 483.8703 | 507.6129 | 633.3791 | 512.8037 | 639.727 | 477.3176 | 597.1115 | 557.7037 | 687.1863 | 358.8484 | 358.8484 | 364.8905 | 364.8905 | 372.2592 | 372.2592
2020-12-23 07:00 | 572.6246 | 715.2374 | 489.7661 | 611.3298 | 434.195 | 477.6673 | 520.4456 | 651.4438 | 525.3643 | 657.6733 | 473.921 | 590.6312 | 553.7449 | 685.9788 | 358.6443 | 358.6443 | 364.8089 | 364.8089 | 369.4233 | 369.4233
2020-12-23 07:30 | 583.5781 | 728.8668 | 483.5873 | 603.3785 | 427.0871 | 475.0644 | 551.4521 | 690.8078 | 556.422 | 696.4988 | 468.4966 | 581.6811 | 544.3374 | 685.5933 | 357.399 | 357.399 | 363.0959 | 363.0959 | 366.7004 | 366.7004
2020-12-23 08:00 | 499.0103 | 622.6417 | 480.3447 | 599.3923 | 421.8072 | 474.2686 | 556.9464 | 697.0464 | 561.4949 | 701.4626 | 461.9003 | 570.9474 | 535.2969 | 681.168 | 355.0959 | 355.0959 | 360.4246 | 360.4246 | 365.443 | 365.443
2020-12-23 08:30 | 528.492 | 659.9277 | 494.7469 | 617.6722 | 436.0936 | 473.9492 | 568.1993 | 710.0905 | 572.7368 | 712.9992 | 456.0887 | 563.0479 | 542.4205 | 684.8483 | 352.6807 | 352.6807 | 358.0873 | 358.0873 | 362.6488 | 362.6488
2020-12-23 09:00 | 508.5693 | 635.1873 | 508.4348 | 635.4374 | 472.1057 | 472.1057 | 575.5208 | 718.9419 | 579.701 | 720.2629 | 448.7041 | 552.9716 | 522.1814 | 663.5079 | 350.5249 | 350.5249 | 355.8213 | 355.8213 | 360.42 | 360.42
2020-12-23 09:30 | 524.4752 | 655.2546 | 518.8184 | 648.3901 | 452.8174 | 470.4394 | 561.7777 | 703.1841 | 566.6232 | 705.6405 | 442.2221 | 545.8127 | 580.5906 | 685.3364 | 348.2641 | 348.2641 | 353.3067 | 353.3067 | 358.7989 | 358.7989
2020-12-23 10:00 | 628.6482 | 786.2783 | 486.0934 | 607.5984 | 423.1531 | 469.1194 | 565.1777 | 707.6808 | 571.499 | 713.8966 | 436.4702 | 536.7932 | 630.3925 | 685.7217 | 346.0678 | 346.0678 | 351.969 | 351.969 | 357.131 | 357.131
2020-12-23 10:30 | 578.5587 | 723.3828 | 584.9998 | 731.7316 | 464.8333 | 464.8333 | 556.8964 | 697.2985 | 561.7079 | 698.8137 | 432.8899 | 530.3714 | 544.5385 | 684.6171 | 345.1529 | 345.1529 | 350.9193 | 350.9193 | 356.1253 | 356.1253
2020-12-23 11:00 | 599.9788 | 750.8016 | 609.8393 | 763.4055 | 464.4158 | 464.4158 | 563.0624 | 705.113 | 568.4847 | 708.7355 | 426.1352 | 526.9577 | 573.3187 | 685.3364 | 343.2767 | 343.2767 | 349.6249 | 349.6249 | 356.205 | 356.205
2020-12-23 11:30 | 563.5019 | 705.1883 | 571.701 | 715.7017 | 461.8732 | 461.8732 | 524.9807 | 657.1859 | 530.2419 | 661.6974 | 423.9447 | 526.2609 | 570.6235 | 685.5162 | 341.5461 | 341.5461 | 347.6018 | 347.6018 | 353.9935 | 353.9935
2020-12-23 12:00 | 532.5609 | 666.6088 | 591.5107 | 740.734 | 460.5675 | 460.5675 | 511.4767 | 640.2156 | 516.4652 | 644.1786 | 417.3425 | 517.031 | 656.5512 | 685.4648 | 340.4554 | 340.4554 | 346.8416 | 346.8416 | 353.4598 | 353.4598
2020-12-23 12:30 | 585.0001 | 732.3178 | 575.6129 | 720.7673 | 459.6852 | 459.6852 | 515.3191 | 644.6083 | 520.6116 | 650.3336 | 412.0786 | 511.954 | 685.2079 | 685.2079 | 338.0319 | 338.0319 | 344.4923 | 344.4923 | 351.3714 | 351.3714
2020-12-23 13:00 | 585.3903 | 732.7665 | 584.6628 | 732.1282 | 463.4423 | 463.4423 | 510.7986 | 639.3282 | 516.2526 | 644.1771 | 409.946 | 508.7931 | 662.1305 | 685.4392 | 337.0634 | 337.0634 | 343.6241 | 343.6241 | 351.3856 | 351.3856
2020-12-23 13:30 | 571.7006 | 715.7226 | 552.3837 | 691.6657 | 461.5198 | 461.5198 | 477.2734 | 596.2134 | 482.9038 | 603.6719 | 406.9164 | 505.1534 | 547.9352 | 685.6447 | 335.3532 | 335.3532 | 341.9204 | 341.9204 | 349.9551 | 349.9551
2020-12-23 14:00 | 535.4844 | 670.3342 | 604.2386 | 756.786 | 461.9744 | 461.9744 | 474.4055 | 592.983 | 479.7203 | 599.3897 | 404.8239 | 503.4095 | 520.1274 | 664.0699 | 334.1614 | 334.1614 | 340.7428 | 340.7428 | 348.9182 | 348.9182
2020-12-23 14:30 | 626.5403 | 784.5881 | 608.523 | 762.2513 | 461.2303 | 461.2303 | 474.4882 | 593.3107 | 479.5923 | 598.9625 | 401.4091 | 497.8421 | 639.4533 | 685.4648 | 332.215 | 332.215 | 338.7939 | 338.7939 | 347.8116 | 347.8116
2020-12-23 15:00 | 620.527 | 777.0212 | 538.3785 | 674.2731 | 453.208 | 459.9539 | 511.4914 | 639.4927 | 517.2094 | 646.5752 | 400.2019 | 497.0926 | 606.3886 | 685.8246 | 330.8306 | 330.8306 | 337.3449 | 337.3449 | 344.9719 | 344.9719
2020-12-23 15:30 | 554.6501 | 694.3784 | 595.5717 | 745.9245 | 459.2288 | 459.2288 | 439.3432 | 548.8776 | 444.3088 | 555.0484 | 400.4539 | 497.3347 | 623.6371 | 685.9274 | 330.1033 | 330.1033 | 336.6411 | 336.6411 | 344.3276 | 344.3276
2020-12-23 16:00 | 613.7261 | 768.4875 | 649.6185 | 783.5569 | 457.5362 | 457.5362 | 450.7981 | 562.7264 | 456.5874 | 571.3212 | 398.6463 | 495.781 | 547.1617 | 686.6467 | 327.7615 | 327.7615 | 334.2185 | 334.2185 | 343.0305 | 343.0305
2020-12-23 16:30 | 602.844 | 754.8043 | 615.476 | 770.8334 | 458.9679 | 458.9679 | 482.5651 | 602.1884 | 488.5271 | 611.7137 | 401.5389 | 500.1616 | 576.0488 | 686.4669 | 328.3089 | 328.3089 | 334.507 | 334.507 | 341.7135 | 341.7135
2020-12-23 17:00 | 653.3698 | 818.1248 | 611.4709 | 765.8048 | 458.7526 | 458.7526 | 453.8117 | 567.4343 | 459.115 | 574.3867 | 402.9564 | 501.4422 | 601.1351 | 686.5182 | 327.935 | 327.935 | 333.8981 | 333.8981 | 341.5881 | 341.5881
2020-12-23 17:30 | 634.1215 | 793.799 | 614.8868 | 769.7832 | 461.7659 | 461.7659 | 457.7798 | 571.8123 | 463.3697 | 580.1953 | 405.2821 | 504.1167 | 540.3159 | 687.3404 | 327.6721 | 327.6721 | 333.556 | 333.556 | 340.4779 | 340.4779
2020-12-23 18:00 | 676.2357 | 846.1793 | 678.3775 | 782.5792 | 460.1905 | 460.1905 | 440.3155 | 550.6753 | 445.8146 | 557.9728 | 408.7568 | 503.2832 | 654.7072 | 687.3404 | 327.4547 | 327.4547 | 332.8448 | 332.8448 | 340.435 | 340.435
2020-12-23 18:30 | 674.119 | 843.61 | 612.6307 | 766.7613 | 460.3322 | 460.3322 | 433.0093 | 540.6751 | 438.0281 | 548.3461 | 409.9659 | 510.5558 | 687.7772 | 687.8542 | 326.6624 | 326.6624 | 332.0353 | 332.0353 | 339.9586 | 339.9586
2020-12-23 19:00 | 645.5533 | 807.8567 | 564.249 | 706.1525 | 463.5108 | 463.5108 | 424.5171 | 530.098 | 428.7015 | 536.5367 | 414.2297 | 516.0406 | 641.5295 | 687.6487 | 328.5042 | 328.5042 | 334.3323 | 334.3323 | 342.265 | 342.265
2020-12-23 19:30 | 614.178 | 768.4805 | 580.1575 | 726.1031 | 464.6624 | 464.6624 | 439.5854 | 548.1321 | 443.3944 | 554.1674 | 418.1042 | 522.6995 | 610.126 | 688.1111 | 329.6131 | 329.6131 | 335.2955 | 335.2955 | 342.3403 | 342.3403
2020-12-23 20:00 | 619.7184 | 775.6206 | 603.3744 | 755.418 | 465.3412 | 465.3412 | 442.1471 | 546.3784 | 446.3299 | 552.7507 | 422.5179 | 528.971 | 614.7752 | 688.0084 | 329.4694 | 329.4694 | 334.9737 | 334.9737 | 342.7788 | 342.7788
2020-12-23 20:30 | 565.5952 | 707.9028 | 592.2711 | 741.636 | 466.9738 | 466.9738 | 421.0914 | 516.3629 | 425.8534 | 521.7129 | 427.1782 | 535.0081 | 536.9915 | 687.5203 | 329.601 | 329.601 | 334.9692 | 334.9692 | 345.3302 | 345.3302
2020-12-23 21:00 | 592.0179 | 740.8231 | 523.9808 | 655.7885 | 460.7168 | 467.7158 | 428.6407 | 525.9844 | 433.1303 | 530.2662 | 433.5997 | 543.0359 | 538.8802 | 687.957 | 333.0652 | 333.0652 | 338.2918 | 338.2918 | 347.7555 | 347.7555
2020-12-23 21:30 | 557.4182 | 697.3063 | 493.8992 | 617.9525 | 434.9008 | 468.5636 | 435.0294 | 534.0182 | 439.5057 | 538.171 | 439.9114 | 550.4673 | 547.5931 | 688.0598 | 336.6981 | 336.6981 | 341.9769 | 341.9769 | 351.8477 | 351.8477
2020-12-23 22:00 | 559.6102 | 699.884 | 500.6928 | 626.2979 | 440.4573 | 469.5981 | 443.1106 | 543.0989 | 447.5666 | 546.908 | 448.0574 | 560.7751 | 540.8369 | 688.1883 | 341.354 | 341.354 | 346.586 | 346.586 | 355.1399 | 355.1399
2020-12-23 22:30 | 579.995 | 725.3612 | 532.5859 | 666.0446 | 467.0993 | 469.8759 | 444.5746 | 545.4443 | 448.8714 | 549.1019 | 449.185 | 562.4041 | 542.7672 | 688.1882 | 341.9527 | 341.9527 | 347.4675 | 347.4675 | 356.5766 | 356.5766
2020-12-23 23:00 | 581.017 | 726.3561 | 540.1846 | 675.4307 | 472.2412 | 472.2412 | 448.2496 | 552.7717 | 452.2894 | 556.7094 | 452.4184 | 566.6223 | 543.5131 | 688.625 | 344.3463 | 344.3463 | 349.6938 | 349.6938 | 358.8891 | 358.8891
2020-12-23 23:30 | 526.3117 | 657.5024 | 527.4693 | 659.3339 | 472.4719 | 472.4719 | 533.1788 | 660.6492 | 537.9533 | 665.4393 | 445.0301 | 557.3738 | 579.37 | 688.7534 | 340.0223 | 340.0223 | 345.2676 | 345.2676 | 360.9699 | 360.9699
2020-12-24 | 534.5835 | 667.6436 | 530.0056 | 662.25 | 464.6031 | 473.1815 | 514.3027 | 636.7213 | 518.8203 | 640.9182 | 447.2655 | 560.1641 | 545.313 | 688.2653 | 341.0858 | 341.0858 | 346.4292 | 346.4292 | 361.7448 | 361.7448
2020-12-24 00:30 | 491.8177 | 613.2949 | 492.0116 | 613.8878 | 433.4797 | 473.4787 | 515.1205 | 637.4828 | 519.9824 | 642.4611 | 449.8193 | 563.3286 | 590.9856 | 688.1368 | 342.1752 | 342.1752 | 347.3497 | 347.3497 | 361.7409 | 361.7409
2020-12-24 01:00 | 532.713 | 664.9509 | 492.0348 | 614.1133 | 435.1151 | 475.2307 | 514.1553 | 635.7745 | 519.1669 | 640.9247 | 452.7271 | 567.0095 | 614.0784 | 688.3682 | 343.8541 | 343.8541 | 349.286 | 349.286 | 363.8865 | 363.8865
2020-12-24 01:30 | 569.6067 | 711.7593 | 493.7264 | 616.6958 | 437.1711 | 477.1681 | 585.5338 | 726.9203 | 590.7314 | 732.3942 | 454.4799 | 569.2061 | 575.6749 | 688.4708 | 345.3688 | 345.3688 | 350.7744 | 350.7744 | 366.1891 | 366.1891
2020-12-24 02:00 | 578.3204 | 723.024 | 504.4207 | 630.5987 | 447.5851 | 480.4138 | 633.2704 | 787.7922 | 638.3356 | 793.2675 | 456.4951 | 571.5997 | 549.2066 | 688.8049 | 346.7394 | 346.7394 | 352.4391 | 352.4391 | 368.1376 | 368.1376
2020-12-24 02:30 | 521.5231 | 651.7549 | 513.4033 | 641.9507 | 455.0809 | 481.2475 | 579.0816 | 719.8275 | 582.8017 | 723.6213 | 459.1784 | 574.6435 | 592.3486 | 688.9847 | 348.7246 | 348.7246 | 354.4491 | 354.4491 | 369.1051 | 369.1051
2020-12-24 03:00 | 496.1249 | 620.2485 | 498.3568 | 623.3285 | 440.9172 | 480.6435 | 578.9055 | 719.4443 | 582.6412 | 723.1038 | 460.635 | 575.9375 | 585.4716 | 688.6764 | 349.8487 | 349.8487 | 355.7086 | 355.7086 | 371.3739 | 371.3739
2020-12-24 03:30 | 495.6175 | 619.6917 | 498.1732 | 623.2504 | 449.533 | 480.7298 | 551.9417 | 683.8342 | 557.9312 | 690.1207 | 462.5265 | 578.3953 | 577.9764 | 688.3423 | 348.8269 | 348.8269 | 355.5015 | 355.5015 | 370.9546 | 370.9546
2020-12-24 04:00 | 527.8209 | 660.3824 | 514.1856 | 643.6533 | 455.7782 | 480.556 | 548.5433 | 680.0146 | 554.3752 | 686.3283 | 465.0382 | 581.4932 | 688.3937 | 688.3937 | 350.1571 | 350.1571 | 356.7767 | 356.7767 | 372.2 | 372.2
2020-12-24 04:30 | 527.0696 | 659.4713 | 497.4079 | 622.6266 | 442.2719 | 481.6658 | 527.23 | 652.7204 | 533.2159 | 659.0672 | 466.9574 | 583.7044 | 565.6563 | 688.4965 | 350.6455 | 350.6455 | 357.3656 | 357.3656 | 372.6676 | 372.6676
2020-12-24 05:00 | 508.2266 | 635.7819 | 497.4405 | 622.4988 | 443.7194 | 482.7546 | 556.927 | 690.5197 | 562.8526 | 696.7801 | 468.4272 | 585.1434 | 552.2561 | 688.1111 | 351.55 | 351.55 | 358.289 | 358.289 | 372.9519 | 372.9519
2020-12-24 05:30 | 546.3724 | 683.5347 | 497.3932 | 622.3215 | 442.1509 | 481.2716 | 538.1595 | 670.441 | 544.7561 | 678.0996 | 470.2619 | 588.6989 | 579.1851 | 689.1132 | 352.0543 | 352.0543 | 358.5477 | 358.5477 | 373.0855 | 373.0855
2020-12-24 06:00 | 529.0939 | 661.9506 | 504.2177 | 631.0369 | 445.031 | 480.2899 | 540.8503 | 674.5654 | 547.826 | 682.9259 | 471.5473 | 590.6933 | 552.8981 | 688.4195 | 352.5614 | 352.5614 | 359.2462 | 359.2462 | 374.1607 | 374.1607
2020-12-24 06:30 | 492.8944 | 616.5276 | 494.3597 | 618.6042 | 438.3898 | 480.3117 | 546.2099 | 682.9199 | 553.0715 | 691.4709 | 469.6447 | 588.1658 | 548.3407 | 687.5974 | 352.9059 | 352.9059 | 359.7228 | 359.7228 | 374.3018 | 374.3018
2020-12-24 07:00 | 530.4438 | 663.4844 | 491.9996 | 615.5447 | 435.8936 | 482.0157 | 538.7103 | 674.5314 | 545.4385 | 683.0459 | 465.4962 | 582.2116 | 543.5921 | 687.5974 | 352.7398 | 352.7398 | 359.9098 | 359.9098 | 372.6863 | 372.6863
2020-12-24 07:30 | 564.0831 | 705.1246 | 486.7585 | 608.4005 | 429.1211 | 479.1114 | 525.3068 | 657.8787 | 531.7027 | 665.6432 | 460.1623 | 573.0985 | 595.4943 | 687.3661 | 351.2292 | 351.2292 | 358.088 | 358.088 | 368.5629 | 368.5629
2020-12-24 08:00 | 604.3618 | 755.2242 | 481.3121 | 600.9685 | 420.3225 | 474.8781 | 559.71 | 700.5953 | 566.5018 | 707.8421 | 454.0799 | 563.851 | 544.7897 | 686.8008 | 349.0055 | 349.0055 | 355.3256 | 355.3256 | 363.9766 | 363.9766
2020-12-24 08:30 | 602.2048 | 752.7601 | 477.5724 | 596.6313 | 413.1301 | 472.6768 | 542.9235 | 679.816 | 551.0039 | 688.9712 | 448.1742 | 557.1446 | 548.0703 | 686.7238 | 345.7219 | 345.7219 | 351.9701 | 351.9701 | 361.0623 | 361.0623
2020-12-24 09:00 | 547.1312 | 683.8027 | 490.2341 | 612.7117 | 419.3628 | 469.7042 | 516.027 | 645.7249 | 522.5043 | 654.0248 | 441.9456 | 549.8615 | 609.7181 | 687.5974 | 345.2749 | 345.2749 | 350.8745 | 350.8745 | 359.9225 | 359.9225
2020-12-24 09:30 | 619.7947 | 775.27 | 554.068 | 693.1024 | 468.3633 | 468.3633 | 533.8574 | 667.9172 | 540.5363 | 676.4555 | 433.8999 | 537.3751 | 630.9466 | 687.0577 | 342.6053 | 342.6053 | 348.2198 | 348.2198 | 358.4951 | 358.4951
2020-12-24 10:00 | 645.8542 | 808.4586 | 638.497 | 789.2623 | 470.2215 | 470.2215 | 514.9608 | 643.9887 | 517.9889 | 648.2673 | 429.1148 | 533.0025 | 636.8029 | 687.4946 | 344.3926 | 344.3926 | 348.6168 | 348.6168 | 356.6488 | 356.6488
2020-12-24 10:30 | 614.4822 | 769.0233 | 581.6993 | 728.203 | 466.424 | 466.424 | 474.489 | 593.2094 | 476.9821 | 596.4008 | 423.4415 | 527.0919 | 592.1061 | 687.7772 | 342.5733 | 342.5733 | 346.9722 | 346.9722 | 356.4983 | 356.4983
2020-12-24 11:00 | 618.7677 | 774.6761 | 564.1586 | 706.4716 | 469.4646 | 469.4646 | 493.2185 | 616.8301 | 495.8495 | 619.7458 | 418.048 | 519.8073 | 582.2 | 687.5974 | 340.9418 | 340.9418 | 345.3198 | 345.3198 | 352.2847 | 352.2847
2020-12-24 11:30 | 637.1547 | 797.4167 | 547.161 | 684.8657 | 468.7158 | 468.7158 | 480.2736 | 600.4146 | 482.9525 | 603.3965 | 413.9971 | 513.2805 | 663.4177 | 687.4175 | 339.7131 | 339.7131 | 343.9595 | 343.9595 | 350.7121 | 350.7121
2020-12-24 12:00 | 666.0903 | 833.8511 | 597.0136 | 747.6349 | 468.2863 | 468.2863 | 499.6016 | 624.1057 | 502.5017 | 628.5016 | 411.2568 | 510.3823 | 598.1354 | 687.8286 | 339.007 | 339.007 | 343.0891 | 343.0891 | 349.9719 | 349.9719
2020-12-24 12:30 | 593.0071 | 742.137 | 581.6439 | 728.1774 | 468.66 | 468.66 | 519.2383 | 648.5809 | 522.4276 | 653.6479 | 406.0205 | 502.7837 | 546.3577 | 688.1368 | 336.6216 | 336.6216 | 341.0589 | 341.0589 | 348.4072 | 348.4072
2020-12-24 13:00 | 649.7219 | 813.5942 | 539.1995 | 675.3309 | 460.0956 | 465.7583 | 487.9438 | 609.0635 | 490.928 | 614.3234 | 401.6539 | 498.2725 | 540.251 | 687.8799 | 334.753 | 334.753 | 339.1276 | 339.1276 | 347.6274 | 347.6274
2020-12-24 13:30 | 655.1387 | 820.3037 | 578.2966 | 724.2518 | 466.9451 | 466.9451 | 497.1335 | 620.7294 | 500.3156 | 625.967 | 399.2668 | 495.4564 | 595.2842 | 687.8286 | 333.6438 | 333.6438 | 337.9655 | 337.9655 | 346.1589 | 346.1589
2020-12-24 14:00 | 615.7958 | 771.239 | 579.5474 | 726.0417 | 465.3207 | 465.3207 | 491.7323 | 614.0477 | 494.9705 | 619.2145 | 397.7555 | 494.2462 | 558.3806 | 687.8286 | 332.2952 | 332.2952 | 336.6337 | 336.6337 | 343.5878 | 343.5878
2020-12-24 14:30 | 602.4406 | 754.5544 | 588.2594 | 736.9724 | 467.7167 | 467.7167 | 466.8083 | 582.8469 | 473.7324 | 592.0955 | 400.1691 | 500.3378 | 689.5908 | 692.6329 | 332.2787 | 332.2787 | 336.6082 | 336.6082 | 344.2837 | 344.2837
2020-12-24 15:00 | 629.7643 | 788.7375 | 635.9984 | 789.6244 | 467.1925 | 467.1925 | 494.554 | 617.6937 | 502.5887 | 628.3702 | 399.9805 | 500.1557 | 522.1245 | 668.5713 | 330.3446 | 330.3446 | 334.4754 | 334.4754 | 343.0446 | 343.0446
2020-12-24 15:30 | 638.9035 | 800.2241 | 650.3804 | 787.8848 | 461.0905 | 461.0905 | 458.2182 | 570.4714 | 465.3497 | 582.3086 | 396.8348 | 496.6413 | 692.8641 | 692.8641 | 328.7311 | 328.7311 | 332.5332 | 332.5332 | 340.868 | 340.868
2020-12-24 16:00 | 664.9025 | 832.722 | 621.9326 | 779.0486 | 463.6002 | 463.6002 | 464.1372 | 579.464 | 472.2019 | 590.3523 | 398.4437 | 498.4097 | 560.6647 | 692.8642 | 327.1082 | 327.1082 | 331.3535 | 331.3535 | 340.9686 | 340.9686
2020-12-24 16:30 | 666.9084 | 834.9088 | 615.8121 | 771.0854 | 465.8019 | 465.8019 | 518.8942 | 646.1243 | 523.3316 | 655.4352 | 396.1882 | 494.8304 | 667.4772 | 689.0361 | 326.7152 | 326.7152 | 331.0679 | 331.0679 | 341.0923 | 341.0923
2020-12-24 17:00 | 670.0673 | 838.8726 | 610.1964 | 763.9501 | 466.0605 | 466.0605 | 477.0977 | 594.8663 | 480.8614 | 602.1865 | 396.8844 | 494.4089 | 619.6536 | 688.8049 | 325.8737 | 325.8737 | 329.7673 | 329.7673 | 340.0097 | 340.0097
2020-12-24 17:30 | 675.3716 | 845.2493 | 607.9781 | 761.0027 | 461.1907 | 461.1907 | 492.6481 | 614.603 | 496.4946 | 621.7902 | 399.8391 | 499.3277 | 683.9948 | 688.7792 | 325.9478 | 325.9478 | 329.5448 | 329.5448 | 338.8521 | 338.8521
2020-12-24 18:00 | 674.8469 | 844.4743 | 681.3579 | 784.9663 | 466.6621 | 466.6621 | 479.8823 | 599.4594 | 483.1094 | 605.0127 | 401.6768 | 500.3058 | 688.8563 | 688.8563 | 325.5372 | 325.5372 | 329.1617 | 329.1617 | 341.013 | 341.013
2020-12-24 18:30 | 689.2449 | 862.7106 | 631.1094 | 786.3364 | 468.3821 | 468.3821 | 501.8482 | 627.4987 | 504.7248 | 632.1057 | 407.1776 | 507.3392 | 650.9354 | 689.0617 | 327.163 | 327.163 | 330.7252 | 330.7252 | 343.1409 | 343.1409
2020-12-24 19:00 | 694.3964 | 868.9853 | 588.7048 | 736.6907 | 468.147 | 468.147 | 537.2753 | 672.3239 | 539.2079 | 675.3254 | 410.9338 | 512.5407 | 658.7311 | 688.7534 | 328.2679 | 328.2679 | 331.5354 | 331.5354 | 343.5208 | 343.5208
2020-12-24 19:30 | 704.2392 | 881.3755 | 580.389 | 726.337 | 472.43 | 472.43 | 547.2442 | 681.2141 | 549.1091 | 685.1139 | 415.7164 | 520.6689 | 602.7761 | 689.9611 | 330.1421 | 330.1421 | 334.3074 | 334.3074 | 348.2621 | 348.2621
2020-12-24 20:00 | 711.4722 | 890.5394 | 588.2065 | 736.299 | 474.4701 | 474.4701 | 530.386 | 655.8392 | 532.194 | 659.2078 | 421.5443 | 527.9946 | 614.9628 | 690.1409 | 331.4285 | 331.4285 | 335.5354 | 335.5354 | 349.1198 | 349.1198
2020-12-24 20:30 | 699.968 | 876.1108 | 515.1595 | 644.5958 | 457.4875 | 477.3455 | 527.3677 | 649.89 | 529.485 | 652.4992 | 426.9301 | 534.4587 | 574.5547 | 689.5756 | 332.0229 | 332.0229 | 336.5609 | 336.5609 | 351.94 | 351.94
2020-12-24 21:00 | 623.6373 | 780.2579 | 494.1026 | 617.9504 | 435.5686 | 475.8417 | 523.2429 | 641.7966 | 526.9106 | 644.8704 | 430.7385 | 539.3974 | 572.9878 | 689.5499 | 332.8287 | 332.8287 | 337.5753 | 337.5753 | 354.2256 | 354.2256
2020-12-24 21:30 | 625.7879 | 782.9533 | 494.5856 | 618.5201 | 436.2387 | 476.4578 | 522.7294 | 643.5811 | 525.6942 | 645.9388 | 433.2168 | 542.3843 | 565.7335 | 689.0618 | 334.7487 | 334.7487 | 339.5556 | 339.5556 | 355.9843 | 355.9843
2020-12-24 22:00 | 551.0544 | 689.1262 | 495.2557 | 619.4379 | 437.4228 | 476.872 | 506.9286 | 622.5585 | 509.9373 | 624.9929 | 435.814 | 545.7733 | 559.9345 | 688.7534 | 336.1507 | 336.1507 | 341.1294 | 341.1294 | 358.2525 | 358.2525
2020-12-24 22:30 | 594.5789 | 743.2944 | 493.1534 | 616.2693 | 440.1965 | 479.2187 | 495.6392 | 608.5259 | 498.4385 | 610.5062 | 438.7772 | 549.4872 | 576.7806 | 688.8305 | 338.0617 | 338.0617 | 343.0635 | 343.0635 | 359.9117 | 359.9117
2020-12-24 23:00 | 568.1033 | 710.1924 | 494.6296 | 618.4571 | 442.2923 | 481.202 | 496.9162 | 612.4045 | 499.7231 | 614.6033 | 443.3756 | 554.4841 | 659.6982 | 688.702 | 340.9916 | 340.9916 | 345.7212 | 345.7212 | 362.6393 | 362.6393
2020-12-24 23:30 | 589.6653 | 737.1837 | 493.7716 | 617.1364 | 442.8194 | 481.3323 | 481.2975 | 592.6453 | 484.3449 | 595.1392 | 448.0567 | 559.7036 | 556.0648 | 688.4965 | 343.1115 | 343.1115 | 347.8382 | 347.8382 | 364.3923 | 364.3923
2020-12-25 | 591.5825 | 739.2462 | 498.7839 | 623.157 | 441.7198 | 480.4312 | 524.7102 | 652.734 | 527.8589 | 655.6995 | 450.3816 | 559.4423 | 585.2219 | 688.3423 | 344.6049 | 344.6049 | 348.8017 | 348.8017 | 364.921 | 364.921
2020-12-25 00:30 | 563.9996 | 704.3537 | 500.4698 | 624.8652 | 442.9393 | 481.5361 | 496.1307 | 611.0667 | 499.7678 | 614.3206 | 453.1084 | 565.9837 | 675.8347 | 688.5992 | 345.5651 | 345.5651 | 350.1346 | 350.1346 | 367.5308 | 367.5308
2020-12-25 01:00 | 573.9448 | 717.3887 | 502.8237 | 628.4144 | 444.3956 | 483.2673 | 519.1084 | 642.1752 | 522.8428 | 645.8852 | 455.6255 | 569.1119 | 675.1954 | 688.702 | 346.9271 | 346.9271 | 351.8278 | 351.8278 | 370.7204 | 370.7204
2020-12-25 01:30 | 531.9911 | 664.8449 | 506.0288 | 632.5074 | 443.3121 | 482.4233 | 525.4178 | 652.3964 | 532.399 | 660.3408 | 458.0063 | 572.3361 | 688.8819 | 688.8819 | 346.0276 | 346.0276 | 352.4085 | 352.4085 | 371.4326 | 371.4326
2020-12-25 02:00 | 545.6974 | 682.2922 | 507.3767 | 634.566 | 444.5781 | 483.6889 | 561.8141 | 698.6823 | 569.3535 | 707.3814 | 459.3944 | 574.0789 | 688.7791 | 688.7791 | 346.7294 | 346.7294 | 353.3601 | 353.3601 | 372.3262 | 372.3262
2020-12-25 02:30 | 511.5705 | 639.1218 | 508.6686 | 635.7643 | 443.3613 | 482.664 | 573.3809 | 712.1954 | 580.9425 | 720.8585 | 458.5924 | 572.7972 | 680.918 | 688.9076 | 346.3465 | 346.3465 | 352.8887 | 352.8887 | 374.2617 | 374.2617
2020-12-25 03:00 | 506.5952 | 633.257 | 509.3029 | 637.0147 | 444.6573 | 483.7006 | 604.0521 | 751.4113 | 611.7418 | 760.2952 | 461.2687 | 576.4639 | 688.625 | 688.625 | 348.0274 | 348.0274 | 354.6169 | 354.6169 | 374.5849 | 374.5849
2020-12-25 03:30 | 561.5206 | 702.1378 | 509.8258 | 637.7031 | 447.0162 | 485.7832 | 621.5031 | 773.9639 | 629.0952 | 782.9897 | 463.6625 | 580.1819 | 688.8305 | 688.8305 | 349.2443 | 349.2443 | 355.881 | 355.881 | 374.503 | 374.503
2020-12-25 04:00 | 546.699 | 682.8902 | 508.029 | 634.7532 | 444.4864 | 483.2838 | 594.4227 | 742.7337 | 602.0244 | 752.1564 | 466.7448 | 578.8672 | 687.8799 | 687.8799 | 350.3346 | 350.3346 | 356.2414 | 356.2414 | 373.4723 | 373.4723
2020-12-25 04:30 | 504.6643 | 630.0929 | 507.7197 | 634.4666 | 444.0989 | 483.0559 | 620.254 | 773.8654 | 628.832 | 784.227 | 468.5067 | 583.0349 | 688.4451 | 688.4451 | 350.8026 | 350.8026 | 357.0463 | 357.0463 | 374.0405 | 374.0405
2020-12-25 05:00 | 531.6859 | 664.2963 | 505.06 | 631.2768 | 445.3892 | 484.0888 | 601.4459 | 751.5925 | 609.7418 | 761.8534 | 470.7743 | 584.2874 | 688.5737 | 688.5737 | 351.7423 | 351.7423 | 357.766 | 357.766 | 373.6759 | 373.6759
2020-12-25 05:30 | 537.5511 | 671.7332 | 505.3101 | 631.6589 | 446.6155 | 484.6992 | 602.3117 | 752.8897 | 610.7209 | 763.2501 | 471.8876 | 584.4447 | 688.6508 | 688.6508 | 352.4514 | 352.4514 | 358.284 | 358.284 | 373.3849 | 373.3849
2020-12-25 06:00 | 508.6813 | 635.3664 | 507.6611 | 634.5096 | 447.3014 | 485.3981 | 611.6546 | 764.7352 | 620.2875 | 775.5004 | 473.2983 | 586.824 | 688.9076 | 688.9076 | 352.9988 | 352.9988 | 359.0829 | 359.0829 | 373.6267 | 373.6267
2020-12-25 06:30 | 516.4974 | 645.2198 | 504.1393 | 630.1589 | 443.4693 | 484.1982 | 618.2134 | 772.9536 | 626.6703 | 783.3945 | 471.5441 | 582.7593 | 688.2653 | 688.2653 | 353.2793 | 353.2793 | 359.0926 | 359.0926 | 372.9785 | 372.9785
2020-12-25 07:00 | 503.6421 | 628.456 | 496.798 | 620.1995 | 436.1492 | 480.7908 | 572.7586 | 716.2454 | 580.7347 | 726.4493 | 467.3124 | 576.0218 | 687.3917 | 687.3917 | 352.6066 | 352.6066 | 358.4538 | 358.4538 | 370.7256 | 370.7256
2020-12-25 07:30 | 510.4698 | 636.5416 | 490.601 | 611.8335 | 432.6505 | 480.9981 | 612.2206 | 766.8198 | 619.7921 | 775.9788 | 463.5443 | 570.4658 | 686.6467 | 686.6467 | 352.6873 | 352.6873 | 358.0909 | 358.0909 | 368.528 | 368.528
2020-12-25 08:00 | 566.5151 | 707.2164 | 485.3214 | 605.4102 | 425.5992 | 478.756 | 616.8179 | 771.9061 | 625.7214 | 783.6241 | 458.2539 | 571.5789 | 687.7258 | 687.7258 | 350.8309 | 350.8309 | 357.3821 | 357.3821 | 367.2486 | 367.2486
2020-12-25 08:30 | 650.6911 | 813.1549 | 480.6427 | 599.8187 | 417.0023 | 475.403 | 598.0353 | 748.4075 | 602.4076 | 754.4585 | 452.9595 | 564.3614 | 630.507 | 688.4195 | 352.1234 | 352.1234 | 357.0863 | 357.0863 | 366.2689 | 366.2689
2020-12-25 09:00 | 693.2153 | 866.2057 | 473.2475 | 590.0297 | 410.6876 | 472.772 | 581.9859 | 726.5444 | 587.4506 | 735.0719 | 446.9068 | 552.8187 | 633.5648 | 688.7278 | 349.5427 | 349.5427 | 354.3156 | 354.3156 | 362.0206 | 362.0206
2020-12-25 09:30 | 682.4225 | 853.2011 | 558.2874 | 697.7023 | 471.3619 | 471.3619 | 544.0163 | 679.142 | 548.7526 | 686.9487 | 442.8724 | 549.788 | 688.8819 | 688.8819 | 349.1246 | 349.1246 | 353.9702 | 353.9702 | 358.1787 | 358.1787
2020-12-25 10:00 | 678.8595 | 849.6209 | 559.3636 | 700.03 | 472.8364 | 472.8364 | 518.5091 | 648.9655 | 525.934 | 657.9676 | 439.8589 | 550.5023 | 692.6843 | 692.6843 | 348.9396 | 348.9396 | 353.5179 | 353.5179 | 356.9785 | 356.9785
2020-12-25 10:30 | 674.908 | 844.6086 | 565.4339 | 707.5862 | 472.5077 | 472.5077 | 537.6644 | 673.1158 | 545.4332 | 681.8456 | 432.841 | 541.2454 | 651.6026 | 691.7338 | 345.5218 | 345.5218 | 350.2684 | 350.2684 | 352.6517 | 352.6517
2020-12-25 11:00 | 666.3705 | 833.7737 | 577.6542 | 722.8849 | 473.2357 | 473.2357 | 504.2235 | 630.3975 | 507.1989 | 634.4166 | 423.0994 | 525.3978 | 605.6031 | 687.6744 | 343.4251 | 343.4251 | 347.9516 | 347.9516 | 354.1708 | 354.1708
2020-12-25 11:30 | 666.7907 | 834.4807 | 565.9628 | 708.3689 | 473.2164 | 473.2164 | 480.7633 | 601.4947 | 483.1143 | 604.0655 | 417.8207 | 520.7337 | 681.4425 | 687.3917 | 341.875 | 341.875 | 346.7684 | 346.7684 | 352.9477 | 352.9477
2020-12-25 12:00 | 661.1768 | 827.5609 | 515.5182 | 645.2766 | 445.2961 | 472.1759 | 460.7289 | 575.6579 | 463.1783 | 578.834 | 411.076 | 511.9903 | 687.3403 | 687.3403 | 339.598 | 339.598 | 344.1835 | 344.1835 | 348.3263 | 348.3263
2020-12-25 12:30 | 646.8458 | 809.7675 | 491.1999 | 614.9788 | 424.9415 | 473.3452 | 493.1446 | 616.713 | 495.5674 | 619.2301 | 409.424 | 510.2506 | 687.0321 | 687.0321 | 338.9426 | 338.9426 | 343.9474 | 343.9474 | 346.4909 | 346.4909
2020-12-25 13:00 | 635.1955 | 795.3411 | 511.2507 | 640.3158 | 445.4601 | 471.6707 | 473.5428 | 592.1296 | 480.0209 | 599.5018 | 407.5149 | 509.1088 | 634.5833 | 690.5776 | 336.4581 | 336.4581 | 341.0017 | 341.0017 | 346.4487 | 346.4487
2020-12-25 13:30 | 649.8782 | 813.8072 | 512.3958 | 641.8024 | 441.9087 | 468.7831 | 500.6536 | 625.2112 | 507.4958 | 634.8133 | 405.9933 | 507.8107 | 578.8807 | 691.4768 | 336.5598 | 336.5598 | 341.4701 | 341.4701 | 344.7801 | 344.7801
2020-12-25 14:00 | 651.6229 | 816.0918 | 577.4099 | 723.3628 | 470.571 | 470.571 | 476.6375 | 595.533 | 482.4723 | 603.0933 | 402.7711 | 503.5207 | 592.2349 | 691.04 | 335.3459 | 335.3459 | 339.9651 | 339.9651 | 345.0241 | 345.0241
2020-12-25 14:30 | 651.2236 | 815.6 | 525.844 | 658.759 | 457.4501 | 470.0515 | 473.2693 | 591.7535 | 478.7683 | 598.019 | 399.6868 | 499.2401 | 605.4479 | 690.038 | 333.2357 | 333.2357 | 337.9084 | 337.9084 | 344.9742 | 344.9742
2020-12-25 15:00 | 622.8477 | 779.8854 | 503.8523 | 631.0678 | 440.9379 | 469.8629 | 455.2342 | 569.9127 | 457.3878 | 565.2417 | 394.8007 | 486.9951 | 520.1152 | 661.0605 | 330.5159 | 330.5159 | 334.3426 | 334.3426 | 339.889 | 339.889
2020-12-25 15:30 | 629.1956 | 787.9745 | 449.4091 | 562.9698 | 389.1219 | 467.6951 | 460.9305 | 576.4842 | 466.8556 | 582.636 | 393.2417 | 490.8907 | 545.9493 | 689.3444 | 327.3627 | 327.3627 | 331.5997 | 331.5997 | 342.1699 | 342.1699
2020-12-25 16:00 | 655.4958 | 820.9868 | 464.8244 | 582.2914 | 405.6192 | 467.6094 | 482.2961 | 603.2205 | 487.8972 | 609.4968 | 395.904 | 494.4904 | 525.3217 | 672.3522 | 328.2778 | 328.2778 | 332.6305 | 332.6305 | 338.7629 | 338.7629
2020-12-25 16:30 | 634.6521 | 794.6924 | 583.1365 | 730.4018 | 470.2122 | 470.2122 | 407.9884 | 510.7046 | 412.9267 | 513.9848 | 398.2138 | 496.6283 | 534.4894 | 683.7056 | 327.5065 | 327.5065 | 331.0385 | 331.0385 | 337.776 | 337.776
2020-12-25 17:00 | 612.6448 | 767.0406 | 614.3888 | 769.5942 | 470.1745 | 470.1745 | 435.6855 | 545.4175 | 439.5707 | 545.3165 | 398.937 | 495.4008 | 526.1669 | 671.6712 | 327.154 | 327.154 | 330.7185 | 330.7185 | 337.8178 | 337.8178
2020-12-25 17:30 | 626.2439 | 784.2393 | 629.488 | 788.5693 | 470.7049 | 470.7049 | 437.9117 | 548.5544 | 439.5283 | 548.5165 | 397.9346 | 496.4432 | 511.5915 | 654.2988 | 326.1463 | 326.1463 | 330.1472 | 330.1472 | 338.2659 | 338.2659
2020-12-25 18:00 | 657.9034 | 823.8196 | 570.8178 | 714.9496 | 472.9604 | 472.9604 | 427.769 | 534.7429 | 427.9122 | 530.4057 | 400.5669 | 496.5622 | 584.9113 | 686.1586 | 326.4837 | 326.4837 | 329.5205 | 329.5205 | 338.8882 | 338.8882
2020-12-25 18:30 | 659.9227 | 826.3705 | 538.4625 | 674.4285 | 474.1588 | 474.1588 | 406.5204 | 508.9501 | 409.2139 | 509.8456 | 403.6476 | 503.8021 | 503.3304 | 643.9005 | 325.6837 | 325.6837 | 329.2581 | 329.2581 | 340.4488 | 340.4488
2020-12-25 19:00 | 677.054 | 847.8331 | 610.9969 | 765.3085 | 475.6794 | 475.6794 | 452.2313 | 566.2725 | 453.7772 | 568.1364 | 408.7328 | 511.9877 | 572.3563 | 688.7278 | 327.8271 | 327.8271 | 332.1557 | 332.1557 | 344.6292 | 344.6292
2020-12-25 19:30 | 663.7494 | 831.062 | 583.7147 | 731.0557 | 477.295 | 477.295 | 410.6804 | 513.006 | 414.79 | 518.9731 | 415.2581 | 519.1431 | 558.1035 | 691.7852 | 329.0533 | 329.0533 | 333.8228 | 333.8228 | 347.4924 | 347.4924
2020-12-25 20:00 | 683.0531 | 855.4601 | 673.7601 | 795.9433 | 476.5111 | 476.5111 | 453.843 | 566.4166 | 462.9711 | 577.7317 | 418.3851 | 521.1163 | 622.9611 | 688.959 | 323.8922 | 323.8922 | 331.3157 | 331.3157 | 346.2449 | 346.2449
2020-12-25 20:30 | 642.4534 | 804.6149 | 645.6176 | 796.1857 | 479.7482 | 479.7482 | 414.1372 | 515.5533 | 420.0134 | 522.7029 | 421.9248 | 524.8594 | 641.1346 | 687.6487 | 325.1779 | 325.1779 | 332.1394 | 332.1394 | 347.0591 | 347.0591
2020-12-25 21:00 | 636.6273 | 797.2061 | 607.5165 | 761.0157 | 482.1966 | 482.1966 | 420.4208 | 523.3192 | 425.1459 | 528.472 | 425.7791 | 529.3676 | 687.3661 | 687.3661 | 328.1675 | 328.1675 | 334.8785 | 334.8785 | 349.7032 | 349.7032
2020-12-25 21:30 | 636.4976 | 796.9855 | 523.3075 | 655.4118 | 460.5896 | 482.0159 | 426.8864 | 529.6241 | 432.0205 | 535.3663 | 432.8297 | 540.2162 | 688.2139 | 688.2139 | 331.7299 | 331.7299 | 338.4737 | 338.4737 | 350.7362 | 350.7362
2020-12-25 22:00 | 661.6522 | 828.4985 | 513.5394 | 643.1605 | 450.3215 | 482.8046 | 430.335 | 531.7023 | 436.269 | 537.9251 | 437.0468 | 547.4199 | 688.6764 | 688.6764 | 333.7491 | 333.7491 | 340.4927 | 340.4927 | 356.9943 | 356.9943
2020-12-25 22:30 | 631.3333 | 790.4685 | 558.6843 | 699.6774 | 483.6835 | 483.6835 | 439.4519 | 541.4695 | 445.9453 | 548.3998 | 446.5574 | 559.2524 | 688.3423 | 688.3423 | 338.7669 | 338.7669 | 345.4982 | 345.4982 | 359.4937 | 359.4937
2020-12-25 23:00 | 634.6265 | 794.7176 | 559.5786 | 700.9442 | 487.064 | 487.064 | 436.717 | 535.3833 | 443.4258 | 542.3548 | 444.523 | 556.0771 | 688.0084 | 688.0084 | 337.1954 | 337.1954 | 344.2107 | 344.2107 | 362.1738 | 362.1738
2020-12-25 23:30 | 586.1935 | 733.9942 | 559.5886 | 700.9384 | 488.718 | 488.718 | 435.7361 | 535.2841 | 442.6684 | 542.7181 | 443.7419 | 555.1913 | 688.034 | 688.034 | 336.6712 | 336.6712 | 343.5624 | 343.5624 | 363.2785 | 363.2785
2020-12-26 | 561.8693 | 703.3983 | 565.0269 | 707.6604 | 489.5599 | 489.5599 | 438.4185 | 538.572 | 445.2896 | 545.6981 | 446.338 | 558.5584 | 687.8285 | 687.8285 | 338.201 | 338.201 | 345.0849 | 345.0849 | 365.5258 | 365.5258
2020-12-26 00:30 | 507.8946 | 635.4761 | 510.4789 | 638.9641 | 457.0321 | 487.4833 | 444.0829 | 546.9272 | 451.4853 | 555.138 | 446.828 | 558.473 | 687.5203 | 687.5203 | 337.9642 | 337.9642 | 344.9317 | 344.9317 | 364.8976 | 364.8976
2020-12-26 01:00 | 537.114 | 672.4086 | 528.5156 | 661.8578 | 468.2281 | 487.8124 | 456.4202 | 563.5699 | 462.4653 | 570.0077 | 452.9271 | 566.7128 | 687.546 | 687.546 | 342.8609 | 342.8609 | 349.2717 | 349.2717 | 368.4937 | 368.4937
2020-12-26 01:30 | 514.6606 | 644.2653 | 516.4323 | 646.873 | 450.5018 | 488.0497 | 465.5703 | 575.9578 | 471.3494 | 582.272 | 454.8738 | 569.0177 | 687.5974 | 687.5974 | 344.3395 | 344.3395 | 350.8477 | 350.8477 | 368.645 | 368.645
2020-12-26 02:00 | 517.2932 | 647.6252 | 512.2454 | 641.5016 | 451.5586 | 489.187 | 465.6943 | 576.0466 | 471.396 | 582.0379 | 452.5268 | 566.6251 | 687.6487 | 687.6487 | 343.2449 | 343.2449 | 349.9254 | 349.9254 | 370.6889 | 370.6889
2020-12-26 02:30 | 510.8633 | 639.4763 | 512.871 | 642.2991 | 454.6654 | 491.7356 | 497.6227 | 617.7908 | 503.4206 | 623.9982 | 450.9909 | 564.7434 | 687.623 | 687.623 | 342.5902 | 342.5902 | 349.2159 | 349.2159 | 373.3419 | 373.3419
2020-12-26 03:00 | 539.2128 | 675.0357 | 510.1055 | 638.9761 | 455.8161 | 492.8746 | 511.9363 | 636.0758 | 519.9823 | 645.5154 | 451.5557 | 565.5858 | 687.7772 | 687.7772 | 341.357 | 341.357 | 348.9271 | 348.9271 | 374.843 | 374.843
2020-12-26 03:30 | 517.2102 | 647.7505 | 511.7695 | 641.0911 | 456.8172 | 493.6477 | 444.5969 | 551.1273 | 450.4651 | 557.5457 | 451.4335 | 565.2552 | 687.4175 | 687.4175 | 341.9263 | 341.9263 | 349.1864 | 349.1864 | 375.2704 | 375.2704
2020-12-26 04:00 | 510.2785 | 638.9254 | 512.496 | 642.001 | 457.8961 | 494.7731 | 463.1824 | 575.3435 | 469.0215 | 581.7853 | 452.943 | 566.9483 | 642.7037 | 687.3917 | 342.9123 | 342.9123 | 350.1917 | 350.1917 | 374.9576 | 374.9576
2020-12-26 04:30 | 510.2021 | 638.763 | 513.8825 | 643.7214 | 460.0484 | 496.7549 | 448.5939 | 557.7944 | 453.9103 | 563.642 | 454.7166 | 568.4831 | 624.5231 | 687.0063 | 343.8442 | 343.8442 | 351.1884 | 351.1884 | 375.3649 | 375.3649
2020-12-26 05:00 | 508.7054 | 636.9532 | 512.2849 | 641.765 | 459.5237 | 496.2875 | 488.4045 | 607.8228 | 494.4274 | 614.6375 | 453.9623 | 567.9022 | 610.783 | 687.1091 | 343.2638 | 343.2638 | 350.5974 | 350.5974 | 374.9861 | 374.9861
2020-12-26 05:30 | 508.039 | 636.0641 | 511.5316 | 640.7816 | 459.3944 | 496.1774 | 450.8212 | 560.5052 | 456.4444 | 566.845 | 453.1147 | 566.7906 | 578.1917 | 686.7495 | 342.6268 | 342.6268 | 349.9517 | 349.9517 | 374.2754 | 374.2754
2020-12-26 06:00 | 506.7734 | 634.5426 | 510.4326 | 639.4302 | 456.5188 | 493.7753 | 447.2559 | 555.2084 | 452.9042 | 561.1879 | 453.785 | 567.0759 | 649.658 | 686.4669 | 342.6974 | 342.6974 | 350.0331 | 350.0331 | 374.617 | 374.617
2020-12-26 06:30 | 505.34 | 632.767 | 508.3951 | 636.8774 | 451.2971 | 491.4474 | 470.5256 | 584.9523 | 476.4412 | 591.9401 | 451.0614 | 563.9276 | 607.4705 | 685.9016 | 342.3875 | 342.3875 | 350.1984 | 350.1984 | 373.5359 | 373.5359
2020-12-26 07:00 | 494.4285 | 618.8113 | 496.813 | 622.1335 | 446.3929 | 490.3542 | 441.6311 | 550.4435 | 445.2271 | 555.5886 | 446.823 | 559.6757 | 548.183 | 686.0815 | 344.2266 | 344.2266 | 350.7643 | 350.7643 | 370.9547 | 370.9547
2020-12-26 07:30 | 487.021 | 609.1701 | 489.2337 | 612.3087 | 436.1726 | 484.6258 | 438.5721 | 548.4857 | 441.9695 | 553.2911 | 438.3708 | 548.5692 | 608.2056 | 685.7219 | 341.8118 | 341.8118 | 348.2567 | 348.2567 | 366.7742 | 366.7742
2020-12-26 08:00 | 486.8158 | 608.4604 | 483.7462 | 605.0497 | 427.9781 | 481.2771 | 482.2208 | 603.9794 | 486.1723 | 608.4745 | 427.3411 | 532.4344 | 531.3946 | 678.7695 | 336.7969 | 336.7969 | 342.894 | 342.894 | 359.6787 | 359.6787
2020-12-26 08:30 | 470.8448 | 588.3936 | 474.0297 | 592.884 | 419.6918 | 478.3758 | 506.6582 | 634.5036 | 511.2732 | 638.6465 | 417.1679 | 519.2983 | 547.6721 | 685.6447 | 332.0978 | 332.0978 | 337.9034 | 337.9034 | 356.9241 | 356.9241
2020-12-26 09:00 | 509.1115 | 636.4567 | 517.4725 | 647.4007 | 408.8595 | 472.7294 | 485.7177 | 608.3305 | 490.9708 | 613.2461 | 409.566 | 508.6261 | 504.1067 | 642.8647 | 328.7225 | 328.7225 | 334.2602 | 334.2602 | 352.1401 | 352.1401
2020-12-26 09:30 | 478.1215 | 597.5804 | 481.5973 | 602.4339 | 410.6268 | 470.3089 | 480.6412 | 601.8656 | 485.8543 | 605.4387 | 402.7678 | 498.6342 | 498.3156 | 634.6423 | 326.6311 | 326.6311 | 332.3582 | 332.3582 | 353.6033 | 353.6033
2020-12-26 10:00 | 461.7135 | 577.098 | 465.3458 | 582.1894 | 423.0881 | 467.0349 | 481.243 | 602.3772 | 487.3452 | 608.7505 | 395.6796 | 492.7129 | 488.7397 | 624.1839 | 323.9062 | 323.9062 | 329.667 | 329.667 | 351.2531 | 351.2531
2020-12-26 10:30 | 447.5452 | 559.1885 | 451.2183 | 564.3384 | 387.2042 | 464.3987 | 515.317 | 644.287 | 521.6324 | 652.6492 | 391.6096 | 488.7213 | 485.5427 | 620.9689 | 323.7706 | 323.7706 | 329.0559 | 329.0559 | 347.0499 | 347.0499
2020-12-26 11:00 | 453.7757 | 566.9975 | 436.1584 | 545.4811 | 378.2558 | 459.6544 | 485.2623 | 606.5479 | 491.7625 | 614.8557 | 386.3493 | 481.9611 | 523.3778 | 669.8489 | 321.7716 | 321.7716 | 327.0989 | 327.0989 | 342.6228 | 342.6228
2020-12-26 11:30 | 549.2551 | 686.7819 | 430.7355 | 538.6492 | 366.0399 | 451.8979 | 513.0309 | 641.2461 | 520.3842 | 650.6024 | 380.1237 | 473.7505 | 514.5935 | 658.3748 | 312.8082 | 319.5096 | 317.8461 | 324.6553 | 340.1181 | 340.1181
2020-12-26 12:00 | 549.4152 | 687.2816 | 424.619 | 531.1523 | 360.8763 | 445.5559 | 530.2164 | 662.827 | 537.8746 | 672.6328 | 374.9956 | 467.3916 | 569.7354 | 691.9393 | 302.4103 | 317.6324 | 307.352 | 322.8228 | 337.1435 | 337.1435
2020-12-26 12:30 | 568.6236 | 711.5248 | 420.325 | 525.9265 | 352.4719 | 435.2125 | 452.1683 | 564.3624 | 458.8759 | 573.7905 | 370.3298 | 462.2031 | 585.7983 | 692.1191 | 292.4852 | 315.6751 | 297.3014 | 320.8732 | 334.9685 | 334.9685
2020-12-26 13:00 | 562.3669 | 704.001 | 483.6451 | 605.684 | 397.9574 | 440.2982 | 500.514 | 624.6378 | 508.2321 | 635.9529 | 369.8065 | 460.9615 | 634.9843 | 692.5558 | 290.9098 | 315.6022 | 295.5998 | 320.6902 | 332.4875 | 332.4875
2020-12-26 13:30 | 495.2957 | 619.7772 | 468.1768 | 586.1953 | 386.1987 | 438.5597 | 463.5546 | 578.2197 | 470.4225 | 588.535 | 364.3621 | 454.9721 | 619.0148 | 692.3247 | 279.6884 | 306.6613 | 284.3259 | 311.7461 | 331.0514 | 331.0514
2020-12-26 14:00 | 512.2336 | 641.2229 | 419.2863 | 525.0765 | 354.4569 | 437.7792 | 519.9367 | 649.413 | 527.7208 | 660.283 | 365.5784 | 455.231 | 668.5999 | 692.6844 | 281.9448 | 310.2563 | 286.4518 | 312.535 | 333.1543 | 333.1543
2020-12-26 14:30 | 510.2356 | 638.5591 | 455.575 | 570.4178 | 392.1986 | 444.775 | 476.1318 | 594.0413 | 483.0358 | 604.4189 | 364.2605 | 454.8192 | 665.6529 | 692.3503 | 279.0683 | 306.6773 | 283.5946 | 310.2557 | 330.2896 | 330.2896
2020-12-26 15:00 | 532.2495 | 666.2872 | 497.7012 | 623.3284 | 425.3116 | 441.2435 | 482.304 | 602.0735 | 489.4203 | 612.293 | 362.1696 | 452.1911 | 632.4097 | 692.2219 | 274.0169 | 301.2394 | 278.118 | 303.9228 | 326.1791 | 326.1791
2020-12-26 15:30 | 523.2073 | 654.7131 | 442.6924 | 554.1487 | 377.3415 | 440.5872 | 486.7249 | 608.3252 | 493.5892 | 617.0334 | 363.0268 | 452.6051 | 657.2778 | 692.1962 | 275.8185 | 303.563 | 279.9761 | 305.3988 | 325.5854 | 325.5854
2020-12-26 16:00 | 492.3944 | 616.0291 | 411.0598 | 514.5137 | 356.1129 | 439.8214 | 413.7374 | 517.0156 | 419.4492 | 523.8087 | 363.2522 | 452.0387 | 663.9738 | 692.0934 | 275.7999 | 303.7441 | 279.8929 | 304.7997 | 325.5615 | 325.5615
2020-12-26 16:30 | 514.5591 | 643.6792 | 433.6889 | 542.5897 | 380.4989 | 441.2015 | 433.7348 | 542.8474 | 439.252 | 548.0129 | 364.5166 | 452.6546 | 625.3716 | 691.1942 | 278.5394 | 306.7652 | 282.5139 | 307.2897 | 325.3297 | 325.3297
2020-12-26 17:00 | 486.2629 | 608.0464 | 494.0935 | 618.2514 | 399.4068 | 440.5972 | 423.6584 | 530.4426 | 429.6552 | 536.2252 | 368.2519 | 458.6704 | 619.5244 | 691.2969 | 284.9926 | 309.3366 | 289.1573 | 313.8571 | 323.933 | 323.933
2020-12-26 17:30 | 511.5247 | 639.7877 | 466.9038 | 584.154 | 417.6265 | 443.6675 | 406.3458 | 508.5943 | 411.4646 | 513.916 | 368.6988 | 460.1046 | 572.9426 | 691.04 | 286.2478 | 308.4934 | 290.4256 | 312.9959 | 325.7454 | 325.7454
2020-12-26 18:00 | 522.9595 | 654.409 | 487.2965 | 609.8323 | 442.0745 | 444.6908 | 414.2652 | 518.3206 | 419.6199 | 524.9819 | 373.9825 | 466.9985 | 546.393 | 690.7574 | 296.8273 | 309.3191 | 301.2621 | 313.9406 | 323.8973 | 323.8973
2020-12-26 18:30 | 497.7993 | 623.0098 | 422.597 | 528.9853 | 388.2505 | 445.8305 | 407.5291 | 509.8483 | 413.1483 | 517.1453 | 378.2434 | 473.3348 | 550.7885 | 690.7318 | 304.4673 | 309.3309 | 309.5058 | 314.4499 | 324.6613 | 324.6613
2020-12-26 19:00 | 492.0814 | 615.7662 | 432.803 | 541.7195 | 399.7422 | 447.6562 | 402.627 | 502.5461 | 408.0786 | 510.6243 | 380.465 | 476.4279 | 607.9471 | 690.7061 | 308.8246 | 308.9066 | 313.8607 | 313.9441 | 324.3987 | 324.3987
2020-12-26 19:30 | 453.068 | 566.7829 | 427.4251 | 534.9695 | 399.2142 | 453.9282 | 377.7478 | 470.6215 | 383.3038 | 478.9573 | 385.7281 | 482.4118 | 626.8879 | 690.5776 | 308.9183 | 308.9183 | 314.041 | 314.041 | 324.0883 | 324.0883
2020-12-26 20:00 | 434.6755 | 543.9543 | 436.0558 | 546.1275 | 406.6647 | 456.8856 | 381.944 | 474.9326 | 387.3427 | 482.2426 | 389.9142 | 486.4031 | 495.8311 | 630.6793 | 309.04 | 309.04 | 313.9561 | 313.9561 | 326.3912 | 326.3912
2020-12-26 20:30 | 450.362 | 563.5585 | 452.0299 | 565.9979 | 416.0117 | 461.3647 | 387.9228 | 481.0818 | 393.6556 | 487.6812 | 396.5802 | 493.0474 | 483.2602 | 612.6947 | 309.9956 | 309.9956 | 314.9043 | 314.9043 | 331.716 | 331.716
2020-12-26 21:00 | 456.6125 | 571.3971 | 458.1637 | 573.697 | 419.7122 | 464.0374 | 394.2543 | 489.1039 | 399.7001 | 494.9399 | 401.4885 | 498.5594 | 487.8868 | 617.5259 | 312.8713 | 312.8713 | 317.7056 | 317.7056 | 337.9997 | 337.9997
2020-12-26 21:30 | 468.9032 | 586.9623 | 461.193 | 577.6042 | 422.1271 | 465.7135 | 403.1736 | 500.332 | 409.1111 | 506.8177 | 410.9369 | 510.9962 | 532.027 | 675.1321 | 317.8462 | 317.8462 | 322.8654 | 322.8654 | 340.8328 | 340.8328
2020-12-26 22:00 | 509.3629 | 637.811 | 539.9015 | 676.2996 | 467.1086 | 467.1086 | 412.6634 | 513.0422 | 418.3677 | 519.357 | 420.2566 | 523.8649 | 552.3533 | 691.1172 | 323.3437 | 323.3437 | 328.5113 | 328.5113 | 342.3281 | 342.3281
2020-12-26 22:30 | 503.9451 | 630.9009 | 488.5582 | 611.8699 | 448.2701 | 466.9898 | 418.9539 | 521.5776 | 423.7458 | 526.7277 | 425.4256 | 529.7327 | 497.8913 | 631.4312 | 326.8418 | 326.8418 | 331.8335 | 331.8335 | 346.4762 | 346.4762
2020-12-26 23:00 | 481.7875 | 603.2937 | 483.5485 | 605.7341 | 471.0291 | 471.0291 | 426.7161 | 531.1529 | 432.1196 | 536.8439 | 433.4538 | 538.9113 | 553.6672 | 691.0914 | 331.4348 | 331.4348 | 336.5958 | 336.5958 | 349.1789 | 349.1789
2020-12-26 23:30 | 465.1154 | 582.374 | 466.1134 | 583.8315 | 470.9219 | 470.9219 | 425.9402 | 530.4088 | 433.0716 | 538.854 | 433.9452 | 539.605 | 514.7923 | 652.7738 | 331.1118 | 331.1118 | 336.1486 | 336.1486 | 350.71 | 350.71
2020-12-27 | 465.2759 | 582.6631 | 466.6804 | 584.5971 | 470.6659 | 470.6659 | 430.8133 | 536.4964 | 438.6275 | 545.7406 | 439.2847 | 545.8304 | 494.2205 | 625.434 | 333.7558 | 333.7558 | 338.7157 | 338.7157 | 354.8404 | 354.8404
2020-12-27 00:30 | 495.4525 | 620.2181 | 496.3262 | 621.5188 | 469.1282 | 469.1282 | 435.1347 | 541.8032 | 442.1436 | 550.1265 | 442.6997 | 550.2252 | 516.9514 | 654.6826 | 336.4134 | 336.4134 | 341.3342 | 341.3342 | 354.1792 | 354.1792
2020-12-27 01:00 | 528.6497 | 661.8278 | 535.374 | 670.4966 | 468.8994 | 468.8994 | 434.0829 | 540.2263 | 440.6397 | 547.6192 | 441.3246 | 548.0878 | 492.997 | 623.8213 | 335.7604 | 335.7604 | 340.7468 | 340.7468 | 355.6805 | 355.6805
2020-12-27 01:30 | 533.2291 | 667.7276 | 545.713 | 683.5987 | 469.3488 | 469.3488 | 433.2302 | 538.0061 | 437.1208 | 541.772 | 438.0325 | 543.3046 | 554.254 | 690.9373 | 335.6754 | 335.6754 | 340.2331 | 340.2331 | 358.3469 | 358.3469
2020-12-27 02:00 | 561.5872 | 703.3271 | 520.3138 | 651.798 | 468.9669 | 468.9669 | 434.4007 | 539.0475 | 437.1655 | 541.1466 | 438.1711 | 545.2055 | 493.878 | 627.6581 | 336.5409 | 336.5409 | 341.1437 | 341.1437 | 360.049 | 360.049
2020-12-27 02:30 | 558.9554 | 700.0679 | 534.7452 | 669.9126 | 469.1918 | 469.1918 | 430.9821 | 532.1649 | 434.1574 | 534.6227 | 435.2995 | 540.931 | 497.1992 | 631.0078 | 334.7865 | 334.7865 | 339.4421 | 339.4421 | 361.9157 | 361.9157
2020-12-27 03:00 | 560.3174 | 701.8463 | 487.7749 | 611.0585 | 445.6579 | 467.7911 | 456.0174 | 565.7205 | 459.4338 | 569.0154 | 426.9972 | 533.7092 | 541.1682 | 691.7344 | 330.6322 | 330.6322 | 334.9561 | 334.9561 | 362.1132 | 362.1132
2020-12-27 03:30 | 585.6906 | 733.5978 | 531.2122 | 665.4861 | 466.7018 | 466.7018 | 440.8305 | 549.0387 | 443.6063 | 551.8619 | 428.8401 | 537.0958 | 517.5131 | 662.5805 | 332.1447 | 332.1447 | 336.2221 | 336.2221 | 361.2564 | 361.2564
2020-12-27 04:00 | 609.0084 | 762.898 | 508.7884 | 637.3891 | 463.1314 | 463.3402 | 429.9329 | 534.2589 | 432.8878 | 537.1483 | 433.3245 | 542.6627 | 503.0087 | 643.912 | 334.2602 | 334.2602 | 338.4417 | 338.4417 | 362.4978 | 362.4978
2020-12-27 04:30 | 541.9562 | 678.9492 | 474.1058 | 593.8137 | 426.703 | 456.818 | 429.4592 | 532.4186 | 433.1497 | 536.1777 | 433.6801 | 543.0764 | 502.5072 | 643.4027 | 333.356 | 333.356 | 337.4246 | 337.4246 | 353.446 | 353.446
2020-12-27 05:00 | 623.4709 | 781.0743 | 532.8706 | 667.2747 | 458.4849 | 458.4849 | 431.9854 | 538.9037 | 438.3391 | 546.7887 | 438.037 | 545.3638 | 506.8795 | 647.7253 | 334.6313 | 334.6313 | 338.3679 | 338.3679 | 354.4115 | 354.4115
2020-12-27 05:30 | 598.4952 | 749.6342 | 544.1392 | 681.0594 | 457.1957 | 457.1957 | 434.6772 | 541.8314 | 441.2074 | 549.8204 | 440.9044 | 548.4713 | 551.6996 | 695.4847 | 336.1666 | 336.1666 | 339.922 | 339.922 | 354.05 | 354.05
2020-12-27 06:00 | 632.4141 | 791.9956 | 606.7478 | 759.5211 | 452.1418 | 452.1418 | 444.2554 | 554.3077 | 451.1891 | 562.8506 | 444.9759 | 554.0134 | 553.8718 | 695.4847 | 337.881 | 337.881 | 341.6598 | 341.6598 | 353.9072 | 353.9072
2020-12-27 06:30 | 617.4714 | 773.3599 | 623.155 | 767.3928 | 446.4006 | 446.4006 | 436.9374 | 544.5541 | 444.1513 | 553.6496 | 443.7876 | 552.1116 | 534.08 | 682.619 | 338.1791 | 338.1791 | 342.1203 | 342.1203 | 353.4062 | 353.4062
2020-12-27 07:00 | 652.493 | 817.3371 | 642.598 | 766.9044 | 440.256 | 440.256 | 448.285 | 560.4175 | 454.5787 | 568.2465 | 439.0163 | 548.4488 | 644.519 | 692.6843 | 337.851 | 337.851 | 342.2541 | 342.2541 | 352.6206 | 352.6206
2020-12-27 07:30 | 645.7073 | 808.611 | 634.2797 | 762.6002 | 372.3793 | 431.7383 | 440.517 | 550.8342 | 446.961 | 558.964 | 434.2186 | 542.7725 | 692.2219 | 692.2219 | 336.8459 | 336.8459 | 341.0116 | 341.0116 | 346.2697 | 346.2697
2020-12-27 08:00 | 639.6036 | 800.9398 | 629.0795 | 765.2444 | 419.5103 | 422.4622 | 477.963 | 598.2524 | 484.9681 | 607.0647 | 421.7795 | 527.9468 | 666.2851 | 691.9393 | 331.476 | 331.476 | 335.5803 | 335.5803 | 339.8855 | 339.8855
2020-12-27 08:30 | 612.813 | 767.4916 | 619.7072 | 765.6494 | 420.3329 | 420.3329 | 492.4487 | 615.5615 | 500.6018 | 626.4301 | 412.7073 | 516.0775 | 625.9964 | 692.8642 | 325.8984 | 325.8984 | 329.4557 | 329.4557 | 333.4823 | 333.4823
2020-12-27 09:00 | 623.3398 | 780.7607 | 616.3192 | 765.6754 | 419.2488 | 419.2488 | 506.7432 | 631.0067 | 515.8345 | 644.2819 | 402.9 | 501.8032 | 693.7377 | 693.7377 | 322.8282 | 322.8282 | 327.1644 | 327.1644 | 330.9984 | 330.9984
2020-12-27 09:30 | 608.5498 | 762.1087 | 601.9577 | 753.6517 | 411.9989 | 411.9989 | 516.7283 | 630.2166 | 527.1308 | 648.3196 | 389.3759 | 485.6258 | 677.1288 | 692.3248 | 317.9142 | 317.9142 | 323.5594 | 323.5594 | 330.5871 | 330.5871
2020-12-27 10:00 | 610.8922 | 765.2173 | 604.0562 | 756.3172 | 414.6848 | 414.6848 | 538.0922 | 669.8417 | 551.1188 | 689.4397 | 376.494 | 470.0695 | 671.6926 | 694.971 | 297.3842 | 312.5005 | 302.521 | 317.8983 | 329.0659 | 329.0659
2020-12-27 10:30 | 602.702 | 754.8794 | 594.027 | 743.4237 | 408.2637 | 408.2637 | 528.3487 | 657.1673 | 541.8855 | 678.0573 | 370.1884 | 462.7476 | 661.1041 | 694.2772 | 284.439 | 310.1379 | 289.5282 | 315.728 | 324.0251 | 324.0251
2020-12-27 11:00 | 593.6675 | 743.5099 | 585.9159 | 733.3585 | 408.897 | 408.897 | 515.1229 | 640.3663 | 528.1961 | 660.9867 | 360.838 | 451.181 | 656.7524 | 694.0461 | 264.7272 | 291.0063 | 269.4913 | 295.3781 | 323.0422 | 323.0422
2020-12-27 11:30 | 590.3577 | 739.4708 | 583.7297 | 730.7628 | 406.3877 | 406.3877 | 508.6383 | 632.1442 | 521.3315 | 652.4559 | 356.0159 | 445.2593 | 652.3522 | 695.2536 | 253.0698 | 278.3948 | 257.146 | 282.1654 | 320.7962 | 320.7962
2020-12-27 12:00 | 579.2731 | 725.6509 | 574.8062 | 719.7955 | 405.1049 | 405.1049 | 503.706 | 623.1508 | 513.8831 | 642.6868 | 351.0302 | 423.8734 | 582.2283 | 691.4768 | 246.1361 | 271.1599 | 249.9133 | 269.4741 | 319.7119 | 319.7119
2020-12-27 12:30 | 572.5113 | 716.9832 | 571.7296 | 716.0212 | 406.6645 | 406.6645 | 499.8277 | 619.2835 | 509.3884 | 636.1398 | 347.8105 | 419.386 | 566.6138 | 690.8345 | 239.7799 | 263.9465 | 243.6761 | 262.093 | 317.6501 | 317.6501
2020-12-27 13:00 | 590.6656 | 738.9212 | 485.1688 | 606.8505 | 359.7556 | 407.6624 | 498.4122 | 617.0549 | 507.6429 | 633.7866 | 346.9299 | 422.728 | 521.3795 | 663.1354 | 236.6643 | 259.8207 | 240.3099 | 259.9314 | 316.1912 | 316.1912
2020-12-27 13:30 | 586.9792 | 733.5552 | 444.6779 | 555.2709 | 327.5164 | 404.5146 | 496.1331 | 619.1966 | 504.2778 | 630.9886 | 344.3625 | 418.2642 | 640.7308 | 692.0421 | 231.7329 | 253.8739 | 234.7976 | 252.6021 | 314.3432 | 314.3432
2020-12-27 14:00 | 558.7147 | 698.6148 | 561.4234 | 702.3677 | 419.8306 | 419.8306 | 491.8102 | 615.1195 | 499.3014 | 624.9539 | 341.1394 | 411.4872 | 646.1036 | 692.1705 | 222.7872 | 243.1553 | 225.427 | 239.0152 | 311.6778 | 311.6778
2020-12-27 14:30 | 522.7728 | 653.6094 | 518.2496 | 648.2189 | 335.2662 | 414.1682 | 493.6137 | 617.532 | 498.807 | 623.1057 | 340.7087 | 420.2501 | 653.5897 | 691.9649 | 208.0398 | 226.5029 | 210.1231 | 221.1055 | 307.6154 | 307.6154
2020-12-27 15:00 | 618.6689 | 774.2776 | 498.5096 | 623.7106 | 400.4525 | 433.1624 | 498.121 | 621.0359 | 503.5462 | 630.3895 | 344.2226 | 430.3962 | 661.5483 | 693.9432 | 231.9124 | 251.3667 | 234.5777 | 251.8008 | 314.9944 | 314.9944
2020-12-27 15:30 | 424.2288 | 531.3274 | 422.2352 | 528.6656 | 431.2069 | 431.2069 | 505.1159 | 630.7374 | 511.4124 | 640.0931 | 349.3626 | 434.6474 | 661.8851 | 692.5559 | 244.0618 | 263.0814 | 246.3686 | 263.564 | 314.6818 | 314.6818
2020-12-27 16:00 | 557.471 | 698.186 | 550.4694 | 688.8984 | 426.5911 | 426.5911 | 507.7632 | 627.2667 | 515.6619 | 640.8657 | 356.4071 | 438.856 | 664.1153 | 692.2476 | 258.1628 | 276.6767 | 261.2569 | 281.3203 | 320.4785 | 320.4785
2020-12-27 16:30 | 607.2112 | 760.459 | 598.3397 | 748.8708 | 408.3171 | 408.3171 | 494.6055 | 607.561 | 501.9846 | 624.8329 | 361.729 | 443.0685 | 665.5296 | 691.5282 | 269.8133 | 290.18 | 272.7999 | 292.3791 | 319.3751 | 319.3751
2020-12-27 17:00 | 588.0032 | 736.2735 | 600.4408 | 751.3552 | 432.9285 | 432.9285 | 420.7784 | 524.451 | 427.6562 | 534.5494 | 366.7457 | 457.8468 | 695.639 | 695.639 | 276.8377 | 298.0478 | 280.3265 | 304.5449 | 324.132 | 324.132
2020-12-27 17:30 | 666.172 | 834.3372 | 655.4683 | 763.9999 | 439.4431 | 439.4431 | 420.412 | 499.896 | 427.0915 | 514.9442 | 371.0283 | 464.1892 | 694.0974 | 694.0974 | 288.1076 | 308.7657 | 292.8081 | 313.8032 | 324.3029 | 324.3029
2020-12-27 18:00 | 689.5021 | 863.5526 | 626.8287 | 770.443 | 451.5989 | 451.5989 | 529.7733 | 646.3704 | 537.1242 | 659.2805 | 376.9296 | 470.8922 | 597.331 | 692.7101 | 301.502 | 310.6426 | 305.796 | 315.0667 | 325.708 | 325.708
2020-12-27 18:30 | 703.364 | 880.8411 | 625.5406 | 776.7302 | 462.6789 | 462.6789 | 522.7007 | 644.2737 | 529.527 | 653.4677 | 385.6477 | 480.058 | 692.9926 | 692.9926 | 313.12 | 313.12 | 317.1137 | 317.1137 | 327.9336 | 327.9336
2020-12-27 19:00 | 706.2818 | 884.7341 | 607.1026 | 760.3877 | 468.2735 | 468.2735 | 579.347 | 714.3268 | 586.4799 | 723.6908 | 401.321 | 501.0921 | 686.967 | 693.1468 | 319.5556 | 319.5556 | 323.9202 | 323.9202 | 333.9243 | 333.9243
2020-12-27 19:30 | 698.3817 | 874.9291 | 691.1141 | 777.7292 | 469.7443 | 469.7443 | 602.0023 | 742.6956 | 608.5417 | 751.3224 | 416.2244 | 520.0061 | 585.8145 | 693.5064 | 326.2986 | 326.2986 | 330.1501 | 330.1501 | 337.6923 | 337.6923
2020-12-27 20:00 | 667.8986 | 836.7776 | 661.018 | 777.2468 | 472.1525 | 472.1525 | 621.2271 | 768.0471 | 627.5087 | 776.0034 | 429.472 | 536.524 | 617.3131 | 693.4037 | 329.5434 | 329.5434 | 333.4319 | 333.4319 | 339.5478 | 339.5478
2020-12-27 20:30 | 717.2169 | 898.4902 | 632.7119 | 779.7433 | 473.5504 | 473.5504 | 643.4346 | 794.992 | 649.2534 | 800.918 | 442.7262 | 554.0778 | 642.6649 | 693.8918 | 333.4241 | 333.4241 | 336.891 | 336.891 | 341.9256 | 341.9256
2020-12-27 21:00 | 728.9227 | 913.082 | 561.1315 | 702.8302 | 474.074 | 474.074 | 597.4326 | 730.7642 | 602.207 | 735.0873 | 447.2409 | 560.0276 | 596.8365 | 693.969 | 338.9229 | 338.9229 | 342.9815 | 342.9815 | 344.4581 | 344.4581
2020-12-27 21:30 | 735.5892 | 921.2457 | 550.6067 | 689.5147 | 479.4915 | 479.4915 | 633.1127 | 775.6472 | 637.8333 | 779.8383 | 449.8256 | 563.1746 | 677.897 | 693.9432 | 342.3004 | 342.3004 | 346.9682 | 346.9682 | 344.6696 | 344.6696
2020-12-27 22:00 | 539.1099 | 674.8962 | 539.813 | 675.9596 | 463.7807 | 478.2941 | 659.112 | 816.7493 | 665.322 | 823.3215 | 453.537 | 566.9121 | 630.9643 | 693.8918 | 343.6475 | 343.6475 | 347.066 | 347.066 | 341.8769 | 341.8769
2020-12-27 22:30 | 500.8112 | 626.6196 | 500.6718 | 626.6969 | 441.0315 | 479.1704 | 660.9377 | 820.4727 | 667.9836 | 828.2737 | 457.6087 | 571.5038 | 640.73 | 693.7377 | 345.4563 | 345.4563 | 348.8562 | 348.8562 | 344.1703 | 344.1703
2020-12-27 23:00 | 514.8073 | 643.9016 | 503.2365 | 629.7637 | 446.4857 | 483.9749 | 672.5202 | 838.8547 | 679.1973 | 846.5193 | 462.0529 | 574.3187 | 586.2856 | 693.5322 | 348.3011 | 348.3011 | 351.5666 | 351.5666 | 345.6996 | 345.6996
2020-12-27 23:30 | 511.9396 | 640.358 | 512.7924 | 641.7368 | 488.3702 | 488.2766 | 631.9644 | 785.3786 | 637.4571 | 791.4545 | 464.4518 | 581.6108 | 569.125 | 694.4058 | 350.6071 | 350.6071 | 353.9262 | 353.9262 | 346.6673 | 346.6673
2020-12-28 | 504.2008 | 629.9844 | 506.3226 | 633.048 | 452.357 | 489.414 | 622.1811 | 775.8668 | 627.5323 | 781.9023 | 467.2572 | 582.7623 | 594.9186 | 694.1231 | 351.8205 | 351.8205 | 355.2721 | 355.2721 | 347.728 | 347.728
2020-12-28 00:30 | 503.944 | 629.9769 | 505.1199 | 631.8584 | 451.8488 | 488.7242 | 682.9272 | 850.6106 | 688.4852 | 856.858 | 469.1438 | 587.572 | 589.5947 | 693.7891 | 353.2259 | 353.2259 | 356.7709 | 356.7709 | 350.1204 | 350.1204
2020-12-28 01:00 | 526.5283 | 658.7274 | 507.2506 | 634.8403 | 454.4608 | 491.1304 | 690.2133 | 859.0795 | 693.3981 | 862.0587 | 471.9409 | 590.6768 | 620.6315 | 694.9196 | 356.663 | 356.663 | 359.7387 | 359.7387 | 359.961 | 359.961
2020-12-28 01:30 | 502.0621 | 628.0056 | 503.5882 | 630.2527 | 454.2014 | 490.4364 | 686.3808 | 855.8533 | 689.0241 | 858.5847 | 473.212 | 590.5986 | 567.1856 | 693.9946 | 357.4661 | 357.4661 | 360.3069 | 360.3069 | 361.8687 | 361.8687
2020-12-28 02:00 | 508.2261 | 635.6741 | 504.5222 | 631.3672 | 454.499 | 490.6551 | 696.279 | 870.4258 | 698.3843 | 872.6246 | 476.1463 | 591.6907 | 566.4458 | 694.0461 | 359.472 | 359.472 | 361.6022 | 361.6022 | 362.7568 | 362.7568
2020-12-28 02:30 | 517.3008 | 646.7372 | 506.1353 | 632.9696 | 453.9369 | 490.1166 | 702.595 | 878.2695 | 704.4322 | 880.1039 | 478.5133 | 595.3406 | 586.4506 | 693.2753 | 360.971 | 360.971 | 363.3315 | 363.3315 | 365.0398 | 365.0398
2020-12-28 03:00 | 505.908 | 632.4416 | 507.2917 | 634.5924 | 457.6454 | 493.5055 | 670.693 | 839.4667 | 670.4899 | 838.8925 | 479.5528 | 600.2187 | 593.7258 | 693.5579 | 362.6954 | 362.6954 | 364.9617 | 364.9617 | 367.1648 | 367.1648
2020-12-28 03:30 | 507.0263 | 633.8281 | 509.9834 | 637.9465 | 458.1695 | 493.969 | 693.2016 | 867.541 | 694.6156 | 869.085 | 481.2276 | 601.9297 | 566.69 | 693.8148 | 362.5588 | 362.5588 | 365.4979 | 365.4979 | 367.8969 | 367.8969
2020-12-28 04:00 | 517.787 | 647.1165 | 511.0872 | 639.1196 | 458.211 | 494.1154 | 646.7148 | 809.0916 | 648.0891 | 810.519 | 482.3931 | 603.769 | 682.9539 | 694.3801 | 363.3159 | 363.3159 | 366.2003 | 366.2003 | 369.1552 | 369.1552
2020-12-28 04:30 | 510.7538 | 638.2139 | 513.81 | 642.5164 | 460.4151 | 496.052 | 660.2148 | 826.3498 | 661.5579 | 827.7332 | 483.6886 | 605.6961 | 566.8442 | 694.4315 | 363.8633 | 363.8633 | 366.6318 | 366.6318 | 370.8454 | 370.8454
2020-12-28 05:00 | 509.4042 | 636.484 | 512.0847 | 640.3252 | 460.5145 | 495.7577 | 660.2043 | 826.1946 | 661.4469 | 827.5175 | 484.9072 | 607.3762 | 576.288 | 694.3286 | 364.571 | 364.571 | 367.3048 | 367.3048 | 371.8274 | 371.8274
2020-12-28 05:30 | 510.6354 | 637.5616 | 513.0883 | 641.1521 | 461.5307 | 496.7188 | 634.1205 | 793.5182 | 635.4037 | 794.8712 | 486.1094 | 608.6727 | 568.9987 | 694.3543 | 365.1375 | 365.1375 | 367.7129 | 367.7129 | 371.9225 | 371.9225
2020-12-28 06:00 | 510.9296 | 638.2379 | 513.1265 | 641.3439 | 459.2742 | 494.9553 | 611.9445 | 765.0907 | 613.0181 | 765.9774 | 486.7437 | 609.7695 | 569.0197 | 694.3801 | 365.7925 | 365.7925 | 368.617 | 368.617 | 372.2649 | 372.2649
2020-12-28 06:30 | 506.4106 | 632.3821 | 508.0365 | 634.7382 | 456.817 | 494.4207 | 586.2941 | 733.5718 | 587.0919 | 734.453 | 485.1479 | 607.4064 | 565.412 | 693.969 | 365.7505 | 365.7505 | 368.4968 | 368.4968 | 371.7545 | 371.7545
2020-12-28 07:00 | 519.7983 | 648.8593 | 516.7171 | 645.3616 | 451.9425 | 493.0401 | 599.0232 | 749.9212 | 600.9006 | 752.381 | 480.9969 | 600.9054 | 630.9129 | 693.0697 | 364.5554 | 364.5554 | 367.6682 | 367.6682 | 370.923 | 370.923
2020-12-28 07:30 | 494.9093 | 617.3874 | 495.7575 | 618.8557 | 441.9502 | 487.9778 | 606.679 | 759.9698 | 608.2898 | 761.2053 | 476.5592 | 591.5311 | 576.6439 | 691.9907 | 363.7798 | 363.7798 | 366.3976 | 366.3976 | 367.2724 | 367.2724
2020-12-28 08:00 | 528.3552 | 659.9758 | 487.8571 | 609.4423 | 431.6883 | 482.4533 | 659.9366 | 826.7136 | 662.4344 | 829.0818 | 471.613 | 587.6882 | 584.7869 | 692.2476 | 361.6008 | 361.6008 | 364.4147 | 364.4147 | 364.292 | 364.292
2020-12-28 08:30 | 635.0311 | 793.9122 | 526.6781 | 658.1741 | 424.6351 | 480.4705 | 633.5165 | 793.5855 | 638.6331 | 799.2397 | 466.6781 | 583.5341 | 579.5272 | 693.1211 | 356.6566 | 356.6566 | 360.659 | 360.659 | 363.636 | 363.636
2020-12-28 09:00 | 701.1508 | 877.0769 | 586.5051 | 733.3868 | 458.7996 | 475.0185 | 662.5232 | 829.5585 | 671.8302 | 841.0417 | 462.121 | 578.5422 | 601.2415 | 694.714 | 354.8934 | 354.8934 | 358.761 | 358.761 | 360.8501 | 360.8501
2020-12-28 09:30 | 690.1874 | 863.5202 | 601.2433 | 752.4468 | 474.1514 | 474.1514 | 661.2889 | 827.473 | 675.2117 | 845.233 | 460.9998 | 577.2629 | 585.5386 | 698.2852 | 353.0853 | 353.0853 | 358.206 | 358.206 | 361.4267 | 361.4267
2020-12-28 10:00 | 689.1514 | 862.3992 | 626.7595 | 784.5255 | 472.9548 | 472.9548 | 653.5125 | 817.9081 | 666.9113 | 834.4998 | 455.0579 | 569.4716 | 578.6002 | 697.1548 | 351.9317 | 351.9317 | 356.3573 | 356.3573 | 359.0798 | 359.0798
2020-12-28 10:30 | 685.8701 | 858.2864 | 666.961 | 787.0408 | 473.5126 | 473.5126 | 645.1316 | 807.8445 | 658.32 | 822.3524 | 449.4773 | 561.0094 | 663.1151 | 696.2812 | 349.2837 | 349.2837 | 353.5743 | 353.5743 | 356.4543 | 356.4543
2020-12-28 11:00 | 621.2681 | 777.4059 | 618.6119 | 774.5126 | 465.4226 | 469.2668 | 639.5115 | 800.8131 | 651.8754 | 813.7269 | 445.0565 | 554.7826 | 630.5107 | 695.8959 | 347.9871 | 347.9871 | 352.183 | 352.183 | 354.673 | 354.673
2020-12-28 11:30 | 664.6992 | 831.8366 | 589.5162 | 737.8892 | 467.4803 | 472.0551 | 619.4272 | 775.7057 | 631.5275 | 787.705 | 439.7214 | 547.5793 | 597.1349 | 695.7932 | 347.0805 | 347.0805 | 351.1429 | 351.1429 | 352.731 | 352.731
2020-12-28 12:00 | 666.8627 | 834.541 | 556.2561 | 696.2029 | 445.4259 | 469.7628 | 615.3889 | 770.5883 | 627.2057 | 782.4878 | 434.158 | 540.7382 | 654.7144 | 695.4592 | 345.7739 | 345.7739 | 349.9393 | 349.9393 | 350.8568 | 350.8568
2020-12-28 12:30 | 656.0396 | 820.9628 | 547.8777 | 685.6522 | 472.3288 | 472.3288 | 565.5312 | 708.1739 | 576.4094 | 717.9371 | 429.1058 | 533.6924 | 662.807 | 695.0737 | 344.8759 | 344.8759 | 348.4394 | 348.4394 | 352.8694 | 352.8694
2020-12-28 13:00 | 622.3987 | 778.7624 | 577.9799 | 723.4723 | 440.6219 | 471.5077 | 550.7033 | 689.5858 | 560.9471 | 698.2803 | 426.14 | 529.8834 | 645.6486 | 695.0994 | 343.7764 | 343.7764 | 347.5223 | 347.5223 | 349.5056 | 349.5056
2020-12-28 13:30 | 661.9217 | 828.2404 | 539.2984 | 674.9442 | 458.3235 | 469.5913 | 564.8843 | 707.0637 | 574.7534 | 717.5693 | 424.7186 | 530.0892 | 637.009 | 696.1785 | 342.1747 | 342.1747 | 346.5124 | 346.5124 | 352.7746 | 352.7746
2020-12-28 14:00 | 626.4208 | 784.0052 | 557.8219 | 698.3528 | 472.7391 | 472.7391 | 551.1891 | 689.8076 | 560.9138 | 700.4095 | 422.8366 | 527.8737 | 579.2079 | 696.0757 | 342.3296 | 342.3296 | 346.7447 | 346.7447 | 350.7104 | 350.7104
2020-12-28 14:30 | 628.6436 | 786.6379 | 559.7183 | 700.5561 | 470.5887 | 470.5887 | 551.5226 | 690.5968 | 561.5428 | 699.9527 | 420.2734 | 523.4992 | 615.7289 | 695.639 | 339.2704 | 339.2704 | 343.2677 | 343.2677 | 347.1461 | 347.1461
2020-12-28 15:00 | 612.5649 | 766.7209 | 601.8813 | 753.6658 | 471.4568 | 471.4568 | 528.4559 | 661.0873 | 537.6568 | 671.4127 | 422.1643 | 527.2463 | 696.5124 | 696.5124 | 340.4619 | 340.4619 | 344.5746 | 344.5746 | 346.5315 | 346.5315
2020-12-28 15:30 | 614.3582 | 768.9042 | 547.4128 | 685.3038 | 470.0466 | 470.0466 | 525.6214 | 657.7371 | 534.9012 | 667.6027 | 419.6307 | 523.6891 | 696.1785 | 696.1785 | 339.4241 | 339.4241 | 343.0726 | 343.0726 | 345.8723 | 345.8723
2020-12-28 16:00 | 575.1865 | 719.8173 | 581.2385 | 727.705 | 468.6638 | 468.6638 | 550.034 | 688.4036 | 554.9116 | 693.3064 | 414.2628 | 511.1253 | 681.3107 | 692.4275 | 336.9988 | 336.9988 | 340.8969 | 340.8969 | 348.2121 | 348.2121
2020-12-28 16:30 | 587.8875 | 735.7919 | 576.2677 | 721.4897 | 469.5265 | 469.5265 | 537.5076 | 672.813 | 547.7477 | 684.238 | 421.8103 | 526.8899 | 683.503 | 696.1785 | 338.1409 | 338.1409 | 341.1638 | 341.1638 | 345.6169 | 345.6169
2020-12-28 17:00 | 672.7383 | 842.14 | 616.0059 | 771.2361 | 468.428 | 468.428 | 562.7865 | 702.9299 | 569.1458 | 712.6318 | 419.4532 | 515.8976 | 603.8335 | 693.121 | 336.2015 | 336.2015 | 339.9421 | 339.9421 | 346.7194 | 346.7194
2020-12-28 17:30 | 677.7735 | 848.3311 | 584.1299 | 731.1492 | 467.5912 | 467.5912 | 571.35 | 713.9936 | 577.562 | 723.2784 | 421.0627 | 523.0992 | 693.4809 | 693.4809 | 335.8446 | 335.8446 | 339.464 | 339.464 | 347.0259 | 347.0259
2020-12-28 18:00 | 678.7105 | 849.4443 | 595.2141 | 744.9741 | 467.6738 | 467.6738 | 546.7283 | 682.9976 | 553.0999 | 692.5568 | 423.8521 | 524.7604 | 693.4808 | 693.4808 | 335.3037 | 335.3037 | 338.8056 | 338.8056 | 345.8526 | 345.8526
2020-12-28 18:30 | 687.6023 | 860.5537 | 595.7757 | 745.549 | 469.081 | 469.081 | 549.5809 | 684.5078 | 556.8687 | 695.7763 | 428.6332 | 527.6635 | 693.4808 | 693.4808 | 336.3196 | 336.3196 | 340.2844 | 340.2844 | 348.6091 | 348.6091
2020-12-28 19:00 | 676.8911 | 847.1735 | 602.0812 | 753.6228 | 469.1512 | 469.1512 | 572.3334 | 715.0563 | 577.8747 | 722.4864 | 431.5583 | 536.2604 | 693.2238 | 693.2238 | 337.5677 | 337.5677 | 340.6566 | 340.6566 | 347.8784 | 347.8784
2020-12-28 19:30 | 651.1879 | 815.2505 | 597.1371 | 747.7377 | 471.0032 | 471.0032 | 556.4391 | 695.0678 | 560.0393 | 700.1112 | 434.0426 | 538.5157 | 654.2124 | 692.6587 | 338.4827 | 338.4827 | 341.644 | 341.644 | 352.0341 | 352.0341
2020-12-28 20:00 | 656.7651 | 822.0318 | 584.8525 | 732.1485 | 472.7707 | 472.7707 | 579.072 | 722.2492 | 582.7936 | 727.0283 | 441.0987 | 549.4495 | 686.0242 | 693.8405 | 340.4545 | 340.4545 | 344.0535 | 344.0535 | 354.9685 | 354.9685
2020-12-28 20:30 | 649.9591 | 813.622 | 514.7399 | 644.3644 | 457.4032 | 474.5942 | 554.0854 | 689.2661 | 557.2885 | 693.4583 | 445.6297 | 555.7985 | 549.3577 | 693.8918 | 341.3387 | 341.3387 | 344.9071 | 344.9071 | 355.4265 | 355.4265
2020-12-28 21:00 | 612.6761 | 766.7178 | 492.037 | 615.7591 | 436.2296 | 476.2554 | 518.5362 | 645.4821 | 521.1006 | 647.7955 | 449.8691 | 561.5988 | 574.4042 | 694.1489 | 344.3921 | 344.3921 | 347.438 | 347.438 | 358.9168 | 358.9168
2020-12-28 21:30 | 592.1854 | 740.3634 | 494.1169 | 617.7141 | 434.7933 | 474.6874 | 471.5081 | 584.6038 | 473.995 | 586.574 | 453.2391 | 565.9343 | 553.0754 | 694.5085 | 346.1858 | 346.1858 | 349.0933 | 349.0933 | 357.9208 | 357.9208
2020-12-28 22:00 | 539.6471 | 674.2308 | 496.7955 | 620.7921 | 437.2562 | 476.5773 | 601.483 | 747.426 | 605.6063 | 751.5695 | 455.058 | 567.0257 | 556.2153 | 694.4828 | 346.8065 | 346.8065 | 350.0717 | 350.0717 | 359.5766 | 359.5766
2020-12-28 22:30 | 511.4878 | 638.5489 | 498.7126 | 622.8775 | 438.9977 | 478.1373 | 524.936 | 651.5906 | 527.9009 | 654.2233 | 456.8369 | 569.3765 | 576.3365 | 694.0717 | 348.3309 | 348.3309 | 351.4897 | 351.4897 | 361.1876 | 361.1876
2020-12-28 23:00 | 498.8941 | 622.9486 | 500.7141 | 625.6923 | 440.4335 | 479.7762 | 649.6313 | 809.028 | 653.5043 | 813.0797 | 459.8409 | 573.503 | 559.2496 | 694.8425 | 350.0058 | 350.0058 | 353.6476 | 353.6476 | 364.7388 | 364.7388
2020-12-28 23:30 | 499.6503 | 623.6482 | 501.1975 | 626.022 | 444.7714 | 483.1605 | 657.8007 | 820.5079 | 661.2512 | 824.1175 | 461.0959 | 576.2143 | 561.1698 | 694.7141 | 350.8265 | 350.8265 | 354.1236 | 354.1236 | 365.5568 | 365.5568
2020-12-29 | 502.5163 | 627.6573 | 503.6483 | 629.3903 | 446.7461 | 484.9769 | 611.5942 | 764.397 | 614.3853 | 767.4544 | 462.2642 | 579.0383 | 562.437 | 693.9947 | 351.5651 | 351.5651 | 355.5839 | 355.5839 | 366.7873 | 366.7873
2020-12-29 00:30 | 501.8722 | 626.5438 | 502.2467 | 627.2897 | 447.8863 | 485.4574 | 624.9752 | 781.4627 | 628.2655 | 785.3371 | 464.6871 | 581.3547 | 571.8907 | 693.2496 | 352.571 | 352.571 | 356.0513 | 356.0513 | 368.4816 | 368.4816
2020-12-29 01:00 | 505.6573 | 631.5447 | 506.6302 | 633.1189 | 447.9785 | 485.6288 | 587.0616 | 733.39 | 590.5458 | 737.3215 | 467.1357 | 583.8259 | 563.2835 | 693.5322 | 353.7248 | 353.7248 | 357.4144 | 357.4144 | 369.2162 | 369.2162
2020-12-29 01:30 | 506.4741 | 632.676 | 508.4315 | 635.5328 | 449.9231 | 487.6292 | 565.1918 | 706.2687 | 567.9835 | 709.3439 | 469.2778 | 587.3047 | 562.2287 | 693.5322 | 355.5548 | 355.5548 | 359.6961 | 359.6961 | 372.1987 | 372.1987
2020-12-29 02:00 | 510.2134 | 637.488 | 512.2892 | 640.5475 | 450.7114 | 488.0988 | 596.9858 | 746.3752 | 599.418 | 749.065 | 471.2224 | 590.2258 | 679.7756 | 693.9432 | 356.9426 | 356.9426 | 361.3365 | 361.3365 | 374.7586 | 374.7586
2020-12-29 02:30 | 519.4998 | 649.3021 | 510.2758 | 638.1033 | 453.8913 | 490.7585 | 573.4333 | 717.0568 | 579.4176 | 724.5125 | 471.7366 | 590.6653 | 585.5745 | 693.1725 | 354.0456 | 354.0456 | 359.5867 | 359.5867 | 374.2175 | 374.2175
2020-12-29 03:00 | 512.1743 | 640.4709 | 512.6827 | 641.4741 | 457.0215 | 493.3492 | 555.4826 | 694.9319 | 560.9438 | 701.7242 | 473.4524 | 593.0468 | 565.6987 | 693.0955 | 355.5404 | 355.5404 | 361.5189 | 361.5189 | 376.1985 | 376.1985
2020-12-29 03:30 | 529.1063 | 661.75 | 525.601 | 657.787 | 458.9344 | 495.5173 | 530.7576 | 663.9799 | 535.9233 | 670.4739 | 475.7286 | 595.934 | 563.0748 | 693.2239 | 357.0901 | 357.0901 | 363.6156 | 363.6156 | 377.6729 | 377.6729
2020-12-29 04:00 | 538.069 | 673.0508 | 519.3865 | 650.0471 | 461.1366 | 497.6126 | 497.3271 | 621.9465 | 505.6814 | 632.7651 | 478.164 | 598.8597 | 562.2856 | 692.8384 | 354.8918 | 354.8918 | 362.3747 | 362.3747 | 377.3889 | 377.3889
2020-12-29 04:30 | 520.4398 | 650.9429 | 519.6324 | 650.3687 | 463.4909 | 499.5017 | 501.2753 | 626.9537 | 509.5939 | 637.6737 | 479.6922 | 600.8204 | 564.8252 | 692.9413 | 355.5827 | 355.5827 | 362.9644 | 362.9644 | 377.5864 | 377.5864
2020-12-29 05:00 | 528.9727 | 661.6511 | 520.933 | 651.9724 | 465.2641 | 500.8708 | 516.9767 | 646.5343 | 525.7393 | 657.7955 | 480.9636 | 602.1267 | 563.1373 | 693.301 | 356.3507 | 356.3507 | 363.6943 | 363.6943 | 377.041 | 377.041
2020-12-29 05:30 | 524.934 | 656.6865 | 518.7411 | 649.2211 | 464.8455 | 500.3867 | 528.5215 | 661.2411 | 537.3406 | 672.634 | 481.5004 | 602.8226 | 565.5231 | 692.7614 | 356.3972 | 356.3972 | 363.8459 | 363.8459 | 377.6307 | 377.6307
2020-12-29 06:00 | 521.4366 | 652.1432 | 518.921 | 649.3901 | 465.7143 | 501.0542 | 526.9509 | 659.1531 | 535.9352 | 670.702 | 483.2483 | 605.0781 | 563.5878 | 692.9156 | 357.2266 | 357.2266 | 364.4316 | 364.4316 | 379.3728 | 379.3728
2020-12-29 06:30 | 538.8853 | 673.7197 | 513.615 | 642.3782 | 461.3473 | 499.0005 | 513.6163 | 642.3954 | 522.7173 | 654.2053 | 481.8927 | 603.3992 | 560.6318 | 692.9412 | 357.4639 | 357.4639 | 364.7774 | 364.7774 | 377.2946 | 377.2946
2020-12-29 07:00 | 544.8 | 680.6793 | 511.191 | 638.8813 | 457.1101 | 498.9152 | 505.2806 | 632.6057 | 514.2905 | 643.8638 | 478.4035 | 598.9623 | 551.6853 | 692.9413 | 357.1224 | 357.1224 | 364.7607 | 364.7607 | 377.2711 | 377.2711
2020-12-29 07:30 | 517.0591 | 645.6128 | 501.3767 | 626.3375 | 448.8254 | 494.9832 | 545.7233 | 683.2474 | 555.3512 | 694.6414 | 473.0392 | 590.0688 | 548.5446 | 692.2476 | 356.0206 | 356.0206 | 363.1475 | 363.1475 | 371.0215 | 371.0215
2020-12-29 08:00 | 487.7353 | 608.5367 | 489.4589 | 611.2275 | 436.1227 | 487.6765 | 557.2647 | 696.5286 | 567.5979 | 707.7532 | 466.2921 | 578.4457 | 537.3774 | 686.4294 | 352.7281 | 352.7281 | 359.5807 | 359.5807 | 366.6688 | 366.6688
2020-12-29 08:30 | 518.7962 | 648.019 | 508.822 | 635.9324 | 427.468 | 483.9956 | 512.6085 | 641.127 | 524.7463 | 654.707 | 460.3435 | 572.6887 | 531.1033 | 679.7005 | 348.6955 | 348.6955 | 356.1454 | 356.1454 | 364.3996 | 364.3996
2020-12-29 09:00 | 606.8254 | 758.7328 | 584.2194 | 730.6265 | 417.6176 | 479.1113 | 549.7244 | 688.0632 | 563.6814 | 704.1434 | 454.7723 | 564.3424 | 526.5981 | 673.1422 | 346.4054 | 346.4054 | 353.7399 | 353.7399 | 358.4391 | 358.4391
2020-12-29 09:30 | 610.8303 | 763.9931 | 615.178 | 769.8329 | 476.7992 | 476.7806 | 541.9208 | 678.2574 | 555.9387 | 693.599 | 447.7291 | 552.4438 | 551.6237 | 693.3524 | 344.1842 | 344.1842 | 351.3937 | 351.3937 | 356.6906 | 356.6906
2020-12-29 10:00 | 618.7866 | 773.9055 | 624.2769 | 781.1722 | 474.3533 | 474.3533 | 571.989 | 716.0823 | 584.1898 | 728.5135 | 443.1039 | 544.691 | 510.4547 | 648.7141 | 345.094 | 345.094 | 351.328 | 351.328 | 355.9342 | 355.9342
2020-12-29 10:30 | 586.8527 | 734.1877 | 540.1852 | 676.0414 | 465.6594 | 470.3615 | 586.7372 | 734.2154 | 598.7179 | 748.6627 | 439.2897 | 543.7031 | 549.5258 | 693.6349 | 345.335 | 345.335 | 351.8284 | 351.8284 | 352.5122 | 352.5122
2020-12-29 11:00 | 646.2096 | 808.5494 | 546.7903 | 684.1051 | 467.4262 | 467.4262 | 579.0166 | 724.6558 | 591.4052 | 738.6546 | 434.9001 | 535.9172 | 589.0672 | 693.6606 | 341.9432 | 341.9432 | 348.0746 | 348.0746 | 352.4205 | 352.4205
2020-12-29 11:30 | 593.4925 | 742.3742 | 508.3024 | 635.8771 | 434.3148 | 464.2837 | 578.0898 | 723.259 | 590.7177 | 738.2051 | 429.7728 | 527.8613 | 617.9572 | 693.6607 | 340.4717 | 340.4717 | 346.6599 | 346.6599 | 349.1484 | 349.1484
2020-12-29 12:00 | 628.4354 | 786.2693 | 502.5708 | 628.7367 | 425.4175 | 462.2803 | 575.1337 | 719.4817 | 587.8951 | 734.702 | 425.4948 | 523.9364 | 629.1457 | 693.6863 | 337.8676 | 337.8676 | 343.7767 | 343.7767 | 346.6109 | 346.6109
2020-12-29 12:30 | 639.9449 | 800.65 | 557.6837 | 697.8063 | 456.9167 | 456.9167 | 534.9078 | 669.2621 | 550.957 | 687.2937 | 423.0738 | 528.01 | 597.6279 | 696.0243 | 335.5603 | 335.5603 | 341.427 | 341.427 | 343.976 | 343.976
2020-12-29 13:00 | 644.2042 | 806.0668 | 555.4243 | 694.981 | 456.6425 | 456.6425 | 537.7808 | 672.9033 | 552.6446 | 689.6743 | 418.3815 | 522.2598 | 679.1358 | 696.5125 | 334.3831 | 334.3831 | 339.6324 | 339.6324 | 344.6167 | 344.6167
2020-12-29 13:30 | 643.4492 | 805.2642 | 602.311 | 754.0184 | 456.4857 | 456.4857 | 519.6117 | 650.1104 | 534.3535 | 666.4722 | 414.1891 | 516.8573 | 570.2214 | 696.7951 | 334.2913 | 334.2913 | 339.6948 | 339.6948 | 339.7995 | 339.7995
2020-12-29 14:00 | 632.8145 | 792.1663 | 588.5625 | 736.9799 | 456.2974 | 456.2974 | 546.1788 | 683.234 | 561.4765 | 701.2704 | 411.6707 | 514.3881 | 575.22 | 697.0521 | 333.0831 | 333.0831 | 338.3871 | 338.3871 | 340.1926 | 340.1926
2020-12-29 14:30 | 641.577 | 803.1661 | 551.1568 | 690.1085 | 453.7325 | 453.7325 | 531.5392 | 664.4903 | 546.4879 | 682.9027 | 414.0722 | 517.8823 | 565.5609 | 697.2062 | 332.5227 | 332.5227 | 337.9614 | 337.9614 | 339.499 | 339.499
2020-12-29 15:00 | 640.4178 | 801.64 | 625.4809 | 783.1823 | 454.4729 | 454.4729 | 535.8918 | 669.9302 | 551.3133 | 688.9232 | 410.804 | 513.7269 | 661.7805 | 697.6943 | 329.0869 | 329.0869 | 334.6359 | 334.6359 | 341.053 | 341.053
2020-12-29 15:30 | 642.3899 | 804.3557 | 590.8162 | 739.9044 | 450.885 | 450.885 | 543.6977 | 679.2792 | 559.4614 | 699.496 | 407.1486 | 509.4837 | 614.9722 | 697.7971 | 327.85 | 327.85 | 333.1888 | 333.1888 | 338.3957 | 338.3957
2020-12-29 16:00 | 646.3088 | 809.1603 | 547.338 | 685.3054 | 454.1321 | 454.1321 | 556.0438 | 695.2997 | 572.1214 | 715.2766 | 409.6801 | 512.5454 | 681.4489 | 697.4888 | 327.9252 | 327.9252 | 333.264 | 333.264 | 338.4884 | 338.4884
2020-12-29 16:30 | 648.652 | 812.0286 | 576.6872 | 722.1359 | 454.7296 | 454.7296 | 531.1584 | 664.3369 | 546.2676 | 682.6498 | 406.3907 | 508.2942 | 554.4644 | 697.2575 | 325.9193 | 325.9193 | 331.2635 | 331.2635 | 337.1501 | 337.1501
2020-12-29 17:00 | 648.085 | 811.1943 | 564.2763 | 706.3228 | 451.9384 | 451.9384 | 499.689 | 623.5438 | 510.2861 | 638.7681 | 404.7744 | 501.5201 | 562.3626 | 694.3286 | 324.8248 | 324.8248 | 330.6066 | 330.6066 | 338.5394 | 338.5394
2020-12-29 17:30 | 655.7369 | 820.5576 | 568.9844 | 711.9799 | 455.8493 | 455.8493 | 567.9267 | 709.8428 | 579.0844 | 725.063 | 408.8227 | 508.4082 | 581.9576 | 694.1745 | 325.3728 | 325.3728 | 331.0064 | 331.0064 | 338.6797 | 338.6797
2020-12-29 18:00 | 634.6373 | 794.3414 | 552.394 | 691.5416 | 458.8429 | 458.8429 | 525.6161 | 657.9102 | 535.0421 | 669.4527 | 409.7237 | 508.7943 | 552.5018 | 693.8662 | 325.3082 | 325.3082 | 330.5251 | 330.5251 | 339.3268 | 339.3268
2020-12-29 18:30 | 637.9344 | 798.132 | 542.4183 | 678.571 | 460.8974 | 460.8974 | 521.7877 | 653.3443 | 531.1281 | 664.2305 | 412.1548 | 507.0033 | 582.8858 | 693.3781 | 324.5203 | 324.5203 | 329.5426 | 329.5426 | 338.9682 | 338.9682
2020-12-29 19:00 | 612.2893 | 766.1273 | 540.8118 | 676.7116 | 461.8633 | 461.8633 | 547.0116 | 684.4799 | 556.4905 | 696.7354 | 417.6466 | 516.8517 | 603.0664 | 694.2516 | 327.1596 | 327.1596 | 332.529 | 332.529 | 340.8617 | 340.8617
2020-12-29 19:30 | 604.13 | 755.5972 | 534.8613 | 669.0209 | 464.3153 | 464.3153 | 534.9167 | 667.7087 | 543.933 | 679.9078 | 421.3637 | 524.1786 | 583.4162 | 694.8168 | 327.5756 | 327.5756 | 332.7942 | 332.7942 | 341.3274 | 341.3274
2020-12-29 20:00 | 613.7253 | 767.5465 | 547.4148 | 684.634 | 466.3054 | 466.3054 | 527.8242 | 656.8622 | 536.3317 | 668.2875 | 425.3846 | 532.3747 | 587.0471 | 695.3564 | 328.3729 | 328.3729 | 333.8968 | 333.8968 | 343.9996 | 343.9996
2020-12-29 20:30 | 633.4849 | 792.3964 | 535.5733 | 669.8217 | 467.8278 | 467.8278 | 522.9647 | 649.0671 | 531.884 | 660.1371 | 431.1315 | 539.6224 | 547.8446 | 695.3306 | 329.1938 | 329.1938 | 334.8514 | 334.8514 | 345.7803 | 345.7803
2020-12-29 21:00 | 619.0054 | 773.8564 | 508.4817 | 635.4124 | 426.4347 | 468.8239 | 506.2999 | 629.2775 | 513.7833 | 637.9866 | 435.784 | 545.7891 | 538.3432 | 689.5865 | 332.6172 | 332.6172 | 337.6323 | 337.6323 | 347.7359 | 347.7359
2020-12-29 21:30 | 585.6309 | 732.1663 | 505.9207 | 632.405 | 426.7821 | 469.0414 | 485.5081 | 603.2349 | 492.2985 | 611.1476 | 438.8371 | 549.608 | 541.5609 | 693.6431 | 334.6674 | 334.6674 | 339.6335 | 339.6335 | 350.7365 | 350.7365
2020-12-29 22:00 | 554.343 | 692.6007 | 488.8192 | 610.6622 | 427.2207 | 469.4415 | 461.1018 | 572.1447 | 467.6937 | 579.6729 | 443.4879 | 555.4672 | 551.3411 | 695.4077 | 337.1072 | 337.1072 | 342.2235 | 342.2235 | 353.0628 | 353.0628
2020-12-29 22:30 | 544.4444 | 679.8806 | 489.9058 | 611.6999 | 427.9034 | 470.0279 | 438.6136 | 544.1152 | 444.8236 | 551.2245 | 446.1662 | 558.6486 | 596.5509 | 695.048 | 338.8561 | 338.8561 | 343.9195 | 343.9195 | 355.5925 | 355.5925
2020-12-29 23:00 | 514.345 | 642.21 | 490.4513 | 612.5551 | 430.9164 | 472.6853 | 440.6745 | 545.7648 | 447.0851 | 553.1789 | 448.3787 | 560.1074 | 668.7314 | 694.7911 | 339.8525 | 339.8525 | 345.0466 | 345.0466 | 357.0768 | 357.0768
2020-12-29 23:30 | 565.6908 | 706.4364 | 488.985 | 610.3021 | 429.5 | 471.5773 | 440.9664 | 546.5349 | 447.6376 | 554.0221 | 448.6739 | 560.4336 | 599.7941 | 694.7397 | 339.8666 | 339.8666 | 345.1408 | 345.1408 | 359.018 | 359.018
2020-12-30 | 547.0651 | 682.6859 | 490.2667 | 611.6296 | 429.3328 | 471.4753 | 496.2346 | 617.4686 | 503.7926 | 626.4503 | 449.3078 | 561.342 | 682.7342 | 694.7397 | 340.2531 | 340.2531 | 345.378 | 345.378 | 360.1384 | 360.1384
2020-12-30 00:30 | 530.1225 | 660.5757 | 487.9707 | 607.8342 | 426.5405 | 468.409 | 529.1387 | 660.0291 | 537.2882 | 669.9988 | 451.1502 | 563.9915 | 694.1487 | 694.1487 | 340.8694 | 340.8694 | 345.9743 | 345.9743 | 360.5972 | 360.5972
2020-12-30 01:00 | 528.6632 | 659.0838 | 490.6589 | 611.6279 | 428.4779 | 470.3738 | 535.0809 | 667.5018 | 543.4573 | 677.7291 | 454.1094 | 566.8829 | 653.467 | 694.4571 | 342.4576 | 342.4576 | 347.817 | 347.817 | 361.3601 | 361.3601
2020-12-30 01:30 | 518.8861 | 647.3655 | 492.232 | 614.2605 | 430.2752 | 472.2249 | 510.9841 | 637.9195 | 518.5057 | 647.2972 | 457.4098 | 571.7713 | 677.7129 | 694.5856 | 344.7994 | 344.7994 | 350.1875 | 350.1875 | 363.6634 | 363.6634
2020-12-30 02:00 | 535.406 | 668.3477 | 493.5785 | 616.1943 | 431.6166 | 473.697 | 505.4736 | 630.8352 | 512.6245 | 639.5885 | 458.3043 | 573.0845 | 694.8168 | 694.8168 | 345.5425 | 345.5425 | 351.095 | 351.095 | 365.5792 | 365.5792
2020-12-30 02:30 | 578.5991 | 722.6068 | 493.1299 | 615.5833 | 431.6722 | 473.5955 | 518.0471 | 646.0632 | 525.954 | 655.7526 | 457.2753 | 571.9572 | 656.441 | 694.7911 | 344.5178 | 344.5178 | 350.0587 | 350.0587 | 366.5496 | 366.5496
2020-12-30 03:00 | 597.097 | 746.1374 | 492.5632 | 615.1306 | 430.5659 | 472.2606 | 558.8901 | 696.1738 | 567.4342 | 706.4286 | 456.2283 | 570.4767 | 681.7352 | 695.2021 | 343.8821 | 343.8821 | 349.4896 | 349.4896 | 367.0407 | 367.0407
2020-12-30 03:30 | 597.233 | 746.3913 | 492.6526 | 615.4071 | 431.2344 | 472.7925 | 521.3868 | 649.3796 | 528.626 | 658.1367 | 458.4311 | 573.9509 | 694.2259 | 694.2259 | 345.4953 | 345.4953 | 351.1309 | 351.1309 | 366.2689 | 366.2689
2020-12-30 04:00 | 591.371 | 739.1497 | 492.7831 | 615.7715 | 431.9903 | 473.5008 | 506.0474 | 629.8958 | 512.9933 | 638.1478 | 460.2403 | 576.3026 | 694.1489 | 694.1489 | 346.5481 | 346.5481 | 352.0825 | 352.0825 | 366.5175 | 366.5175
2020-12-30 04:30 | 628.5637 | 785.8702 | 493.4222 | 616.592 | 431.544 | 473.1721 | 513.569 | 639.4814 | 520.811 | 648.0474 | 463.4084 | 580.433 | 694.5599 | 694.5599 | 347.7913 | 347.7913 | 353.3925 | 353.3925 | 367.7629 | 367.7629
2020-12-30 05:00 | 599.7886 | 749.6638 | 492.9558 | 615.7784 | 431.0865 | 472.6706 | 539.8505 | 672.0397 | 547.6069 | 681.2357 | 465.0847 | 582.4132 | 694.5598 | 694.5598 | 348.5372 | 348.5372 | 354.153 | 354.153 | 368.2776 | 368.2776
2020-12-30 05:30 | 564.9976 | 705.859 | 491.6226 | 614.0742 | 429.7781 | 471.3162 | 538.3956 | 670.2149 | 546.6401 | 680.0876 | 465.5269 | 583.0278 | 694.4314 | 694.4314 | 348.4421 | 348.4421 | 354.1419 | 354.1419 | 368.5971 | 368.5971
2020-12-30 06:00 | 532.3517 | 664.6437 | 490.6373 | 612.6285 | 430.1311 | 471.3832 | 536.0797 | 667.4879 | 543.8145 | 676.7354 | 466.7263 | 584.5152 | 694.38 | 694.38 | 349.6002 | 349.6002 | 355.0165 | 355.0165 | 368.9009 | 368.9009
2020-12-30 06:30 | 534.5545 | 666.9813 | 486.773 | 607.1736 | 429.1795 | 472.4474 | 516.1544 | 643.0322 | 524.3649 | 653.1674 | 466.8578 | 584.6464 | 693.6863 | 693.6863 | 350.1971 | 350.1971 | 356.2184 | 356.2184 | 367.8878 | 367.8878
2020-12-30 07:00 | 542.4138 | 676.6646 | 480.5773 | 599.2025 | 422.6922 | 469.753 | 516.3441 | 645.2877 | 524.0627 | 654.7968 | 465.0699 | 582.0024 | 693.2238 | 693.2238 | 351.0689 | 351.0689 | 357.3038 | 357.3038 | 364.9888 | 364.9888
2020-12-30 07:30 | 570.6555 | 712.0137 | 475.3695 | 592.4736 | 416.263 | 467.3616 | 509.6629 | 637.3247 | 517.5254 | 647.6798 | 460.2175 | 573.6576 | 692.8129 | 692.8129 | 350.1582 | 350.1582 | 356.0168 | 356.0168 | 359.847 | 359.847
2020-12-30 08:00 | 612.8016 | 765.0708 | 472.2222 | 588.5211 | 411.4316 | 466.6036 | 608.7764 | 762.512 | 617.0587 | 772.4779 | 450.4286 | 560.9969 | 687.4243 | 692.1191 | 347.2456 | 347.2456 | 352.6559 | 352.6559 | 355.062 | 355.062
2020-12-30 08:30 | 590.3616 | 737.1926 | 492.854 | 614.929 | 426.6583 | 467.063 | 551.3448 | 690.2919 | 559.9056 | 699.507 | 444.6876 | 552.7911 | 572.3834 | 692.633 | 343.9307 | 343.9307 | 349.4355 | 349.4355 | 351.3076 | 351.3076
2020-12-30 09:00 | 575.9168 | 719.1127 | 487.6838 | 608.5586 | 417.4453 | 464.2622 | 551.5839 | 690.4393 | 560.821 | 699.6886 | 438.6113 | 543.4993 | 557.0165 | 692.1191 | 341.5254 | 341.5254 | 347.1627 | 347.1627 | 348.696 | 348.696
2020-12-30 09:30 | 593.8151 | 741.8551 | 505.5515 | 631.2986 | 395.6272 | 463.7414 | 553.2014 | 692.6401 | 564.1375 | 705.1595 | 432.6601 | 538.7264 | 641.6356 | 692.7614 | 338.6703 | 338.6703 | 345.0992 | 345.0992 | 348.6082 | 348.6082
2020-12-30 10:00 | 607.9985 | 759.7405 | 471.3037 | 588.3579 | 398.8686 | 461.8442 | 506.1848 | 633.5856 | 516.6164 | 645.6589 | 423.1739 | 527.6384 | 565.0955 | 692.7614 | 334.9312 | 334.9312 | 341.2179 | 341.2179 | 346.4355 | 346.4355
2020-12-30 10:30 | 586.2907 | 732.4303 | 490.7267 | 612.7098 | 412.7016 | 460.0257 | 550.6708 | 689.041 | 562.3875 | 703.5488 | 418.4538 | 522.1595 | 642.6859 | 693.4808 | 333.6499 | 333.6499 | 339.7197 | 339.7197 | 343.8272 | 343.8272
2020-12-30 11:00 | 541.2472 | 675.663 | 449.9675 | 561.2888 | 379.1318 | 458.5401 | 510.5374 | 638.7573 | 521.5447 | 651.6134 | 412.8974 | 512.7346 | 623.2307 | 693.301 | 331.8395 | 331.8395 | 337.9542 | 337.9542 | 342.853 | 342.853
2020-12-30 11:30 | 555.2804 | 693.5551 | 445.0089 | 555.4613 | 376.4232 | 458.2109 | 518.7122 | 648.7514 | 529.8459 | 663.0518 | 408.6505 | 508.5393 | 559.2621 | 693.5836 | 331.2309 | 331.2309 | 337.4734 | 337.4734 | 340.2341 | 340.2341
2020-12-30 12:00 | 594.5001 | 743.202 | 439.0383 | 548.329 | 371.8136 | 455.8958 | 513.2061 | 640.9094 | 523.6353 | 655.218 | 403.3563 | 502.3582 | 570.7451 | 693.2753 | 330.1309 | 330.1309 | 336.2248 | 336.2248 | 339.7584 | 339.7584
2020-12-30 12:30 | 625.5687 | 782.3193 | 480.4106 | 600.4787 | 398.488 | 457.266 | 515.942 | 645.3018 | 526.8984 | 658.4883 | 402.0642 | 499.8821 | 563.8187 | 692.89 | 327.8546 | 327.8546 | 333.8554 | 333.8554 | 335.4118 | 335.4118
2020-12-30 13:00 | 593.6713 | 742.5859 | 445.1567 | 556.5709 | 379.2218 | 457.6591 | 503.4473 | 629.1686 | 513.8315 | 642.5056 | 396.8887 | 493.0847 | 535.2633 | 683.9802 | 325.8208 | 325.8208 | 331.5127 | 331.5127 | 336.1935 | 336.1935
2020-12-30 13:30 | 575.6883 | 720.1968 | 487.077 | 609.3748 | 418.1644 | 457.6747 | 556.6774 | 696.5327 | 568.4547 | 710.7685 | 396.1898 | 492.7219 | 544.2478 | 692.8129 | 324.0414 | 324.0414 | 329.9351 | 329.9351 | 334.1885 | 334.1885
2020-12-30 14:00 | 570.9519 | 714.2073 | 432.2296 | 540.5121 | 370.3935 | 455.5992 | 500.9925 | 626.0277 | 511.6989 | 639.7177 | 391.7715 | 486.9604 | 532.8619 | 681.2856 | 322.4694 | 322.4694 | 328.2635 | 328.2635 | 333.4511 | 333.4511
2020-12-30 14:30 | 585.0227 | 731.9492 | 456.582 | 571.1649 | 392.6872 | 453.8112 | 525.2675 | 656.8571 | 537.3278 | 671.7825 | 389.1821 | 482.8701 | 550.1469 | 692.5046 | 318.805 | 319.2081 | 324.5084 | 324.9188 | 328.8348 | 328.8348
2020-12-30 15:00 | 582.1235 | 728.1816 | 510.0615 | 638.092 | 435.3192 | 454.4091 | 507.5959 | 634.2325 | 519.1885 | 649.1007 | 389.8766 | 484.0259 | 557.0609 | 692.8129 | 319.6079 | 319.6079 | 325.9504 | 325.9504 | 332.4471 | 332.4471
2020-12-30 15:30 | 520.8123 | 651.4238 | 522.4017 | 653.8853 | 426.8771 | 453.3243 | 498.7742 | 623.3038 | 510.0295 | 638.3735 | 389.1846 | 484.6285 | 506.1267 | 647.6534 | 318.7525 | 318.7525 | 325.2098 | 325.2098 | 331.4346 | 331.4346
2020-12-30 16:00 | 598.0905 | 748.4313 | 565.6359 | 707.9951 | 456.2874 | 456.2874 | 511.4797 | 638.9479 | 522.6731 | 654.2043 | 392.8991 | 489.6831 | 524.0173 | 670.5637 | 318.8165 | 318.8165 | 325.2016 | 325.2016 | 326.3882 | 326.3882
2020-12-30 16:30 | 560.7877 | 701.6951 | 609.0377 | 762.4464 | 457.2079 | 457.2079 | 506.4525 | 633.8416 | 516.6154 | 646.3821 | 393.0484 | 489.3039 | 547.6751 | 693.4808 | 318.3848 | 318.3848 | 324.0852 | 324.0852 | 328.1948 | 328.1948
2020-12-30 17:00 | 600.3521 | 751.328 | 600.4999 | 751.7206 | 453.7054 | 453.7054 | 565.9323 | 708.2045 | 577.5773 | 722.5112 | 395.4007 | 489.9551 | 557.4022 | 692.8642 | 317.7635 | 317.7635 | 323.464 | 323.464 | 328.7381 | 328.7381
2020-12-30 17:30 | 636.6696 | 797.1207 | 636.5016 | 776.6526 | 454.5211 | 454.5211 | 503.3404 | 629.7224 | 513.3516 | 641.9003 | 395.0358 | 487.6481 | 548.1598 | 692.6074 | 318.3848 | 318.3848 | 323.7929 | 323.7929 | 328.2631 | 328.2631
2020-12-30 18:00 | 614.3485 | 769.3974 | 613.5413 | 768.442 | 455.6455 | 455.6455 | 558.8217 | 698.3495 | 570.1629 | 713.9094 | 399.5141 | 497.0087 | 552.6816 | 693.712 | 319.2983 | 319.2983 | 325.62 | 325.62 | 331.162 | 331.162
2020-12-30 18:30 | 647.89 | 811.3961 | 621.3381 | 778.1666 | 457.1356 | 457.1356 | 496.355 | 621.3295 | 506.4981 | 633.9705 | 403.2597 | 502.4902 | 568.3928 | 693.3524 | 318.7867 | 318.7867 | 325.1815 | 325.1815 | 330.9428 | 330.9428
2020-12-30 19:00 | 651.2678 | 815.55 | 599.6155 | 750.9137 | 459.9679 | 459.9679 | 530.7291 | 663.7535 | 541.4517 | 677.8824 | 407.028 | 507.4842 | 579.5248 | 693.6606 | 320.1834 | 320.1834 | 326.714 | 326.714 | 330.7115 | 330.7115
2020-12-30 19:30 | 672.6205 | 842.4822 | 586.7181 | 734.8758 | 460.6928 | 460.6928 | 502.0104 | 624.4195 | 512.2336 | 639.1074 | 409.4684 | 512.6187 | 570.5909 | 694.1487 | 320.1844 | 320.1844 | 326.5559 | 326.5559 | 331.6371 | 331.6371
2020-12-30 20:00 | 685.7098 | 858.8505 | 594.0475 | 744.0677 | 462.9897 | 462.9897 | 498.4363 | 617.9011 | 508.9466 | 632.028 | 416.138 | 520.9812 | 541.6675 | 693.5973 | 321.4979 | 321.4979 | 328.0485 | 328.0485 | 334.3947 | 334.3947
2020-12-30 20:30 | 660.5938 | 827.2659 | 594.9655 | 745.1423 | 465.2038 | 465.2038 | 490.6793 | 606.0992 | 501.4571 | 619.3629 | 423.6023 | 530.1403 | 564.8129 | 694.4057 | 323.1508 | 323.1508 | 329.8879 | 329.8879 | 337.1984 | 337.1984
2020-12-30 21:00 | 665.1193 | 832.9395 | 572.1182 | 716.4821 | 464.9478 | 464.9478 | 444.4881 | 545.7484 | 454.3344 | 556.7768 | 428.8191 | 536.3766 | 621.5609 | 695.0737 | 326.041 | 326.041 | 332.4917 | 332.4917 | 341.515 | 341.515
2020-12-30 21:30 | 672.7828 | 842.4437 | 568.0046 | 711.2523 | 450.4368 | 465.299 | 447.3287 | 549.5502 | 457.2229 | 560.7816 | 431.3667 | 538.5859 | 694.4828 | 694.4828 | 327.4474 | 327.4474 | 333.9252 | 333.9252 | 344.3118 | 344.3118
2020-12-30 22:00 | 699.3704 | 875.6312 | 558.4741 | 699.1774 | 447.615 | 464.7821 | 479.3029 | 588.6923 | 490.2415 | 601.1542 | 433.524 | 541.2245 | 694.5856 | 694.5856 | 328.3009 | 328.3009 | 334.6512 | 334.6512 | 344.2801 | 344.2801
2020-12-30 22:30 | 662.9698 | 829.5236 | 529.7875 | 662.6529 | 444.6319 | 466.5263 | 474.7369 | 583.8583 | 485.5614 | 596.2576 | 434.7286 | 542.309 | 694.637 | 694.637 | 328.8904 | 328.8904 | 335.3282 | 335.3282 | 346.018 | 346.018
2020-12-30 23:00 | 584.8074 | 731.0342 | 576.2802 | 720.6083 | 439.3978 | 464.2479 | 483.1977 | 600.0965 | 493.5854 | 612.5198 | 438.8598 | 542.5961 | 693.9432 | 693.9432 | 331.4366 | 331.4366 | 336.9283 | 336.9283 | 346.884 | 346.884
2020-12-30 23:30 | 534.8901 | 668.5198 | 535.8814 | 670.0721 | 425.7649 | 467.0215 | 460.9445 | 564.8659 | 471.1337 | 576.3083 | 440.9239 | 550.6729 | 694.637 | 694.637 | 332.5086 | 332.5086 | 339.0135 | 339.0135 | 347.982 | 347.982
2020-12-31 | 661.2639 | 826.7473 | 576.6719 | 720.7972 | 424.3181 | 465.3283 | 484.236 | 599.6545 | 494.993 | 612.5889 | 442.0039 | 549.3223 | 694.1231 | 694.1231 | 332.8839 | 332.8839 | 338.8255 | 338.8255 | 347.5137 | 347.5137
2020-12-31 00:30 | 641.9534 | 802.1916 | 545.025 | 680.6946 | 423.9915 | 464.9702 | 529.8196 | 653.5897 | 541.5616 | 667.2307 | 443.6492 | 554.0994 | 694.2516 | 694.2516 | 333.7121 | 333.7121 | 339.8269 | 339.8269 | 349.2639 | 349.2639
2020-12-31 01:00 | 644.2919 | 805.3943 | 532.3969 | 665.1156 | 425.7798 | 466.5753 | 561.0864 | 691.9271 | 573.3018 | 706.276 | 445 | 556.2295 | 694.3286 | 694.3286 | 334.5843 | 334.5843 | 340.8654 | 340.8654 | 351.9103 | 351.9103
2020-12-31 01:30 | 576.5295 | 720.596 | 550.5775 | 688.2023 | 426.0447 | 466.905 | 528.5185 | 650.8511 | 539.8804 | 663.84 | 446.6031 | 558.6779 | 694.637 | 694.637 | 335.4428 | 335.4428 | 341.8545 | 341.8545 | 352.2775 | 352.2775
2020-12-31 02:00 | 603.671 | 754.5431 | 495.5867 | 619.1037 | 425.6339 | 466.4942 | 545.8124 | 672.1221 | 558.0628 | 686.3453 | 447.7961 | 560.0922 | 694.4571 | 694.4571 | 336.005 | 336.005 | 342.3534 | 342.3534 | 352.396 | 352.396
2020-12-31 02:30 | 615.7393 | 769.4449 | 587.0768 | 733.7311 | 423.4511 | 464.2197 | 579.1878 | 719.6262 | 591.9767 | 735.2484 | 448.9241 | 559.2292 | 693.892 | 693.892 | 336.4767 | 336.4767 | 342.5266 | 342.5266 | 353.7756 | 353.7756
2020-12-31 03:00 | 632.8648 | 791.4019 | 498.9086 | 623.5232 | 426.5702 | 467.5995 | 565.0525 | 698.7433 | 577.4236 | 713.316 | 450.4357 | 563.3006 | 694.5599 | 694.5599 | 337.6251 | 337.6251 | 343.9232 | 343.9232 | 355.1507 | 355.1507
2020-12-31 03:30 | 626.4704 | 783.5356 | 556.7804 | 696.4027 | 467.6712 | 467.6712 | 561.4846 | 694.0554 | 573.515 | 707.9379 | 451.7469 | 564.252 | 694.4314 | 694.4314 | 338.1577 | 338.1577 | 344.5059 | 344.5059 | 356.3755 | 356.3755
2020-12-31 04:00 | 594.7733 | 743.8087 | 570.2972 | 713.2866 | 467.5409 | 467.5409 | 558.9045 | 695.2136 | 570.6489 | 709.4244 | 454.0756 | 565.7164 | 694.2258 | 694.2258 | 339.4672 | 339.4672 | 345.2538 | 345.2538 | 356.5109 | 356.5109
2020-12-31 04:30 | 620.1476 | 775.72 | 584.0981 | 730.7709 | 467.5834 | 467.5834 | 554.8448 | 688.8418 | 566.053 | 701.9827 | 455.8047 | 570.3018 | 694.6627 | 694.6627 | 340.6184 | 340.6184 | 346.5019 | 346.5019 | 357.2322 | 357.2322
2020-12-31 05:00 | 653.2004 | 816.6088 | 569.2043 | 711.4505 | 468.594 | 468.594 | 590.137 | 734.7281 | 602.9611 | 750.3766 | 458.017 | 570.0836 | 694.1231 | 694.1231 | 340.9622 | 340.9622 | 346.8241 | 346.8241 | 356.9731 | 356.9731
2020-12-31 05:30 | 701.2526 | 877.1375 | 570.5878 | 713.4035 | 468.0042 | 468.0042 | 588.1486 | 732.6928 | 600.8604 | 748.194 | 460.6852 | 573.5127 | 694.0204 | 694.0204 | 342.409 | 342.409 | 348.5499 | 348.5499 | 354.9556 | 354.9556
2020-12-31 06:00 | 705.364 | 883.0245 | 487.3298 | 609.6462 | 430.2071 | 468.5534 | 560.2882 | 691.4014 | 572.5236 | 705.5597 | 462.0932 | 578.2213 | 694.4058 | 694.4058 | 343.3257 | 343.3257 | 349.8027 | 349.8027 | 356.8008 | 356.8008
2020-12-31 06:30 | 664.3443 | 831.6049 | 480.0775 | 600.5286 | 425.196 | 467.4298 | 549.8339 | 682.3315 | 561.4827 | 696.2291 | 461.4377 | 575.6573 | 694.1489 | 694.1489 | 344.3388 | 344.3388 | 350.3327 | 350.3327 | 357.0855 | 357.0855
2020-12-31 07:00 | 684.0513 | 856.3364 | 478.2854 | 598.2581 | 418.7809 | 465.4934 | 557.6856 | 689.3603 | 570.2484 | 705.4623 | 460.1957 | 574.5008 | 694.0461 | 694.0461 | 345.335 | 345.335 | 352.3431 | 352.3431 | 358.7004 | 358.7004
2020-12-31 07:30 | 675.2213 | 845.074 | 516.6154 | 646.1273 | 418.4526 | 464.1199 | 586.3145 | 732.5092 | 598.6226 | 747.7865 | 456.66 | 565.1691 | 693.4809 | 693.4809 | 345.4929 | 345.4929 | 351.8242 | 351.8242 | 354.2991 | 354.2991
2020-12-31 08:00 | 693.2483 | 867.7864 | 609.8758 | 763.3505 | 462.1541 | 462.1541 | 637.09 | 795.6959 | 652.1509 | 815.5671 | 452.8603 | 556.312 | 693.3524 | 693.3524 | 344.1066 | 344.1066 | 350.5675 | 350.5675 | 349.2495 | 349.2495
2020-12-31 08:30 | 692.4935 | 867.437 | 662.736 | 780.8416 | 467.5918 | 467.5918 | 638.6006 | 799.4863 | 658.7644 | 824.3335 | 450.9285 | 564.8132 | 697.4117 | 697.4117 | 342.76 | 342.76 | 350.4058 | 350.4058 | 352.6561 | 352.6561
2020-12-31 09:00 | 645.2117 | 808.0295 | 682.8715 | 778.6 | 464.2086 | 464.2086 | 615.8256 | 770.8969 | 635.8998 | 795.3107 | 444.7094 | 556.6752 | 617.8846 | 696.7694 | 339.612 | 339.612 | 346.8994 | 346.8994 | 348.3818 | 348.3818
2020-12-31 09:30 | 678.7345 | 850.0214 | 617.5374 | 773.2876 | 463.466 | 463.466 | 534.1357 | 668.4062 | 551.3825 | 688.5241 | 434.6117 | 543.2953 | 606.6042 | 696.8722 | 336.4929 | 336.4929 | 343.6754 | 343.6754 | 345.6891 | 345.6891
2020-12-31 10:00 | 668.0718 | 836.476 | 612.5642 | 767.0561 | 462.3593 | 462.3593 | 534.6451 | 667.6716 | 549.3878 | 687.5184 | 425.9258 | 508.3834 | 611.3912 | 691.7337 | 333.7899 | 333.7899 | 340.8171 | 340.8171 | 340.0895 | 340.0895
2020-12-31 10:30 | 661.6575 | 828.3149 | 652.3542 | 777.2927 | 462.0157 | 462.0157 | 539.9987 | 675.0276 | 554.5772 | 693.4865 | 418.6243 | 497.3766 | 613.3828 | 691.4512 | 330.8963 | 330.8963 | 337.7166 | 337.7166 | 342.0223 | 342.0223
2020-12-31 11:00 | 639.0814 | 800.1821 | 597.8502 | 748.5548 | 460.9753 | 460.9753 | 556.5384 | 696.0503 | 574.8358 | 716.6025 | 414.5756 | 516.4456 | 628.0248 | 696.2299 | 329.3044 | 329.3044 | 335.9209 | 335.9209 | 338.5038 | 338.5038
2020-12-31 11:30 | 653.875 | 818.3987 | 620.2522 | 776.46 | 456.0991 | 461.3236 | 537.9313 | 672.412 | 555.7325 | 692.7056 | 408.8018 | 509.2433 | 600.608 | 696.9493 | 328.5617 | 328.5617 | 335.5974 | 335.5974 | 339.728 | 339.728
2020-12-31 12:00 | 645.5449 | 808.0926 | 587.1708 | 735.0397 | 438.4272 | 458.2396 | 507.1974 | 633.7497 | 524.2989 | 653.5352 | 401.1519 | 500.1093 | 595.9948 | 697.1291 | 325.7386 | 325.7386 | 332.4101 | 332.4101 | 337.1403 | 337.1403
2020-12-31 12:30 | 640.053 | 801.6601 | 580.8706 | 727.5609 | 457.0818 | 457.0818 | 542.4437 | 678.0249 | 560.6017 | 697.7674 | 397.2941 | 493.5481 | 587.1764 | 696.2555 | 323.8045 | 323.8045 | 329.6681 | 329.6681 | 336.0415 | 336.0415
2020-12-31 13:00 | 626.9353 | 785.3873 | 585.1444 | 732.9855 | 455.7881 | 455.7881 | 524.7224 | 656.4134 | 537.6464 | 670.8057 | 390.8306 | 487.2703 | 542.3527 | 693.7972 | 324.5427 | 324.5427 | 329.571 | 329.571 | 335.2375 | 335.2375
2020-12-31 13:30 | 621.8564 | 779.032 | 620.3595 | 777.1288 | 454.2386 | 454.2386 | 486.0989 | 607.8655 | 497.4265 | 618.9553 | 387.128 | 481.2201 | 570.1116 | 695.8445 | 319.8148 | 322.9635 | 324.3367 | 327.5299 | 331.9618 | 331.9618
2020-12-31 14:00 | 630.4094 | 789.7263 | 600.2469 | 751.8243 | 455.8717 | 455.8717 | 516.036 | 644.6804 | 527.9431 | 660.3368 | 387.5473 | 484.6142 | 569.5731 | 697.1033 | 320.6107 | 324.0767 | 325.6333 | 329.1536 | 332.606 | 332.606
2020-12-31 14:30 | 627.4314 | 786.0043 | 574.5943 | 719.7759 | 452.9656 | 452.9656 | 475.9879 | 594.0291 | 487.3156 | 609.6779 | 383.6914 | 480.0558 | 584.1049 | 697.0006 | 312.0026 | 321.1849 | 316.19 | 325.4956 | 330.4167 | 330.4167
2020-12-31 15:00 | 624.0711 | 781.798 | 620.7475 | 777.6243 | 454.0577 | 454.0577 | 474.5387 | 590.7598 | 481.5172 | 603.0381 | 379.162 | 472.0459 | 534.3752 | 683.3868 | 309.409 | 319.955 | 314.0197 | 324.7228 | 331.9529 | 331.9529
2020-12-31 15:30 | 624.9861 | 782.9838 | 602.1133 | 754.2492 | 456.1866 | 456.1866 | 497.6126 | 616.8564 | 504.1734 | 630.8214 | 379.5862 | 474.0115 | 537.6702 | 688.3962 | 310.4857 | 320.2462 | 315.2029 | 325.1116 | 327.7573 | 327.7573
2020-12-31 16:00 | 629.2704 | 788.3821 | 583.9658 | 731.4143 | 452.0678 | 452.0678 | 456.692 | 566.6955 | 463.7519 | 580.5555 | 380.1717 | 472.4324 | 563.1312 | 693.7635 | 309.8138 | 318.248 | 314.2201 | 322.7742 | 329.1135 | 329.1135
2020-12-31 16:30 | 632.8013 | 792.7971 | 583.9761 | 731.4213 | 449.6384 | 449.6384 | 467.8184 | 579.8758 | 475.6117 | 594.9213 | 380.4147 | 474.7714 | 612.4375 | 693.712 | 309.3044 | 316.4321 | 313.6077 | 320.8346 | 324.6027 | 324.6027
2020-12-31 17:00 | 632.5576 | 792.4463 | 585.0945 | 732.6572 | 450.1247 | 450.1247 | 422.1333 | 520.393 | 428.7797 | 534.7493 | 381.2154 | 477.3163 | 562.4835 | 693.6863 | 310.6271 | 315.5544 | 314.9827 | 319.979 | 322.8236 | 322.8236
2020-12-31 17:30 | 637.949 | 799.1936 | 581.5356 | 728.2441 | 451.2448 | 451.2448 | 398.0226 | 493.6183 | 403.4569 | 504.3875 | 382.2422 | 478.0273 | 554.3091 | 693.712 | 312.5648 | 315.0645 | 316.3701 | 318.9002 | 323.1726 | 323.1726
2020-12-31 18:00 | 657.3043 | 823.453 | 576.9874 | 722.556 | 456.4431 | 456.4431 | 461.4016 | 573.6662 | 467.8027 | 584.7338 | 386.8664 | 483.7029 | 670.9769 | 694.3286 | 315.9722 | 315.9722 | 319.6338 | 319.6338 | 325.2249 | 325.2249
2020-12-31 18:30 | 665.3505 | 833.4542 | 598.0685 | 748.9975 | 455.534 | 455.534 | 460.6971 | 573.678 | 466.132 | 582.7343 | 391.3243 | 489.1851 | 669.7147 | 694.0974 | 317.1682 | 317.1682 | 320.5832 | 320.5832 | 323.4177 | 323.4177
2020-12-31 19:00 | 677.1624 | 848.3384 | 556.2427 | 696.5618 | 456.9894 | 456.9894 | 404.0301 | 502.493 | 408.3723 | 509.9796 | 394.3962 | 492.0424 | 693.969 | 693.969 | 317.5189 | 317.5189 | 320.6431 | 320.6431 | 326.4468 | 326.4468
2020-12-31 19:30 | 689.1219 | 863.3595 | 641.8837 | 781.5598 | 458.7217 | 458.7217 | 443.7365 | 543.2741 | 448.7507 | 551.3012 | 398.0459 | 498.3634 | 695.0481 | 695.0481 | 317.989 | 317.989 | 322.1919 | 322.1919 | 328.8348 | 328.8348
2020-12-31 20:00 | 669.0574 | 838.1332 | 701.4771 | 789.7227 | 461.6804 | 461.6804 | 396.6152 | 474.9147 | 401.0367 | 480.1616 | 402.6723 | 504.0468 | 692.033 | 695.382 | 318.3242 | 318.3242 | 322.7489 | 322.7489 | 339.3254 | 339.3254
2020-12-31 20:30 | 643.0858 | 805.5852 | 702.5646 | 787.0792 | 458.7282 | 458.7282 | 406.3762 | 485.2576 | 410.9606 | 488.9395 | 410.1351 | 513.6428 | 694.3286 | 694.3286 | 319.951 | 319.951 | 324.5874 | 324.5874 | 345.4065 | 345.4065
2020-12-31 21:00 | 670.6335 | 840.1188 | 687.6951 | 786.8544 | 459.3443 | 459.3443 | 408.908 | 490.9763 | 413.3346 | 494.1511 | 414.9885 | 519.5158 | 694.1745 | 694.1745 | 322.8674 | 322.8674 | 326.9169 | 326.9169 | 347.6183 | 347.6183
2020-12-31 21:30 | 628.0359 | 786.761 | 539.2016 | 675.4294 | 461.3407 | 461.3407 | 466.1106 | 566.5669 | 471.1 | 571.141 | 418.8747 | 524.147 | 694.0717 | 694.0717 | 325.0099 | 325.0099 | 329.1207 | 329.1207 | 350.7627 | 350.7627
2020-12-31 22:00 | 629.1857 | 788.2273 | 486.6049 | 609.5371 | 427.7705 | 461.7355 | 413.693 | 499.759 | 418.0031 | 503.2249 | 419.4341 | 524.9111 | 693.9946 | 693.9946 | 325.5191 | 325.5191 | 329.3401 | 329.3401 | 350.6773 | 350.6773
2020-12-31 22:30 | 689.7774 | 863.9071 | 489.1291 | 612.5948 | 423.0079 | 456.8365 | 417.0439 | 505.0686 | 421.1662 | 508.2337 | 422.3684 | 528.5359 | 693.5836 | 693.5836 | 327.1769 | 327.1769 | 331.0552 | 331.0552 | 351.3896 | 351.3896
2020-12-31 23:00 | 699.9396 | 876.6934 | 488.2898 | 611.6696 | 422.3164 | 459.4044 | 519.7045 | 640.1476 | 524.532 | 644.6332 | 423.7934 | 530.4057 | 693.8663 | 693.8663 | 328.419 | 328.419 | 332.2297 | 332.2297 | 353.6495 | 353.6495
2020-12-31 23:30 | 632.1381 | 791.5588 | 510.9978 | 639.9596 | 442.5819 | 460.2414 | 570.1252 | 705.2638 | 575.3384 | 710.5505 | 424.8963 | 532.0043 | 693.9689 | 693.9689 | 329.2886 | 329.2886 | 332.8102 | 332.8102 | 355.2075 | 355.2075
2021-01-01 | 629.233 | 787.8218 | 484.2624 | 606.4402 | 424.837 | 463.4968 | 588.6283 | 727.7601 | 594.0731 | 733.2047 | 427.5111 | 534.6852 | 693.8662 | 693.8662 | 330.3897 | 330.3897 | 334.0752 | 334.0752 | 354.9343 | 354.9343
2021-01-01 00:30 | 645.9261 | 808.5618 | 575.9949 | 720.9518 | 464.2615 | 464.2615 | 486.613 | 600.0279 | 490.8795 | 603.929 | 427.0414 | 534.4678 | 692.5302 | 692.5302 | 330.2363 | 330.2363 | 333.7367 | 333.7367 | 354.0932 | 354.0932
2021-01-01 01:00 | 625.0139 | 782.5582 | 614.8117 | 769.9625 | 466.881 | 466.881 | 425.8425 | 518.1001 | 429.658 | 521.0497 | 430.7578 | 538.9713 | 678.0875 | 692.967 | 332.1279 | 332.1279 | 335.7225 | 335.7225 | 354.3185 | 354.3185
2021-01-01 01:30 | 656.8098 | 822.5418 | 708.3809 | 791.4543 | 469.3906 | 469.3906 | 504.2718 | 620.5704 | 508.6992 | 624.8145 | 430.1956 | 537.9119 | 634.9136 | 693.3781 | 332.1874 | 332.1874 | 336.0392 | 336.0392 | 355.6498 | 355.6498
2021-01-01 02:00 | 653.7144 | 818.6453 | 639.8038 | 790.8993 | 468.33 | 468.33 | 560.3499 | 694.2266 | 565.0827 | 699.0428 | 432.8212 | 540.8901 | 621.6104 | 693.6607 | 333.9991 | 333.9991 | 337.6018 | 337.6018 | 355.0595 | 355.0595
2021-01-01 02:30 | 685.4265 | 858.499 | 701.4106 | 790.2401 | 468.1925 | 468.1925 | 534.3717 | 661.802 | 537.9084 | 665.0203 | 434.6141 | 543.2844 | 637.1224 | 693.712 | 335.5604 | 335.5604 | 338.7218 | 338.7218 | 355.7927 | 355.7927
2021-01-01 03:00 | 657.7659 | 823.8897 | 691.7839 | 791.6303 | 462.9944 | 462.9944 | 498.2308 | 619.5919 | 501.2984 | 622.5809 | 437.5995 | 544.5107 | 683.9951 | 693.8405 | 337.6615 | 337.6615 | 340.6847 | 340.6847 | 357.9196 | 357.9196
2021-01-01 03:30 | 643.886 | 806.5757 | 646.1187 | 792.2348 | 464.3352 | 464.3352 | 436.7454 | 542.9509 | 439.0173 | 545.0086 | 439.1633 | 549.1205 | 693.8405 | 693.8405 | 338.61 | 338.61 | 341.8323 | 341.8323 | 357.0529 | 357.0529
2021-01-01 04:00 | 618.5505 | 774.803 | 649.7111 | 793.9109 | 465.0431 | 465.0431 | 438.224 | 544.3254 | 440.3615 | 546.0964 | 440.2594 | 549.6899 | 693.9176 | 693.9176 | 339.4055 | 339.4055 | 342.5189 | 342.5189 | 359.0169 | 359.0169
2021-01-01 04:30 | 567.8885 | 711.2874 | 698.9448 | 792.2517 | 464.2187 | 464.2187 | 438.9173 | 542.9104 | 441.5382 | 545.0225 | 441.5706 | 550.8766 | 693.3524 | 693.3524 | 339.6049 | 339.6049 | 342.9164 | 342.9164 | 359.2711 | 359.2711
2021-01-01 05:00 | 575.6882 | 721.0625 | 677.4131 | 791.9879 | 464.847 | 464.847 | 440.7933 | 545.6266 | 443.0806 | 547.2855 | 443.2861 | 553.3722 | 681.4415 | 693.1982 | 340.4858 | 340.4858 | 343.7674 | 343.7674 | 358.6838 | 358.6838
2021-01-01 05:30 | 547.1034 | 685.2606 | 678.4078 | 791.2948 | 465.1929 | 465.1929 | 551.1229 | 686.0374 | 554.1102 | 689.1864 | 445.2316 | 555.2643 | 571.8917 | 692.7871 | 341.6313 | 341.6313 | 344.8485 | 344.8485 | 358.5397 | 358.5397
2021-01-01 06:00 | 557.9248 | 698.8291 | 640.3197 | 791.2548 | 465.6618 | 465.6618 | 553.8845 | 690.0433 | 556.5833 | 692.6534 | 446.1165 | 556.718 | 538.8633 | 689.0186 | 342.3851 | 342.3851 | 345.377 | 345.377 | 358.9969 | 358.9969
2021-01-01 06:30 | 560.4678 | 702.0096 | 682.6376 | 789.5883 | 465.6813 | 465.6813 | 505.5569 | 630.4719 | 507.7325 | 632.4818 | 444.8175 | 555.5687 | 612.3705 | 692.4531 | 343.1942 | 343.1942 | 346.3079 | 346.3079 | 358.3542 | 358.3542
2021-01-01 07:00 | 550.9913 | 689.9897 | 657.6139 | 789.5417 | 464.9859 | 464.9859 | 495.5886 | 616.614 | 498.3256 | 620.0883 | 441.0894 | 551.548 | 593.0558 | 692.3247 | 342.5023 | 342.5023 | 346.0004 | 346.0004 | 357.2683 | 357.2683
2021-01-01 07:30 | 528.1494 | 661.3712 | 670.0499 | 790.1136 | 463.3688 | 463.3688 | 490.9608 | 610.8494 | 493.9683 | 615.5356 | 435.8873 | 545.1307 | 514.4515 | 658.5526 | 341.4193 | 341.4193 | 345.2133 | 345.2133 | 355.5916 | 355.5916
2021-01-01 08:00 | 521.2457 | 652.6558 | 684.853 | 791.5903 | 460.4836 | 460.4836 | 508.6291 | 635.5441 | 511.963 | 640.7219 | 428.4832 | 534.2191 | 507.4904 | 648.9497 | 338.8055 | 338.8055 | 342.65 | 342.65 | 354.3912 | 354.3912
2021-01-01 08:30 | 505.9036 | 633.2482 | 669.5688 | 788.8899 | 457.1438 | 457.1438 | 499.5409 | 625.146 | 503.6605 | 630.7836 | 423.1169 | 523.06 | 525.3362 | 669.0311 | 336.3009 | 336.3009 | 339.4514 | 339.4514 | 347.8154 | 347.8154
2021-01-01 09:00 | 478.9253 | 599.405 | 610.7629 | 764.9772 | 453.5937 | 453.5937 | 519.0975 | 649.6757 | 522.8098 | 653.1361 | 417.1417 | 512.2784 | 625.4799 | 691.8622 | 334.7274 | 334.7274 | 337.0348 | 337.0348 | 345.1501 | 345.1501
2021-01-01 09:30 | 641.1608 | 802.6659 | 643.9561 | 786.298 | 455.2069 | 455.2069 | 497.5498 | 622.6929 | 502.6624 | 628.9705 | 407.7094 | 501.8773 | 626.0177 | 692.6843 | 329.9626 | 329.9626 | 332.77 | 332.77 | 341.1673 | 341.1673
2021-01-01 10:00 | 615.4354 | 770.4173 | 634.6033 | 786.4429 | 452.2721 | 452.2721 | 490.5375 | 613.5784 | 495.3211 | 619.8624 | 399.5067 | 492.5297 | 603.9214 | 692.6074 | 327.748 | 327.748 | 331.0898 | 331.0898 | 343.5978 | 343.5978
2021-01-01 10:30 | 579.2693 | 725.0345 | 583.237 | 730.3137 | 448.4526 | 448.4526 | 482.0107 | 603.1817 | 486.8403 | 607.9995 | 395.0023 | 476.5766 | 562.1122 | 690.7831 | 325.887 | 325.887 | 328.369 | 328.369 | 340.9652 | 340.9652
2021-01-01 11:00 | 548.2072 | 686.1292 | 551.5736 | 690.6603 | 444.7373 | 444.7373 | 432.2504 | 540.6815 | 436.4757 | 544.5118 | 389.2292 | 471.6372 | 646.2087 | 691.1942 | 324.5044 | 324.5044 | 327.3787 | 327.3787 | 342.1096 | 342.1096
2021-01-01 11:30 | 565.2289 | 707.5378 | 600.8638 | 752.5085 | 441.7499 | 441.7499 | 440.7035 | 548.9465 | 446.0954 | 558.5815 | 383.3753 | 469.8234 | 601.7491 | 692.6074 | 318.3885 | 322.2749 | 321.6783 | 325.6048 | 344.3329 | 344.3329
2021-01-01 12:00 | 502.0734 | 628.3616 | 505.539 | 633.0497 | 437.0783 | 437.0783 | 422.6077 | 527.7 | 427.543 | 534.2047 | 379.1447 | 458.442 | 600.9323 | 691.8108 | 310.325 | 320.8625 | 313.3221 | 323.9615 | 338.671 | 338.671
2021-01-01 12:30 | 564.8329 | 707.2141 | 586.0112 | 734.0215 | 439.9761 | 439.9761 | 414.5237 | 518.0663 | 421.66 | 520.9473 | 377.7715 | 466.9669 | 646.4587 | 694.6112 | 303.1253 | 320.0283 | 306.0485 | 323.1146 | 336.3385 | 336.3385
2021-01-01 13:00 | 565.936 | 708.4641 | 587.3217 | 735.5834 | 437.7634 | 437.7634 | 409.4088 | 510.8395 | 414.4804 | 518.0468 | 368.3918 | 442.7885 | 662.9983 | 691.7852 | 287.8724 | 316.5234 | 290.587 | 311.0815 | 334.0025 | 334.0025
2021-01-01 13:30 | 485.6556 | 607.7264 | 586.7493 | 734.7921 | 432.9753 | 432.9753 | 380.3576 | 472.3703 | 384.8488 | 481.8396 | 369.7102 | 453.0042 | 651.7153 | 692.7357 | 291.099 | 318.0463 | 294.429 | 318.6618 | 333.9817 | 333.9817
2021-01-01 14:00 | 432.5007 | 541.2502 | 597.3303 | 748.106 | 434.175 | 434.175 | 382.1889 | 474.4497 | 386.8444 | 483.3078 | 370.2429 | 454.9558 | 661.2943 | 693.5836 | 291.6632 | 318.6535 | 295.2876 | 321.7786 | 335.5235 | 335.5235
2021-01-01 14:30 | 531.9003 | 666.0997 | 597.9192 | 748.9764 | 434.5685 | 434.5685 | 463.4482 | 578.1104 | 468.9036 | 586.211 | 370.1856 | 458.8297 | 661.9943 | 693.7891 | 291.7202 | 318.0697 | 295.0843 | 321.7376 | 332.4867 | 332.4867
2021-01-01 15:00 | 532.6569 | 667.0535 | 597.3134 | 748.2914 | 435.0665 | 435.0665 | 400.0113 | 493.1506 | 405.3849 | 504.8434 | 368.633 | 456.3214 | 665.2916 | 693.969 | 287.1042 | 315.0685 | 290.6133 | 319.3157 | 333.9844 | 333.9844
2021-01-01 15:30 | 520.3668 | 651.5152 | 600.4788 | 752.2263 | 431.3081 | 431.3081 | 408.0145 | 501.1357 | 413.3892 | 511.0783 | 368.6548 | 459.3085 | 613.2991 | 693.9432 | 286.2807 | 314.8402 | 289.9796 | 318.9082 | 332.8599 | 332.8599
2021-01-01 16:00 | 554.6744 | 694.8423 | 607.0107 | 760.1693 | 428.0725 | 428.0725 | 460.4802 | 567.4844 | 466.2698 | 576.1016 | 371.5237 | 462.7689 | 620.7189 | 693.3781 | 292.8729 | 315.8525 | 296.4171 | 319.6748 | 330.5776 | 330.5776
2021-01-01 16:30 | 539.1103 | 675.4136 | 605.8478 | 758.8721 | 429.4305 | 429.4305 | 376.6289 | 460.8734 | 381.3906 | 468.2104 | 373.8193 | 465.4684 | 669.8425 | 693.3781 | 297.2203 | 315.8795 | 300.5791 | 319.4492 | 333.1668 | 333.1668
2021-01-01 17:00 | 519.0544 | 650.2789 | 508.3132 | 636.5539 | 416.7564 | 428.1545 | 379.5862 | 465.7979 | 384.8221 | 474.6959 | 376.6714 | 463.9691 | 676.9574 | 694.046 | 301.08 | 315.5044 | 304.3456 | 318.9264 | 334.1449 | 334.1449
2021-01-01 17:30 | 500.1989 | 626.3558 | 421.4365 | 526.9612 | 346.0775 | 422.5027 | 543.5834 | 676.7263 | 549.3891 | 684.1823 | 383.6043 | 479.45 | 683.9918 | 693.4551 | 317.0168 | 317.7703 | 320.4919 | 321.2536 | 335.4616 | 335.4616
2021-01-01 18:00 | 502.9333 | 629.763 | 607.9188 | 760.8631 | 424.1812 | 424.1812 | 566.0281 | 702.6469 | 571.2144 | 708.7625 | 389.8149 | 488.1552 | 693.8852 | 694.0717 | 319.7159 | 319.7159 | 323.144 | 323.144 | 336.702 | 336.702
2021-01-01 18:30 | 527.4641 | 660.7793 | 627.6839 | 772.8679 | 429.5039 | 429.5039 | 585.8211 | 724.459 | 591.7285 | 732.0932 | 404.0391 | 504.9319 | 615.5098 | 694.8939 | 324.8997 | 324.8997 | 328.7169 | 328.7169 | 337.6091 | 337.6091
2021-01-01 19:00 | 523.6497 | 655.8926 | 530.0267 | 663.6344 | 431.8433 | 431.8433 | 577.6925 | 714.0772 | 583.551 | 721.6536 | 412.5587 | 516.4084 | 666.3932 | 694.7911 | 327.4974 | 327.4974 | 331.3807 | 331.3807 | 337.8204 | 337.8204
2021-01-01 19:30 | 453.2087 | 567.6937 | 488.6006 | 611.7905 | 433.7853 | 433.7853 | 609.6702 | 757.9755 | 615.5225 | 764.9522 | 419.8553 | 525.746 | 603.9338 | 693.3267 | 329.943 | 329.943 | 333.8518 | 333.8518 | 338.479 | 338.479
2021-01-01 20:00 | 463.5074 | 580.5083 | 510.5338 | 639.0909 | 438.1609 | 438.1609 | 616.106 | 768.0682 | 619.9047 | 772.8039 | 422.8134 | 526.0783 | 619.3196 | 691.9136 | 330.5949 | 330.5949 | 334.1733 | 334.1733 | 338.1062 | 338.1062
2021-01-01 20:30 | 462.1095 | 578.0351 | 459.6509 | 574.4102 | 440.9151 | 440.9151 | 604.2534 | 753.8795 | 608.1877 | 758.4296 | 433.4641 | 542.9598 | 569.7917 | 692.5559 | 333.1068 | 333.1068 | 336.6629 | 336.6629 | 340.3312 | 340.3312
2021-01-01 21:00 | 461.7999 | 578.1783 | 488.2343 | 610.92 | 443.3658 | 443.3658 | 635.0339 | 788.2719 | 641.8386 | 795.9361 | 445.6899 | 555.2017 | 511.3698 | 654.0883 | 334.2642 | 334.2642 | 337.9473 | 337.9473 | 341.6555 | 341.6555
2021-01-01 21:30 | 505.7758 | 633.3407 | 568.6415 | 711.739 | 443.982 | 443.982 | 643.7905 | 798.5065 | 650.7581 | 806.4219 | 444.0628 | 553.4894 | 512.0328 | 655.0576 | 335.502 | 335.502 | 339.2368 | 339.2368 | 343.0095 | 343.0095
2021-01-01 22:00 | 458.4577 | 574.2839 | 455.0398 | 569.6036 | 446.4684 | 446.4684 | 647.4217 | 806.4453 | 654.7443 | 814.8427 | 445.9829 | 553.1443 | 525.1199 | 670.9805 | 335.8415 | 335.8415 | 339.5387 | 339.5387 | 343.2862 | 343.2862
2021-01-01 22:30 | 534.7888 | 669.9232 | 509.0359 | 637.2745 | 442.8147 | 447.7672 | 599.26 | 748.1332 | 604.3859 | 754.2659 | 444.4474 | 554.4218 | 575.2935 | 693.6349 | 338.7857 | 338.7857 | 342.4355 | 342.4355 | 346.4781 | 346.4781
2021-01-01 23:00 | 465.2136 | 582.7379 | 461.7973 | 578.0388 | 431.4286 | 450.4265 | 617.8352 | 771.3008 | 622.7815 | 777.0095 | 444.6486 | 554.6908 | 512.6909 | 656.0482 | 340.5069 | 340.5069 | 343.9795 | 343.9795 | 348.1136 | 348.1136
2021-01-01 23:30 | 465.2624 | 582.8051 | 461.3962 | 577.5378 | 451.1548 | 451.1548 | 580.0539 | 723.0734 | 584.7632 | 728.4078 | 445.6695 | 555.4881 | 514.3149 | 657.9683 | 341.45 | 341.45 | 344.781 | 344.781 | 349.8655 | 349.8655
2021-01-02 | 466.6465 | 584.617 | 464.6396 | 581.8232 | 454.533 | 454.533 | 543.6908 | 679.8092 | 547.3979 | 684.2019 | 445.2978 | 557.3842 | 544.2348 | 693.1982 | 341.3633 | 341.3633 | 344.7719 | 344.7719 | 351.2434 | 351.2434
2021-01-02 00:30 | 465.835 | 583.4557 | 463.5571 | 580.4661 | 455.9727 | 455.9727 | 569.4919 | 711.8931 | 573.8429 | 717.1497 | 445.2978 | 557.0931 | 530.9031 | 680.4912 | 340.942 | 340.942 | 344.4272 | 344.4272 | 351.6902 | 351.6902
2021-01-02 01:00 | 465.2265 | 582.6103 | 464.6226 | 581.9207 | 459.8838 | 459.8838 | 526.3976 | 657.7013 | 529.4342 | 661.1783 | 444.9256 | 557.3101 | 515.3314 | 660.1326 | 341.5829 | 341.5829 | 345.0692 | 345.0692 | 354.1038 | 354.1038
2021-01-02 01:30 | 466.1942 | 583.266 | 467.9801 | 585.9638 | 444.9644 | 462.8727 | 483.3864 | 602.7538 | 486.7133 | 606.2068 | 448.3015 | 561.3456 | 516.2757 | 661.4523 | 343.2272 | 343.2272 | 346.9219 | 346.9219 | 355.3956 | 355.3956
2021-01-02 02:00 | 466.1418 | 583.3836 | 468.3495 | 586.4473 | 462.4083 | 462.4083 | 445.4796 | 550.0811 | 448.5321 | 552.4305 | 449.5686 | 563.0579 | 517.9735 | 663.5433 | 343.8908 | 343.8908 | 347.4766 | 347.4766 | 355.0065 | 355.0065
2021-01-02 02:30 | 534.2919 | 668.8503 | 536.3657 | 671.7254 | 462.3572 | 462.3572 | 446.546 | 549.2731 | 449.7595 | 551.7595 | 450.8878 | 564.2922 | 519.48 | 664.8149 | 344.2323 | 344.2323 | 347.903 | 347.903 | 355.0978 | 355.0978
2021-01-02 03:00 | 467.6779 | 585.6071 | 519.316 | 650.4853 | 463.2617 | 463.2617 | 450.1163 | 555.6082 | 452.7628 | 557.6629 | 451.9987 | 565.2245 | 519.9408 | 664.5674 | 345.2801 | 345.2801 | 348.609 | 348.609 | 354.9052 | 354.9052
2021-01-02 03:30 | 541.2137 | 677.9335 | 542.67 | 679.8469 | 464.2774 | 464.2774 | 501.9253 | 621.5934 | 505.0988 | 624.5994 | 452.8712 | 566.3567 | 523.9515 | 670.102 | 345.5139 | 345.5139 | 349.353 | 349.353 | 355.934 | 355.934
2021-01-02 04:00 | 553.7536 | 693.5894 | 555.8192 | 696.3263 | 463.9148 | 463.9148 | 506.3666 | 623.3546 | 511.0161 | 627.7368 | 454.5493 | 568.8138 | 636.0311 | 695.0738 | 345.9783 | 345.9783 | 349.9408 | 349.9408 | 356.7785 | 356.7785
2021-01-02 04:30 | 536.4686 | 671.9197 | 538.0984 | 674.119 | 462.6352 | 462.6352 | 475.5898 | 585.0137 | 479.642 | 588.545 | 454.5522 | 568.4667 | 517.1667 | 661.9319 | 346.0544 | 346.0544 | 350.1371 | 350.1371 | 357.6611 | 357.6611
2021-01-02 05:00 | 513.9811 | 643.6956 | 515.8673 | 646.2554 | 462.8952 | 462.8952 | 490.3627 | 601.8323 | 494.4655 | 605.3228 | 453.7901 | 567.9606 | 518.1375 | 663.5005 | 345.5122 | 345.5122 | 349.5912 | 349.5912 | 357.8041 | 357.8041
2021-01-02 05:30 | 526.6168 | 659.5877 | 527.8463 | 661.2523 | 462.783 | 462.783 | 507.4117 | 622.99 | 512.0723 | 627.3076 | 454.1841 | 568.4801 | 519.88 | 665.9669 | 345.4986 | 345.4986 | 349.5789 | 349.5789 | 357.7482 | 357.7482
2021-01-02 06:00 | 529.0436 | 662.6647 | 528.6693 | 662.189 | 461.1749 | 461.1749 | 489.235 | 597.8506 | 493.4015 | 601.1741 | 453.2819 | 567.7881 | 603.0876 | 694.1487 | 345.0343 | 345.0343 | 349.1109 | 349.1109 | 357.8845 | 357.8845
2021-01-02 06:30 | 553.6018 | 693.4405 | 552.787 | 692.3798 | 460.6353 | 460.6353 | 475.5325 | 581.7074 | 479.1553 | 584.5482 | 449.6776 | 562.186 | 563.1915 | 694.1745 | 344.3506 | 344.3506 | 348.6162 | 348.6162 | 358.5921 | 358.5921
2021-01-02 07:00 | 496.5721 | 622.0555 | 493.3384 | 617.6178 | 458.1982 | 458.1982 | 459.1958 | 561.1891 | 463.2175 | 564.6513 | 446.5314 | 558.7236 | 573.8088 | 693.8148 | 343.8852 | 343.8852 | 348.4223 | 348.4223 | 358.4217 | 358.4217
2021-01-02 07:30 | 542.0136 | 678.9653 | 537.7932 | 673.4304 | 458.7799 | 458.7799 | 505.7371 | 625.6533 | 509.7029 | 629.5046 | 442.879 | 553.3745 | 589.5821 | 693.3267 | 344.1955 | 344.1955 | 348.6162 | 348.6162 | 357.5311 | 357.5311
2021-01-02 08:00 | 461.6806 | 578.1673 | 458.9001 | 574.453 | 457.4247 | 457.4247 | 480.0677 | 595.7958 | 482.9581 | 598.6354 | 438.0231 | 546.3567 | 578.5914 | 692.1705 | 344.8129 | 344.8129 | 349.2027 | 349.2027 | 356.159 | 356.159
2021-01-02 08:30 | 456.3845 | 571.5259 | 453.5818 | 567.8307 | 453.9387 | 453.9387 | 487.6569 | 606.6391 | 490.7615 | 609.8674 | 435.5293 | 543.692 | 644.0828 | 693.969 | 346.1158 | 346.1158 | 350.4758 | 350.4758 | 355.9293 | 355.9293
2021-01-02 09:00 | 586.9675 | 734.8936 | 557.9977 | 698.5298 | 449.7664 | 449.7664 | 521.8979 | 648.7858 | 525.8746 | 652.9486 | 434.3877 | 543.8704 | 569.9644 | 694.4828 | 343.3481 | 343.3481 | 347.515 | 347.515 | 352.6208 | 352.6208
2021-01-02 09:30 | 527.5578 | 660.0334 | 571.1732 | 714.8745 | 431.4588 | 446.4206 | 553.1484 | 689.0002 | 558.2552 | 694.9204 | 434.8496 | 543.1857 | 531.4135 | 680.4612 | 341.0671 | 341.0671 | 344.9724 | 344.9724 | 348.8012 | 348.8012
2021-01-02 10:00 | 556.842 | 696.7824 | 587.1744 | 735.0186 | 433.9886 | 446.4783 | 482.766 | 601.248 | 486.7928 | 605.7473 | 428.2899 | 528.9533 | 495.1154 | 630.0905 | 340.1898 | 340.1898 | 343.5086 | 343.5086 | 346.8274 | 346.8274
2021-01-02 10:30 | 588.9579 | 737.3807 | 547.9725 | 686.1755 | 444.1257 | 444.1257 | 548.835 | 685.025 | 552.9685 | 690.0941 | 425.0741 | 530.4905 | 608.158 | 694.2258 | 344.0664 | 344.0664 | 347.5395 | 347.5395 | 347.6757 | 347.6757
2021-01-02 11:00 | 595.1393 | 745.1625 | 549.1457 | 687.6552 | 440.6802 | 440.6802 | 456.304 | 570.759 | 458.6461 | 573.6289 | 420.1913 | 526.2778 | 694.0974 | 694.1489 | 346.147 | 346.147 | 349.481 | 349.481 | 345.1149 | 345.1149
2021-01-02 11:30 | 548.9584 | 686.4123 | 572.3248 | 716.0906 | 409.1803 | 442.7911 | 500.37 | 626.7185 | 501.9556 | 628.7351 | 414.4657 | 519.0535 | 673.5897 | 694.5085 | 345.3142 | 345.3142 | 348.433 | 348.433 | 343.3262 | 343.3262
2021-01-02 12:00 | 518.1049 | 648.3979 | 597.3675 | 747.9999 | 363.8504 | 445.6405 | 500.662 | 626.7759 | 507.3525 | 635.2252 | 412.1149 | 515.5759 | 644.5945 | 696.3069 | 345.9237 | 345.9237 | 349.6375 | 349.6375 | 344.0106 | 344.0106
2021-01-02 12:30 | 531.627 | 665.3887 | 545.0295 | 682.501 | 376.3642 | 442.0899 | 411.0786 | 514.6065 | 412.4795 | 516.5564 | 401.3436 | 502.6745 | 492.3718 | 630.9147 | 348.9271 | 348.9271 | 352.439 | 352.439 | 342.0018 | 342.0018
2021-01-02 13:00 | 541.6815 | 678.4593 | 543.2968 | 680.5236 | 395.1386 | 437.8236 | 525.8304 | 658.2993 | 527.4689 | 660.6002 | 398.7181 | 499.3807 | 509.0083 | 652.199 | 347.6799 | 347.6799 | 350.9837 | 350.9837 | 338.7798 | 338.7798
2021-01-02 13:30 | 440.394 | 551.3456 | 441.9221 | 553.5194 | 427.5552 | 440.3458 | 472.9817 | 592.3928 | 473.9413 | 593.6407 | 399.8669 | 500.6021 | 531.6721 | 681.4249 | 346.3639 | 346.3639 | 349.5767 | 349.5767 | 340.7464 | 340.7464
2021-01-02 14:00 | 429.751 | 537.7089 | 430.9158 | 539.5797 | 415.0989 | 439.8739 | 425.0818 | 531.7712 | 427.7831 | 534.7059 | 399.0708 | 498.572 | 483.7508 | 619.6419 | 342.8838 | 342.8838 | 345.7223 | 345.7223 | 336.4467 | 336.4467
2021-01-02 14:30 | 544.2166 | 680.5684 | 524.616 | 656.3108 | 431.204 | 438.9346 | 527.2671 | 660.0336 | 530.8251 | 664.2407 | 397.7245 | 492.8482 | 531.0223 | 678.3294 | 341.0288 | 341.0288 | 343.8238 | 343.8238 | 336.4294 | 336.4294
2021-01-02 15:00 | 486.9174 | 607.7251 | 417.0219 | 520.1609 | 345.581 | 426.7861 | 478.8007 | 598.4308 | 483.0449 | 602.0231 | 399.1048 | 484.2318 | 549.8262 | 692.0421 | 335.7375 | 335.7375 | 338.6935 | 338.6935 | 334.0771 | 334.0771
2021-01-02 15:30 | 479.2347 | 598.7889 | 557.257 | 697.1877 | 440.3642 | 440.3642 | 430.2684 | 537.8121 | 434.5864 | 540.782 | 399.0934 | 478.6472 | 568.9376 | 691.9136 | 331.4282 | 331.4282 | 334.7211 | 334.7211 | 335.8003 | 335.8003
2021-01-02 16:00 | 487.4508 | 610.0891 | 552.7508 | 692.0895 | 439.4691 | 439.4691 | 392.3134 | 489.8662 | 395.7079 | 486.864 | 396.3994 | 477.7169 | 615.0594 | 691.2713 | 329.9405 | 329.9405 | 333.0384 | 333.0384 | 335.5262 | 335.5262
2021-01-02 16:30 | 504.4448 | 631.4399 | 612.6282 | 767.171 | 439.9163 | 439.9163 | 389.5288 | 487.0106 | 393.9832 | 489.1514 | 394.9035 | 483.0516 | 585.4864 | 692.2476 | 325.5887 | 325.5887 | 329.3192 | 329.3192 | 336.0844 | 336.0844
2021-01-02 17:00 | 532.5464 | 667.0145 | 530.986 | 664.821 | 437.6671 | 437.6671 | 392.628 | 490.845 | 397.3885 | 496.0526 | 398.3639 | 490.7247 | 617.8889 | 692.9413 | 325.8439 | 325.8439 | 330.0929 | 330.0929 | 338.8742 | 338.8742
2021-01-02 17:30 | 422.4948 | 528.999 | 422.5306 | 529.1497 | 442.0743 | 442.0743 | 445.1531 | 557.0133 | 449.7687 | 562.0876 | 400.8986 | 492.2023 | 599.4244 | 691.3741 | 326.1764 | 326.1764 | 329.5017 | 329.5017 | 337.233 | 337.233
2021-01-02 18:00 | 500.0323 | 626.239 | 641.9288 | 782.9604 | 455.4903 | 455.4903 | 455.5075 | 569.3917 | 459.54 | 572.1323 | 406.0461 | 499.8616 | 485.1057 | 617.3422 | 327.5834 | 327.5834 | 330.7714 | 330.7714 | 338.4861 | 338.4861
2021-01-02 18:30 | 668.343 | 836.9748 | 609.5038 | 763.2799 | 457.5731 | 457.5731 | 531.2944 | 665.0506 | 535.8892 | 669.9566 | 411.4166 | 507.4356 | 491.6858 | 627.2424 | 329.3407 | 329.3407 | 332.9064 | 332.9064 | 340.0374 | 340.0374
2021-01-02 19:00 | 679.9376 | 850.8168 | 623.127 | 779.8657 | 460.4623 | 460.4623 | 524.9224 | 656.0273 | 532.0198 | 665.9396 | 419.3578 | 514.2404 | 498.4856 | 632.6666 | 330.351 | 330.351 | 334.1954 | 334.1954 | 341.0883 | 341.0883
2021-01-02 19:30 | 627.5458 | 784.6774 | 582.5089 | 728.6165 | 460.3817 | 460.3817 | 490.7366 | 613.077 | 496.745 | 621.45 | 423.0128 | 523.6007 | 562.8836 | 695.5361 | 330.8413 | 330.8413 | 334.6844 | 334.6844 | 341.0016 | 341.0016
2021-01-02 20:00 | 666.6999 | 834.8253 | 557.5862 | 698.2722 | 457.802 | 457.802 | 460.393 | 566.0771 | 467.4823 | 575.6365 | 429.3157 | 533.0375 | 593.2726 | 695.6133 | 331.7041 | 331.7041 | 336.0504 | 336.0504 | 343.6304 | 343.6304
2021-01-02 20:30 | 641.0041 | 802.2034 | 650.6743 | 784.2583 | 458.6652 | 458.6652 | 465.3745 | 576.6061 | 471.5636 | 583.3395 | 434.902 | 538.9728 | 695.3306 | 695.3306 | 333.0664 | 333.0664 | 336.299 | 336.299 | 342.3029 | 342.3029
2021-01-02 21:00 | 701.4874 | 878.4971 | 699.5302 | 785.0483 | 459.6375 | 459.6375 | 450.6714 | 546.5287 | 455.878 | 550.8946 | 437.9067 | 548.25 | 695.5361 | 695.5361 | 335.3028 | 335.3028 | 339.2355 | 339.2355 | 345.2661 | 345.2661
2021-01-02 21:30 | 668.4906 | 837.4252 | 669.4352 | 782.5532 | 459.7151 | 459.7151 | 433.817 | 524.7412 | 438.5915 | 528.5107 | 440.158 | 551.1567 | 694.8168 | 694.8168 | 337.0047 | 337.0047 | 340.8787 | 340.8787 | 348.158 | 348.158
2021-01-02 22:00 | 703.2372 | 881.0019 | 698.1736 | 783.6144 | 461.6481 | 461.6481 | 435.4248 | 526.6469 | 440.1612 | 530.7962 | 442.0462 | 553.0214 | 691.0973 | 695.3306 | 337.892 | 337.892 | 341.7745 | 341.7745 | 349.9099 | 349.9099
2021-01-02 22:30 | 669.644 | 838.9416 | 668.9352 | 781.1461 | 461.3948 | 461.3948 | 436.9194 | 529.0198 | 441.3764 | 532.582 | 443.1331 | 554.5073 | 626.5292 | 695.2278 | 338.8643 | 338.8643 | 342.6778 | 342.6778 | 350.4488 | 350.4488
2021-01-02 23:00 | 568.8431 | 712.6344 | 568.5447 | 712.1341 | 462.282 | 462.282 | 437.0846 | 527.943 | 441.8619 | 531.5841 | 443.5435 | 555.1608 | 646.8541 | 695.2535 | 338.9497 | 338.9497 | 343.1485 | 343.1485 | 350.0708 | 350.0708
2021-01-02 23:30 | 589.3527 | 738.1751 | 590.1475 | 739.2992 | 464.0872 | 464.0872 | 439.2995 | 530.5189 | 444.0576 | 534.5318 | 446.1753 | 558.338 | 695.6133 | 695.6133 | 340.308 | 340.308 | 344.2169 | 344.2169 | 351.3953 | 351.3953
2021-01-03 | 567.051 | 709.832 | 568.7638 | 712.2374 | 463.741 | 463.741 | 476.0686 | 580.144 | 480.4909 | 584.2505 | 444.9057 | 556.5449 | 695.2792 | 695.2792 | 340.0362 | 340.0362 | 343.6691 | 343.6691 | 352.1608 | 352.1608
2021-01-03 00:30 | 616.72 | 770.8216 | 618.2562 | 773.0752 | 463.3229 | 463.3229 | 441.6636 | 535.2321 | 445.7483 | 538.3674 | 447.767 | 560.7047 | 695.382 | 695.382 | 341.426 | 341.426 | 345.2214 | 345.2214 | 352.0443 | 352.0443
2021-01-03 01:00 | 598.42 | 748.4114 | 658.1927 | 786.9122 | 464.5363 | 464.5363 | 456.5438 | 560.1201 | 460.0497 | 563.244 | 448.7906 | 560.9495 | 695.3306 | 695.3306 | 342.9119 | 342.9119 | 346.3799 | 346.3799 | 355.6577 | 355.6577
2021-01-03 01:30 | 512.1219 | 640.199 | 610.5471 | 764.0479 | 466.0891 | 466.0891 | 445.877 | 548.9932 | 449.2106 | 551.5966 | 450.4233 | 563.7092 | 695.5105 | 695.5105 | 343.7665 | 343.7665 | 347.6655 | 347.6655 | 358.1859 | 358.1859
2021-01-03 02:00 | 538.9572 | 674.4409 | 483.0865 | 604.7042 | 423.4211 | 466.8431 | 447.405 | 555.2922 | 450.304 | 557.7109 | 451.2306 | 565.1778 | 694.4314 | 694.4314 | 344.9037 | 344.9037 | 348.7313 | 348.7313 | 360.3163 | 360.3163
2021-01-03 02:30 | 538.3288 | 673.9843 | 482.5479 | 604.2545 | 423.0889 | 466.3922 | 464.1754 | 577.8575 | 467.9362 | 581.7221 | 451.2709 | 564.458 | 619.2621 | 692.1705 | 343.9761 | 343.9761 | 348.5894 | 348.5894 | 358.5929 | 358.5929
2021-01-03 03:00 | 577.8573 | 723.6882 | 483.3169 | 605.464 | 423.5681 | 466.7936 | 462.6465 | 576.8484 | 465.9891 | 580.3329 | 453.5369 | 566.7039 | 523.7119 | 668.6914 | 345.5566 | 345.5566 | 350.3463 | 350.3463 | 359.2969 | 359.2969
2021-01-03 03:30 | 518.594 | 649.3306 | 483.4969 | 605.7188 | 423.3375 | 466.5395 | 450.9351 | 561.5506 | 455.1605 | 566.0835 | 456.1884 | 571.4831 | 532.259 | 681.8754 | 346.4541 | 346.4541 | 351.216 | 351.216 | 359.5769 | 359.5769
2021-01-03 04:00 | 577.9244 | 723.7374 | 482.6124 | 604.5557 | 423.3031 | 466.586 | 451.6325 | 560.5235 | 456.7555 | 566.2995 | 457.7258 | 572.7123 | 533.8985 | 684.1094 | 346.6135 | 346.6135 | 351.4998 | 351.4998 | 359.2098 | 359.2098
2021-01-03 04:30 | 579.5013 | 725.6179 | 482.5415 | 604.4702 | 423.1239 | 466.4307 | 486.9363 | 606.0737 | 492.4568 | 612.2625 | 460.9652 | 577.3108 | 535.9973 | 686.8724 | 348.2166 | 348.2166 | 353.1708 | 353.1708 | 359.4543 | 359.4543
2021-01-03 05:00 | 599.8721 | 751.1039 | 482.2942 | 603.9926 | 423.282 | 466.4784 | 505.0642 | 627.9097 | 510.7384 | 634.3049 | 464.1236 | 581.2358 | 534.1862 | 684.4787 | 349.3893 | 349.3893 | 354.3203 | 354.3203 | 360.1585 | 360.1585
2021-01-03 05:30 | 484.6738 | 606.5322 | 482.2639 | 603.9274 | 422.7996 | 465.9888 | 495.5767 | 614.671 | 500.9898 | 620.5687 | 466.0095 | 583.7067 | 537.4894 | 688.7344 | 350.4017 | 350.4017 | 355.4289 | 355.4289 | 360.5299 | 360.5299
2021-01-03 06:00 | 524.2522 | 656.2581 | 482.4157 | 604.1185 | 421.9838 | 465.1739 | 475.9771 | 591.3349 | 480.6815 | 596.5117 | 467.0911 | 585.0689 | 538.0121 | 689.2576 | 351.7263 | 351.7263 | 356.7709 | 356.7709 | 360.3821 | 360.3821
2021-01-03 06:30 | 511.7214 | 640.554 | 480.177 | 601.1678 | 420.1186 | 465.9355 | 485.0919 | 603.7462 | 489.7445 | 609.0332 | 466.488 | 584.0268 | 536.0432 | 686.33 | 351.7263 | 351.7263 | 356.6517 | 356.6517 | 360.8912 | 360.8912
2021-01-03 07:00 | 489.4877 | 612.3174 | 477.0308 | 596.9929 | 416.3784 | 465.922 | 483.1116 | 603.5112 | 487.9685 | 609.5222 | 463.3967 | 580.4052 | 531.8804 | 681.4222 | 351.3291 | 351.3291 | 356.6517 | 356.6517 | 360.3156 | 360.3156
2021-01-03 07:30 | 472.5756 | 590.952 | 472.97 | 591.7961 | 412.9344 | 466.5847 | 493.1903 | 617.0117 | 498.159 | 623.4415 | 458.4835 | 574.3072 | 528.0696 | 676.659 | 350.1642 | 350.1642 | 355.5477 | 355.5477 | 358.92 | 358.92
2021-01-03 08:00 | 467.0085 | 583.9487 | 467.592 | 585.0068 | 407.3743 | 464.4881 | 489.9839 | 612.577 | 495.3439 | 619.9249 | 455.4594 | 570.3772 | 608.0967 | 691.9136 | 346.9741 | 346.9741 | 352.4373 | 352.4373 | 356.9029 | 356.9029
2021-01-03 08:30 | 462.7867 | 578.7531 | 463.8367 | 580.4122 | 405.0842 | 466.2321 | 483.0509 | 603.9029 | 488.6281 | 611.5427 | 454.7101 | 569.3657 | 692.1191 | 692.1191 | 345.2499 | 345.2499 | 350.8507 | 350.8507 | 357.0614 | 357.0614
2021-01-03 09:00 | 458.7205 | 573.6599 | 459.9281 | 575.494 | 400.8937 | 465.7941 | 480.7404 | 601.8588 | 485.7361 | 608.3517 | 449.3824 | 562.4886 | 611.2137 | 692.4274 | 343.4493 | 343.4493 | 348.5818 | 348.5818 | 355.0363 | 355.0363
2021-01-03 09:30 | 454.1235 | 567.8239 | 455.6623 | 570.0366 | 397.2625 | 465.9277 | 475.165 | 594.8495 | 479.6493 | 600.4805 | 444.0659 | 555.1725 | 559.8577 | 692.1191 | 340.1871 | 340.1871 | 345.0326 | 345.0326 | 351.019 | 351.019
2021-01-03 10:00 | 449.4577 | 561.8199 | 452.2156 | 565.7604 | 392.0401 | 465.6129 | 439.6042 | 550.1998 | 443.683 | 554.9417 | 434.1535 | 542.7175 | 503.6452 | 645.2292 | 336.3904 | 336.3904 | 341.2189 | 341.2189 | 347.1371 | 347.1371
2021-01-03 10:30 | 460.8744 | 576.1173 | 448.6047 | 561.1981 | 386.0402 | 463.343 | 483.3696 | 604.8876 | 489.9535 | 611.0518 | 429.2245 | 535.0841 | 490.8544 | 628.0526 | 335.144 | 335.144 | 339.6505 | 339.6505 | 345.0406 | 345.0406
2021-01-03 11:00 | 506.8683 | 633.8665 | 456.2035 | 570.7515 | 391.0234 | 460.8021 | 445.0348 | 556.7031 | 448.6398 | 558.5634 | 422.2832 | 524.3369 | 484.2184 | 618.1001 | 332.5845 | 332.5845 | 336.8682 | 336.8682 | 341.2144 | 341.2144
2021-01-03 11:30 | 563.8517 | 705.6103 | 559.2324 | 700.1788 | 455.8489 | 455.8489 | 459.2838 | 574.7408 | 463.8376 | 579.5966 | 415.6545 | 518.4622 | 490.3046 | 627.3332 | 330.61 | 330.61 | 334.8765 | 334.8765 | 339.0306 | 339.0306
2021-01-03 12:00 | 524.739 | 656.6251 | 545.7569 | 683.351 | 455.2424 | 455.2424 | 434.0757 | 542.8792 | 438.4955 | 543.7762 | 413.5519 | 510.0838 | 632.4517 | 691.22 | 326.3633 | 326.3633 | 330.298 | 330.298 | 334.8267 | 334.8267
2021-01-03 12:30 | 532.1502 | 665.8767 | 571.4277 | 715.4695 | 424.6953 | 452.0357 | 426.9803 | 534.0753 | 431.311 | 535.4606 | 408.0625 | 504.4948 | 618.444 | 691.2969 | 325.1285 | 325.1285 | 329.01 | 329.01 | 333.0764 | 333.0764
2021-01-03 13:00 | 510.6318 | 639.0139 | 610.2197 | 764.2045 | 394.4765 | 448.3498 | 433.1896 | 541.8182 | 437.8684 | 543.5894 | 405.0252 | 500.0742 | 647.9178 | 691.3998 | 324.9066 | 324.9066 | 328.5665 | 328.5665 | 333.1504 | 333.1504
2021-01-03 13:30 | 514.457 | 644.093 | 561.2186 | 702.988 | 396.5739 | 445.708 | 441.6121 | 552.3903 | 447.0724 | 556.937 | 402.5412 | 498.6292 | 689.7247 | 691.5282 | 319.5117 | 322.9668 | 323.0901 | 326.5746 | 331.3603 | 331.3603
2021-01-03 14:00 | 566.707 | 709.8494 | 589.4919 | 738.5296 | 442.0424 | 442.0424 | 452.3598 | 565.9901 | 456.9412 | 569.0903 | 397.3997 | 492.0762 | 680.7573 | 691.6567 | 315.9112 | 323.0058 | 319.454 | 326.6351 | 330.4965 | 330.4965
2021-01-03 14:30 | 570.8065 | 715.0693 | 618.5164 | 774.744 | 440.8073 | 440.8073 | 393.4689 | 491.3526 | 400.7934 | 497.271 | 401.3642 | 499.4072 | 651.5253 | 694.971 | 318.0983 | 323.5557 | 321.4608 | 327.0383 | 330.631 | 330.631
2021-01-03 15:00 | 569.2911 | 712.9959 | 615.7792 | 770.9912 | 435.3962 | 435.3962 | 438.052 | 547.8894 | 447.0993 | 558.2208 | 400.5015 | 500.5769 | 665.0875 | 695.5105 | 315.1942 | 322.399 | 318.2834 | 325.6121 | 327.8636 | 327.8636
2021-01-03 15:30 | 550.3914 | 689.3159 | 618.2642 | 774.065 | 434.8116 | 434.8116 | 390.292 | 486.2662 | 399.084 | 499.5017 | 399.5651 | 500.0971 | 586.2608 | 696.5895 | 317.9444 | 322.0417 | 321.9241 | 326.0571 | 330.1335 | 330.1335
2021-01-03 16:00 | 605.0303 | 757.6083 | 622.0535 | 774.5803 | 430.3487 | 430.3487 | 391.8412 | 489.8239 | 400.1862 | 500.6177 | 400.6747 | 501.4888 | 594.7582 | 696.7694 | 323.4457 | 323.4457 | 326.8917 | 326.8917 | 330.7898 | 330.7898
2021-01-03 16:30 | 631.1575 | 790.6296 | 626.0418 | 771.6536 | 443.8926 | 443.8926 | 397.291 | 496.225 | 405.7244 | 507.6898 | 400.1309 | 500.8453 | 697.4888 | 697.4888 | 324.1056 | 324.1056 | 327.4782 | 327.4782 | 331.5474 | 331.5474
2021-01-03 17:00 | 640.8302 | 802.7755 | 635.425 | 772.9491 | 448.6005 | 448.6005 | 402.0881 | 501.1236 | 411.1877 | 514.5576 | 403.2085 | 504.6659 | 698.0027 | 698.0027 | 323.7024 | 323.7024 | 327.405 | 327.405 | 332.4517 | 332.4517
2021-01-03 17:30 | 644.8359 | 807.8976 | 638.7505 | 770.8251 | 451.4052 | 451.4052 | 440.7787 | 546.7863 | 446.5577 | 557.6001 | 401.2602 | 501.9279 | 694.8939 | 694.8939 | 324.9636 | 324.9636 | 328.7178 | 328.7178 | 333.2941 | 333.2941
2021-01-03 18:00 | 662.6587 | 830.1654 | 656.8547 | 774.7361 | 455.3632 | 455.3632 | 423.9767 | 520.9086 | 429.8208 | 530.465 | 402.2264 | 503.4832 | 695.0995 | 695.0995 | 324.7388 | 324.7388 | 329.1535 | 329.1535 | 334.6559 | 334.6559
2021-01-03 18:30 | 667.1031 | 835.7304 | 661.8815 | 775.5735 | 457.014 | 457.014 | 501.8071 | 622.9291 | 508.2433 | 632.9995 | 412.2639 | 516.2388 | 675.5961 | 694.8939 | 325.0372 | 325.0372 | 329.8588 | 329.8588 | 335.0731 | 335.0731
2021-01-03 19:00 | 676.7285 | 847.7982 | 671.4923 | 776.3834 | 458.814 | 458.814 | 479.562 | 582.7259 | 486.7527 | 593.7599 | 416.6725 | 521.5418 | 660.265 | 694.971 | 324.5587 | 324.5587 | 329.6748 | 329.6748 | 335.7724 | 335.7724
2021-01-03 19:30 | 680.194 | 852.0758 | 621.238 | 772.5759 | 458.7438 | 458.7438 | 444.3671 | 535.2158 | 450.9231 | 543.7732 | 421.405 | 527.1121 | 576.6432 | 694.2516 | 325.0272 | 325.0272 | 330.0908 | 330.0908 | 335.2899 | 335.2899
2021-01-03 20:00 | 689.2303 | 863.3365 | 635.7333 | 774.425 | 461.0732 | 461.0732 | 416.7142 | 496.314 | 422.508 | 501.6746 | 425.0381 | 530.1492 | 602.4561 | 694.1489 | 326.1611 | 326.1611 | 331.356 | 331.356 | 336.7982 | 336.7982
2021-01-03 20:30 | 698.3143 | 874.7251 | 671.4178 | 776.2467 | 463.2433 | 463.2433 | 423.6461 | 509.3606 | 429.0291 | 514.2617 | 431.1438 | 538.6328 | 633.1184 | 694.6112 | 329.7717 | 329.7717 | 334.7847 | 334.7847 | 341.2318 | 341.2318
2021-01-03 21:00 | 700.9941 | 878.071 | 695.8881 | 778.5215 | 465.5761 | 465.5761 | 425.21 | 510.0418 | 430.455 | 514.0905 | 433.2599 | 539.2004 | 661.5059 | 694.1745 | 331.653 | 331.653 | 336.8972 | 336.8972 | 343.229 | 343.229
2021-01-03 21:30 | 702.3543 | 879.8163 | 681.5438 | 778.9687 | 467.5066 | 467.5066 | 427.9383 | 509.9055 | 433.382 | 514.1738 | 434.7471 | 543.3604 | 617.8211 | 694.4571 | 332.2191 | 332.2191 | 337.1207 | 337.1207 | 342.7891 | 342.7891
2021-01-03 22:00 | 683.6638 | 856.4911 | 699.2377 | 779.6827 | 467.7289 | 467.7289 | 430.4159 | 521.5316 | 435.5281 | 526.3238 | 437.4941 | 547.8921 | 617.7824 | 694.7911 | 332.0816 | 332.0816 | 336.6642 | 336.6642 | 342.0355 | 342.0355
2021-01-03 22:30 | 706.1725 | 884.6635 | 702.8154 | 781.038 | 467.8616 | 467.8616 | 430.4621 | 519.4694 | 436.1609 | 524.9568 | 438.345 | 548.9413 | 565.6566 | 694.7397 | 334.6584 | 334.6584 | 339.6641 | 339.6641 | 346.2853 | 346.2853
2021-01-03 23:00 | 693.3464 | 868.6527 | 654.588 | 777.3281 | 464.0584 | 464.0584 | 430.5087 | 511.5423 | 436.3534 | 516.1047 | 439.1478 | 549.6263 | 579.9672 | 693.9946 | 334.8108 | 334.8108 | 340.0571 | 340.0571 | 351.0254 | 351.0254
2021-01-03 23:30 | 705.5585 | 883.8633 | 637.8062 | 780.4446 | 465.8737 | 465.8737 | 431.9662 | 515.0853 | 437.7451 | 520.1953 | 440.4282 | 551.6207 | 544.9121 | 693.9432 | 335.6262 | 335.6262 | 341.0346 | 341.0346 | 354.0399 | 354.0399
2021-01-04 | 705.9303 | 884.2763 | 606.3577 | 759.4892 | 466.035 | 466.035 | 434.5294 | 517.2411 | 440.4631 | 521.9647 | 443.2969 | 555.0222 | 623.9408 | 693.8918 | 337.0965 | 337.0965 | 342.3785 | 342.3785 | 354.4551 | 354.4551
2021-01-04 00:30 | 703.7679 | 881.5248 | 668.1033 | 775.7044 | 463.7815 | 463.7815 | 433.2969 | 514.5111 | 439.1781 | 519.3029 | 442.0659 | 553.4001 | 600.2175 | 693.4037 | 336.3873 | 336.3873 | 341.4702 | 341.4702 | 354.9789 | 354.9789
2021-01-04 01:00 | 704.3546 | 882.2847 | 555.2654 | 695.3785 | 464.8717 | 464.8717 | 433.7983 | 518.4659 | 439.1671 | 523.1143 | 441.683 | 553.0706 | 693.7377 | 693.7377 | 336.6214 | 336.6214 | 341.6216 | 341.6216 | 356.8 | 356.8
2021-01-04 01:30 | 711.8984 | 891.9009 | 554.151 | 693.9726 | 465.9461 | 465.9461 | 434.4008 | 518.9582 | 439.5067 | 523.5944 | 442.1979 | 553.0204 | 689.546 | 693.8918 | 337.2663 | 337.2663 | 342.3492 | 342.3492 | 358.7648 | 358.7648
2021-01-04 02:00 | 711.9636 | 891.95 | 605.3211 | 758.1471 | 467.592 | 467.592 | 510.948 | 629.015 | 515.3649 | 633.2079 | 445.5537 | 555.7433 | 694.3286 | 694.3286 | 340.6033 | 340.6033 | 345.4054 | 345.4054 | 360.1419 | 360.1419
2021-01-04 02:30 | 710.0523 | 889.5792 | 615.6299 | 771.0544 | 465.5627 | 465.5627 | 538.4359 | 661.9797 | 544.465 | 668.0405 | 448.6237 | 561.8896 | 694.5598 | 694.5598 | 341.2549 | 341.2549 | 346.0331 | 346.0331 | 359.1584 | 359.1584
2021-01-04 03:00 | 706.7095 | 885.3895 | 630.6854 | 772.1776 | 464.0533 | 464.0533 | 586.5025 | 722.4464 | 593.0128 | 729.1855 | 451.8027 | 565.8094 | 694.3544 | 694.3544 | 343.1247 | 343.1247 | 347.85 | 347.85 | 360.04 | 360.04
2021-01-04 03:30 | 652.1129 | 816.9703 | 625.7511 | 770.7283 | 464.2489 | 464.2489 | 606.029 | 750.7648 | 612.779 | 758.1733 | 455.1278 | 567.9598 | 693.9176 | 693.9176 | 344.8597 | 344.8597 | 349.1005 | 349.1005 | 359.898 | 359.898
2021-01-04 04:00 | 664.1964 | 831.9656 | 607.6094 | 760.9457 | 465.9518 | 465.9518 | 581.8157 | 721.0204 | 588.3162 | 728.2051 | 457.0217 | 569.5513 | 691.4871 | 693.9946 | 345.7274 | 345.7274 | 349.9807 | 349.9807 | 361.277 | 361.277
2021-01-04 04:30 | 708.1483 | 886.9141 | 578.8459 | 724.8743 | 469.5698 | 469.5698 | 597.9191 | 742.6914 | 605.5018 | 751.3151 | 459.6612 | 572.5366 | 693.9946 | 693.9946 | 346.3552 | 346.3552 | 350.5246 | 350.5246 | 360.7075 | 360.7075
2021-01-04 05:00 | 705.0944 | 883.1096 | 555.0648 | 695.0337 | 468.3953 | 468.3953 | 614.1284 | 765.8516 | 621.4753 | 774.4099 | 461.3597 | 577.0971 | 694.0204 | 694.0204 | 347.3908 | 347.3908 | 351.6374 | 351.6374 | 361.5218 | 361.5218
2021-01-04 05:30 | 635.8332 | 796.2507 | 597.8065 | 748.5659 | 467.8716 | 467.8716 | 558.3702 | 695.3045 | 564.7927 | 702.6287 | 462.8707 | 579.6382 | 665.1266 | 694.3286 | 348.2997 | 348.2997 | 352.6361 | 352.6361 | 361.974 | 361.974
2021-01-04 06:00 | 596.6295 | 747.1179 | 589.32 | 737.8782 | 466.6082 | 466.6082 | 570.3882 | 711.6635 | 576.0964 | 718.3717 | 464.4277 | 581.5905 | 644.85 | 694.2773 | 349.5654 | 349.5654 | 353.7971 | 353.7971 | 361.4157 | 361.4157
2021-01-04 06:30 | 597.7933 | 748.4648 | 595.0662 | 744.9843 | 467.924 | 467.924 | 581.7584 | 725.1928 | 588.4341 | 732.9176 | 463.5835 | 580.6791 | 654.6015 | 694.0204 | 349.6534 | 349.6534 | 353.7339 | 353.7339 | 360.7644 | 360.7644
2021-01-04 07:00 | 700.3967 | 877.1331 | 587.0573 | 735.0072 | 466.8895 | 466.8895 | 566.7673 | 705.6785 | 573.677 | 714.0333 | 461.1651 | 577.6006 | 676.6074 | 694.0974 | 349.7179 | 349.7179 | 354.3022 | 354.3022 | 360.7644 | 360.7644
2021-01-04 07:30 | 649.6891 | 813.6865 | 593.5873 | 743.2189 | 461.6708 | 466.1478 | 565.6818 | 705.6395 | 572.7461 | 714.6798 | 458.2664 | 573.6398 | 606.0554 | 693.9432 | 350.0956 | 350.0956 | 354.7387 | 354.7387 | 360.246 | 360.246
2021-01-04 08:00 | 685.3061 | 858.3191 | 590.2432 | 738.9102 | 463.9746 | 463.9746 | 598.7801 | 747.9294 | 607.0878 | 759.0997 | 453.0786 | 565.7242 | 632.9678 | 693.7891 | 348.2208 | 348.2208 | 352.5315 | 352.5315 | 357.5533 | 357.5533
2021-01-04 08:30 | 681.2478 | 853.4211 | 586.649 | 734.5654 | 463.8027 | 463.8027 | 610.4968 | 763.0795 | 622.7254 | 779.6108 | 451.3723 | 564.4337 | 641.8549 | 696.6666 | 348.2602 | 348.2602 | 352.4391 | 352.4391 | 357.1529 | 357.1529
2021-01-04 09:00 | 674.7522 | 845.2199 | 628.4645 | 769.4291 | 462.9767 | 462.9767 | 563.3123 | 704.2426 | 574.9716 | 719.9265 | 449.6942 | 562.7667 | 696.2812 | 696.2812 | 345.058 | 345.058 | 349.2502 | 349.2502 | 352.7592 | 352.7592
2021-01-04 09:30 | 670.9258 | 840.4009 | 617.4146 | 769.0389 | 461.8569 | 461.8569 | 552.5749 | 678.7913 | 563.3981 | 696.9125 | 440.912 | 549.3873 | 677.7 | 693.7891 | 341.9074 | 341.9074 | 347.2553 | 347.2553 | 351.3451 | 351.3451
2021-01-04 10:00 | 669.0923 | 838.0562 | 590.2154 | 739.0024 | 461.65 | 461.65 | 560.1603 | 697.571 | 574.4172 | 718.5633 | 438.5776 | 547.6303 | 696.6152 | 696.5639 | 338.5005 | 338.5005 | 344.2535 | 344.2535 | 351.2685 | 351.2685
2021-01-04 10:30 | 664.4117 | 832.3466 | 659.5413 | 773.819 | 463.5387 | 463.5387 | 528.433 | 657.8577 | 540.7997 | 676.4302 | 432.757 | 541.5663 | 642.6989 | 696.6152 | 339.0182 | 339.0182 | 344.6157 | 344.6157 | 348.4558 | 348.4558
2021-01-04 11:00 | 657.4097 | 823.5843 | 651.4736 | 771.8679 | 461.0832 | 461.0832 | 518.7268 | 646.0585 | 532.982 | 667.1637 | 429.5806 | 537.4894 | 638.7328 | 697.5659 | 336.9183 | 336.9183 | 342.4176 | 342.4176 | 347.1952 | 347.1952
2021-01-04 11:30 | 655.394 | 820.9888 | 649.0142 | 771.692 | 463.0239 | 463.0239 | 538.9696 | 672.2554 | 554.0197 | 693.4437 | 422.747 | 529.2426 | 552.1664 | 697.2062 | 335.241 | 335.241 | 340.3361 | 340.3361 | 347.5892 | 347.5892
2021-01-04 12:00 | 651.742 | 816.3589 | 643.5895 | 768.5909 | 460.8325 | 460.8325 | 583.549 | 728.5987 | 599.9072 | 751.0464 | 418.8191 | 524.3349 | 632.8691 | 697.2833 | 332.6405 | 332.6405 | 337.7721 | 337.7721 | 344.1326 | 344.1326
2021-01-04 12:30 | 651.7057 | 816.3727 | 628.4982 | 770.848 | 459.1225 | 459.1225 | 544.6979 | 676.7394 | 557.9401 | 698.256 | 411.4153 | 514.835 | 598.7638 | 696.9493 | 334.8112 | 334.8112 | 340.1136 | 340.1136 | 345.773 | 345.773
2021-01-04 13:00 | 652.4191 | 817.3503 | 648.3978 | 773.7768 | 461.1601 | 461.1601 | 552.3382 | 687.1194 | 566.319 | 709.0366 | 409.559 | 512.8089 | 557.99 | 696.564 | 331.219 | 331.219 | 336.1032 | 336.1032 | 342.2748 | 342.2748
2021-01-04 13:30 | 649.6459 | 813.8969 | 645.9639 | 773.6765 | 460.3828 | 460.3828 | 536.895 | 662.3472 | 547.8083 | 684.1101 | 400.8959 | 494.6087 | 520.5684 | 663.1211 | 329.8181 | 329.8181 | 334.9479 | 334.9479 | 342.4907 | 342.4907
2021-01-04 14:00 | 644.8331 | 807.8489 | 640.6816 | 771.5502 | 456.601 | 456.601 | 575.9209 | 716.1352 | 590.4261 | 739.183 | 407.0089 | 508.8249 | 596.0379 | 696.1271 | 330.4343 | 330.4343 | 335.1106 | 335.1106 | 339.2885 | 339.2885
2021-01-04 14:30 | 645.1484 | 808.2408 | 640.1793 | 769.3701 | 453.5147 | 453.5147 | 534.0368 | 655.9 | 545.5891 | 679.7048 | 399.7685 | 494.9915 | 606.3502 | 693.8148 | 327.8244 | 327.8244 | 332.9308 | 332.9308 | 338.275 | 338.275
2021-01-04 15:00 | 643.5433 | 806.3245 | 626.7314 | 770.5155 | 454.992 | 454.992 | 560.8255 | 694.1956 | 572.4344 | 714.0361 | 399.7357 | 496.2991 | 579.2261 | 694.2516 | 327.8148 | 327.8148 | 332.917 | 332.917 | 340.5771 | 340.5771
2021-01-04 15:30 | 651.0603 | 815.6477 | 616.4366 | 772.0037 | 455.0224 | 455.0224 | 551.9014 | 683.1251 | 562.7594 | 702.4709 | 400.1891 | 497.5771 | 535.1503 | 683.9153 | 328.1215 | 328.1215 | 332.9891 | 332.9891 | 339.9646 | 339.9646
2021-01-04 16:00 | 650.6673 | 815.1386 | 644.9011 | 770.8901 | 454.5293 | 454.5293 | 573.4391 | 709.2426 | 585.5233 | 730.0005 | 399.694 | 494.3683 | 521.9711 | 665.8218 | 326.1591 | 326.1591 | 331.2659 | 331.2659 | 337.8063 | 337.8063
2021-01-04 16:30 | 653.3061 | 818.4401 | 648.129 | 769.2856 | 453.8749 | 453.8749 | 578.1478 | 707.6013 | 589.3729 | 731.0981 | 402.4491 | 502.5059 | 584.1106 | 694.5856 | 327.1909 | 327.1909 | 332.4128 | 332.4128 | 340.0987 | 340.0987
2021-01-04 17:00 | 661.6693 | 828.9225 | 657.2899 | 772.4806 | 457.1101 | 457.1101 | 576.5172 | 704.7505 | 587.4182 | 726.4254 | 401.1977 | 501.2969 | 526.6733 | 673.6099 | 325.5352 | 325.5352 | 330.6912 | 330.6912 | 338.631 | 338.631
2021-01-04 17:30 | 669.8751 | 839.2001 | 664.2155 | 772.9764 | 458.0233 | 458.0233 | 587.0839 | 721.3567 | 599.1102 | 742.7986 | 409.3034 | 511.1146 | 537.3965 | 688.0269 | 327.3525 | 327.3525 | 332.7679 | 332.7679 | 340.0363 | 340.0363
2021-01-04 18:00 | 674.8727 | 845.4504 | 669.8329 | 771.6832 | 455.782 | 455.782 | 591.7296 | 728.8156 | 604.6785 | 750.3878 | 412.9938 | 515.2482 | 540.5848 | 691.5739 | 326.9215 | 326.9215 | 332.23 | 332.23 | 341.9173 | 341.9173
2021-01-04 18:30 | 684.1357 | 857.0564 | 664.405 | 775.1744 | 458.8058 | 458.8058 | 601.1881 | 739.9107 | 614.0165 | 760.3257 | 419.5637 | 523.2075 | 618.2874 | 695.1508 | 329.0303 | 329.0303 | 334.6256 | 334.6256 | 344.4716 | 344.4716
2021-01-04 19:00 | 690.9862 | 865.5493 | 673.1838 | 780.2687 | 462.4843 | 462.4843 | 605.2089 | 742.975 | 617.1949 | 760.192 | 421.8273 | 527.4994 | 639.2689 | 694.5085 | 328.8954 | 328.8954 | 334.6747 | 334.6747 | 346.0122 | 346.0122
2021-01-04 19:30 | 695.7374 | 871.547 | 663.532 | 779.039 | 463.1609 | 463.1609 | 605.1757 | 748.577 | 615.7931 | 762.5375 | 427.8149 | 533.6793 | 639.1962 | 694.1487 | 331.5022 | 331.5022 | 336.7465 | 336.7465 | 348.7397 | 348.7397
2021-01-04 20:00 | 700.6414 | 877.6343 | 698.2049 | 776.4737 | 462.0398 | 462.0398 | 624.6774 | 771.5458 | 634.9589 | 784.6379 | 433.8144 | 542.51 | 542.7375 | 693.969 | 332.9786 | 332.9786 | 338.3444 | 338.3444 | 351.1949 | 351.1949
2021-01-04 20:30 | 707.8466 | 886.6458 | 639.2478 | 777.654 | 464.7286 | 464.7286 | 578.8206 | 712.6153 | 588.2283 | 723.3022 | 438.6446 | 549.0696 | 601.1036 | 694.0974 | 333.8053 | 333.8053 | 339.2694 | 339.2694 | 352.8162 | 352.8162
2021-01-04 21:00 | 706.8735 | 885.5306 | 670.5786 | 776.6024 | 465.3707 | 465.3707 | 575.9247 | 710.3153 | 584.61 | 720.0701 | 442.3975 | 553.645 | 617.2528 | 693.9689 | 336.174 | 336.174 | 341.1727 | 341.1727 | 353.8548 | 353.8548
2021-01-04 21:30 | 709.5109 | 888.7083 | 705.5044 | 777.6 | 466.3731 | 466.3731 | 590.5116 | 728.979 | 599.2301 | 738.7087 | 443.9746 | 556.1477 | 582.6174 | 694.0974 | 336.9817 | 336.9817 | 342.1489 | 342.1489 | 355.5246 | 355.5246
2021-01-04 22:00 | 711.0923 | 890.773 | 663.9398 | 777.4767 | 465.7616 | 465.7616 | 590.9523 | 728.572 | 599.4641 | 737.8784 | 447.28 | 560.1825 | 589.7313 | 694.0204 | 338.9291 | 338.9291 | 344.0848 | 344.0848 | 355.8221 | 355.8221
2021-01-04 22:30 | 680.6716 | 852.3228 | 697.3497 | 777.8817 | 466.9087 | 466.9087 | 589.7646 | 734.4495 | 597.7723 | 743.6841 | 449.323 | 561.3207 | 587.0767 | 694.3287 | 340.3694 | 340.3694 | 344.7662 | 344.7662 | 356.5 | 356.5
2021-01-04 23:00 | 712.2969 | 892.122 | 666.9666 | 778.7582 | 468.0757 | 468.0757 | 580.1707 | 723.1088 | 588.1193 | 732.4738 | 451.5089 | 563.9533 | 563.5791 | 694.0974 | 341.6163 | 341.6163 | 345.9503 | 345.9503 | 357.4659 | 357.4659
2021-01-04 23:30 | 711.6808 | 891.4827 | 660.7277 | 776.4345 | 467.4063 | 467.4063 | 578.2919 | 721.0437 | 585.4746 | 729.6154 | 451.8723 | 565.6081 | 552.0925 | 694.2001 | 342.1429 | 342.1429 | 346.4821 | 346.4821 | 358.0905 | 358.0905
2021-01-05 | 709.5397 | 888.7518 | 677.8328 | 771.1179 | 465.1608 | 465.1608 | 606.1996 | 755.3677 | 614.8783 | 765.7584 | 454.9929 | 568.3788 | 554.1456 | 693.7635 | 343.0404 | 343.0404 | 347.3226 | 347.3226 | 357.5031 | 357.5031
2021-01-05 00:30 | 708.2859 | 887.1112 | 666.2657 | 769.7698 | 463.2207 | 463.2207 | 627.5691 | 781.6421 | 636.0469 | 791.5436 | 459.2395 | 575.1398 | 552.0715 | 693.5579 | 345.6003 | 345.6003 | 349.6016 | 349.6016 | 357.0211 | 357.0211
2021-01-05 01:00 | 711.9819 | 891.7039 | 706.5505 | 772.0342 | 464.8033 | 464.8033 | 658.4236 | 821.6878 | 667.2681 | 832.3106 | 463.4117 | 580.196 | 552.4822 | 693.8662 | 347.7556 | 347.7556 | 352.0971 | 352.0971 | 358.4115 | 358.4115
2021-01-05 01:30 | 713.0174 | 893.141 | 663.5868 | 772.0586 | 465.2325 | 465.2325 | 569.2034 | 709.3058 | 577.5609 | 719.2339 | 466.384 | 582.3907 | 608.512 | 694.2259 | 348.861 | 348.861 | 353.3156 | 353.3156 | 359.0537 | 359.0537
2021-01-05 02:00 | 715.8555 | 896.6967 | 668.6346 | 775.8167 | 466.3664 | 466.3664 | 614.4318 | 766.814 | 622.8016 | 776.982 | 467.5751 | 585.2094 | 615.0009 | 694.4315 | 349.7787 | 349.7787 | 354.3832 | 354.3832 | 359.8476 | 359.8476
2021-01-05 02:30 | 714.181 | 894.4669 | 672.192 | 778.3983 | 467.5442 | 467.5442 | 576.7497 | 718.4938 | 584.9554 | 728.46 | 469.161 | 586.5673 | 634.6583 | 694.1745 | 349.6596 | 349.6596 | 354.3434 | 354.3434 | 360.2048 | 360.2048
2021-01-05 03:00 | 716.8725 | 898.0403 | 606.0827 | 759.1437 | 468.7145 | 468.7145 | 573.761 | 717.5664 | 585.2672 | 732.1686 | 474.7839 | 592.7635 | 555.4664 | 697.8742 | 351.3664 | 351.3664 | 355.8121 | 355.8121 | 361.9646 | 361.9646
2021-01-05 03:30 | 717.4796 | 898.8709 | 635.1119 | 780.0241 | 468.3189 | 468.3189 | 601.3663 | 752.1117 | 613.7084 | 767.7583 | 476.5265 | 594.9246 | 581.8566 | 697.5916 | 351.2473 | 351.2473 | 355.8121 | 355.8121 | 362.0837 | 362.0837
2021-01-05 04:00 | 702.6753 | 880.2919 | 630.0966 | 780.0175 | 467.3922 | 467.3922 | 582.8287 | 728.9468 | 594.3614 | 743.6114 | 477.756 | 596.581 | 590.1049 | 697.6429 | 351.3665 | 351.3665 | 355.8914 | 355.8914 | 362.2027 | 362.2027
2021-01-05 04:30 | 675.923 | 846.673 | 655.1246 | 778.9237 | 466.4713 | 466.4713 | 537.0569 | 671.4641 | 547.5189 | 684.7994 | 478.0639 | 596.9321 | 555.2313 | 697.5145 | 351.1283 | 351.1283 | 355.5739 | 355.5739 | 361.8323 | 361.8323
2021-01-05 05:00 | 706.7997 | 885.5229 | 621.141 | 777.6962 | 465.3595 | 465.3595 | 568.9263 | 711.5511 | 580.382 | 726.1196 | 479.5215 | 598.9075 | 554.2353 | 697.6173 | 352.3896 | 352.3896 | 356.7716 | 356.7716 | 363.1321 | 363.1321
2021-01-05 05:30 | 684.4644 | 857.6552 | 587.0997 | 735.3273 | 464.5216 | 464.5216 | 534.9903 | 668.786 | 545.6833 | 682.4792 | 479.2211 | 598.3892 | 565.3279 | 697.3089 | 352.0709 | 352.0709 | 356.4927 | 356.4927 | 362.7337 | 362.7337
2021-01-05 06:00 | 662.0133 | 829.2453 | 609.4837 | 763.2204 | 461.5302 | 461.5302 | 556.9633 | 693.4615 | 565.1005 | 702.9478 | 476.7212 | 594.5361 | 550.3968 | 693.301 | 350.3182 | 350.3182 | 354.9391 | 354.9391 | 360.8481 | 360.8481
2021-01-05 06:30 | 668.4214 | 837.2103 | 622.0716 | 768.4817 | 460.6729 | 460.6729 | 485.5394 | 601.8505 | 492.8217 | 610.2867 | 475.3892 | 593.6649 | 558.935 | 693.4808 | 350.3181 | 350.3181 | 354.8595 | 354.8595 | 360.463 | 360.463
2021-01-05 07:00 | 672.7484 | 842.5562 | 615.9385 | 770.6249 | 460.7968 | 460.7968 | 464.2578 | 570.0681 | 470.9222 | 578.2515 | 472.2415 | 591.3477 | 604.1683 | 693.6607 | 350.9555 | 350.9555 | 355.8952 | 355.8952 | 361.459 | 361.459
2021-01-05 07:30 | 673.9723 | 843.6831 | 569.6382 | 712.728 | 458.7408 | 458.7408 | 519.2815 | 646.9553 | 526.4351 | 656.9402 | 468.0118 | 580.0947 | 600.8134 | 692.2476 | 349.8784 | 349.8784 | 353.6499 | 353.6499 | 358.361 | 358.361
2021-01-05 08:00 | 683.9427 | 855.9541 | 537.3242 | 671.9124 | 457.9338 | 457.9338 | 533.2504 | 665.4724 | 540.915 | 675.9014 | 461.2891 | 570.7704 | 558.4854 | 692.299 | 349.6401 | 349.6401 | 354.1263 | 354.1263 | 357.4286 | 357.4286
2021-01-05 08:30 | 680.7415 | 852.2139 | 553.3663 | 692.3653 | 459.2669 | 459.2669 | 609.5757 | 755.6957 | 620.6187 | 771.3215 | 455.8134 | 568.684 | 531.8882 | 679.7261 | 346.1695 | 346.1695 | 352.5939 | 352.5939 | 354.7401 | 354.7401
2021-01-05 09:00 | 674.0812 | 844.048 | 562.0545 | 703.5615 | 458.0188 | 458.0188 | 534.7681 | 658.8624 | 544.9894 | 676.2178 | 449.2172 | 559.3824 | 659.1859 | 693.9946 | 343.6369 | 343.6369 | 349.5469 | 349.5469 | 351.8183 | 351.8183
2021-01-05 09:30 | 666.8856 | 834.8623 | 573.8953 | 718.3 | 456.6404 | 456.6404 | 544.16 | 673.5779 | 554.7996 | 690.6038 | 442.3871 | 549.4647 | 620.4631 | 693.7891 | 342.1676 | 342.1676 | 347.8607 | 347.8607 | 349.9311 | 349.9311
2021-01-05 10:00 | 663.3105 | 830.5764 | 577.6349 | 722.9811 | 456.0338 | 456.0338 | 554.7509 | 686.1901 | 565.0233 | 702.7144 | 437.179 | 544.5255 | 604.3455 | 693.712 | 341.2778 | 341.2778 | 346.7941 | 346.7941 | 346.1801 | 346.1801
2021-01-05 10:30 | 658.8754 | 825.0739 | 552.78 | 692.1102 | 455.3048 | 455.3048 | 564.3369 | 696.8579 | 574.8047 | 715.0924 | 434.4225 | 540.8878 | 595.3284 | 693.6607 | 339.8931 | 339.8931 | 345.3878 | 345.3878 | 347.0144 | 347.0144
2021-01-05 11:00 | 653.7308 | 818.6968 | 562.1732 | 703.8181 | 453.7764 | 453.7764 | 551.0044 | 680.6071 | 561.265 | 699.3069 | 432.0771 | 537.7162 | 622.2596 | 693.5579 | 335.9713 | 335.9713 | 341.2502 | 341.2502 | 343.5964 | 343.5964
2021-01-05 11:30 | 649.4824 | 813.5496 | 574.9114 | 719.905 | 451.7628 | 451.7628 | 523.5558 | 645.3652 | 532.6549 | 661.8231 | 424.2094 | 527.0534 | 630.7143 | 691.5026 | 335.6416 | 335.6416 | 340.7664 | 340.7664 | 339.3106 | 339.3106
2021-01-05 12:00 | 646.5548 | 809.8604 | 595.8734 | 746.1774 | 454.4935 | 454.4935 | 534.3805 | 661.4656 | 545.437 | 679.7289 | 421.6259 | 521.6924 | 601.2036 | 693.3781 | 333.576 | 333.576 | 338.8715 | 338.8715 | 338.9467 | 338.9467
2021-01-05 12:30 | 642.8207 | 805.0862 | 599.2396 | 750.3173 | 454.7914 | 454.7914 | 567.9779 | 706.2403 | 579.3391 | 723.892 | 417.2484 | 513.3004 | 604.0521 | 693.1469 | 332.3706 | 332.3706 | 337.4565 | 337.4565 | 340.9864 | 340.9864
2021-01-05 13:00 | 619.8022 | 776.2674 | 618.5845 | 774.8549 | 453.9457 | 453.9457 | 587.8788 | 728.3529 | 600.0364 | 748.6038 | 415.0775 | 512.7761 | 573.6978 | 693.5836 | 332.4844 | 332.4844 | 337.912 | 337.912 | 337.8061 | 337.8061
2021-01-05 13:30 | 487.5351 | 610.722 | 486.0462 | 608.7048 | 454.2864 | 454.2864 | 544.3434 | 672.132 | 555.5297 | 692.9244 | 411.031 | 507.6288 | 600.659 | 693.5579 | 331.1354 | 331.1354 | 336.4281 | 336.4281 | 337.6979 | 337.6979
2021-01-05 14:00 | 640.5243 | 802.4501 | 638.8759 | 774.6025 | 453.4554 | 453.4554 | 555.5047 | 683.8956 | 565.6951 | 703.1744 | 409.3126 | 508.8732 | 598.5272 | 692.7357 | 331.6647 | 331.6647 | 336.9952 | 336.9952 | 335.2775 | 335.2775
2021-01-05 14:30 | 639.6235 | 801.3338 | 637.4147 | 775.8419 | 452.9822 | 452.9822 | 517.1232 | 633.287 | 526.6262 | 654.3417 | 403.8353 | 501.1333 | 579.4769 | 693.1211 | 330.6852 | 330.6852 | 335.9568 | 335.9568 | 338.9031 | 338.9031
2021-01-05 15:00 | 621.5512 | 778.5287 | 618.0385 | 773.9814 | 453.47 | 453.47 | 537.5065 | 671.5937 | 549.0651 | 687.4797 | 407.6088 | 510.1878 | 593.307 | 695.8445 | 331.5889 | 331.5889 | 335.8062 | 335.8062 | 338.0107 | 338.0107
2021-01-05 15:30 | 564.4442 | 707.1498 | 561.4797 | 703.185 | 453.1682 | 453.1682 | 578.5213 | 723.3412 | 591.0084 | 739.9129 | 411.587 | 515.1171 | 562.0197 | 695.5619 | 330.2977 | 330.2977 | 334.4607 | 334.4607 | 337.3767 | 337.3767
2021-01-05 16:00 | 660.2499 | 827.1276 | 653.6094 | 771.1783 | 450.5122 | 450.5122 | 549.4963 | 687.1759 | 561.2739 | 702.6886 | 409.9711 | 513.1308 | 536.4175 | 687.2897 | 330.2227 | 330.2227 | 334.3106 | 334.3106 | 333.1373 | 333.1373
2021-01-05 16:30 | 665.9686 | 834.3853 | 659.6459 | 772.9196 | 451.0846 | 451.0846 | 571.1649 | 713.7134 | 582.7346 | 729.606 | 409.1095 | 511.548 | 566.6094 | 696.2042 | 331.5088 | 331.5088 | 335.8272 | 335.8272 | 341.718 | 341.718
2021-01-05 17:00 | 667.7572 | 836.517 | 661.0365 | 768.9915 | 450.6686 | 450.6686 | 557.1876 | 683.2342 | 566.5506 | 700.4608 | 409.9744 | 512.8643 | 575.7667 | 693.8918 | 330.8713 | 330.8713 | 336.0617 | 336.0617 | 341.6051 | 341.6051
2021-01-05 17:30 | 670.584 | 839.953 | 662.8132 | 767.4432 | 451.4389 | 451.4389 | 552.374 | 677.6708 | 561.8917 | 696.265 | 414.6811 | 515.4421 | 588.725 | 693.4037 | 331.25 | 331.25 | 336.3334 | 336.3334 | 342.6218 | 342.6218
2021-01-05 18:00 | 673.7366 | 843.8769 | 666.5941 | 768.1173 | 453.1993 | 453.1993 | 593.4629 | 733.5911 | 602.9116 | 749.6415 | 417.9666 | 517.8769 | 562.3205 | 692.8386 | 331.7395 | 331.7395 | 336.5593 | 336.5593 | 342.8853 | 342.8853
2021-01-05 18:30 | 673.5022 | 843.5031 | 644.2388 | 765.9947 | 452.4459 | 452.4459 | 594.1012 | 736.4753 | 603.2238 | 750.5308 | 420.8636 | 520.2468 | 592.8295 | 692.6074 | 331.8116 | 331.8116 | 336.0307 | 336.0307 | 342.7794 | 342.7794
2021-01-05 19:00 | 683.5646 | 856.2263 | 677.5251 | 770.16 | 455.4715 | 455.4715 | 546.5693 | 678.2822 | 554.7126 | 689.2877 | 426.4619 | 527.7927 | 526.0296 | 669.0775 | 333.534 | 333.534 | 338.0324 | 338.0324 | 345.0952 | 345.0952
2021-01-05 19:30 | 690.0329 | 864.2854 | 682.996 | 772.4615 | 457.5716 | 457.5716 | 616.249 | 765.0866 | 624.8819 | 776.6863 | 432.3916 | 537.8054 | 531.0218 | 677.6131 | 335.1334 | 335.1334 | 339.535 | 339.535 | 348.492 | 348.492
2021-01-05 20:00 | 698.5956 | 875.0851 | 632.0301 | 775.4656 | 460.9062 | 460.9062 | 603.5436 | 746.2278 | 612.7208 | 758.3707 | 436.7491 | 545.6129 | 538.2101 | 688.5628 | 335.229 | 335.229 | 340.7414 | 340.7414 | 350.0241 | 350.0241
2021-01-05 20:30 | 707.5377 | 886.4011 | 643.7397 | 780.506 | 463.8855 | 463.8855 | 598.4902 | 736.2023 | 607.3292 | 746.159 | 440.4898 | 551.3604 | 569.85 | 693.9432 | 335.4078 | 335.4078 | 340.7003 | 340.7003 | 349.4307 | 349.4307
2021-01-05 21:00 | 695.6152 | 871.126 | 649.4669 | 781.5334 | 466.201 | 466.201 | 576.102 | 707.52 | 584.1957 | 716.3815 | 444.0076 | 555.519 | 635.6584 | 694.1745 | 337.441 | 337.441 | 342.991 | 342.991 | 352.2974 | 352.2974
2021-01-05 21:30 | 711.2099 | 890.6923 | 621.4916 | 778.2896 | 464.9854 | 464.9854 | 571.9799 | 701.6364 | 580.3407 | 710.531 | 445.2544 | 557.3969 | 599.8071 | 693.712 | 338.0389 | 338.0389 | 343.4107 | 343.4107 | 353.7146 | 353.7146
2021-01-05 22:00 | 713.8572 | 893.821 | 613.6874 | 768.3456 | 468.2415 | 468.2415 | 586.4869 | 719.7244 | 595.0223 | 728.9141 | 446.4469 | 558.9265 | 667.9174 | 694.1232 | 338.6198 | 338.6198 | 344.1168 | 344.1168 | 355.8599 | 355.8599
2021-01-05 22:30 | 715.0897 | 895.3538 | 572.173 | 716.2208 | 471.0423 | 471.0423 | 588.8563 | 723.2936 | 597.6135 | 732.9164 | 448.3831 | 561.5325 | 654.9664 | 694.2003 | 339.611 | 339.611 | 345.2403 | 345.2403 | 357.4182 | 357.4182
2021-01-05 23:00 | 715.9938 | 896.4974 | 639.7525 | 781.18 | 473.4472 | 473.4472 | 555.988 | 685.2744 | 564.2643 | 694.5542 | 449.1728 | 562.5308 | 613.8998 | 694.1744 | 339.6226 | 339.6226 | 345.0674 | 345.0674 | 355.9253 | 355.9253
2021-01-05 23:30 | 700.2078 | 876.8836 | 596.8396 | 747.4232 | 472.5276 | 472.5276 | 559.3673 | 689.5376 | 567.9579 | 699.045 | 451.5736 | 565.5721 | 603.6552 | 693.9689 | 340.9911 | 340.9911 | 346.2634 | 346.2634 | 356.7503 | 356.7503
2021-01-06 | 693.493 | 868.2054 | 558.1742 | 698.6707 | 474.1541 | 474.1541 | 592.4164 | 733.8227 | 600.8431 | 743.4 | 452.9977 | 567.2633 | 591.673 | 694.3286 | 342.079 | 342.079 | 347.2084 | 347.2084 | 357.3376 | 357.3376
2021-01-06 00:30 | 675.3973 | 844.8438 | 576.5238 | 720.9814 | 473.8923 | 473.8923 | 659.3606 | 819.652 | 668.3408 | 830.1788 | 456.4807 | 571.1851 | 553.304 | 693.8918 | 343.9003 | 343.9003 | 348.9444 | 348.9444 | 356.5892 | 356.5892
2021-01-06 01:00 | 725.4186 | 907.952 | 557.4877 | 697.6072 | 474.9636 | 474.9636 | 664.1059 | 823.8852 | 673.5847 | 834.8882 | 461.1544 | 577.4495 | 622.7322 | 694.6627 | 346.3953 | 346.3953 | 351.7475 | 351.7475 | 357.8061 | 357.8061
2021-01-06 01:30 | 727.5276 | 910.6107 | 560.2822 | 701.0762 | 475.9959 | 475.9959 | 615.4759 | 762.1014 | 624.6072 | 772.6285 | 463.9257 | 580.7963 | 619.6617 | 694.8682 | 347.9413 | 347.9413 | 353.3958 | 353.3958 | 358.4536 | 358.4536
2021-01-06 02:00 | 689.0783 | 862.3759 | 581.4573 | 727.6882 | 477.8442 | 477.8442 | 636.4808 | 790.3855 | 646.1685 | 801.7878 | 466.8058 | 584.276 | 662.4738 | 694.5856 | 349.3608 | 349.3608 | 354.8754 | 354.8754 | 358.0283 | 358.0283
2021-01-06 02:30 | 715.7525 | 895.7796 | 543.1801 | 679.5873 | 477.6084 | 477.6084 | 624.0667 | 778.2983 | 633.0449 | 789.0471 | 468.292 | 583.5381 | 694.1489 | 694.2003 | 350.1186 | 350.1186 | 354.8478 | 354.8478 | 358.1207 | 358.1207
2021-01-06 03:00 | 715.9366 | 895.6679 | 566.5193 | 708.465 | 478.1977 | 478.1977 | 578.5471 | 719.8844 | 586.6742 | 729.5039 | 469.6209 | 586.2433 | 694.0204 | 694.0204 | 351.334 | 351.334 | 356.2346 | 356.2346 | 359.0931 | 359.0931
2021-01-06 03:30 | 688.0178 | 860.5308 | 555.1871 | 694.145 | 478.4582 | 478.4582 | 551.9489 | 687.8265 | 559.0121 | 696.1751 | 470.6611 | 587.6732 | 582.694 | 694.4571 | 352.1508 | 352.1508 | 356.6993 | 356.6993 | 359.6197 | 359.6197
2021-01-06 04:00 | 684.4017 | 856.1293 | 520.0675 | 650.2267 | 461.2251 | 479.3336 | 542.5705 | 674.7852 | 549.8499 | 683.3644 | 472.9381 | 590.7347 | 578.8417 | 694.3286 | 353.244 | 353.244 | 358.0273 | 358.0273 | 360.7379 | 360.7379
2021-01-06 04:30 | 637.0092 | 796.6968 | 501.3488 | 626.7731 | 441.9941 | 477.593 | 658.4222 | 820.106 | 667.728 | 831.2095 | 473.4429 | 591.2428 | 560.9631 | 694.046 | 353.1788 | 353.1788 | 357.828 | 357.828 | 360.4738 | 360.4738
2021-01-06 05:00 | 649.2568 | 812.3201 | 496.3052 | 620.5527 | 437.5253 | 477.5163 | 669.9052 | 835.9312 | 678.9536 | 846.8159 | 474.3184 | 592.5944 | 561.4827 | 694.1744 | 353.7534 | 353.7534 | 358.4091 | 358.4091 | 360.346 | 360.346
2021-01-06 05:30 | 553.6124 | 692.0545 | 527.4078 | 659.4115 | 466.364 | 477.63 | 630.6843 | 787.3911 | 638.2916 | 796.5209 | 476.0464 | 595.9811 | 561.4407 | 694.714 | 354.9818 | 354.9818 | 359.6102 | 359.6102 | 360.5046 | 360.5046
2021-01-06 06:00 | 604.0022 | 755.529 | 515.1332 | 644.3348 | 443.1251 | 476.4668 | 668.1331 | 833.7396 | 676.2361 | 843.4047 | 476.03 | 596.1682 | 561.0255 | 694.0974 | 355.0598 | 355.0598 | 359.73 | 359.73 | 360.5433 | 360.5433
2021-01-06 06:30 | 652.8038 | 816.7342 | 563.7505 | 705.2997 | 444.7731 | 478.6057 | 582.5181 | 723.9926 | 589.6956 | 732.2662 | 473.9648 | 593.1022 | 694.637 | 694.637 | 354.778 | 354.778 | 359.8508 | 359.8508 | 361.6036 | 361.6036
2021-01-06 07:00 | 639.0889 | 799.5527 | 487.2862 | 609.3129 | 430.1143 | 476.1543 | 632.653 | 790.9113 | 640.4357 | 800.6505 | 469.673 | 587.3784 | 583.8823 | 694.4314 | 354.269 | 354.269 | 358.9496 | 358.9496 | 360.1739 | 360.1739
2021-01-06 07:30 | 714.0696 | 893.4627 | 557.5823 | 697.1943 | 475.9924 | 475.9924 | 674.7548 | 843.2514 | 683.2283 | 853.9536 | 466.1372 | 583.5914 | 623.9973 | 694.5856 | 353.8959 | 353.8959 | 358.8707 | 358.8707 | 360.3984 | 360.3984
2021-01-06 08:00 | 612.6343 | 766.2021 | 609.3762 | 762.2729 | 474.0883 | 474.0883 | 666.1265 | 833.3221 | 674.8444 | 844.6632 | 461.6216 | 576.9474 | 586.1638 | 693.8405 | 353.5156 | 353.5156 | 357.9081 | 357.9081 | 356.156 | 356.156
2021-01-06 08:30 | 702.6068 | 879.7628 | 610.6334 | 764.5862 | 463.7326 | 473.9868 | 615.0804 | 767.1013 | 625.603 | 781.3384 | 459.3724 | 574.3472 | 616.4267 | 694.8682 | 350.1584 | 350.1584 | 355.7772 | 355.7772 | 357.5869 | 357.5869
2021-01-06 09:00 | 662.8981 | 829.8478 | 584.389 | 731.5375 | 471.8715 | 471.8715 | 597.2152 | 744.826 | 607.8964 | 760.5413 | 454.0096 | 565.7339 | 602.7488 | 694.38 | 347.4764 | 347.4764 | 352.8369 | 352.8369 | 354.8717 | 354.8717
2021-01-06 09:30 | 695.2317 | 870.2407 | 586.3041 | 733.74 | 479.0044 | 479.0044 | 620.5995 | 776.8091 | 635.1287 | 794.5634 | 453.6216 | 567.4406 | 604.4873 | 697.2833 | 346.7815 | 346.7815 | 351.8273 | 351.8273 | 355.5156 | 355.5156
2021-01-06 10:00 | 682.0958 | 854.1604 | 610.2269 | 764.1385 | 469.0387 | 469.0387 | 607.9748 | 760.0032 | 619.4665 | 775.81 | 444.3719 | 549.8577 | 675.9412 | 693.6092 | 344.3375 | 344.3375 | 349.6592 | 349.6592 | 350.2462 | 350.2462
2021-01-06 10:30 | 678.5997 | 849.6151 | 563.2633 | 705.1655 | 469.4874 | 469.4874 | 604.4443 | 755.3618 | 616.1352 | 771.5919 | 439.3463 | 541.5883 | 595.1773 | 693.1725 | 343.0209 | 343.0209 | 348.1277 | 348.1277 | 348.3423 | 348.3423
2021-01-06 11:00 | 671.7753 | 841.3687 | 622.1443 | 779.1408 | 470.3908 | 470.3908 | 584.1031 | 730.3051 | 599.4454 | 749.9487 | 437.084 | 546.8569 | 613.1791 | 697.4374 | 340.3675 | 340.3675 | 345.6517 | 345.6517 | 345.495 | 345.495
2021-01-06 11:30 | 668.4523 | 836.9545 | 610.1744 | 763.8145 | 467.1506 | 467.1506 | 566.8118 | 708.1357 | 582.6013 | 728.7306 | 430.8107 | 538.9859 | 697.7201 | 697.6686 | 338.0416 | 338.0416 | 343.2285 | 343.2285 | 343.4468 | 343.4468
2021-01-06 12:00 | 661.4034 | 827.7444 | 648.3477 | 787.4346 | 468.6536 | 468.6536 | 549.8708 | 686.9853 | 564.9894 | 706.3509 | 425.4099 | 531.8949 | 625.3321 | 697.6429 | 337.2839 | 337.2839 | 342.2979 | 342.2979 | 343.6833 | 343.6833
2021-01-06 12:30 | 655.0276 | 820.1108 | 655.9723 | 788.6266 | 465.473 | 465.473 | 556.0997 | 694.5866 | 566.0875 | 708.3481 | 417.7646 | 516.8211 | 594.0261 | 693.7378 | 334.4349 | 334.4349 | 339.334 | 339.334 | 343.0904 | 343.0904
2021-01-06 13:00 | 654.9841 | 820.027 | 655.712 | 785.5612 | 464.3571 | 464.3571 | 574.9467 | 718.1911 | 589.899 | 738.0947 | 419.0284 | 524.2501 | 567.1222 | 697.5659 | 334.7392 | 334.7392 | 339.9242 | 339.9242 | 344.1697 | 344.1697
2021-01-06 13:30 | 645.1235 | 807.9731 | 607.2446 | 760.5613 | 462.9748 | 462.9748 | 591.1658 | 738.6352 | 606.7756 | 759.1749 | 417.054 | 521.724 | 589.093 | 697.8484 | 332.0287 | 332.0287 | 337.1741 | 337.1741 | 342.2679 | 342.2679
2021-01-06 14:00 | 644.1317 | 806.8622 | 592.7264 | 742.4501 | 461.7387 | 461.7387 | 570.8126 | 714.4118 | 584.557 | 731.7549 | 413.6115 | 517.7899 | 613.4958 | 695.5619 | 331.9152 | 331.9152 | 336.9092 | 336.9092 | 342.592 | 342.592
2021-01-06 14:30 | 653.8946 | 818.9312 | 614.7786 | 769.955 | 463.9706 | 463.9706 | 585.9025 | 733.357 | 600.9703 | 752.4895 | 413.2093 | 517.3021 | 582.5906 | 696.795 | 331.8395 | 331.8395 | 337.2498 | 337.2498 | 342.4059 | 342.4059
2021-01-06 15:00 | 652.5242 | 817.1967 | 635.2687 | 786.9446 | 460.8396 | 460.8396 | 556.4974 | 696.4385 | 570.9783 | 714.8783 | 409.9455 | 513.1171 | 615.1505 | 696.6923 | 329.0124 | 329.0124 | 334.3421 | 334.3421 | 340.8114 | 340.8114
2021-01-06 15:30 | 647.8992 | 811.6214 | 575.0565 | 720.2437 | 462.3909 | 462.3909 | 517.736 | 647.7725 | 531.7076 | 665.6043 | 406.749 | 509.2529 | 578.7597 | 697.1805 | 328.7751 | 328.7751 | 334.1434 | 334.1434 | 341.123 | 341.123
2021-01-06 16:00 | 654.9246 | 820.3015 | 630.0031 | 782.7394 | 459.8901 | 459.8901 | 543.1785 | 679.691 | 557.7276 | 698.2652 | 407.5697 | 510.2129 | 620.9156 | 696.6923 | 328.625 | 328.625 | 334.0307 | 334.0307 | 338.4183 | 338.4183
2021-01-06 16:30 | 646.9122 | 810.2158 | 642.4163 | 777.0679 | 455.577 | 455.577 | 548.4991 | 684.0522 | 563.3052 | 705.236 | 409.0855 | 512.0781 | 647.0924 | 695.6133 | 328.2496 | 328.2496 | 333.4301 | 333.4301 | 336.1092 | 336.1092
2021-01-06 17:00 | 650.7106 | 815.114 | 635.2582 | 773.2876 | 455.6376 | 455.6376 | 589.0597 | 736.2472 | 604.2764 | 756.6552 | 411.8003 | 515.3221 | 565.4518 | 695.4591 | 327.3259 | 327.3259 | 332.3744 | 332.3744 | 337.7594 | 337.7594
2021-01-06 17:30 | 662.9989 | 830.3869 | 655.5217 | 773.5285 | 457.7562 | 457.7562 | 561.9475 | 701.9333 | 577.6655 | 723.2054 | 411.6643 | 515.3817 | 639.1647 | 696.8721 | 326.88 | 326.88 | 332.1053 | 332.1053 | 339.4639 | 339.4639
2021-01-06 18:00 | 668.1204 | 836.759 | 661.577 | 774.1907 | 456.4606 | 456.4606 | 592.7785 | 740.4731 | 607.9515 | 761.2615 | 414.3139 | 518.3383 | 670.1595 | 696.2042 | 327.4025 | 327.4025 | 332.5905 | 332.5905 | 340.7907 | 340.7907
2021-01-06 18:30 | 672.4133 | 842.2346 | 646.0544 | 778.863 | 459.8762 | 459.8762 | 548.4027 | 685.678 | 562.7017 | 704.4777 | 415.8943 | 520.6851 | 628.8724 | 697.5916 | 326.1734 | 326.1734 | 331.5254 | 331.5254 | 339.5321 | 339.5321
2021-01-06 19:00 | 683.2501 | 855.849 | 598.746 | 749.8593 | 458.4005 | 458.4005 | 603.0665 | 751.3152 | 617.351 | 771.2769 | 420.9746 | 523.5243 | 656.8525 | 696.5639 | 328.0744 | 328.0744 | 333.2623 | 333.2623 | 338.881 | 338.881
2021-01-06 19:30 | 689.6834 | 863.8719 | 509.3644 | 637.97 | 449.2307 | 463.1102 | 607.8739 | 747.4716 | 619.772 | 764.6534 | 423.6311 | 529.0999 | 583.3017 | 695.4078 | 328.2299 | 328.2299 | 334.0244 | 334.0244 | 341.1393 | 341.1393
2021-01-06 20:00 | 696.928 | 872.9164 | 525.682 | 658.2742 | 465.6395 | 465.6395 | 609.5516 | 749.9376 | 620.3658 | 764.1791 | 427.4743 | 534.4738 | 583.6703 | 694.2772 | 329.1563 | 329.1563 | 334.814 | 334.814 | 344.6355 | 344.6355
2021-01-06 20:30 | 692.1935 | 866.6426 | 571.7084 | 715.6537 | 464.6504 | 464.6504 | 592.1427 | 735.0046 | 602.1176 | 746.9798 | 434.6456 | 540.2181 | 552.7676 | 693.635 | 331.2384 | 331.2384 | 335.9866 | 335.9866 | 346.7463 | 346.7463
2021-01-06 21:00 | 668.0126 | 836.2618 | 537.833 | 673.2527 | 468.2125 | 468.2125 | 571.9743 | 706.613 | 580.1572 | 715.8672 | 439.2915 | 549.5381 | 653.9465 | 694.2516 | 334.6119 | 334.6119 | 339.3215 | 339.3215 | 350.3087 | 350.3087
2021-01-06 21:30 | 708.8014 | 887.6877 | 567.5297 | 710.7779 | 470.2098 | 470.2098 | 558.2376 | 688.9126 | 566.2332 | 697.7333 | 441.6263 | 553.0543 | 694.2772 | 694.2772 | 335.9002 | 335.9002 | 341.2961 | 341.2961 | 352.9533 | 352.9533
2021-01-06 22:00 | 709.7547 | 888.9616 | 483.3866 | 605.3737 | 427.8063 | 469.6365 | 608.2731 | 752.3862 | 616.9148 | 762.0145 | 443.5687 | 555.2701 | 694.2003 | 694.2003 | 337.0534 | 337.0534 | 341.8717 | 341.8717 | 353.0939 | 353.0939
2021-01-06 22:30 | 651.2638 | 815.4432 | 521.8965 | 653.4028 | 462.4829 | 469.2178 | 580.6528 | 723.8027 | 589.0213 | 733.7941 | 445.9673 | 554.7344 | 694.0204 | 694.0204 | 338.4342 | 338.4342 | 342.6153 | 342.6153 | 353.2951 | 353.2951
2021-01-06 23:00 | 709.331 | 888.0025 | 483.7465 | 605.283 | 428.4545 | 469.7846 | 618.8383 | 771.4502 | 627.6881 | 781.951 | 448.9907 | 556.976 | 693.6092 | 693.6092 | 339.7136 | 339.7136 | 343.7981 | 343.7981 | 353.8969 | 353.8969
2021-01-06 23:30 | 684.3607 | 856.6365 | 541.7597 | 678.0056 | 470.7401 | 470.7401 | 634.5192 | 791.6821 | 643.2606 | 802.2179 | 451.2675 | 562.6338 | 694.4315 | 694.4315 | 341.2562 | 341.2562 | 345.4716 | 345.4716 | 355.6296 | 355.6296
2021-01-07 | 637.5011 | 797.8285 | 552.9987 | 692.0182 | 472.4086 | 472.4086 | 656.8056 | 820.5673 | 665.7501 | 831.4343 | 453.6865 | 564.8766 | 694.2259 | 694.2259 | 342.5884 | 342.5884 | 346.6649 | 346.6649 | 356.0137 | 356.0137
2021-01-07 00:30 | 649.8275 | 812.6661 | 487.3902 | 609.019 | 430.5954 | 471.8125 | 642.1798 | 798.3741 | 650.6971 | 808.2327 | 454.2317 | 568.9663 | 694.0717 | 694.0717 | 343.1721 | 343.1721 | 347.881 | 347.881 | 357.0548 | 357.0548
2021-01-07 01:00 | 706.7983 | 884.0986 | 527.3783 | 659.1806 | 464.4459 | 472.4798 | 595.8571 | 741.0397 | 604.8005 | 751.5766 | 456.7162 | 568.9857 | 694.3543 | 694.3543 | 344.1275 | 344.1275 | 348.8881 | 348.8881 | 358.3593 | 358.3593
2021-01-07 01:30 | 681.7083 | 852.5382 | 558.0481 | 697.7408 | 458.8759 | 474.5407 | 602.9772 | 751.7383 | 611.2592 | 761.7513 | 459.9444 | 572.1583 | 693.8148 | 693.8148 | 346.2051 | 346.2051 | 350.5974 | 350.5974 | 359.3529 | 359.3529
2021-01-07 02:00 | 678.8062 | 848.9353 | 495.3854 | 619.2181 | 433.6207 | 474.6499 | 590.6376 | 737.1429 | 598.7232 | 746.9704 | 462.4369 | 574.4953 | 693.8918 | 693.8918 | 347.3227 | 347.3227 | 351.4561 | 351.4561 | 358.7546 | 358.7546
2021-01-07 02:30 | 646.813 | 809.3087 | 503.9086 | 630.1985 | 440.2267 | 479.8545 | 613.7286 | 768.1401 | 625.5675 | 783.3492 | 469.1776 | 586.7778 | 698.5164 | 698.5164 | 350.4137 | 350.4137 | 354.542 | 354.542 | 361.0895 | 361.0895
2021-01-07 03:00 | 724.837 | 907.3331 | 500.1207 | 625.624 | 439.0058 | 479.9099 | 619.8883 | 775.9229 | 631.9147 | 791.3782 | 472.2861 | 590.855 | 698.5678 | 698.5678 | 352.2016 | 352.2016 | 356.6488 | 356.6488 | 361.8815 | 361.8815
2021-01-07 03:30 | 708.6567 | 887.1197 | 506.9477 | 634.3735 | 448.0676 | 478.4005 | 620.4679 | 776.6115 | 632.4234 | 791.9432 | 474.1118 | 592.97 | 698.4137 | 698.4137 | 353.1258 | 353.1258 | 357.3467 | 357.3467 | 361.2882 | 361.2882
2021-01-07 04:00 | 650.6331 | 814.4359 | 520.7305 | 651.8071 | 460.5243 | 478.5579 | 612.3671 | 766.393 | 624.447 | 781.8426 | 475.9654 | 595.189 | 698.3366 | 698.3366 | 354.0067 | 354.0067 | 358.2795 | 358.2795 | 362.9283 | 362.9283
2021-01-07 04:30 | 668.6528 | 836.8871 | 508.3313 | 636.1306 | 440.9464 | 481.0575 | 606.2949 | 758.7971 | 618.1726 | 774.0793 | 477.0357 | 596.6912 | 698.3881 | 698.3881 | 354.1459 | 354.1459 | 358.4856 | 358.4856 | 363.5292 | 363.5292
2021-01-07 05:00 | 679.4886 | 850.4218 | 497.2232 | 622.136 | 443.0495 | 482.7775 | 611.9392 | 765.9541 | 623.9016 | 781.3766 | 478.6409 | 598.9421 | 698.5678 | 698.5678 | 355.2614 | 355.2614 | 359.4517 | 359.4517 | 364.2755 | 364.2755
2021-01-07 05:30 | 637.41 | 797.5734 | 493.8352 | 617.801 | 441.0992 | 480.8419 | 628.581 | 786.8054 | 640.8478 | 802.6163 | 479.7623 | 600.3493 | 698.0283 | 698.0283 | 355.6376 | 355.6376 | 360.1153 | 360.1153 | 364.0008 | 364.0008
2021-01-07 06:00 | 610.857 | 764.1655 | 520.6136 | 651.2667 | 461.8589 | 479.1102 | 614.5352 | 769.21 | 626.311 | 784.3887 | 480.1842 | 600.8127 | 697.6686 | 697.6686 | 356.313 | 356.313 | 360.4561 | 360.4561 | 365.0871 | 365.0871
2021-01-07 06:30 | 609.4368 | 761.6375 | 496.7668 | 620.4662 | 440.1793 | 474.6823 | 594.8279 | 742.0266 | 603.9449 | 753.1492 | 476.101 | 587.5989 | 693.2753 | 693.2753 | 355.0841 | 355.0841 | 359.1581 | 359.1581 | 362.8121 | 362.8121
2021-01-07 07:00 | 596.565 | 745.2936 | 484.3389 | 604.515 | 427.3135 | 473.8311 | 577.0762 | 717.6287 | 586.3036 | 729.4214 | 472.5952 | 585.9155 | 693.5579 | 693.5579 | 354.807 | 354.807 | 359.7656 | 359.7656 | 360.7651 | 360.7651
2021-01-07 07:30 | 623.783 | 778.9374 | 480.4527 | 599.0303 | 420.7483 | 471.8405 | 612.0552 | 764.7114 | 621.7792 | 777.7799 | 467.6587 | 573.2859 | 692.7615 | 692.7615 | 354.2615 | 354.2615 | 358.7668 | 358.7668 | 356.1373 | 356.1373
2021-01-07 08:00 | 597.3099 | 745.428 | 483.1433 | 602.2166 | 420.5623 | 469.1749 | 635.3605 | 795.2639 | 645.3267 | 808.237 | 461.5009 | 560.3113 | 691.7081 | 691.7081 | 351.4864 | 351.4864 | 355.8855 | 355.8855 | 352.2336 | 352.2336
2021-01-07 08:30 | 579.799 | 724.1577 | 472.5778 | 589.6428 | 408.2008 | 468.5699 | 612.3188 | 766.2359 | 619.9249 | 776.4673 | 456.6334 | 559.8668 | 693.2239 | 693.2239 | 348.4189 | 348.4189 | 352.9136 | 352.9136 | 354.7975 | 354.7975
2021-01-07 09:00 | 561.1069 | 700.6572 | 485.5092 | 606.021 | 417.205 | 466.1695 | 585.9646 | 733.5708 | 593.0555 | 742.2548 | 447.9487 | 547.5585 | 692.6329 | 692.6329 | 345.1851 | 345.1851 | 349.6085 | 349.6085 | 353.0098 | 353.0098
2021-01-07 09:30 | 612.0374 | 765.0225 | 459.6921 | 574.1047 | 393.3905 | 463.3454 | 435.4917 | 544.8932 | 440.4554 | 549.8077 | 441.3515 | 539.7919 | 692.1448 | 692.1448 | 342.5657 | 342.5657 | 347.1903 | 347.1903 | 351.2091 | 351.2091
2021-01-07 10:00 | 584.8204 | 731.2944 | 456.3726 | 570.4199 | 392.0199 | 464.9232 | 550.5916 | 689.252 | 556.6069 | 695.5746 | 433.8217 | 531.536 | 690.782 | 691.9136 | 340.0454 | 340.0454 | 344.906 | 344.906 | 349.5841 | 349.5841
2021-01-07 10:30 | 639.577 | 800.3063 | 501.7078 | 627.6558 | 430.97 | 461.7366 | 511.7213 | 640.47 | 517.0341 | 645.2556 | 428.0465 | 525.579 | 644.3494 | 691.5795 | 338.7708 | 338.7708 | 343.3446 | 343.3446 | 348.2776 | 348.2776
2021-01-07 11:00 | 627.27 | 785.0546 | 535.1816 | 669.8649 | 455.9269 | 459.4501 | 497.5542 | 622.699 | 501.5856 | 624.7138 | 421.2877 | 517.4828 | 638.9412 | 691.4512 | 337.9658 | 337.9658 | 341.8329 | 341.8329 | 346.2975 | 346.2975
2021-01-07 11:30 | 628.6118 | 786.8559 | 525.8903 | 658.3513 | 445.939 | 458.059 | 493.6791 | 617.373 | 497.7372 | 618.0229 | 413.8152 | 508.0112 | 577.5834 | 691.0915 | 336.1082 | 336.1082 | 340.1136 | 340.1136 | 342.8062 | 342.8062
2021-01-07 12:00 | 629.1932 | 787.8181 | 543.8532 | 681.1226 | 457.2927 | 457.2927 | 515.6752 | 645.1273 | 520.3375 | 646.571 | 409.12 | 504.9317 | 531.0244 | 676.7571 | 333.3401 | 333.3401 | 337.162 | 337.162 | 341.5239 | 341.5239
2021-01-07 12:30 | 584.0955 | 731.3749 | 581.1417 | 727.923 | 454.8678 | 454.8678 | 473.5485 | 592.3585 | 482.9591 | 600.0151 | 408.5231 | 507.378 | 529.7328 | 676.8446 | 331.8795 | 331.8795 | 335.4464 | 335.4464 | 340.7406 | 340.7406
2021-01-07 13:00 | 625.8751 | 783.8376 | 597.7923 | 748.8676 | 450.4179 | 450.4179 | 493.1737 | 617.0751 | 503.1805 | 626.2596 | 403.3607 | 501.6429 | 499.0379 | 637.8392 | 331.9546 | 331.9546 | 335.7093 | 335.7093 | 340.8908 | 340.8908
2021-01-07 13:30 | 618.3787 | 774.4747 | 548.752 | 687.4464 | 454.4396 | 454.4396 | 515.6731 | 645.1446 | 525.9398 | 653.7423 | 401.0673 | 497.3334 | 568.8657 | 695.9215 | 328.6032 | 328.6032 | 332.3648 | 332.3648 | 337.1075 | 337.1075
2021-01-07 14:00 | 620.6308 | 777.3287 | 544.5919 | 682.3629 | 450.7229 | 450.7229 | 479.2551 | 599.567 | 488.9236 | 608.1007 | 395.0155 | 490.8889 | 531.7944 | 679.8088 | 328.4638 | 328.4638 | 331.9236 | 331.9236 | 335.8553 | 335.8553
2021-01-07 14:30 | 621.1389 | 778.0017 | 527.7302 | 661.119 | 451.5512 | 451.5512 | 453.5564 | 567.3186 | 462.6704 | 575.9514 | 391.2594 | 487.158 | 565.7215 | 696.1271 | 325.958 | 325.958 | 329.5408 | 329.5408 | 338.1214 | 338.1214
2021-01-07 15:00 | 617.5062 | 773.4697 | 542.3915 | 679.3959 | 450.7135 | 450.7135 | 455.0315 | 569.1672 | 463.9452 | 579.7299 | 392.6111 | 490.7066 | 510.6111 | 654.2418 | 326.8872 | 326.8872 | 330.4676 | 330.4676 | 335.8248 | 335.8248
2021-01-07 15:30 | 624.6162 | 782.4899 | 501.5515 | 628.2358 | 424.6412 | 446.0138 | 452.99 | 566.4472 | 460.913 | 575.9027 | 388.2865 | 485.1526 | 540.4116 | 692.2256 | 323.6522 | 324.4321 | 326.8302 | 327.6178 | 334.9385 | 334.9385
2021-01-07 16:00 | 623.0399 | 780.4316 | 485.3929 | 607.8801 | 416.6298 | 445.7375 | 464.3353 | 581.0925 | 472.9114 | 591.0611 | 387.9048 | 484.8627 | 680.3704 | 695.9472 | 321.9756 | 322.8311 | 325.0673 | 325.9311 | 334.2491 | 334.2491
2021-01-07 16:30 | 629.2067 | 788.3157 | 454.6586 | 569.3978 | 391.8612 | 448.4891 | 478.3975 | 598.7081 | 487.0456 | 608.2856 | 393.0627 | 490.9492 | 585.0244 | 696.8466 | 323.8484 | 323.8484 | 326.7758 | 326.7758 | 333.0774 | 333.0774
2021-01-07 17:00 | 636.4886 | 797.3849 | 450.7013 | 564.4397 | 385.9384 | 446.1375 | 496.2436 | 621.2023 | 504.5206 | 630.2208 | 390.7388 | 487.8838 | 696.0302 | 696.9749 | 322.386 | 322.386 | 324.5993 | 324.5993 | 332.1334 | 332.1334
2021-01-07 17:30 | 640.982 | 802.9202 | 556.9966 | 697.6673 | 449.3488 | 449.3488 | 528.7357 | 661.2104 | 533.2179 | 667.7462 | 391.1254 | 487.1943 | 686.3742 | 693.9689 | 321.3736 | 321.3736 | 324.0995 | 324.0995 | 332.5653 | 332.5653
2021-01-07 18:00 | 650.1771 | 814.4594 | 625.2778 | 783.2161 | 452.3189 | 452.3189 | 473.8315 | 592.9171 | 477.4058 | 597.9093 | 393.0982 | 489.0802 | 694.2003 | 694.2003 | 321.2216 | 321.2216 | 324.0147 | 324.0147 | 333.9983 | 333.9983
2021-01-07 18:30 | 658.3445 | 824.7151 | 656.4622 | 784.1465 | 453.1075 | 453.1075 | 528.4651 | 661.4996 | 532.2653 | 666.6501 | 396.1629 | 493.0166 | 694.0461 | 694.0461 | 321.4361 | 321.4361 | 323.4645 | 323.4645 | 330.7679 | 330.7679
2021-01-07 19:00 | 666.5069 | 834.9698 | 665.8173 | 787.2357 | 455.6938 | 455.6938 | 542.1675 | 677.6199 | 546.2158 | 683.7183 | 401.0655 | 499.0914 | 694.4571 | 694.4571 | 322.5297 | 322.5297 | 324.8148 | 324.8148 | 332.7412 | 332.7412
2021-01-07 19:30 | 676.2468 | 847.3206 | 664.983 | 787.796 | 457.2404 | 457.2404 | 556.3524 | 694.772 | 560.0989 | 699.8892 | 405.7554 | 507.1049 | 694.6627 | 694.6627 | 323.4804 | 323.4804 | 326.4235 | 326.4235 | 334.2365 | 334.2365
2021-01-07 20:00 | 685.9802 | 859.3026 | 636.9034 | 787.3444 | 459.9494 | 459.9494 | 573.854 | 711.9761 | 579.0351 | 718.1553 | 410.0422 | 512.4694 | 695.4591 | 695.4591 | 322.9365 | 322.9365 | 326.3167 | 326.3167 | 336.2629 | 336.2629
2021-01-07 20:30 | 697.0704 | 873.2551 | 634.1979 | 788.6702 | 462.4727 | 462.4727 | 530.7854 | 653.9444 | 535.7034 | 659.4565 | 415.5017 | 519.452 | 649.3482 | 695.382 | 323.8159 | 323.8159 | 327.244 | 327.244 | 340.8775 | 340.8775
2021-01-07 21:00 | 614.1111 | 769.3329 | 576.1882 | 721.7828 | 462.6431 | 462.6431 | 492.6617 | 606.2753 | 496.5763 | 609.8356 | 419.4976 | 525.057 | 624.7675 | 695.048 | 326.5503 | 326.5503 | 330.0016 | 330.0016 | 343.7316 | 343.7316
2021-01-07 21:30 | 600.6858 | 752.2853 | 570.0109 | 713.9419 | 463.3121 | 463.3121 | 486.8846 | 598.2888 | 490.7465 | 602.1448 | 421.3902 | 527.5416 | 694.8425 | 694.8425 | 327.4176 | 327.4176 | 330.4015 | 330.4015 | 347.0262 | 347.0262
2021-01-07 22:00 | 613.5646 | 768.6132 | 536.4977 | 672.058 | 464.652 | 464.652 | 468.9901 | 575.6441 | 472.5988 | 578.9073 | 424.2454 | 531.3813 | 695.1509 | 695.1509 | 329.1191 | 329.1191 | 332.2649 | 332.2649 | 346.6442 | 346.6442
2021-01-07 22:30 | 602.2799 | 754.3074 | 485.3762 | 607.8829 | 421.8057 | 465.1043 | 485.4063 | 596.8987 | 488.798 | 599.8983 | 430.3556 | 538.9937 | 694.8939 | 694.8939 | 332.6361 | 332.6361 | 335.8896 | 335.8896 | 346.8221 | 346.8221
2021-01-07 23:00 | 597.188 | 747.8752 | 485.825 | 608.5258 | 420.854 | 464.2241 | 505.3145 | 622.4536 | 509.1682 | 625.855 | 429.2623 | 537.1884 | 694.9966 | 694.9966 | 331.9606 | 331.9606 | 335.2814 | 335.2814 | 348.1866 | 348.1866
2021-01-07 23:30 | 563.051 | 705.0065 | 538.6234 | 674.5206 | 463.5643 | 463.5643 | 466.5552 | 572.8273 | 470.053 | 575.7136 | 430.8933 | 539.5011 | 694.714 | 694.714 | 332.7379 | 332.7379 | 336.0309 | 336.0309 | 350.207 | 350.207
2021-01-08 | 549.9435 | 688.0042 | 528.7504 | 661.6465 | 457.5175 | 463.871 | 510.9527 | 635.9821 | 514.3991 | 639.4785 | 432.5377 | 536.8469 | 694.0204 | 694.0204 | 333.9413 | 333.9413 | 336.3782 | 336.3782 | 350.5238 | 350.5238
2021-01-08 00:30 | 594.8228 | 744.6412 | 498.8145 | 624.4388 | 432.0191 | 463.8929 | 481.4847 | 592.6913 | 485.0555 | 595.7137 | 433.6912 | 542.9315 | 694.2003 | 694.2003 | 334.1812 | 334.1812 | 337.1204 | 337.1204 | 351.5908 | 351.5908
2021-01-08 01:00 | 647.7357 | 811.256 | 491.7318 | 615.7901 | 425.9047 | 465.8707 | 470.4491 | 580.277 | 473.865 | 583.2512 | 436.3834 | 546.3738 | 694.2259 | 694.2259 | 335.8246 | 335.8246 | 339.0726 | 339.0726 | 353.7441 | 353.7441
2021-01-08 01:30 | 641.35 | 803.0115 | 490.9149 | 614.5775 | 425.1416 | 467.4433 | 450.7773 | 561.2929 | 453.5639 | 564.0233 | 440.0203 | 547.9664 | 663.0206 | 694.6113 | 338.0931 | 338.0931 | 340.7114 | 340.7114 | 355.167 | 355.167
2021-01-08 02:00 | 631.1087 | 790.3762 | 490.0959 | 613.656 | 427.7409 | 469.4839 | 514.8817 | 641.5088 | 517.9958 | 644.6901 | 444.1077 | 553.4914 | 608.3515 | 694.8168 | 340.3049 | 340.3049 | 342.902 | 342.902 | 356.6773 | 356.6773
2021-01-08 02:30 | 670.4617 | 839.5482 | 495.0288 | 619.7817 | 434.2567 | 470.6175 | 561.7538 | 700.8642 | 565.4208 | 704.8607 | 443.4178 | 551.5398 | 672.6907 | 694.6626 | 339.9898 | 339.9898 | 342.3556 | 342.3556 | 358.0169 | 358.0169
2021-01-08 03:00 | 633.7097 | 793.6851 | 488.2562 | 611.4605 | 430.7888 | 471.7864 | 557.5398 | 696.6489 | 560.3954 | 699.724 | 444.8397 | 554.261 | 685.0508 | 694.6627 | 341.0687 | 341.0687 | 343.3631 | 343.3631 | 359.2133 | 359.2133
2021-01-08 03:30 | 583.4905 | 730.9177 | 500.5633 | 626.9652 | 443.1974 | 473.3486 | 531.8079 | 664.4509 | 534.6614 | 667.5646 | 446.7133 | 555.7677 | 643.7514 | 694.5599 | 342.0783 | 342.0783 | 344.6099 | 344.6099 | 359.8988 | 359.8988
2021-01-08 04:00 | 680.5315 | 852.5211 | 490.2894 | 614.1163 | 435.2137 | 475.6478 | 563.528 | 704.7267 | 566.3608 | 708.1033 | 449.0797 | 557.9954 | 694.046 | 694.046 | 343.5127 | 343.5127 | 346.0544 | 346.0544 | 362.4908 | 362.4908
2021-01-08 04:30 | 711.2748 | 890.9209 | 514.4586 | 644.4038 | 452.8116 | 474.3578 | 520.3674 | 650.3962 | 523.2951 | 653.6099 | 450.9673 | 559.3925 | 693.9689 | 693.9689 | 344.0899 | 344.0899 | 346.4848 | 346.4848 | 361.9997 | 361.9997
2021-01-08 05:00 | 646.5411 | 809.6143 | 495.4096 | 620.4208 | 433.2346 | 475.0259 | 518.3187 | 647.8524 | 521.1509 | 651.1177 | 456.059 | 565.012 | 693.7634 | 693.7634 | 346.9584 | 346.9584 | 349.4506 | 349.4506 | 362.6766 | 362.6766
2021-01-08 05:30 | 663.283 | 830.491 | 496.7331 | 621.9426 | 432.9078 | 474.6675 | 536.008 | 669.5264 | 538.8566 | 672.537 | 457.4961 | 566.9874 | 684.3873 | 693.635 | 348.0934 | 348.0934 | 350.4744 | 350.4744 | 363.4649 | 363.4649
2021-01-08 06:00 | 607.033 | 759.6873 | 497.0882 | 622.2061 | 433.5436 | 474.9229 | 534.074 | 666.7373 | 536.8123 | 669.5342 | 459.3319 | 568.0203 | 593.2457 | 693.3781 | 349.0809 | 349.0809 | 351.6647 | 351.6647 | 364.7323 | 364.7323
2021-01-08 06:30 | 601.603 | 752.4399 | 496.1046 | 620.3635 | 434.0847 | 477.2195 | 495.8782 | 618.6941 | 498.2252 | 621.0119 | 459.5977 | 569.5395 | 556.0829 | 693.4808 | 350.7016 | 350.7016 | 353.0587 | 353.0587 | 365.3411 | 365.3411
2021-01-08 07:00 | 553.952 | 692.9964 | 492.1636 | 615.7371 | 425.615 | 473.6226 | 501.4664 | 623.7176 | 503.7981 | 626.6 | 455.3059 | 567.7501 | 613.6465 | 693.1469 | 349.8296 | 349.8296 | 353.1669 | 353.1669 | 365.1031 | 365.1031
2021-01-08 07:30 | 601.7131 | 752.7549 | 485.4352 | 607.1227 | 416.106 | 468.945 | 496.3346 | 619.6685 | 498.6775 | 623.3194 | 450.4854 | 556.9073 | 628.3903 | 692.633 | 349.7951 | 349.7951 | 352.8896 | 352.8896 | 361.9463 | 361.9463
2021-01-08 08:00 | 585.9954 | 733.0344 | 477.8015 | 597.5068 | 409.4342 | 466.7014 | 528.2101 | 661.3477 | 530.3427 | 664.2758 | 439.6518 | 541.1039 | 654.3629 | 692.2476 | 345.7972 | 345.7972 | 348.431 | 348.431 | 355.8709 | 355.8709
2021-01-08 08:30 | 595.9301 | 745.9615 | 567.3002 | 710.2855 | 466.5811 | 466.5811 | 512.0995 | 641.1183 | 514.2712 | 642.8095 | 430.5348 | 528.0891 | 651.0302 | 691.5539 | 341.679 | 341.679 | 344.3681 | 344.3681 | 351.2071 | 351.2071
2021-01-08 09:00 | 569.8326 | 713.4188 | 617.3033 | 773.2603 | 464.5275 | 464.5275 | 485.2265 | 607.3313 | 488.1455 | 609.348 | 422.2979 | 518.8749 | 571.0057 | 692.6843 | 338.0257 | 338.0257 | 340.7299 | 340.7299 | 349.2563 | 349.2563
2021-01-08 09:30 | 564.3083 | 706.1498 | 603.288 | 755.3255 | 463.5594 | 463.5594 | 460.8158 | 576.9039 | 463.9302 | 579.0473 | 413.3383 | 508.5651 | 558.2124 | 692.7101 | 334.7445 | 334.7445 | 337.6885 | 337.6885 | 346.631 | 346.631
2021-01-08 10:00 | 514.6949 | 643.2527 | 518.3934 | 648.3827 | 442.8893 | 459.9577 | 467.6451 | 584.6764 | 469.5608 | 582.9684 | 403.6395 | 493.44 | 542.5001 | 688.6729 | 331.4021 | 331.4021 | 333.7206 | 333.7206 | 343.8118 | 343.8118
2021-01-08 10:30 | 485.1541 | 606.2885 | 523.5739 | 654.8989 | 450.0199 | 458.8453 | 443.8255 | 554.8267 | 445.6619 | 552.0079 | 396.5716 | 483.9563 | 509.2107 | 645.5829 | 329.1551 | 329.1551 | 331.4578 | 331.4578 | 342.5678 | 342.5678
2021-01-08 11:00 | 452.943 | 566.3161 | 532.2031 | 666.1323 | 459.2709 | 459.2709 | 406.855 | 508.2987 | 408.4904 | 503.5388 | 389.4914 | 477.5372 | 470.4702 | 597.6074 | 326.8187 | 326.8187 | 329.1057 | 329.1057 | 340.5256 | 340.5256
2021-01-08 11:30 | 455.4802 | 569.5637 | 542.066 | 678.5634 | 457.2887 | 457.2887 | 380.3186 | 474.5027 | 381.9158 | 467.8174 | 382.5883 | 467.9397 | 506.1885 | 643.41 | 321.3037 | 324.2857 | 323.7708 | 326.7756 | 338.2986 | 338.2986
2021-01-08 12:00 | 494.9601 | 619.3853 | 424.1955 | 530.9701 | 367.8003 | 454.1556 | 457.5751 | 572.499 | 464.9093 | 577.122 | 386.4568 | 479.1844 | 457.7025 | 584.3417 | 320.5363 | 324.9041 | 323.1046 | 327.5074 | 337.0317 | 337.0317
2021-01-08 12:30 | 473.1659 | 591.9518 | 422.7248 | 529.0446 | 367.4196 | 452.939 | 468.3516 | 585.676 | 476.4673 | 590.0815 | 387.2643 | 478.6684 | 480.5047 | 612.8999 | 321.968 | 325.4787 | 324.441 | 327.9787 | 335.5849 | 335.5849
2021-01-08 13:00 | 493.5759 | 617.619 | 451.8294 | 565.6099 | 391.9076 | 452.287 | 444.9648 | 555.6799 | 452.0602 | 556.993 | 381.3224 | 468.7269 | 472.9108 | 601.782 | 310.3975 | 323.1228 | 312.5002 | 325.3117 | 334.0095 | 334.0095
2021-01-08 13:30 | 496.7073 | 621.4911 | 481.8628 | 603.1993 | 422.2209 | 449.6489 | 479.0458 | 598.5109 | 480.4498 | 592.8588 | 374.723 | 456.4294 | 519.6768 | 660.5981 | 306.262 | 322.0656 | 308.2341 | 324.1395 | 333.6637 | 333.6637
2021-01-08 14:00 | 525.845 | 657.9337 | 457.1912 | 572.2985 | 400.4964 | 450.1074 | 449.5767 | 562.0537 | 452.0242 | 559.131 | 374.8505 | 459.6576 | 480.3819 | 611.1319 | 305.1227 | 321.2282 | 307.6084 | 323.8452 | 332.6268 | 332.6268
2021-01-08 14:30 | 527.0952 | 660.1292 | 455.8174 | 570.9543 | 397.5204 | 450.5098 | 467.1173 | 584.6815 | 470.5848 | 586.1779 | 375.1801 | 464.3137 | 531.8577 | 679.5541 | 304.5653 | 320.8258 | 307.0109 | 323.4019 | 331.9416 | 331.9416
2021-01-08 15:00 | 543.0179 | 680.0101 | 437.1304 | 547.5557 | 384.7675 | 451.4863 | 389.0211 | 486.6063 | 392.2602 | 486.2341 | 371.0523 | 457.7318 | 468.6867 | 597.7288 | 294.985 | 317.5713 | 297.5923 | 320.3782 | 329.813 | 329.813
2021-01-08 15:30 | 610.2829 | 764.346 | 434.16 | 543.8398 | 380.6756 | 449.6879 | 400.8105 | 501.3287 | 404.9131 | 503.5225 | 371.6145 | 458.3478 | 473.3734 | 603.4141 | 294.5806 | 316.2594 | 297.4227 | 319.3107 | 327.9884 | 327.9884
2021-01-08 16:00 | 615.507 | 770.9518 | 528.0533 | 661.4922 | 449.542 | 449.542 | 445.4427 | 557.4178 | 449.4633 | 559.6189 | 373.8293 | 461.7157 | 448.052 | 571.4205 | 299.0699 | 316.4389 | 301.852 | 319.3825 | 328.3892 | 328.3892
2021-01-08 16:30 | 576.7329 | 722.3372 | 568.4116 | 712.022 | 447.513 | 447.513 | 475.1942 | 594.5404 | 478.6383 | 595.2269 | 378.1775 | 463.9403 | 515.3192 | 656.5908 | 308.3526 | 317.7896 | 310.2387 | 319.7335 | 324.3859 | 324.3859
2021-01-08 17:00 | 584.2501 | 731.6777 | 551.5695 | 690.7847 | 447.9534 | 447.9534 | 454.7558 | 568.9185 | 457.6515 | 569.0565 | 377.9339 | 464.814 | 535.2555 | 682.9077 | 307.0183 | 316.2732 | 309.5557 | 318.9231 | 325.6777 | 325.6777
2021-01-08 17:30 | 624.3599 | 781.7333 | 536.999 | 672.2938 | 448.2154 | 448.2154 | 462.4954 | 578.7637 | 466.1281 | 580.899 | 381.9079 | 471.3759 | 529.4982 | 676.2504 | 314.038 | 316.5668 | 316.9174 | 319.4694 | 329.1117 | 329.1117
2021-01-08 18:00 | 619.6276 | 775.8535 | 574.3425 | 719.1752 | 449.9393 | 449.9393 | 502.9918 | 629.5562 | 506.7616 | 632.6616 | 386.2129 | 478.2749 | 551.6252 | 693.5579 | 317.1864 | 317.1864 | 319.9127 | 319.9127 | 329.4153 | 329.4153
2021-01-08 18:30 | 644.7814 | 807.444 | 554.8099 | 694.729 | 449.9999 | 449.9999 | 465.8686 | 583.224 | 469.5928 | 587.2468 | 388.2887 | 482.7657 | 575.8411 | 694.2259 | 316.5482 | 316.5482 | 319.553 | 319.553 | 327.7684 | 327.7684
2021-01-08 19:00 | 630.0399 | 789.0626 | 509.6213 | 638.1694 | 451.5314 | 451.5314 | 519.0219 | 649.8942 | 522.3001 | 653.9632 | 393.9429 | 491.1353 | 554.6584 | 694.6884 | 318.4061 | 318.4061 | 321.4911 | 321.4911 | 329.8161 | 329.8161
2021-01-08 19:30 | 656.2282 | 821.825 | 495.9625 | 621.0252 | 440.7753 | 454.8209 | 540.6848 | 676.2039 | 544.5487 | 681.6783 | 399.383 | 500.0284 | 695.382 | 695.382 | 319.4362 | 319.4362 | 322.7805 | 322.7805 | 330.9576 | 330.9576
2021-01-08 20:00 | 661.8097 | 828.7748 | 464.4371 | 581.5013 | 411.4724 | 458.2895 | 533.9335 | 665.967 | 537.5237 | 670.7938 | 403.3732 | 504.0323 | 694.8682 | 694.8682 | 319.5564 | 319.5564 | 322.9054 | 322.9054 | 332.6124 | 332.6124
2021-01-08 20:30 | 675.3662 | 845.5538 | 472.164 | 591.0207 | 419.7869 | 463.9029 | 488.1191 | 603.5187 | 493.0074 | 608.9294 | 409.1625 | 512.041 | 695.8445 | 695.8445 | 319.4313 | 319.4313 | 323.0784 | 323.0784 | 337.0505 | 337.0505
2021-01-08 21:00 | 662.8492 | 829.7042 | 478.1012 | 598.3589 | 423.4124 | 466.8335 | 453.4792 | 555.775 | 458.2954 | 560.4022 | 413.4281 | 517.6354 | 696.3069 | 696.3069 | 321.8075 | 321.8075 | 325.0027 | 325.0027 | 340.3527 | 340.3527
2021-01-08 21:30 | 614.7697 | 769.2031 | 480.5471 | 601.2463 | 424.791 | 467.7208 | 454.5198 | 554.9891 | 459.1958 | 559.3904 | 417.0527 | 521.4046 | 696.2555 | 696.2555 | 323.9981 | 323.9981 | 327.0292 | 327.0292 | 340.0988 | 340.0988
2021-01-08 22:00 | 611.4451 | 764.8228 | 508.7851 | 636.2184 | 448.0093 | 468.6515 | 439.7735 | 535.9397 | 444.1361 | 539.8253 | 420.0273 | 524.6817 | 659.3588 | 695.4592 | 326.1098 | 326.1098 | 329.4142 | 329.4142 | 343.8237 | 343.8237
2021-01-08 22:30 | 675.5115 | 844.9243 | 547.6885 | 684.9219 | 441.5999 | 469.8663 | 448.7472 | 552.1307 | 452.7521 | 555.9592 | 422.4819 | 526.9988 | 695.3564 | 695.3564 | 327.6715 | 327.6715 | 331.0629 | 331.0629 | 344.3924 | 344.3924
2021-01-08 23:00 | 646.8306 | 809.2817 | 550.6116 | 688.9903 | 452.652 | 471.5255 | 440.7313 | 544.3167 | 444.2692 | 547.545 | 427.3577 | 532.9811 | 695.1251 | 695.1251 | 330.8636 | 330.8636 | 334.2435 | 334.2435 | 345.2115 | 345.2115
2021-01-08 23:30 | 589.0579 | 736.9989 | 489.7471 | 612.7274 | 430.438 | 472.7709 | 426.6307 | 526.8448 | 430.3919 | 530.2882 | 430.8287 | 535.6733 | 672.9846 | 694.7397 | 332.5438 | 332.5438 | 335.7931 | 335.7931 | 351.2365 | 351.2365
2021-01-09 | 589.4547 | 737.5755 | 488.7861 | 611.5864 | 431.75 | 473.5998 | 430.264 | 532.8463 | 433.552 | 535.9616 | 434.0205 | 541.8674 | 635.9327 | 694.4315 | 334.5821 | 334.5821 | 337.775 | 337.775 | 351.7467 | 351.7467
2021-01-09 00:30 | 522.8441 | 653.2798 | 489.1909 | 611.3463 | 429.4551 | 471.2844 | 431.3676 | 534.5838 | 435.3699 | 538.8708 | 435.6652 | 540.4196 | 648.5443 | 694.1231 | 335.0269 | 335.0269 | 338.0011 | 338.0011 | 354.3525 | 354.3525
2021-01-09 01:00 | 538.0768 | 672.7043 | 510.3387 | 638.2347 | 430.7147 | 472.5854 | 444.8214 | 552.1655 | 448.363 | 555.8351 | 437.1945 | 544.6902 | 562.4805 | 693.9176 | 336.2779 | 336.2779 | 339.4124 | 339.4124 | 351.401 | 351.401
2021-01-09 01:30 | 512.7605 | 641.5295 | 492.5562 | 616.5533 | 431.0195 | 472.9604 | 436.2397 | 541.7805 | 439.2096 | 544.5925 | 439.6176 | 548.3879 | 593.4091 | 693.7891 | 337.9576 | 337.9576 | 341.2568 | 341.2568 | 354.0637 | 354.0637
2021-01-09 02:00 | 533.8398 | 668.2782 | 491.5619 | 615.525 | 430.3171 | 472.028 | 439.685 | 546.7978 | 442.5214 | 549.8059 | 442.744 | 553.2471 | 578.8546 | 693.5322 | 339.9794 | 339.9794 | 343.2961 | 343.2961 | 356.6016 | 356.6016
2021-01-09 02:30 | 492.0218 | 615.9395 | 493.1809 | 617.639 | 429.9784 | 471.6162 | 437.9321 | 545.0233 | 440.772 | 547.9761 | 441.0519 | 551.5776 | 599.9173 | 692.0164 | 338.7113 | 338.7113 | 342.5962 | 342.5962 | 357.3523 | 357.3523
2021-01-09 03:00 | 494.8412 | 619.6943 | 496.1224 | 621.4166 | 433.621 | 475.4091 | 437.2809 | 544.3649 | 442.9613 | 551.0798 | 443.9829 | 555.6893 | 577.4563 | 692.3761 | 337.6212 | 337.6212 | 343.058 | 343.058 | 358.6034 | 358.6034
2021-01-09 03:30 | 510.4405 | 639.1508 | 494.8512 | 619.8439 | 433.3825 | 475.0267 | 438.365 | 546.4686 | 443.9836 | 553.1563 | 444.9654 | 557.0688 | 560.8212 | 692.3761 | 338.0355 | 338.0355 | 343.6992 | 343.6992 | 358.6056 | 358.6056
2021-01-09 04:00 | 492.494 | 616.7612 | 493.8074 | 618.609 | 432.3318 | 473.7155 | 438.8293 | 547.1404 | 444.3221 | 553.7986 | 445.3183 | 557.4771 | 589.2021 | 691.7594 | 338.4493 | 338.4493 | 343.7459 | 343.7459 | 358.6013 | 358.6013
2021-01-09 04:30 | 486.0987 | 608.7448 | 487.1431 | 610.28 | 436.512 | 477.0667 | 440.3151 | 549.2601 | 445.5696 | 555.6904 | 446.6806 | 559.2642 | 622.4135 | 691.6567 | 339.006 | 339.006 | 344.3926 | 344.3926 | 359.162 | 359.162
2021-01-09 05:00 | 485.4751 | 607.9136 | 487.3949 | 610.5908 | 437.4597 | 478.4555 | 441.1516 | 550.3541 | 446.2661 | 556.4249 | 447.3011 | 560.4529 | 555.0008 | 691.6053 | 339.8291 | 339.8291 | 345.0313 | 345.0313 | 360.6572 | 360.6572
2021-01-09 05:30 | 530.4979 | 664.4097 | 490.9946 | 615.1053 | 435.532 | 476.7818 | 443.1465 | 553.0595 | 448.5934 | 559.6329 | 449.8395 | 563.4622 | 542.2288 | 691.9907 | 340.6895 | 340.6895 | 346.2182 | 346.2182 | 360.874 | 360.874
2021-01-09 06:00 | 556.0405 | 696.2737 | 490.3625 | 614.2117 | 434.0187 | 475.6839 | 446.9639 | 557.213 | 452.332 | 563.4977 | 453.3865 | 567.9769 | 569.9526 | 691.8879 | 342.7977 | 342.7977 | 348.3223 | 348.3223 | 361.9793 | 361.9793
2021-01-09 06:30 | 521.1996 | 652.114 | 489.1815 | 612.2548 | 427.2569 | 472.1079 | 448.2968 | 557.9127 | 454.0252 | 564.4073 | 455.2599 | 570.1662 | 605.7932 | 692.299 | 344.5099 | 344.5099 | 349.9076 | 349.9076 | 362.0396 | 362.0396
2021-01-09 07:00 | 516.2291 | 645.3655 | 513.2784 | 641.9761 | 421.417 | 470.3287 | 443.7835 | 551.9695 | 449.7639 | 559.5654 | 451.1537 | 564.8279 | 630.2319 | 692.8384 | 344.0029 | 344.0029 | 349.5488 | 349.5488 | 362.0396 | 362.0396
2021-01-09 07:30 | 555.5542 | 694.2231 | 565.5886 | 707.1308 | 415.2651 | 468.3334 | 438.9678 | 547.8785 | 444.8784 | 556.2407 | 445.8154 | 555.774 | 592.0771 | 692.6072 | 343.6391 | 343.6391 | 349.0875 | 349.0875 | 359.7446 | 359.7446
2021-01-09 08:00 | 479.3481 | 598.2031 | 563.4514 | 704.2482 | 409.769 | 466.8386 | 430.4274 | 538.6302 | 435.6089 | 545.0779 | 436.6223 | 540.8973 | 575.9474 | 691.7595 | 340.3051 | 340.3051 | 345.1292 | 345.1292 | 354.3508 | 354.3508
2021-01-09 08:30 | 510.0832 | 637.071 | 510.9063 | 638.5019 | 414.974 | 464.3333 | 419.8778 | 524.752 | 424.7812 | 529.5121 | 425.955 | 527.3304 | 539.5037 | 688.5549 | 335.8472 | 335.8472 | 340.2762 | 340.2762 | 349.3372 | 349.3372
2021-01-09 09:00 | 485.8064 | 606.4053 | 487.2544 | 608.675 | 430.0811 | 459.3582 | 447.9726 | 559.498 | 453.6966 | 564.4382 | 415.6241 | 513.1993 | 584.6145 | 692.0163 | 330.8948 | 330.8948 | 335.3107 | 335.3107 | 347.308 | 347.308
2021-01-09 09:30 | 445.0093 | 555.2112 | 447.7031 | 559.1621 | 387.7134 | 459.7546 | 473.0173 | 591.3938 | 479.5052 | 597.3089 | 406.8073 | 503.4015 | 496.7529 | 634.0253 | 327.6931 | 327.6931 | 332.5562 | 332.5562 | 344.799 | 344.799
2021-01-09 10:00 | 437.4122 | 545.9681 | 440.515 | 550.4202 | 401.3091 | 456.0729 | 432.3657 | 540.7667 | 438.7412 | 546.8423 | 399.8755 | 496.7431 | 524.4471 | 670.6526 | 325.5732 | 325.5732 | 330.3693 | 330.3693 | 343.4095 | 343.4095
2021-01-09 10:30 | 486.8393 | 608.309 | 465.1756 | 581.5978 | 386.517 | 450.793 | 385.2644 | 481.3369 | 394.3451 | 489.3937 | 395.3913 | 491.9398 | 479.8117 | 613.6141 | 322.7531 | 322.7531 | 327.8469 | 327.8469 | 340.6048 | 340.6048
2021-01-09 11:00 | 461.1772 | 576.134 | 449.3134 | 561.7618 | 387.3164 | 449.0354 | 397.751 | 496.861 | 408.2392 | 506.1064 | 391.6649 | 486.815 | 509.5702 | 651.5958 | 321.5081 | 321.5081 | 326.3611 | 326.3611 | 339.0658 | 339.0658
2021-01-09 11:30 | 454.789 | 568.1788 | 411.7003 | 514.6141 | 357.1775 | 440.9496 | 385.7413 | 481.7003 | 395.9884 | 490.4134 | 386.0406 | 479.6175 | 465.47 | 594.874 | 315.4497 | 319.7178 | 320.3205 | 324.6545 | 336.3302 | 336.3302
2021-01-09 12:00 | 454.7683 | 568.5527 | 407.2442 | 509.4142 | 354.0949 | 437.182 | 427.9749 | 534.7082 | 439.2817 | 544.7295 | 382.2008 | 474.2308 | 515.6988 | 659.3535 | 308.3346 | 318.5293 | 312.9577 | 323.3052 | 334.2813 | 334.2813
2021-01-09 12:30 | 468.1107 | 585.4334 | 401.0408 | 501.8735 | 348.7411 | 430.5447 | 429.9752 | 536.886 | 441.3091 | 546.2441 | 377.3465 | 467.0347 | 524.9153 | 670.8383 | 298.671 | 316.6178 | 303.3228 | 321.5491 | 331.9016 | 331.9016
2021-01-09 13:00 | 451.7621 | 565.0542 | 397.8226 | 497.8882 | 347.7777 | 429.3823 | 400.4686 | 499.894 | 411.0176 | 507.7394 | 375.9767 | 465.1991 | 507.1508 | 647.8891 | 295.9787 | 316.5461 | 300.4479 | 321.3258 | 331.8403 | 331.8403
2021-01-09 13:30 | 403.292 | 504.1759 | 394.3052 | 493.4634 | 350.6089 | 432.7864 | 448.6557 | 560.369 | 460.5455 | 570.7213 | 373.6832 | 462.5343 | 535.2545 | 684.3099 | 291.7291 | 315.4591 | 296.1371 | 320.3 | 330.3018 | 330.3018
2021-01-09 14:00 | 441.7648 | 552.3615 | 404.6469 | 506.3168 | 360.7576 | 443.4467 | 429.4158 | 536.0394 | 440.6124 | 544.8994 | 369.9035 | 457.0703 | 448.6789 | 572.6835 | 283.4573 | 312.1411 | 287.7428 | 313.3187 | 328.6805 | 328.6805
2021-01-09 14:30 | 416.2589 | 520.1507 | 416.3975 | 520.8692 | 362.7186 | 443.153 | 461.9184 | 576.0731 | 473.6167 | 584.4278 | 371.2587 | 456.1717 | 424.7582 | 540.3616 | 287.1054 | 313.6079 | 291.4481 | 315.7841 | 327.1707 | 327.1707
2021-01-09 15:00 | 415.1787 | 518.8576 | 407.1644 | 509.351 | 353.6441 | 436.5002 | 434.8387 | 542.4856 | 446.1548 | 550.2184 | 368.0741 | 453.0246 | 455.7903 | 581.0919 | 279.4064 | 307.8995 | 283.6704 | 307.6928 | 325.4038 | 325.4038
2021-01-09 15:30 | 451.9719 | 565.0892 | 415.6903 | 520.0361 | 374.1854 | 442.7621 | 480.1425 | 599.7099 | 491.1222 | 608.2513 | 367.3789 | 452.2494 | 436.1421 | 556.0383 | 280.0574 | 308.6615 | 284.5563 | 309.4594 | 323.6632 | 323.6632
2021-01-09 16:00 | 432.9932 | 541.2197 | 434.951 | 544.1101 | 391.2987 | 439.5985 | 430.9296 | 537.1553 | 441.8861 | 544.4402 | 370.638 | 455.5838 | 453.6305 | 578.3443 | 284.8055 | 310.187 | 289.4824 | 314.1887 | 324.7662 | 324.7662
2021-01-09 16:30 | 454.1433 | 568.1358 | 436.2593 | 546.0129 | 396.2914 | 438.4684 | 441.0576 | 549.8726 | 451.1279 | 556.644 | 370.3106 | 455.3461 | 469.4084 | 599.1322 | 288.4085 | 309.7856 | 293.4439 | 315.1942 | 324.5108 | 324.5108
2021-01-09 17:00 | 409.8905 | 512.6754 | 411.4912 | 515.0163 | 402.9197 | 438.1586 | 504.6833 | 629.4216 | 517.532 | 640.9529 | 375.641 | 462.5384 | 436.1512 | 556.7737 | 295.3566 | 310.2906 | 300.4407 | 315.6319 | 324.7385 | 324.7385
2021-01-09 17:30 | 418.9488 | 524.1551 | 440.739 | 551.7693 | 402.203 | 439.4804 | 459.5872 | 573.307 | 470.4039 | 582.8267 | 379.3739 | 469.0444 | 435.8386 | 557.3244 | 302.1968 | 310.6501 | 307.7757 | 316.385 | 323.12 | 323.12
2021-01-09 18:00 | 405.2069 | 507.3102 | 500.3337 | 626.7407 | 442.0461 | 442.0461 | 515.275 | 644.6285 | 524.5576 | 656.7356 | 383.1034 | 479.6757 | 442.6901 | 566.71 | 311.1881 | 313.9892 | 315.9506 | 318.7946 | 326.0208 | 326.0208
2021-01-09 18:30 | 537.773 | 673.4653 | 494.5757 | 619.5137 | 442.0251 | 442.0251 | 481.6314 | 602.9744 | 485.3452 | 606.8383 | 382.67 | 478.1033 | 508.5826 | 651.7042 | 314.9602 | 314.9602 | 319.0566 | 319.0566 | 325.2778 | 325.2778
2021-01-09 19:00 | 552.5722 | 691.9484 | 575.0008 | 720.2717 | 448.2172 | 448.2172 | 483.4044 | 604.8887 | 489.1729 | 611.4284 | 389.7876 | 487.0718 | 451.0087 | 577.9572 | 315.9954 | 315.9954 | 319.7763 | 319.7763 | 325.3736 | 325.3736
2021-01-09 19:30 | 595.1556 | 745.3812 | 505.447 | 633.0822 | 450.7271 | 450.7271 | 513.191 | 642.5587 | 516.5529 | 646.6401 | 391.9423 | 490.1435 | 472.9073 | 605.8501 | 316.111 | 316.111 | 320.2219 | 320.2219 | 325.865 | 325.865
2021-01-09 20:00 | 610.2479 | 764.1282 | 500.878 | 627.2754 | 455.2935 | 455.2935 | 494.4876 | 618.8148 | 498.1991 | 623.8341 | 397.0819 | 497.3394 | 476.2359 | 608.3035 | 315.9832 | 315.9832 | 320.2073 | 320.2073 | 327.4401 | 327.4401
2021-01-09 20:30 | 598.5132 | 749.4703 | 479.8114 | 600.9395 | 435.6153 | 457.248 | 493.9514 | 617.2932 | 498.275 | 622.548 | 403.5656 | 504.6683 | 540.4295 | 688.9837 | 316.5187 | 316.5187 | 320.795 | 320.795 | 330.0824 | 330.0824
2021-01-09 21:00 | 525.6528 | 658.1517 | 511.1694 | 640.2615 | 461.4184 | 461.4184 | 423.5216 | 526.4427 | 427.4274 | 530.3304 | 408.2873 | 509.2018 | 513.8316 | 653.4264 | 318.8281 | 318.8281 | 323.4283 | 323.4283 | 333.0366 | 333.0366
2021-01-09 21:30 | 561.8425 | 703.4694 | 465.0019 | 582.3362 | 419.6414 | 463.3975 | 407.6968 | 505.3041 | 412.1535 | 509.8635 | 413.4268 | 517.2401 | 621.2968 | 692.3247 | 321.4453 | 321.4453 | 326.2958 | 326.2958 | 335.5797 | 335.5797
2021-01-09 22:00 | 575.4474 | 720.4487 | 470.1344 | 588.5833 | 421.7025 | 465.2451 | 412.0768 | 510.7185 | 416.4698 | 515.3832 | 417.4863 | 522.3795 | 580.9398 | 692.1191 | 323.7578 | 323.7578 | 328.2386 | 328.2386 | 338.6331 | 338.6331
2021-01-09 22:30 | 603.4016 | 755.0308 | 472.5253 | 591.0738 | 422.8264 | 466.2722 | 412.4731 | 501.4235 | 419.3685 | 508.3858 | 421.3473 | 526.9516 | 693.2753 | 693.2753 | 323.5358 | 323.5358 | 328.4049 | 328.4049 | 340.4716 | 340.4716
2021-01-09 23:00 | 595.1993 | 744.7868 | 476.3001 | 595.8947 | 424.3109 | 467.4436 | 415.4327 | 503.4241 | 422.1517 | 509.7085 | 423.8696 | 530.3167 | 638.5611 | 692.5816 | 325.5029 | 325.5029 | 330.6232 | 330.6232 | 342.8312 | 342.8312
2021-01-09 23:30 | 566.2668 | 708.2235 | 477.7818 | 597.5834 | 424.0117 | 467.2826 | 427.6028 | 527.0475 | 434.5726 | 534.6814 | 423.7988 | 528.8203 | 641.1897 | 693.2496 | 325.5621 | 325.5621 | 330.597 | 330.597 | 345.5094 | 345.5094
2021-01-10 | 553.0342 | 691.8392 | 548.0113 | 685.85 | 464.5464 | 468.8861 | 425.9131 | 525.5108 | 432.9305 | 533.2426 | 424.7286 | 529.5139 | 621.1033 | 693.121 | 326.105 | 326.105 | 331.0336 | 331.0336 | 348.009 | 348.009
2021-01-10 00:30 | 477.8456 | 597.1143 | 479.0784 | 599.0383 | 468.2114 | 468.2114 | 445.4554 | 551.615 | 452.8752 | 560.1502 | 423.9194 | 527.4474 | 650.7115 | 692.299 | 325.3728 | 325.3728 | 330.2241 | 330.2241 | 348.075 | 348.075
2021-01-10 01:00 | 500.8409 | 626.5287 | 501.9692 | 628.2717 | 467.8199 | 470.1083 | 431.7701 | 535.1156 | 438.8118 | 543.267 | 427.1297 | 532.5706 | 591.5968 | 692.2733 | 327.2626 | 327.2626 | 332.4372 | 332.4372 | 350.3901 | 350.3901
2021-01-10 01:30 | 525.5903 | 657.6707 | 502.1414 | 628.5612 | 450.6874 | 471.3332 | 424.2282 | 527.7554 | 429.973 | 534.3611 | 431.0607 | 539.4406 | 510.3477 | 653.8895 | 330.342 | 330.342 | 335.5534 | 335.5534 | 351.7756 | 351.7756
2021-01-10 02:00 | 475.9855 | 595.3314 | 477.9205 | 598.1298 | 437.5113 | 472.9942 | 428.9375 | 534.1402 | 434.5046 | 540.6906 | 435.5227 | 545.2638 | 555.0826 | 692.4017 | 332.9838 | 332.9838 | 338.2283 | 338.2283 | 352.9271 | 352.9271
2021-01-10 02:30 | 473.9732 | 592.6983 | 475.5294 | 595.03 | 453.1606 | 471.7195 | 444.7502 | 554.3836 | 450.2663 | 560.8312 | 438.0936 | 548.6694 | 564.1486 | 692.2219 | 334.4124 | 334.4124 | 339.6868 | 339.6868 | 353.0172 | 353.0172
2021-01-10 03:00 | 482.2215 | 603.0477 | 485.6026 | 607.7166 | 430.1899 | 472.9525 | 433.6657 | 540.9747 | 438.8774 | 547.2834 | 439.9962 | 550.9143 | 539.6671 | 691.5721 | 335.6843 | 335.6843 | 340.9752 | 340.9752 | 353.6581 | 353.6581
2021-01-10 03:30 | 471.2639 | 589.4189 | 474.1414 | 593.48 | 440.3107 | 473.543 | 433.9088 | 541.5577 | 438.8407 | 547.368 | 439.9461 | 550.9977 | 619.4428 | 691.5282 | 335.7303 | 335.7303 | 341.0261 | 341.0261 | 354.9102 | 354.9102
2021-01-10 04:00 | 470.1005 | 588.0089 | 472.8887 | 591.9468 | 436.5264 | 478.1101 | 435.7869 | 543.9928 | 440.4442 | 549.5225 | 441.546 | 552.7369 | 602.3096 | 691.4768 | 336.7039 | 336.7039 | 341.8616 | 341.8616 | 356.0567 | 356.0567
2021-01-10 04:30 | 464.3256 | 580.9185 | 467.4957 | 585.3072 | 436.5002 | 477.6826 | 440.514 | 549.787 | 443.9472 | 553.6714 | 444.3251 | 556.1327 | 506.4265 | 647.9494 | 339.1736 | 339.1736 | 344.3324 | 344.3324 | 357.0306 | 357.0306
2021-01-10 05:00 | 464.2019 | 580.9467 | 467.1708 | 585.0858 | 435.4139 | 476.6127 | 443.2867 | 553.0252 | 446.6753 | 556.733 | 447.0591 | 559.2574 | 551.0863 | 688.6764 | 340.6761 | 340.6761 | 345.781 | 345.781 | 358.6035 | 358.6035
2021-01-10 05:30 | 464.3253 | 581.2805 | 466.9835 | 584.9526 | 433.3217 | 474.8799 | 443.7516 | 552.8101 | 447.2445 | 556.4581 | 447.7346 | 559.98 | 493.8271 | 631.1157 | 340.7125 | 340.7125 | 345.7833 | 345.7833 | 358.6847 | 358.6847
2021-01-10 06:00 | 489.6102 | 612.8766 | 466.3862 | 584.0948 | 433.8582 | 475.2276 | 449.6977 | 559.9276 | 453.1516 | 563.4598 | 453.7779 | 567.1457 | 494.4399 | 631.4091 | 344.0727 | 344.0727 | 349.2717 | 349.2717 | 359.1471 | 359.1471
2021-01-10 06:30 | 491.8095 | 615.7291 | 463.8125 | 580.9462 | 432.1411 | 475.6914 | 448.7196 | 558.155 | 452.5388 | 562.0236 | 453.1321 | 565.8423 | 490.9485 | 626.3909 | 344.5915 | 344.5915 | 349.9218 | 349.9218 | 359.0451 | 359.0451
2021-01-10 07:00 | 460.2017 | 576.1312 | 461.9304 | 578.614 | 426.7583 | 474.7256 | 442.9305 | 551.0491 | 446.3526 | 554.9539 | 447.0963 | 558.5632 | 488.8165 | 623.7762 | 343.6121 | 343.6121 | 348.8378 | 348.8378 | 356.0982 | 356.0982
2021-01-10 07:30 | 465.9694 | 583.3754 | 499.0431 | 625.1154 | 415.6019 | 469.0509 | 434.5871 | 542.4457 | 438.2617 | 547.9455 | 438.6508 | 549.5488 | 485.3615 | 621.4858 | 341.36 | 341.36 | 346.6937 | 346.6937 | 355.0851 | 355.0851
2021-01-10 08:00 | 497.1079 | 621.7106 | 589.1412 | 737.5768 | 406.0929 | 464.7681 | 421.8968 | 528.014 | 425.4593 | 532.4243 | 425.9246 | 532.1469 | 479.0365 | 613.2657 | 335.8446 | 335.8446 | 340.9118 | 340.9118 | 350.3524 | 350.3524
2021-01-10 08:30 | 449.5606 | 562.0365 | 575.2324 | 720.0653 | 462.0767 | 462.0767 | 408.0946 | 509.6159 | 411.6477 | 512.54 | 412.0726 | 512.5974 | 473.937 | 605.6232 | 329.4047 | 329.4047 | 334.3162 | 334.3162 | 343.2462 | 343.2462
2021-01-10 09:00 | 431.8784 | 539.9731 | 501.076 | 627.2128 | 459.5891 | 459.5891 | 464.8373 | 580.3167 | 469.1629 | 583.2231 | 403.3866 | 500.1712 | 465.8963 | 594.5189 | 325.8595 | 325.8595 | 330.4727 | 330.4727 | 338.9923 | 338.9923
2021-01-10 09:30 | 468.3889 | 585.751 | 499.0323 | 624.6241 | 456.7027 | 456.7027 | 451.6313 | 563.7867 | 456.0052 | 565.9879 | 395.8208 | 489.0825 | 467.7458 | 595.9929 | 322.3943 | 322.3943 | 327.0015 | 327.0015 | 333.0093 | 333.0093
2021-01-10 10:00 | 453.8001 | 567.3502 | 456.8479 | 571.5501 | 451.3444 | 451.3444 | 397.8396 | 496.6584 | 401.9457 | 497.7858 | 387.3539 | 475.4196 | 451.1667 | 572.3383 | 320.331 | 320.331 | 324.5053 | 324.5053 | 330.5399 | 330.5399
2021-01-10 10:30 | 429.0615 | 536.1155 | 431.5494 | 539.7206 | 449.2555 | 449.2555 | 422.1735 | 527.668 | 426.6706 | 529.2277 | 380.6801 | 466.3315 | 534.0655 | 679.1133 | 316.8616 | 318.15 | 320.9211 | 322.226 | 327.5152 | 327.5152
2021-01-10 11:00 | 405.3427 | 506.3315 | 407.8528 | 509.9908 | 446.7347 | 446.7347 | 366.5886 | 458.1866 | 370.6289 | 459.5348 | 370.7979 | 454.6756 | 562.4247 | 688.0598 | 296.3899 | 314.5096 | 300.5921 | 318.9687 | 327.6269 | 327.6269
2021-01-10 11:30 | 395.1904 | 493.6214 | 397.4758 | 497.0588 | 439.7164 | 441.6948 | 469.3291 | 587.1285 | 474.4738 | 589.4364 | 368.4975 | 451.0916 | 610.0406 | 687.9828 | 292.4839 | 314.4018 | 296.4648 | 318.681 | 326.1376 | 326.1376
2021-01-10 12:00 | 387.2255 | 483.8361 | 389.5999 | 487.3475 | 432.2932 | 439.516 | 429.8675 | 537.5002 | 434.3892 | 537.891 | 364.8129 | 447.6669 | 562.1298 | 687.9313 | 284.9242 | 313.308 | 288.7384 | 311.6812 | 324.1797 | 324.1797
2021-01-10 12:30 | 438.4512 | 548.5546 | 440.2257 | 551.108 | 387.8568 | 434.9647 | 430.1199 | 537.6179 | 434.4723 | 537.4515 | 360.9508 | 442.0489 | 616.8682 | 687.6744 | 276.4851 | 304.8058 | 280.3155 | 301.3911 | 322.6244 | 322.6244
2021-01-10 13:00 | 463.7245 | 579.8985 | 418.7401 | 523.8955 | 373.1737 | 436.0239 | 457.1011 | 571.0432 | 462.5062 | 571.2521 | 356.5848 | 436.9288 | 519.335 | 661.6678 | 266.0585 | 293.3147 | 269.6193 | 289.4677 | 321.7099 | 321.7099
2021-01-10 13:30 | 470.3931 | 587.9827 | 378.5052 | 473.2396 | 335.2657 | 413.6944 | 440.7842 | 550.1082 | 446.3374 | 549.8973 | 358.0139 | 438.2542 | 486.8984 | 619.9044 | 269.4202 | 297.026 | 273.2753 | 294.1248 | 321.6414 | 321.6414
2021-01-10 14:00 | 451.0934 | 563.8081 | 373.6213 | 467.2087 | 332.5253 | 410.3958 | 477.0372 | 595.8004 | 481.4895 | 594.4079 | 354.0858 | 431.2244 | 549.4691 | 686.1843 | 262.7686 | 289.6711 | 266.4688 | 286.3766 | 319.9252 | 319.9252
2021-01-10 14:30 | 460.9247 | 576.0768 | 377.5641 | 471.9043 | 338.8102 | 417.9966 | 477.4265 | 596.3889 | 485.8332 | 600.6129 | 356.8557 | 438.1515 | 508.5701 | 648.9174 | 262.297 | 289.0753 | 266.3463 | 287.2116 | 322.2652 | 322.2652
2021-01-10 15:00 | 450.0636 | 562.4051 | 376.8224 | 470.8809 | 325.7257 | 401.8879 | 483.119 | 603.3431 | 490.3434 | 606.252 | 355.4079 | 435.5676 | 530.684 | 677.1121 | 260.495 | 287.047 | 264.5227 | 285.5871 | 317.5725 | 317.5725
2021-01-10 15:30 | 407.3151 | 508.5839 | 378.2949 | 472.5957 | 332.1122 | 409.7006 | 492.2079 | 615.0654 | 500.0067 | 619.4813 | 355.5756 | 436.6988 | 469.1267 | 598.8231 | 260.4958 | 286.9246 | 264.6841 | 287.0239 | 316.7903 | 316.7903
2021-01-10 16:00 | 422.5754 | 527.6805 | 417.9444 | 522.2654 | 362.2126 | 421.8854 | 500.4792 | 625.6049 | 509.2208 | 632.0863 | 356.3567 | 438.7573 | 476.7987 | 608.9484 | 265.2248 | 292.0613 | 269.7851 | 293.5247 | 316.685 | 316.685
2021-01-10 16:30 | 424.8203 | 530.577 | 439.5684 | 549.4742 | 392.5473 | 427.8954 | 472.3793 | 589.4742 | 478.0078 | 590.877 | 357.8635 | 437.5711 | 482.3974 | 615.4338 | 266.3854 | 293.5764 | 270.3495 | 292.1522 | 316.2518 | 316.2518
2021-01-10 17:00 | 478.6547 | 598.7017 | 389.3582 | 486.9787 | 351.6031 | 434.1299 | 354.6656 | 440.7329 | 358.8907 | 439.1648 | 359.4625 | 440.3433 | 488.5899 | 623.6545 | 269.2487 | 296.69 | 273.9734 | 295.5344 | 315.751 | 315.751
2021-01-10 17:30 | 394.4563 | 492.9838 | 486.5335 | 608.858 | 435.267 | 435.267 | 440.3065 | 548.8692 | 445.2601 | 550.5117 | 364.1956 | 446.4706 | 475.6425 | 607.2451 | 279.7561 | 305.9184 | 284.1438 | 307.5372 | 316.4427 | 316.4427
2021-01-10 18:00 | 437.8457 | 547.584 | 429.0877 | 536.8004 | 390.9828 | 431.7635 | 467.0981 | 582.7177 | 472.5666 | 586.8556 | 369.4584 | 456.6167 | 504.3188 | 645.3859 | 289.766 | 306.9323 | 294.3381 | 311.7753 | 317.1681 | 317.1681
2021-01-10 18:30 | 438.0203 | 547.6752 | 472.5816 | 591.2285 | 429.5376 | 434.9258 | 498.1036 | 622.241 | 506.2341 | 630.8618 | 374.6371 | 465.706 | 430.804 | 551.7921 | 297.0805 | 307.7348 | 302.1932 | 313.0309 | 319.2503 | 319.2503
2021-01-10 19:00 | 469.7185 | 587.1873 | 426.9303 | 533.6998 | 387.4205 | 436.306 | 457.1697 | 571.4449 | 462.1106 | 577.1615 | 376.6511 | 469.5664 | 478.5694 | 613.0732 | 304.6512 | 307.8474 | 309.8248 | 313.0753 | 318.4431 | 318.4431
2021-01-10 19:30 | 508.2362 | 635.9438 | 424.5753 | 531.2156 | 377.7339 | 436.3657 | 439.1244 | 549.4874 | 444.8864 | 557.2101 | 380.5866 | 476.795 | 462.5371 | 590.6268 | 307.6018 | 307.6018 | 312.8647 | 312.8647 | 318.3963 | 318.3963
2021-01-10 20:00 | 505.5929 | 632.8871 | 432.4561 | 541.4077 | 391.6763 | 444.2792 | 417.5338 | 519.069 | 420.5475 | 522.8879 | 388.825 | 484.7775 | 454.4668 | 574.9532 | 310.951 | 310.951 | 314.3354 | 314.3354 | 318.9304 | 318.9304
2021-01-10 20:30 | 472.6148 | 591.5538 | 440.2655 | 551.3658 | 402.4661 | 449.9313 | 460.4023 | 574.1362 | 462.7169 | 576.2695 | 396.1445 | 493.7758 | 464.6299 | 588.6904 | 313.8412 | 313.8412 | 317.0002 | 317.0002 | 324.8077 | 324.8077
2021-01-10 21:00 | 507.6928 | 635.6201 | 453.3835 | 567.8154 | 415.2718 | 455.3718 | 409.7809 | 509.039 | 411.487 | 510.0244 | 402.4008 | 500.962 | 464.9223 | 589.0541 | 317.5158 | 317.5158 | 321.5723 | 321.5723 | 333.015 | 333.015
2021-01-10 21:30 | 474.8631 | 594.4579 | 527.2772 | 660.412 | 456.1424 | 456.1424 | 433.0029 | 538.0664 | 435.1622 | 539.5117 | 404.5495 | 505.4891 | 468.8828 | 596.8078 | 318.5041 | 318.5041 | 321.9535 | 321.9535 | 335.2492 | 335.2492
2021-01-10 22:00 | 480.6879 | 601.6326 | 516.9684 | 647.417 | 437.466 | 457.6585 | 416.6299 | 518.2651 | 418.5427 | 519.5798 | 409.7791 | 512.4108 | 468.554 | 597.6013 | 321.8405 | 321.8405 | 325.0324 | 325.0324 | 334.7624 | 334.7624
2021-01-10 22:30 | 456.7142 | 571.4106 | 482.5904 | 604.0874 | 433.2238 | 454.7534 | 435.8141 | 542.3718 | 437.1666 | 542.9894 | 410.6945 | 512.66 | 475.8863 | 606.1248 | 322.5022 | 322.5022 | 325.4129 | 325.4129 | 334.04 | 334.04
2021-01-10 23:00 | 482.2775 | 603.4466 | 487.3415 | 610.0931 | 440.6015 | 455.7283 | 449.2315 | 558.9033 | 452.369 | 561.7797 | 411.8152 | 514.7112 | 536.7562 | 685.8021 | 321.5925 | 321.5925 | 325.6365 | 325.6365 | 336.1931 | 336.1931
2021-01-10 23:30 | 510.4157 | 638.5432 | 504.5221 | 631.4474 | 447.223 | 458.058 | 460.0309 | 568.2421 | 463.2586 | 570.7344 | 418.6035 | 523.2055 | 521.0692 | 665.5463 | 325.6125 | 325.6125 | 329.37 | 329.37 | 338.0688 | 338.0688
2021-01-11 | 452.1433 | 565.226 | 452.7333 | 566.2952 | 445.8069 | 456.2805 | 416.4745 | 512.7122 | 419.8328 | 515.3901 | 420.6132 | 526.8042 | 582.1072 | 690.629 | 326.589 | 326.589 | 330.3183 | 330.3183 | 338.7303 | 338.7303
2021-01-11 00:30 | 449.5733 | 561.7787 | 449.7404 | 562.2931 | 405.6611 | 451.8058 | 419.1345 | 517.7772 | 422.4828 | 520.8953 | 423.2781 | 530.2381 | 481.0745 | 615.7853 | 328.0615 | 328.0615 | 331.6955 | 331.6955 | 339.1241 | 339.1241
2021-01-11 01:00 | 445.5929 | 556.7279 | 445.7415 | 557.2863 | 438.3866 | 454.0294 | 424.7463 | 521.126 | 428.8917 | 524.7145 | 426.335 | 532.9758 | 522.3437 | 669.3171 | 329.5334 | 329.5334 | 333.4796 | 333.4796 | 340.4145 | 340.4145
2021-01-11 01:30 | 443.9319 | 554.5677 | 444.5985 | 555.9094 | 426.5171 | 462.1546 | 431.8222 | 527.0889 | 435.7886 | 529.901 | 426.9527 | 533.9181 | 575.1109 | 691.8622 | 330.0454 | 330.0454 | 333.994 | 333.994 | 341.4234 | 341.4234
2021-01-11 02:00 | 446.5534 | 558.3681 | 447.5193 | 559.9681 | 463.9804 | 463.9804 | 428.1311 | 525.9611 | 430.721 | 527.5217 | 426.2224 | 533.3957 | 578.4785 | 691.8879 | 331.7441 | 331.7441 | 335.5946 | 335.5946 | 345.7771 | 345.7771
2021-01-11 02:30 | 447.8524 | 559.9989 | 448.3945 | 561.0211 | 457.4398 | 463.6119 | 428.4084 | 529.7864 | 430.3169 | 530.8075 | 430.3812 | 538.6809 | 622.5543 | 691.04 | 333.6117 | 333.6117 | 337.1415 | 337.1415 | 344.6923 | 344.6923
2021-01-11 03:00 | 448.1949 | 560.4336 | 449.4784 | 562.4124 | 422.9995 | 462.4438 | 429.3906 | 532.8306 | 430.6143 | 533.0156 | 430.7726 | 537.2876 | 524.2987 | 669.0073 | 332.0752 | 332.0752 | 335.7026 | 335.7026 | 340.402 | 340.402
2021-01-11 03:30 | 484.7864 | 606.5571 | 452.2455 | 566.0662 | 417.6541 | 462.3737 | 431.6816 | 531.5809 | 433.3963 | 531.8895 | 433.7099 | 542.8155 | 519.4922 | 664.7239 | 335.2729 | 335.2729 | 338.9341 | 338.9341 | 346.5935 | 346.5935
2021-01-11 04:00 | 554.9712 | 694.9166 | 465.6428 | 583.2198 | 432.3111 | 462.9004 | 462.3018 | 567.0278 | 464.2112 | 567.6117 | 436.5097 | 545.4486 | 567.4344 | 691.1685 | 336.7271 | 336.7271 | 340.0663 | 340.0663 | 346.1075 | 346.1075
2021-01-11 04:30 | 560.0734 | 701.423 | 452.2449 | 566.5078 | 419.6412 | 463.6122 | 435.8326 | 534.1899 | 436.6709 | 533.2784 | 436.665 | 544.0072 | 535.2415 | 683.4391 | 337.0628 | 337.0628 | 340.4453 | 340.4453 | 347.778 | 347.778
2021-01-11 05:00 | 498.7267 | 624.6084 | 461.5612 | 578.1985 | 427.2826 | 462.6822 | 456.5014 | 563.6829 | 456.8936 | 562.706 | 437.527 | 547.1375 | 488.8573 | 625.3712 | 337.9662 | 337.9662 | 340.6653 | 340.6653 | 346.2092 | 346.2092
2021-01-11 05:30 | 520.5287 | 652.0129 | 523.8377 | 656.1721 | 445.133 | 461.189 | 437.4101 | 541.2492 | 439.4713 | 542.766 | 439.1653 | 548.6484 | 543.2321 | 690.7318 | 337.9392 | 337.9392 | 340.2224 | 340.2224 | 345.4553 | 345.4553
2021-01-11 06:00 | 586.1766 | 734.3815 | 486.842 | 609.6278 | 450.5994 | 459.2296 | 438.9906 | 542.8557 | 441.3732 | 544.5619 | 441.0712 | 550.0187 | 498.762 | 636.7292 | 338.6259 | 338.6259 | 340.8002 | 340.8002 | 348.517 | 348.517
2021-01-11 06:30 | 554.7339 | 694.8776 | 519.0267 | 649.7211 | 460.6951 | 460.6951 | 445.0468 | 547.0309 | 448.0406 | 549.2216 | 440.9311 | 551.4335 | 526.4411 | 673.8044 | 338.8355 | 338.8355 | 341.6696 | 341.6696 | 347.2603 | 347.2603
2021-01-11 07:00 | 544.5048 | 682.0658 | 507.2604 | 634.9818 | 455.8717 | 459.9112 | 438.1326 | 540.3267 | 441.134 | 543.0026 | 436.0977 | 544.859 | 530.5502 | 678.7565 | 338.7847 | 338.7847 | 341.4607 | 341.4607 | 345.4979 | 345.4979
2021-01-11 07:30 | 517.4011 | 648.0948 | 461.6712 | 577.7697 | 409.7823 | 454.8913 | 447.226 | 557.252 | 449.7939 | 561.3118 | 425.4564 | 530.1108 | 490.1457 | 625.9222 | 337.0686 | 337.0686 | 339.611 | 339.611 | 341.9596 | 341.9596
2021-01-11 08:00 | 544.4763 | 682.0479 | 492.719 | 616.8563 | 385.0525 | 445.0546 | 526.3895 | 657.4156 | 530.2543 | 663.4883 | 414.19 | 502.3019 | 476.3673 | 598.7789 | 330.6787 | 330.6787 | 332.6158 | 332.6158 | 336.9377 | 336.9377
2021-01-11 08:30 | 533.6804 | 668.4702 | 474.2202 | 593.6465 | 379.2257 | 436.9891 | 524.3253 | 655.8202 | 528.2243 | 661.1008 | 405.8296 | 482.7533 | 469.7569 | 585.2471 | 327.5647 | 327.5647 | 329.6742 | 329.6742 | 335.4743 | 335.4743
2021-01-11 09:00 | 505.2226 | 632.5308 | 522.5452 | 654.1624 | 356.94 | 411.2841 | 541.8153 | 677.5432 | 546.3571 | 683.0933 | 394.4377 | 465.3783 | 558.5087 | 687.3148 | 323.7232 | 323.7232 | 326.587 | 326.587 | 332.9476 | 332.9476
2021-01-11 09:30 | 527.1456 | 660.1863 | 532.6401 | 666.9267 | 403.777 | 408.7398 | 549.844 | 687.1395 | 556.7968 | 697.316 | 387.5516 | 463.6969 | 580.3754 | 689.8582 | 321.4793 | 321.4793 | 325.4216 | 325.4216 | 332.5995 | 332.5995
2021-01-11 10:00 | 549.8554 | 688.7115 | 567.8187 | 711.0661 | 404.3924 | 404.3924 | 554.5931 | 692.4388 | 562.3401 | 704.3188 | 381.691 | 456.7096 | 656.0527 | 690.2436 | 309.7269 | 316.6616 | 313.5967 | 320.587 | 326.313 | 326.313
2021-01-11 10:30 | 538.1441 | 673.7155 | 565.703 | 708.113 | 403.3341 | 403.3341 | 507.0444 | 632.3552 | 513.8763 | 643.5701 | 374.3753 | 452.6923 | 601.6453 | 690.629 | 299.3347 | 315.5362 | 303.044 | 319.4463 | 325.8689 | 325.8689
2021-01-11 11:00 | 561.684 | 703.454 | 551.7509 | 690.7859 | 397.0632 | 397.0632 | 508.8409 | 634.5717 | 515.0938 | 645.0795 | 366.5824 | 446.5282 | 635.4411 | 690.5262 | 284.2525 | 313.3319 | 287.7364 | 312.008 | 322.9475 | 322.9475
2021-01-11 11:30 | 529.6498 | 663.2949 | 535.561 | 670.1638 | 397.1437 | 397.1437 | 509.9542 | 637.4576 | 514.7235 | 643.5145 | 361.8531 | 426.5791 | 626.1443 | 689.3187 | 275.1809 | 300.7539 | 277.2717 | 293.1865 | 319.5262 | 319.5262
2021-01-11 12:00 | 555.0826 | 695.0635 | 547.2828 | 684.8376 | 394.499 | 394.499 | 495.9023 | 617.6682 | 500.3493 | 626.233 | 358.3091 | 439.9844 | 628.1766 | 691.1428 | 267.5933 | 294.3639 | 270.1931 | 291.3075 | 320.6368 | 320.6368
2021-01-11 12:30 | 543.6963 | 680.7517 | 534.1156 | 668.2126 | 390.766 | 390.766 | 524.8358 | 653.465 | 529.695 | 663.2809 | 358.6466 | 433.9673 | 618.9141 | 689.8582 | 267.2641 | 293.1935 | 269.7439 | 289.0115 | 319.6324 | 319.6324
2021-01-11 13:00 | 544.4685 | 681.6887 | 535.2209 | 669.5846 | 390.1512 | 390.1512 | 520.7177 | 649.7454 | 525.636 | 658.0203 | 356.1205 | 432.2228 | 619.6895 | 689.5499 | 257.6135 | 283.4173 | 259.8196 | 275.6252 | 317.9265 | 317.9265
2021-01-11 13:30 | 538.5692 | 674.3684 | 538.4401 | 673.6497 | 393.8056 | 393.8056 | 476.9236 | 593.2354 | 483.0782 | 604.271 | 353.4338 | 438.524 | 617.2131 | 691.1172 | 249.7115 | 275.1504 | 252.8858 | 274.4884 | 318.5028 | 318.5028
2021-01-11 14:00 | 533.2216 | 667.7357 | 534.1094 | 668.2963 | 392.2513 | 392.2513 | 513.6005 | 638.3564 | 519.9881 | 649.6717 | 352.9451 | 440.5927 | 613.2211 | 691.0914 | 255.1878 | 281.1128 | 258.546 | 282.8616 | 317.869 | 317.869
2021-01-11 14:30 | 548.849 | 687.1831 | 542.3105 | 678.6187 | 389.4656 | 389.4656 | 411.4306 | 506.7494 | 417.4587 | 521.8234 | 350.5814 | 432.7035 | 611.3896 | 691.3484 | 245.2239 | 270.2717 | 248.6098 | 270.2658 | 315.1689 | 315.1689
2021-01-11 15:00 | 545.1169 | 682.2963 | 537.9169 | 672.9075 | 387.625 | 387.625 | 452.1757 | 563.9999 | 457.0227 | 572.2081 | 349.5253 | 431.4439 | 608.1972 | 690.1408 | 246.6812 | 271.1486 | 249.3661 | 268.832 | 315.6166 | 315.6166
2021-01-11 15:30 | 545.7546 | 683.0336 | 541.3003 | 677.1125 | 391.1557 | 391.1557 | 515.9989 | 644.4788 | 520.569 | 651.8714 | 352.8065 | 433.5449 | 614.6179 | 689.9866 | 254.6894 | 278.426 | 257.6599 | 277.0951 | 317.2525 | 317.2525
2021-01-11 16:00 | 546.5494 | 684.2876 | 534.6874 | 669.0813 | 388.3961 | 388.3961 | 492.3464 | 614.9946 | 496.5527 | 621.7756 | 356.7894 | 443.9787 | 567.6041 | 690.1152 | 263.9111 | 289.3467 | 267.0447 | 291.6716 | 319.0661 | 319.0661
2021-01-11 16:30 | 550.4803 | 688.8746 | 518.2 | 648.0222 | 390.4102 | 390.4102 | 437.9432 | 544.6427 | 442.2014 | 552.2838 | 359.7124 | 446.1058 | 618.41 | 690.8602 | 268.5688 | 294.0396 | 271.6973 | 296.9418 | 318.0357 | 318.0357
2021-01-11 17:00 | 560.3629 | 701.7582 | 549.4965 | 687.6616 | 391.5976 | 391.5976 | 448.1581 | 558.4486 | 451.5007 | 564.5874 | 362.2878 | 452.4492 | 553.8063 | 690.7831 | 274.9917 | 301.9311 | 278.1572 | 305.0119 | 320.9446 | 320.9446
2021-01-11 17:30 | 565.1147 | 707.6327 | 485.0853 | 606.9667 | 375.311 | 391.3703 | 453.9306 | 564.8109 | 457.4306 | 571.0731 | 365.3105 | 457.0151 | 588.8939 | 690.7061 | 280.881 | 308.9094 | 283.6419 | 312.0291 | 320.01 | 320.01
2021-01-11 18:00 | 523.4265 | 654.8949 | 496.6118 | 621.0908 | 391.1079 | 395.5387 | 490.1789 | 610.3235 | 493.6866 | 616.2405 | 369.8114 | 463.1447 | 586.313 | 690.8859 | 290.1625 | 309.9372 | 292.9485 | 312.913 | 318.3043 | 318.3043
2021-01-11 18:30 | 541.6644 | 677.3793 | 577.6437 | 722.5805 | 397.3154 | 397.3154 | 420.4331 | 518.9672 | 423.8867 | 526.1665 | 373.7135 | 465.0561 | 593.696 | 691.5281 | 296.314 | 310.0153 | 298.8877 | 312.708 | 318.316 | 318.316
2021-01-11 19:00 | 518.7592 | 648.5076 | 566.8921 | 708.9622 | 398.6712 | 398.6712 | 425.5928 | 527.7805 | 428.2031 | 531.5913 | 377.565 | 470.3568 | 568.1 | 691.2713 | 304.485 | 310.5142 | 306.9549 | 313.033 | 318.4216 | 318.4216
2021-01-11 19:30 | 506.9124 | 633.9174 | 474.914 | 593.744 | 381.3936 | 402.6135 | 416.7239 | 514.1202 | 419.811 | 517.483 | 382.3962 | 478.7281 | 496.1446 | 635.1052 | 310.3921 | 310.3921 | 313.3021 | 313.3021 | 320.1228 | 320.1228
2021-01-11 20:00 | 487.8399 | 609.5559 | 481.2096 | 601.5844 | 382.4676 | 406.4965 | 386.2107 | 479.3079 | 388.116 | 481.2145 | 387.0351 | 484.5445 | 539.6973 | 690.9166 | 311.4783 | 311.4783 | 313.8659 | 313.8659 | 322.1652 | 322.1652
2021-01-11 20:30 | 488.4585 | 610.0109 | 431.0644 | 538.1761 | 350.3403 | 410.5504 | 394.2042 | 489.4174 | 394.9582 | 489.4849 | 393.8924 | 491.1087 | 537.2781 | 685.1373 | 313.8279 | 313.8279 | 316.0577 | 316.0577 | 323.8579 | 323.8579
2021-01-11 21:00 | 498.5839 | 623.97 | 435.9856 | 545.7024 | 367.9915 | 424.1487 | 396.4135 | 489.8792 | 398.4019 | 491.1218 | 398.6834 | 498.5967 | 542.7841 | 689.627 | 315.2328 | 315.2328 | 317.9804 | 317.9804 | 325.0816 | 325.0816
2021-01-11 21:30 | 463.5098 | 579.3306 | 436.7337 | 546.0975 | 373.9917 | 428.6439 | 402.2613 | 489.1316 | 404.4873 | 489.761 | 404.704 | 506.6665 | 617.5811 | 690.3464 | 318.3728 | 318.3728 | 321.3997 | 321.3997 | 329.4591 | 329.4591
2021-01-11 22:00 | 451.1485 | 564.0612 | 452.1928 | 565.7216 | 377.2884 | 431.4225 | 406.6958 | 503.6784 | 407.8694 | 503.9687 | 407.7984 | 510.2762 | 686.9467 | 688.7535 | 323.5602 | 323.5602 | 326.6268 | 326.6268 | 330.1151 | 330.1151
2021-01-11 22:30 | 451.8813 | 565.6249 | 452.3562 | 566.4561 | 381.5733 | 434.7105 | 410.787 | 504.3325 | 412.2259 | 504.408 | 412.3066 | 514.8775 | 570.7985 | 690.3721 | 323.3042 | 323.3042 | 326.6275 | 326.6275 | 331.173 | 331.173
2021-01-11 23:00 | 446.4303 | 559.1279 | 516.9922 | 647.2546 | 433.2896 | 433.2896 | 409.7663 | 500.2277 | 412.1552 | 501.2639 | 412.0206 | 515.2286 | 633.5715 | 688.7791 | 322.9042 | 322.9042 | 326.4041 | 326.4041 | 331.7641 | 331.7641
2021-01-11 23:30 | 517.8934 | 648.4307 | 513.4796 | 642.4505 | 417.5891 | 431.5587 | 423.3543 | 518.3085 | 425.1464 | 518.8008 | 412.3504 | 516.0277 | 497.2311 | 637.0269 | 323.451 | 323.451 | 326.553 | 326.553 | 331.9522 | 331.9522
2021-01-12 | 448.3286 | 561.326 | 654.3229 | 771.9575 | 429.7405 | 429.7405 | 407.4545 | 488.6898 | 409.8874 | 489.4474 | 410.3068 | 513.8646 | 481.6777 | 616.4157 | 321.847 | 321.847 | 325.0841 | 325.0841 | 332.1562 | 332.1562
2021-01-12 00:30 | 468.4064 | 586.7299 | 652.6823 | 769.4498 | 432.8971 | 432.8971 | 523.4178 | 636.9863 | 526.6638 | 639.1194 | 417.2964 | 522.6107 | 690.038 | 690.038 | 324.8811 | 324.8811 | 328.0103 | 328.0103 | 331.4618 | 331.4618
2021-01-12 01:00 | 682.0634 | 854.5006 | 636.5269 | 767.5143 | 437.7555 | 437.7555 | 492.3304 | 597.3766 | 495.8024 | 600.1428 | 422.8041 | 529.5037 | 600.6931 | 690.1152 | 326.9087 | 326.9087 | 330.2059 | 330.2059 | 331.881 | 331.881
2021-01-12 01:30 | 689.6202 | 863.949 | 684.904 | 768.1875 | 443.9395 | 443.9395 | 461.5427 | 554.9207 | 464.3512 | 556.2986 | 426.3423 | 533.5773 | 643.1156 | 690.5519 | 327.3903 | 327.3903 | 330.8357 | 330.8357 | 334.4293 | 334.4293
2021-01-12 02:00 | 671.4715 | 841.1927 | 661.1755 | 774.3187 | 449.5993 | 449.5993 | 442.9928 | 527.9893 | 445.7684 | 528.8947 | 428.6527 | 536.4341 | 546.7538 | 690.7317 | 325.8228 | 325.8228 | 329.696 | 329.696 | 334.6142 | 334.6142
2021-01-12 02:30 | 695.2868 | 870.9455 | 671.2142 | 776.677 | 453.1165 | 453.1165 | 530.3128 | 643.4241 | 533.7623 | 645.9655 | 432.8835 | 542.0119 | 648.5762 | 690.7831 | 328.6489 | 328.6489 | 332.5162 | 332.5162 | 337.4619 | 337.4619
2021-01-12 03:00 | 667.506 | 836.0944 | 621.5075 | 777.9881 | 454.2799 | 454.2799 | 527.8627 | 639.6599 | 531.3275 | 642.0696 | 440.4909 | 551.3414 | 596.5025 | 691.0915 | 331.483 | 331.483 | 335.232 | 335.232 | 340.3282 | 340.3282
2021-01-12 03:30 | 664.5306 | 832.4825 | 621.3288 | 777.6948 | 455.8827 | 455.8827 | 532.313 | 643.1383 | 535.2352 | 644.7209 | 442.5583 | 553.1741 | 560.6498 | 690.6033 | 335.2562 | 335.2562 | 339.3531 | 339.3531 | 341.2341 | 341.2341
2021-01-12 04:00 | 637.4454 | 798.5777 | 533.7719 | 668.5438 | 455.2083 | 455.2083 | 528.3663 | 640.6214 | 531.1141 | 641.7872 | 445.5446 | 556.8644 | 537.0428 | 686.1332 | 337.8115 | 337.8115 | 341.9405 | 341.9405 | 341.4399 | 341.4399
2021-01-12 04:30 | 656.0831 | 821.8831 | 606.6982 | 759.967 | 456.8782 | 456.8782 | 529.0928 | 642.1365 | 532.1797 | 643.9821 | 448.7627 | 561.5532 | 567.584 | 691.0144 | 340.3219 | 340.3219 | 344.2894 | 344.2894 | 341.7056 | 341.7056
2021-01-12 05:00 | 685.272 | 858.2881 | 574.3098 | 719.2632 | 457.0536 | 457.0536 | 520.8592 | 632.5261 | 524.2946 | 634.958 | 451.998 | 565.9286 | 537.4114 | 687.8587 | 343.8579 | 343.8579 | 348.0623 | 348.0623 | 341.6456 | 341.6456
2021-01-12 05:30 | 677.7476 | 848.844 | 567.0998 | 710.1766 | 456.2626 | 456.2626 | 516.8008 | 628.3724 | 520.5295 | 631.36 | 454.6968 | 569.4995 | 538.8154 | 689.8008 | 343.7672 | 343.7672 | 347.7785 | 347.7785 | 341.8591 | 341.8591
2021-01-12 06:00 | 684.418 | 856.6649 | 540.3228 | 676.1231 | 455.2351 | 455.2351 | 535.9597 | 654.8919 | 539.7252 | 658.1511 | 455.4273 | 570.2587 | 567.8181 | 690.8346 | 344.7372 | 344.7372 | 348.8417 | 348.8417 | 347.2566 | 347.2566
2021-01-12 06:30 | 693.3665 | 867.5306 | 537.7855 | 672.4065 | 444.6239 | 456.7915 | 535.2618 | 657.4222 | 538.66 | 660.4614 | 454.6202 | 568.7186 | 586.4977 | 690.6033 | 345.089 | 345.089 | 348.8808 | 348.8808 | 347.3329 | 347.3329
2021-01-12 07:00 | 642.6124 | 803.7219 | 520.0043 | 649.9584 | 451.5156 | 459.0793 | 548.5784 | 677.9448 | 553.0367 | 682.4543 | 453.6484 | 568.1247 | 606.2224 | 691.5796 | 346.9949 | 346.9949 | 350.7222 | 350.7222 | 347.0909 | 347.0909
2021-01-12 07:30 | 679.972 | 850.0395 | 498.2384 | 621.9647 | 435.515 | 458.9471 | 589.8085 | 734.248 | 593.3965 | 739.184 | 450.1901 | 563.8268 | 619.7729 | 691.8622 | 348.1719 | 348.1719 | 351.4285 | 351.4285 | 343.2337 | 343.2337
2021-01-12 08:00 | 681.951 | 852.7275 | 526.8093 | 658.0105 | 457.9003 | 457.9003 | 564.7146 | 704.9896 | 567.8969 | 709.9661 | 444.4939 | 556.2515 | 670.5767 | 690.7574 | 347.0435 | 347.0435 | 349.9753 | 349.9753 | 338.2557 | 338.2557
2021-01-12 08:30 | 677.2139 | 846.9313 | 544.0467 | 679.8929 | 456.8493 | 456.8493 | 548.3002 | 684.5085 | 552.5801 | 691.3196 | 439.3522 | 549.2573 | 690.9116 | 690.9116 | 344.7408 | 344.7408 | 347.7006 | 347.7006 | 335.6024 | 335.6024
2021-01-12 09:00 | 674.7379 | 842.8598 | 552.4712 | 689.4178 | 457.2038 | 457.2038 | 572.6192 | 715.2281 | 577.8996 | 723.5398 | 436.1 | 544.9274 | 691.4512 | 691.5026 | 342.2469 | 342.2469 | 345.9716 | 345.9716 | 337.0939 | 337.0939
2021-01-12 09:30 | 667.1622 | 833.4592 | 531.1733 | 662.8121 | 449.4386 | 453.9239 | 524.1771 | 654.8927 | 528.7873 | 662.1832 | 430.2512 | 537.0933 | 690.9887 | 690.9887 | 339.3356 | 339.3356 | 343.0329 | 343.0329 | 333.9135 | 333.9135
2021-01-12 10:00 | 612.7329 | 765.5586 | 577.2717 | 721.3704 | 456.3431 | 456.3431 | 521.5524 | 651.6922 | 526.2455 | 658.8215 | 422.7548 | 527.9944 | 691.2713 | 691.2713 | 337.0229 | 337.0229 | 340.5777 | 340.5777 | 329.7554 | 329.7554
2021-01-12 10:30 | 658.0457 | 823.0955 | 585.1019 | 731.8695 | 433.3242 | 454.7503 | 542.3724 | 677.6219 | 546.9954 | 684.7815 | 418.945 | 523.5809 | 651.3632 | 691.3997 | 334.4217 | 334.4217 | 337.9116 | 337.9116 | 331.001 | 331.001
2021-01-12 11:00 | 645.3967 | 807.3181 | 561.2047 | 701.9605 | 442.9121 | 456.2569 | 552.193 | 689.7611 | 556.5511 | 696.6682 | 413.1312 | 516.5919 | 637.2824 | 691.3484 | 333.1769 | 333.1769 | 336.653 | 336.653 | 327.3097 | 327.3097
2021-01-12 11:30 | 569.1862 | 711.7713 | 523.8079 | 655.1281 | 446.6094 | 457.0835 | 508.2691 | 634.1602 | 517.474 | 647.5028 | 411.7365 | 514.7621 | 695.3564 | 695.3564 | 330.9207 | 330.9207 | 334.2573 | 334.2573 | 325.3569 | 325.3569
2021-01-12 12:00 | 634.934 | 794.4284 | 529.2101 | 662.0743 | 448.6126 | 455.1499 | 470.3999 | 586.2483 | 474.1803 | 593.5355 | 400.1327 | 500.7067 | 584.6611 | 691.2969 | 328.1179 | 328.1179 | 331.7256 | 331.7256 | 326.5444 | 326.5444
2021-01-12 12:30 | 633.4372 | 792.6562 | 576.9026 | 722.0084 | 419.8313 | 452.0691 | 435.4827 | 541.7453 | 438.7639 | 549.2348 | 392.8711 | 491.7924 | 597.5817 | 691.1428 | 327.0569 | 327.0569 | 330.5394 | 330.5394 | 324.3748 | 324.3748
2021-01-12 13:00 | 599.6602 | 750.1478 | 556.8238 | 696.76 | 458.1015 | 458.1015 | 484.1991 | 603.3091 | 487.9759 | 610.962 | 390.8723 | 489.2859 | 668.6289 | 691.4254 | 324.6335 | 325.5277 | 328.1505 | 329.032 | 321.5009 | 321.5009
2021-01-12 13:30 | 620.3926 | 776.4474 | 547.6277 | 685.4891 | 436.4009 | 458.7264 | 486.793 | 606.7175 | 490.6262 | 614.3569 | 385.812 | 483.2633 | 607.6823 | 691.3226 | 318.5652 | 324.0214 | 322.111 | 327.5478 | 317.2529 | 317.2529
2021-01-12 14:00 | 508.9336 | 636.9135 | 511.1858 | 640.1341 | 458.6473 | 458.6473 | 447.6891 | 558.0038 | 451.1017 | 564.8285 | 381.1699 | 477.3562 | 528.2068 | 676.6113 | 307.8874 | 321.3521 | 311.3079 | 324.9222 | 318.4019 | 318.4019
2021-01-12 14:30 | 572.4744 | 716.7109 | 522.0674 | 653.7927 | 458.5358 | 458.5358 | 407.3812 | 507.1224 | 410.3476 | 513.7784 | 377.759 | 473.1144 | 560.5559 | 690.3464 | 303.4859 | 319.9037 | 306.9198 | 323.4223 | 317.9564 | 317.9564
2021-01-12 15:00 | 548.8033 | 687.0283 | 551.2172 | 690.3197 | 460.5045 | 460.5045 | 452.4667 | 564.1984 | 457.9205 | 573.4942 | 380.9012 | 476.8858 | 500.0444 | 640.5424 | 306.1743 | 319.9037 | 309.6824 | 323.64 | 318.1146 | 318.1146
2021-01-12 15:30 | 571.6009 | 715.864 | 576.7136 | 722.4409 | 458.2061 | 458.2061 | 443.0853 | 552.6436 | 447.1487 | 559.8829 | 375.5573 | 470.1538 | 545.2117 | 689.4728 | 297.576 | 317.1707 | 300.7359 | 320.5869 | 315.9362 | 315.9362
2021-01-12 16:00 | 623.3078 | 780.1982 | 556.1765 | 696.2734 | 457.9155 | 457.9155 | 404.5846 | 503.5993 | 409.3 | 512.5701 | 375.9861 | 470.8444 | 550.8696 | 691.2969 | 295.5784 | 315.5621 | 298.9387 | 319.1066 | 319.8625 | 319.8625
2021-01-12 16:30 | 594.0159 | 743.5425 | 595.7534 | 745.9393 | 457.1112 | 457.1112 | 438.8843 | 548.2105 | 446.0765 | 558.2355 | 382.5681 | 478.287 | 522.2825 | 669.3305 | 295.3261 | 315.0543 | 298.0325 | 317.9414 | 318.8163 | 318.8163
2021-01-12 17:00 | 614.9361 | 770.2452 | 580.4132 | 727.0271 | 456.5296 | 456.5296 | 391.1947 | 487.8256 | 393.6079 | 492.8023 | 376.4401 | 471.509 | 527.5411 | 675.6492 | 294.7553 | 313.4676 | 297.4933 | 316.3064 | 319.8075 | 319.8075
2021-01-12 17:30 | 639.2778 | 800.6726 | 559.762 | 701.0761 | 460.945 | 460.945 | 405.8365 | 507.1189 | 408.2738 | 511.0125 | 379.444 | 474.6437 | 536.6748 | 687.4066 | 301.0768 | 313.5386 | 303.9079 | 316.3064 | 319.8543 | 319.8543
2021-01-12 18:00 | 646.6282 | 809.7272 | 612.3774 | 766.85 | 462.677 | 462.677 | 379.1101 | 473.0628 | 381.332 | 477.3522 | 380.5051 | 476.5963 | 530.3638 | 679.1118 | 313.6144 | 314.7868 | 316.3125 | 317.585 | 321.0276 | 321.0276
2021-01-12 18:30 | 654.4438 | 819.2906 | 602.2651 | 754.0048 | 463.684 | 463.684 | 405.1398 | 505.0319 | 407.6777 | 510.0808 | 385.4394 | 482.8596 | 528.8818 | 677.0762 | 315.2681 | 315.2681 | 318.0127 | 318.0127 | 320.983 | 320.983
2021-01-12 19:00 | 667.9448 | 836.2064 | 635.3488 | 787.2217 | 464.4857 | 464.4857 | 479.6713 | 596.9712 | 482.7065 | 602.5605 | 390.6567 | 489.2341 | 536.9484 | 686.5209 | 315.8028 | 315.8028 | 318.5474 | 318.5474 | 321.2681 | 321.2681
2021-01-12 19:30 | 678.9913 | 850.2651 | 585.4856 | 733.2979 | 466.1216 | 466.1216 | 420.3934 | 519.4587 | 422.8722 | 524.1316 | 394.976 | 493.8836 | 522.8415 | 666.9184 | 316.2305 | 316.2305 | 319.2602 | 319.2602 | 322.5632 | 322.5632
2021-01-12 20:00 | 692.5364 | 867.2781 | 593.6859 | 743.5559 | 470.1556 | 470.1556 | 424.4647 | 520.8804 | 426.8948 | 524.0417 | 399.346 | 497.075 | 560.6826 | 691.8622 | 317.7962 | 317.7962 | 320.953 | 320.953 | 325.829 | 325.829
2021-01-12 20:30 | 650.0624 | 814.051 | 548.0086 | 686.4365 | 469.9262 | 469.9262 | 425.971 | 519.4326 | 428.5722 | 520.173 | 404.6585 | 500.8623 | 690.8602 | 690.8602 | 318.0124 | 318.0124 | 321.3276 | 321.3276 | 329.8089 | 329.8089
2021-01-12 21:00 | 648.9788 | 812.6642 | 536.1913 | 671.4781 | 472.7217 | 472.6597 | 406.992 | 493.8748 | 409.2877 | 494.6622 | 410.141 | 509.6255 | 690.8088 | 690.8088 | 321.1925 | 321.1925 | 324.7944 | 324.7944 | 333.8423 | 333.8423
2021-01-12 21:30 | 607.0844 | 759.9764 | 510.5577 | 639.1422 | 453.0603 | 473.6021 | 415.16 | 503.5584 | 417.7394 | 504.7398 | 418.6271 | 523.2674 | 691.2199 | 691.2199 | 325.9021 | 325.9021 | 329.8833 | 329.8833 | 339.1391 | 339.1391
2021-01-12 22:00 | 630.9341 | 789.9164 | 506.0637 | 633.5195 | 446.9769 | 473.9533 | 421.776 | 512.2717 | 424.4746 | 513.9652 | 425.3461 | 532.4425 | 661.7632 | 691.3998 | 329.4866 | 329.4866 | 333.1373 | 333.1373 | 342.471 | 342.471
2021-01-12 22:30 | 631.1069 | 789.9124 | 492.3477 | 616.1481 | 433.8927 | 474.7111 | 430.597 | 525.0952 | 433.1162 | 526.6383 | 433.7863 | 542.7861 | 691.2971 | 691.2971 | 334.4272 | 334.4272 | 338.2729 | 338.2729 | 345.8472 | 345.8472
2021-01-12 23:00 | 671.2256 | 840.4659 | 495.5397 | 620.2052 | 435.9799 | 476.6332 | 436.7756 | 534.6241 | 439.2805 | 535.5923 | 439.7952 | 550.8113 | 690.963 | 690.963 | 337.6822 | 337.6822 | 341.4575 | 341.4575 | 348.7398 | 348.7398
2021-01-12 23:30 | 662.1159 | 828.7341 | 495.748 | 620.2316 | 435.4225 | 475.8486 | 437.7992 | 536.7489 | 440.0309 | 537.6384 | 440.3495 | 551.5398 | 690.3464 | 690.3464 | 338.5681 | 338.5681 | 342.0415 | 342.0415 | 352.7512 | 352.7512
2021-01-13 | 645.5012 | 807.9227 | 497.416 | 622.3239 | 436.3527 | 476.8925 | 435.4034 | 535.9765 | 437.4456 | 536.958 | 437.5323 | 547.9868 | 690.1923 | 690.1923 | 337.1769 | 337.1769 | 340.5213 | 340.5213 | 353.9857 | 353.9857
2021-01-13 00:30 | 596.7473 | 746.2982 | 495.0131 | 618.6254 | 434.1058 | 474.1282 | 443.5467 | 547.6356 | 446.7447 | 550.6032 | 447.2513 | 560.2294 | 689.4472 | 689.4472 | 341.2315 | 341.2315 | 344.8625 | 344.8625 | 354.992 | 354.992
2021-01-13 01:00 | 570.247 | 713.4112 | 497.7566 | 622.5812 | 434.906 | 475.0407 | 450.9294 | 558.08 | 453.6465 | 560.2361 | 453.8474 | 568.4951 | 657.3916 | 689.627 | 345.7664 | 345.7664 | 349.5515 | 349.5515 | 358.6464 | 358.6464
2021-01-13 01:30 | 563.1542 | 705.0018 | 500.5023 | 626.6512 | 435.692 | 475.8994 | 449.6715 | 555.1811 | 452.7754 | 557.7072 | 453.0461 | 566.9228 | 658.6138 | 690.0638 | 345.1282 | 345.1282 | 349.217 | 349.217 | 361.4336 | 361.4336
2021-01-13 02:00 | 536.8151 | 672.3211 | 501.0426 | 627.6555 | 439.4274 | 479.2095 | 451.4783 | 556.5286 | 454.7716 | 559.1022 | 455.2413 | 570.1345 | 522.9916 | 670.0208 | 346.0663 | 346.0663 | 350.4444 | 350.4444 | 360.8896 | 360.8896
2021-01-13 02:30 | 557.8112 | 698.8018 | 497.529 | 623.236 | 440.0729 | 479.6096 | 454.4339 | 561.1288 | 457.0244 | 562.9201 | 457.2903 | 572.7708 | 580.5505 | 689.627 | 347.6009 | 347.6009 | 351.8768 | 351.8768 | 360.3974 | 360.3974
2021-01-13 03:00 | 601.292 | 753.1835 | 495.335 | 620.4166 | 441.9126 | 481.1618 | 456.1528 | 562.8446 | 458.5749 | 564.4467 | 458.7757 | 574.5643 | 542.6998 | 689.7812 | 348.9014 | 348.9014 | 353.1074 | 353.1074 | 363.4374 | 363.4374
2021-01-13 03:30 | 595.3759 | 745.691 | 509.3283 | 638.0943 | 446.9628 | 485.9103 | 450.9138 | 558.1416 | 453.0797 | 559.4324 | 453.1655 | 567.2464 | 573.0095 | 690.2436 | 345.9601 | 345.9601 | 350.0087 | 350.0087 | 365.7755 | 365.7755
2021-01-13 04:00 | 585.2028 | 732.801 | 497.7194 | 623.4561 | 448.856 | 487.5608 | 451.4236 | 559.9956 | 453.1291 | 560.895 | 453.2466 | 567.5084 | 516.0846 | 661.1819 | 346.2434 | 346.2434 | 350.1386 | 350.1386 | 361.9244 | 361.9244
2021-01-13 04:30 | 550.4114 | 689.2272 | 498.9356 | 625.0086 | 448.0963 | 486.957 | 451.8842 | 562.3248 | 453.8158 | 563.847 | 453.5634 | 567.9662 | 506.8352 | 649.3039 | 346.2004 | 346.2004 | 350.216 | 350.216 | 363.5061 | 363.5061
2021-01-13 05:00 | 566.351 | 709.1501 | 516.0453 | 646.4924 | 462.8527 | 486.5116 | 455.6374 | 568.9179 | 456.5222 | 569.4297 | 456.2525 | 571.4269 | 517.1676 | 662.4845 | 348.3228 | 348.3228 | 352.3229 | 352.3229 | 362.2626 | 362.2626
2021-01-13 05:30 | 559.696 | 700.7644 | 499.548 | 625.6415 | 445.7457 | 484.8099 | 456.4956 | 570.6795 | 457.4039 | 571.343 | 456.8511 | 572.074 | 517.1998 | 662.4922 | 348.698 | 348.698 | 352.4301 | 352.4301 | 357.9696 | 357.9696
2021-01-13 06:00 | 498.6028 | 624.168 | 501.5708 | 628.1864 | 441.6913 | 481.071 | 456.5665 | 570.5286 | 457.7245 | 571.4639 | 457.5411 | 573.0421 | 516.7432 | 661.8207 | 348.6262 | 348.6262 | 352.3604 | 352.3604 | 356.5503 | 356.5503
2021-01-13 06:30 | 497.9416 | 623.2389 | 498.5032 | 624.2798 | 437.017 | 478.4522 | 462.5751 | 577.8172 | 463.992 | 579.0937 | 459.3964 | 575.4664 | 525.58 | 673.2453 | 350.2337 | 350.2337 | 353.9097 | 353.9097 | 354.5894 | 354.5894
2021-01-13 07:00 | 493.9112 | 618.1848 | 494.5473 | 619.2473 | 453.9869 | 474.342 | 479.2288 | 598.7301 | 480.5278 | 600.2753 | 456.4128 | 571.6711 | 507.6266 | 650.3614 | 351.0762 | 351.0762 | 354.4725 | 354.4725 | 352.6 | 352.6
2021-01-13 07:30 | 525.8026 | 657.9623 | 475.155 | 594.577 | 420.0341 | 470.6518 | 449.4174 | 561.8969 | 450.3179 | 563.5693 | 448.9796 | 562.1599 | 595.1121 | 688.7792 | 349.5861 | 349.5861 | 352.8822 | 352.8822 | 349.4301 | 349.4301
2021-01-13 08:00 | 569.4291 | 711.9278 | 522.562 | 653.3357 | 465.5482 | 469.2415 | 470.1989 | 588.2407 | 471.3615 | 590.0753 | 436.6988 | 544.3928 | 508.2708 | 650.2278 | 344.2215 | 344.2215 | 347.123 | 347.123 | 343.5556 | 343.5556
2021-01-13 08:30 | 568.2401 | 710.5515 | 567.7265 | 710.2004 | 467.7793 | 467.7793 | 454.014 | 567.5619 | 456.2382 | 570.1504 | 427.522 | 529.935 | 552.3521 | 688.7021 | 339.8755 | 339.8755 | 342.8656 | 342.8656 | 340.5482 | 340.5482
2021-01-13 09:00 | 449.486 | 561.5799 | 451.0076 | 563.8948 | 465.3508 | 465.3508 | 464.6507 | 580.7495 | 467.6873 | 584.555 | 414.8311 | 516.4514 | 518.7462 | 663.3032 | 333.6179 | 333.6179 | 336.7545 | 336.7545 | 337.0543 | 337.0543
2021-01-13 09:30 | 485.6459 | 606.6566 | 487.1191 | 608.9058 | 461.28 | 461.28 | 442.4061 | 551.62 | 444.8663 | 552.7855 | 399.9137 | 494.3004 | 491.3044 | 626.3995 | 327.3026 | 327.3026 | 330.2358 | 330.2358 | 336.0758 | 336.0758
2021-01-13 10:00 | 529.4455 | 661.7385 | 531.2175 | 664.3577 | 459.5634 | 459.5634 | 400.9231 | 500.9511 | 403.5337 | 504.3694 | 387.1854 | 482.5712 | 508.7072 | 651.0011 | 322.5722 | 322.5722 | 326.0439 | 326.0439 | 334.3301 | 334.3301
2021-01-13 10:30 | 506.0195 | 631.9544 | 508.9097 | 636.1724 | 450.7661 | 456.815 | 448.9333 | 561.2473 | 451.9445 | 563.7689 | 375.3078 | 464.2809 | 485.0272 | 618.42 | 306.4803 | 318.1904 | 310.1235 | 321.9728 | 333.3575 | 333.3575
2021-01-13 11:00 | 547.3737 | 684.0315 | 511.9838 | 640.0402 | 425.5136 | 446.5752 | 454.672 | 567.9716 | 458.7811 | 572.7396 | 366.9324 | 455.4149 | 474.3159 | 605.6088 | 288.4048 | 314.0985 | 291.7164 | 317.7051 | 330.4359 | 330.4359
2021-01-13 11:30 | 507.7182 | 634.1005 | 492.9487 | 616.0604 | 393.7235 | 443.4931 | 482.3141 | 603.2615 | 486.6067 | 609.3663 | 364.2454 | 453.9585 | 518.4586 | 663.1667 | 282.8007 | 311.1988 | 286.3903 | 312.7384 | 329.2127 | 329.2127
2021-01-13 12:00 | 503.7039 | 628.9534 | 409.9442 | 511.5121 | 362.2403 | 444.1226 | 457.949 | 572.1211 | 463.3916 | 580.3766 | 357.86 | 444.284 | 532.4814 | 680.3385 | 267.8901 | 294.3276 | 271.0785 | 296.918 | 327.6511 | 327.6511
2021-01-13 12:30 | 527.8381 | 659.0794 | 398.31 | 496.6469 | 352.389 | 435.2496 | 478.9075 | 598.8793 | 483.4026 | 604.8395 | 351.9352 | 430.2574 | 511.6585 | 650.071 | 254.3763 | 279.5952 | 257.0291 | 277.0638 | 322.6785 | 322.6785
2021-01-13 13:00 | 573.9421 | 717.6659 | 392.8645 | 490.7844 | 352.7466 | 435.7462 | 492.9241 | 612.9453 | 499.0489 | 624.6175 | 348.9024 | 426.1848 | 618.9504 | 690.2693 | 245.3022 | 269.8705 | 248.2516 | 267.8678 | 320.2333 | 320.2333
2021-01-13 13:30 | 566.1121 | 708.821 | 453.4318 | 567.8128 | 399.5995 | 438.2177 | 451.544 | 553.4232 | 458.1677 | 569.2631 | 349.484 | 430.2719 | 604.1733 | 691.8365 | 245.1001 | 269.5315 | 248.325 | 271.8249 | 319.8225 | 319.8225
2021-01-13 14:00 | 539.0065 | 675.0936 | 448.7679 | 562.0261 | 383.7264 | 427.8997 | 475.0332 | 581.0129 | 482.2561 | 599.4636 | 344.1009 | 422.6117 | 632.4206 | 691.7852 | 231.2074 | 254.2606 | 234.148 | 254.5467 | 318.8265 | 318.8265
2021-01-13 14:30 | 563.5699 | 706.0599 | 515.4883 | 645.5826 | 423.7962 | 423.7962 | 467.353 | 569.9654 | 474.2202 | 587.1264 | 343.0502 | 425.5794 | 633.4062 | 691.8365 | 228.396 | 251.49 | 231.1456 | 252.7097 | 314.9421 | 314.9421
2021-01-13 15:00 | 564.9606 | 706.9936 | 484.107 | 605.7285 | 408.1431 | 424.876 | 498.9254 | 606.5519 | 506.4052 | 622.1271 | 344.373 | 429.4155 | 634.9233 | 692.7357 | 231.816 | 255.1537 | 235.028 | 258.3141 | 317.9289 | 317.9289
2021-01-13 15:30 | 549.1474 | 687.1002 | 467.049 | 584.2168 | 383.9373 | 418.5349 | 509.5552 | 622.4009 | 516.8887 | 635.3042 | 351.4215 | 437.8782 | 634.5541 | 692.4531 | 248.8687 | 273.7642 | 251.7796 | 275.4159 | 316.4136 | 316.4136
2021-01-13 16:00 | 515.0949 | 645.0776 | 514.2821 | 643.9373 | 427.7804 | 427.7804 | 527.7383 | 648.6003 | 534.5451 | 657.4526 | 363.6356 | 454.5591 | 642.4876 | 692.6587 | 263.4568 | 288.7513 | 266.2977 | 291.483 | 316.04 | 316.04
2021-01-13 16:30 | 565.2205 | 706.0782 | 502.4114 | 627.3462 | 433.5144 | 433.5144 | 550.731 | 683.7829 | 557.1648 | 692.3315 | 378.6411 | 472.4806 | 646.196 | 692.8641 | 275.7917 | 297.9862 | 278.2609 | 302.4905 | 316.9939 | 316.9939
2021-01-13 17:00 | 508.5631 | 634.1816 | 480.9555 | 599.7415 | 429.0588 | 435.9958 | 560.3502 | 695.2811 | 566.3651 | 702.9072 | 384.8662 | 479.6508 | 657.3751 | 692.4531 | 282.7903 | 307.5042 | 285.2231 | 311.4841 | 317.1229 | 317.1229
2021-01-13 17:30 | 513.4006 | 640.0464 | 410.4106 | 510.4638 | 364.1082 | 438.1602 | 571.0665 | 707.959 | 576.4952 | 714.123 | 391.7203 | 489.3624 | 670.1505 | 692.5302 | 307.8988 | 315.2994 | 310.1617 | 317.6168 | 318.2498 | 318.2498
2021-01-13 18:00 | 594.0311 | 740.9288 | 416.8663 | 517.9725 | 376.7811 | 444.9942 | 494.6076 | 609.3699 | 499.0665 | 617.0783 | 394.4236 | 492.6273 | 676.2541 | 691.8365 | 320.441 | 320.441 | 323.017 | 323.017 | 322.1049 | 322.1049
2021-01-13 18:30 | 444.4579 | 555.3687 | 418.8734 | 523.2205 | 385.3133 | 447.3508 | 471.7904 | 579.2397 | 476.8153 | 591.0263 | 399.0606 | 494.9472 | 686.2856 | 691.2971 | 321.4834 | 321.4834 | 324.1786 | 324.1786 | 323.306 | 323.306
2021-01-13 19:00 | 424.3716 | 531.4604 | 421.0705 | 526.8839 | 386.9555 | 444.6832 | 447.2621 | 551.7479 | 451.0742 | 558.5141 | 400.4895 | 499.7754 | 691.4512 | 691.4512 | 320.9366 | 320.9366 | 323.9513 | 323.9513 | 325.4007 | 325.4007
2021-01-13 19:30 | 430.0727 | 538.5803 | 424.4273 | 531.1873 | 445.285 | 445.285 | 505.4743 | 626.647 | 509.8034 | 633.428 | 401.5841 | 495.9792 | 691.1428 | 691.1428 | 320.051 | 320.051 | 322.7259 | 322.7259 | 327.3861 | 327.3861
2021-01-13 20:00 | 514.818 | 644.7447 | 509.2934 | 637.3416 | 399.5854 | 449.3097 | 525.257 | 645.6082 | 529.3715 | 650.5787 | 406.6976 | 508.1499 | 692.1191 | 692.1191 | 321.7652 | 321.7652 | 324.6288 | 324.6288 | 330.196 | 330.196
2021-01-13 20:30 | 536.3786 | 671.8744 | 532.2803 | 666.3806 | 410.1096 | 454.9858 | 494.7936 | 601.0436 | 498.9712 | 603.7631 | 411.6325 | 515.4731 | 692.0421 | 692.0421 | 321.5563 | 321.5563 | 325.704 | 325.704 | 332.7565 | 332.7565
2021-01-13 21:00 | 558.0594 | 699.1411 | 658.9836 | 779.2421 | 457.6236 | 457.6236 | 419.5726 | 506.0397 | 423.3053 | 508.6139 | 414.7102 | 519.3829 | 691.7337 | 691.7337 | 322.9702 | 322.9702 | 327.1052 | 327.1052 | 332.3017 | 332.3017
2021-01-13 21:30 | 637.6339 | 798.5368 | 652.4784 | 766.1912 | 450.269 | 450.269 | 448.4737 | 536.6205 | 452.0079 | 539.1112 | 415.5266 | 519.6848 | 690.6033 | 690.6033 | 323.4316 | 323.4316 | 327.5424 | 327.5424 | 333.1474 | 333.1474
2021-01-13 22:00 | 676.292 | 847.2067 | 670.1138 | 769.9102 | 453.2355 | 453.2355 | 543.2134 | 658.7125 | 547.5097 | 662.4305 | 418.9796 | 523.858 | 690.5262 | 690.5262 | 325.112 | 325.112 | 329.469 | 329.469 | 334.2625 | 334.2625
2021-01-13 22:30 | 704.656 | 882.7279 | 704.2365 | 780.4226 | 455.9803 | 455.9803 | 562.8594 | 686.2366 | 567.5051 | 690.2171 | 427.5792 | 535.3137 | 690.8859 | 690.8859 | 329.8565 | 329.8565 | 334.3844 | 334.3844 | 337.0611 | 337.0611
2021-01-13 23:00 | 711.1868 | 890.3583 | 676.4852 | 782.9714 | 459.45 | 459.45 | 626.9473 | 767.165 | 631.8377 | 771.6545 | 436.3583 | 545.8994 | 584.2169 | 691.6053 | 332.0784 | 332.0784 | 336.7852 | 336.7852 | 339.6521 | 339.6521
2021-01-13 23:30 | 710.4979 | 889.4656 | 607.5302 | 760.4814 | 461.5127 | 461.5127 | 525.5204 | 637.8143 | 529.1403 | 640.4667 | 439.7734 | 548.8187 | 690.6804 | 690.6804 | 336.8077 | 336.8077 | 341.1644 | 341.1644 | 340.1073 | 340.1073
2021-01-14 | 667.1989 | 834.8488 | 603.6698 | 755.1911 | 464.9293 | 464.9293 | 565.3472 | 696.4188 | 568.6743 | 698.9024 | 446.7438 | 558.1466 | 660.5815 | 691.5281 | 340.6232 | 340.6232 | 344.9398 | 344.9398 | 342.1472 | 342.1472
2021-01-14 00:30 | 592.11 | 740.2954 | 591.7454 | 740.0249 | 464.9189 | 464.9189 | 540.84 | 659.617 | 544.7695 | 662.8806 | 450.0102 | 561.8792 | 605.9817 | 690.7318 | 342.5311 | 342.5311 | 346.7037 | 346.7037 | 342.0577 | 342.0577
2021-01-14 01:00 | 663.4988 | 830.0766 | 705.3159 | 786.3851 | 467.8397 | 467.8397 | 544.2013 | 663.6936 | 548.601 | 667.6001 | 452.817 | 565.5093 | 653.2148 | 691.1685 | 343.8071 | 343.8071 | 348.5648 | 348.5648 | 342.5488 | 342.5488
2021-01-14 01:30 | 678.2352 | 848.7432 | 589.1027 | 737.1473 | 471.1855 | 471.1855 | 510.2871 | 621.7761 | 514.1588 | 624.6414 | 454.496 | 568.394 | 548.8773 | 691.3484 | 345.3 | 345.3 | 350.1849 | 350.1849 | 344.5031 | 344.5031
2021-01-14 02:00 | 706.9999 | 884.6248 | 624.1616 | 780.8806 | 472.1299 | 472.1299 | 493.7134 | 600.3203 | 497.7635 | 603.7732 | 457.1877 | 572.4649 | 653.8535 | 691.6567 | 346.6595 | 346.6595 | 351.406 | 351.406 | 345.9771 | 345.9771
2021-01-14 02:30 | 685.2911 | 857.4817 | 578.1968 | 723.3779 | 474.6129 | 474.6129 | 564.2142 | 690.1496 | 569.3088 | 694.8692 | 460.7209 | 576.7816 | 572.6093 | 691.7081 | 348.3435 | 348.3435 | 353.3531 | 353.3531 | 348.6583 | 348.6583
2021-01-14 03:00 | 627.4724 | 785.0341 | 531.9357 | 665.3083 | 468.4024 | 475.6259 | 553.1888 | 679.6509 | 557.2349 | 683.2538 | 462.7573 | 578.9028 | 691.9136 | 691.9136 | 350.0831 | 350.0831 | 354.9898 | 354.9898 | 351.698 | 351.698
2021-01-14 03:30 | 587.6331 | 735.1292 | 496.498 | 621.1954 | 436.8082 | 477.0026 | 582.4274 | 717.3027 | 586.2342 | 720.8237 | 465.4319 | 582.3506 | 552.1255 | 691.9136 | 351.8463 | 351.8463 | 356.8126 | 356.8126 | 353.8347 | 353.8347
2021-01-14 04:00 | 591.0723 | 739.6014 | 497.6012 | 622.7073 | 436.8081 | 477.0798 | 575.1181 | 707.9283 | 578.1627 | 710.0853 | 466.4507 | 582.2451 | 553.0255 | 691.9393 | 352.9665 | 352.9665 | 357.3069 | 357.3069 | 354.4455 | 354.4455
2021-01-14 04:30 | 574.5581 | 718.8785 | 499.2686 | 624.7667 | 435.9462 | 476.6825 | 566.8177 | 700.481 | 569.1467 | 702.1616 | 467.4939 | 582.188 | 552.9844 | 691.9907 | 353.8866 | 353.8866 | 357.9362 | 357.9362 | 355.8128 | 355.8128
2021-01-14 05:00 | 508.1752 | 635.4516 | 505.5257 | 632.5104 | 440.0363 | 476.6103 | 535.2673 | 663.783 | 537.1289 | 664.9147 | 469.0468 | 584.3818 | 554.6638 | 691.6053 | 354.8856 | 354.8856 | 359.1256 | 359.1256 | 358.6023 | 358.6023
2021-01-14 05:30 | 585.3657 | 732.5519 | 503.53 | 630.1973 | 438.3085 | 478.7184 | 540.6089 | 671.2713 | 542.814 | 672.9068 | 470.7889 | 587.1071 | 659.4659 | 691.3483 | 355.6206 | 355.6206 | 359.9337 | 359.9337 | 360.2506 | 360.2506
2021-01-14 06:00 | 624.1846 | 781.0734 | 502.0613 | 628.2652 | 437.6018 | 477.6766 | 572.3477 | 710.0024 | 575.3043 | 712.6486 | 472.2059 | 588.6323 | 603.9147 | 691.1428 | 355.7932 | 355.7932 | 360.2556 | 360.2556 | 361.8636 | 361.8636
2021-01-14 06:30 | 536.9081 | 670.9801 | 498.7614 | 623.383 | 437.8289 | 479.0473 | 481.2371 | 598.384 | 482.9792 | 599.6461 | 472.2845 | 590.321 | 550.8607 | 691.2199 | 357.812 | 357.812 | 361.7018 | 361.7018 | 363.8244 | 363.8244
2021-01-14 07:00 | 550.399 | 687.9985 | 492.6832 | 615.7626 | 433.2123 | 477.672 | 487.4271 | 606.6568 | 489.7891 | 609.3053 | 470.2399 | 587.0106 | 546.4907 | 690.8602 | 358.2267 | 358.2267 | 362.0607 | 362.0607 | 363.1675 | 363.1675
2021-01-14 07:30 | 556.1892 | 694.9116 | 502.1236 | 627.2542 | 443.9645 | 477.5857 | 536.1208 | 669.8922 | 538.4052 | 673.3579 | 465.1984 | 582.21 | 675.004 | 690.0638 | 357.6783 | 357.6783 | 361.703 | 361.703 | 361.3914 | 361.3914
2021-01-14 08:00 | 513.8459 | 641.4052 | 513.0378 | 640.7162 | 473.0525 | 473.0525 | 546.9352 | 684.3574 | 548.7046 | 686.7274 | 460.0138 | 575.2971 | 576.5544 | 689.2159 | 354.7253 | 354.7253 | 358.1986 | 358.1986 | 358.3929 | 358.3929
2021-01-14 08:30 | 506.4338 | 632.0364 | 506.707 | 632.754 | 466.6247 | 466.6247 | 540.5266 | 674.0217 | 542.2996 | 674.8787 | 453.3724 | 562.0007 | 648.3416 | 688.2396 | 353.4875 | 353.4875 | 356.961 | 356.961 | 356.5473 | 356.5473
2021-01-14 09:00 | 611.8622 | 765.1239 | 555.8621 | 695.1152 | 464.8105 | 464.8105 | 560.1467 | 700.4251 | 563.5456 | 703.6474 | 449.6582 | 558.424 | 636.7311 | 689.1132 | 349.9932 | 349.9932 | 353.4424 | 353.4424 | 353.4073 | 353.4073
2021-01-14 09:30 | 653.7957 | 817.7548 | 539.5642 | 674.6571 | 466.4891 | 466.4891 | 443.4944 | 554.3284 | 446.3428 | 556.4633 | 445.5296 | 551.1373 | 688.9847 | 688.9847 | 348.6494 | 348.6494 | 352.1256 | 352.1256 | 350.1085 | 350.1085
2021-01-14 10:00 | 626.9197 | 784.4363 | 617.4462 | 772.8179 | 464.5082 | 464.5082 | 537.4415 | 672.3357 | 540.8654 | 675.4642 | 440.2291 | 545.6821 | 689.0104 | 689.0104 | 347.6769 | 347.6769 | 351.023 | 351.023 | 349.0658 | 349.0658
2021-01-14 10:30 | 612.3564 | 766.1807 | 581.2833 | 727.5168 | 464.871 | 464.871 | 544.4532 | 681.1331 | 547.6709 | 684.0876 | 433.1705 | 536.863 | 664.05 | 688.9333 | 343.8005 | 343.8005 | 347.1096 | 347.1096 | 344.8071 | 344.8071
2021-01-14 11:00 | 597.4772 | 747.582 | 555.6702 | 695.4825 | 464.348 | 464.348 | 534.084 | 667.9761 | 538.1589 | 672.0147 | 428.3892 | 529.4236 | 668.3159 | 689.1132 | 340.7005 | 340.7005 | 344.3332 | 344.3332 | 344.8459 | 344.8459
2021-01-14 11:30 | 541.3733 | 677.1434 | 544.8646 | 681.9158 | 463.2529 | 463.2529 | 527.5458 | 659.7695 | 531.228 | 662.4379 | 420.5998 | 517.0896 | 610.5231 | 688.5992 | 340.5845 | 340.5845 | 344.0627 | 344.0627 | 344.4252 | 344.4252
2021-01-14 12:00 | 552.1628 | 690.6009 | 554.9203 | 694.4481 | 459.9857 | 459.9857 | 498.7079 | 623.1845 | 502.561 | 627.5482 | 415.9758 | 509.9731 | 688.4709 | 688.4709 | 337.0752 | 337.0752 | 340.2473 | 340.2473 | 342.6014 | 342.6014
2021-01-14 12:30 | 547.8723 | 685.6286 | 551.0027 | 689.9181 | 459.8104 | 459.8104 | 569.2336 | 711.959 | 573.009 | 715.9656 | 413.3448 | 508.7711 | 640.1071 | 688.5992 | 336.2074 | 336.2074 | 339.2534 | 339.2534 | 341.8126 | 341.8126
2021-01-14 13:00 | 578.3261 | 724.147 | 579.7714 | 726.1741 | 456.2058 | 456.2058 | 491.7109 | 614.6689 | 494.9182 | 617.3212 | 412.1327 | 507.2388 | 660.0927 | 688.3938 | 336.0415 | 336.0415 | 339.3928 | 339.3928 | 340.2839 | 340.2839
2021-01-14 13:30 | 551.8399 | 691.0652 | 583.9429 | 731.5037 | 458.0921 | 458.0921 | 429.9127 | 536.4607 | 433.3173 | 541.5225 | 403.3466 | 496.1063 | 655.993 | 689.3958 | 332.1144 | 332.1144 | 335.5015 | 335.5015 | 339.6267 | 339.6267
2021-01-14 14:00 | 533.8164 | 668.4462 | 536.4059 | 671.9471 | 457.6774 | 457.6774 | 508.0196 | 634.2365 | 512.1865 | 640.9032 | 405.3269 | 499.7172 | 676.0909 | 689.4214 | 330.8946 | 330.8946 | 334.0806 | 334.0806 | 338.0287 | 338.0287
2021-01-14 14:30 | 544.3793 | 681.6468 | 622.8574 | 780.235 | 453.2543 | 453.2543 | 480.2706 | 599.9868 | 483.8856 | 604.6231 | 399.0173 | 491.0945 | 689.0717 | 689.3444 | 332.1144 | 332.1144 | 335.3885 | 335.3885 | 339.1534 | 339.1534
2021-01-14 15:00 | 613.8006 | 768.8055 | 589.5391 | 738.5823 | 453.1761 | 453.1761 | 476.0425 | 592.9911 | 480.3381 | 601.4589 | 401.1537 | 496.1575 | 689.1115 | 689.9611 | 330.8571 | 330.8571 | 334.4554 | 334.4554 | 339.3032 | 339.3032
2021-01-14 15:30 | 575.2665 | 720.3955 | 612.624 | 767.428 | 456.4467 | 456.4467 | 448.7155 | 558.0205 | 452.7644 | 566.8904 | 399.204 | 492.8166 | 690.0894 | 690.0894 | 330.8359 | 330.8359 | 334.1717 | 334.1717 | 336.9911 | 336.9911
2021-01-14 16:00 | 642.7394 | 804.9913 | 621.3425 | 778.368 | 457.6098 | 457.6098 | 498.7524 | 620.7939 | 503.3919 | 630.4382 | 399.5506 | 493.3401 | 668.6052 | 689.9097 | 329.9496 | 329.9496 | 333.3515 | 333.3515 | 337.6789 | 337.6789
2021-01-14 16:30 | 641.428 | 803.3706 | 609.3158 | 763.2977 | 461.1086 | 461.1086 | 545.5732 | 680.5794 | 549.8109 | 688.5781 | 400.8021 | 496.7777 | 689.4471 | 689.4471 | 329.5781 | 329.5781 | 333.123 | 333.123 | 338.2479 | 338.2479
2021-01-14 17:00 | 609.8571 | 763.8901 | 598.6808 | 749.9952 | 458.0334 | 458.0334 | 505.9255 | 630.7579 | 509.8437 | 638.5 | 401.3282 | 498.2479 | 689.6784 | 689.6784 | 328.7986 | 328.7986 | 332.1132 | 332.1132 | 339.6598 | 339.6598
2021-01-14 17:30 | 613.2208 | 768.1971 | 588.6009 | 737.3563 | 456.6857 | 456.6857 | 522.1603 | 653.1945 | 527.1826 | 657.9908 | 406.2414 | 505.9901 | 691.6053 | 691.6053 | 330.455 | 330.455 | 333.2778 | 333.2778 | 339.6783 | 339.6783
2021-01-14 18:00 | 609.6074 | 763.5656 | 607.9193 | 761.5233 | 455.9426 | 455.9426 | 583.9377 | 730.726 | 590.6924 | 739.1198 | 412.054 | 514.7151 | 604.5703 | 691.7081 | 331.3358 | 331.3358 | 334.4307 | 334.4307 | 339.442 | 339.442
2021-01-14 18:30 | 631.0519 | 790.4895 | 582.8015 | 730.0315 | 457.6778 | 457.6778 | 509.0298 | 635.9977 | 513.6746 | 640.3598 | 413.5482 | 514.6083 | 691.5026 | 691.5026 | 330.6295 | 330.6295 | 332.8231 | 332.8231 | 338.1981 | 338.1981
2021-01-14 19:00 | 681.9468 | 854.086 | 637.2431 | 784.6838 | 461.6448 | 461.6448 | 539.2026 | 674.6481 | 545.1754 | 682.8478 | 419.9383 | 525.1469 | 693.5579 | 693.5579 | 332.1561 | 332.1561 | 334.5425 | 334.5425 | 340.1594 | 340.1594
2021-01-14 19:30 | 667.0259 | 835.2029 | 622.4861 | 779.5333 | 462.0588 | 462.0588 | 523.2044 | 649.9528 | 525.617 | 654.1603 | 422.8449 | 529.145 | 691.1685 | 691.1685 | 333.4759 | 333.4759 | 336.3591 | 336.3591 | 340.0345 | 340.0345
2021-01-14 20:00 | 697.3696 | 873.4105 | 605.6339 | 758.606 | 463.7027 | 463.7027 | 518.3748 | 638.2238 | 520.6694 | 640.9387 | 425.8684 | 532.8964 | 690.963 | 690.963 | 332.9461 | 332.9461 | 336.1299 | 336.1299 | 341.5204 | 341.5204
2021-01-14 20:30 | 705.7471 | 883.9556 | 537.0498 | 672.8183 | 464.4149 | 464.4149 | 500.9756 | 611.5404 | 503.4532 | 612.3074 | 432.0957 | 540.3469 | 648.3401 | 690.5005 | 334.1777 | 334.1777 | 337.6447 | 337.6447 | 343.571 | 343.571
2021-01-14 21:00 | 635.0854 | 795.4114 | 545.7729 | 683.6477 | 465.2834 | 465.2834 | 499.0285 | 614.8037 | 500.1793 | 614.7725 | 436.1139 | 546.209 | 540.2624 | 690.6547 | 337.4348 | 337.4348 | 340.5434 | 340.5434 | 348.7394 | 348.7394
2021-01-14 21:30 | 528.9628 | 662.0967 | 493.6885 | 618.2461 | 425.685 | 464.2362 | 501.9265 | 617.8331 | 503.9289 | 619.0476 | 439.0001 | 549.4108 | 542.5327 | 690.5005 | 338.0638 | 338.0638 | 341.8725 | 341.8725 | 350.2738 | 350.2738
2021-01-14 22:00 | 552.0898 | 690.9393 | 510.9304 | 639.5925 | 443.7943 | 467.9432 | 584.2135 | 717.5682 | 587.7866 | 720.58 | 440.9276 | 552.2753 | 545.3958 | 690.4748 | 338.6978 | 338.6978 | 342.4071 | 342.4071 | 350.8911 | 350.8911
2021-01-14 22:30 | 579.391 | 724.834 | 511.8628 | 640.3879 | 445.5551 | 472.7256 | 641.0836 | 792.3069 | 644.7202 | 795.7611 | 444.5899 | 556.7498 | 548.6324 | 691.04 | 340.9532 | 340.9532 | 344.9906 | 344.9906 | 356.6309 | 356.6309
2021-01-14 23:00 | 546.2077 | 683.1653 | 520.5163 | 651.3793 | 453.647 | 472.8285 | 577.7426 | 710.212 | 581.3983 | 713.5368 | 447.6248 | 560.658 | 569.2285 | 690.9116 | 342.339 | 342.339 | 346.4347 | 346.4347 | 356.3207 | 356.3207
2021-01-14 23:30 | 495.9162 | 619.6329 | 498.3314 | 623.0423 | 438.0939 | 473.6232 | 594.5254 | 732.8325 | 598.206 | 736.2331 | 450.2812 | 563.9426 | 551.5806 | 690.7318 | 343.7142 | 343.7142 | 348.1791 | 348.1791 | 355.4453 | 355.4453
2021-01-15 | 515.5142 | 644.3718 | 517.4319 | 647.1479 | 475.3534 | 475.3534 | 588.0724 | 725.1919 | 591.9349 | 728.7236 | 453.726 | 568.3339 | 615.7693 | 690.7061 | 345.6734 | 345.6734 | 349.7328 | 349.7328 | 356.8199 | 356.8199
2021-01-15 00:30 | 553.8559 | 692.2612 | 532.3165 | 665.6375 | 468.0323 | 476.7358 | 581.8928 | 719.3259 | 586.1433 | 723.4963 | 456.8215 | 572.1153 | 551.7936 | 690.5005 | 346.8487 | 346.8487 | 350.926 | 350.926 | 359.3054 | 359.3054
2021-01-15 01:00 | 560.4449 | 701.2997 | 555.8189 | 695.7658 | 479.2892 | 479.2892 | 637.7932 | 791.1797 | 641.6352 | 795.0137 | 459.9537 | 576.109 | 690.1666 | 690.1666 | 349.1497 | 349.1497 | 353.4714 | 353.4714 | 359.6092 | 359.6092
2021-01-15 01:30 | 582.7576 | 729.6448 | 583.3631 | 730.6423 | 484.5095 | 484.5095 | 605.0327 | 752.0973 | 607.7875 | 754.5309 | 463.3722 | 580.2475 | 690.2693 | 690.2693 | 351.5771 | 351.5771 | 355.6989 | 355.6989 | 360.6793 | 360.6793
2021-01-15 02:00 | 547.9284 | 686.2493 | 592.8348 | 742.7148 | 485.5776 | 485.5776 | 620.9643 | 772.2591 | 623.444 | 774.46 | 465.3945 | 582.352 | 657.8447 | 689.7554 | 352.8439 | 352.8439 | 356.8612 | 356.8612 | 361.8729 | 361.8729
2021-01-15 02:30 | 509.9792 | 638.7629 | 575.7141 | 721.2632 | 488.2742 | 488.2742 | 601.1498 | 751.4952 | 602.6195 | 752.9091 | 469.0033 | 587.1777 | 640.1285 | 690.1923 | 355.3634 | 355.3634 | 358.9952 | 358.9952 | 363.851 | 363.851
2021-01-15 03:00 | 534.2242 | 669.1331 | 582.7666 | 730.1083 | 489.7213 | 489.7213 | 656.9949 | 820.5389 | 658.8757 | 822.3267 | 471.5316 | 590.6559 | 684.0606 | 689.9352 | 356.3258 | 356.3258 | 360.2102 | 360.2102 | 365.3226 | 365.3226
2021-01-15 03:30 | 546.7133 | 684.7703 | 599.8514 | 751.3939 | 489.9467 | 489.9467 | 622.8212 | 779.0961 | 624.9412 | 781.4532 | 474.1874 | 589.0282 | 614.2097 | 689.7297 | 358.1862 | 358.1862 | 361.6021 | 361.6021 | 366.2102 | 366.2102
2021-01-15 04:00 | 531.1846 | 665.3031 | 602.9827 | 755.3572 | 486.8277 | 486.8277 | 567.0416 | 709.9649 | 571.2021 | 715.5522 | 478.2299 | 598.3267 | 617.9407 | 691.3483 | 360.5707 | 360.5707 | 363.5953 | 363.5953 | 367.8835 | 367.8835
2021-01-15 04:30 | 522.565 | 654.3425 | 655.8387 | 788.7857 | 485.6214 | 485.6214 | 564.668 | 706.9899 | 569.3696 | 713.246 | 480.0553 | 600.5463 | 591.8715 | 691.6053 | 361.4224 | 361.4224 | 364.3162 | 364.3162 | 368.8605 | 368.8605
2021-01-15 05:00 | 497.5461 | 622.9491 | 655.5323 | 783.5058 | 483.5099 | 483.5099 | 533.6553 | 668.0903 | 538.2693 | 674.2006 | 481.2762 | 601.9268 | 571.9807 | 691.5796 | 361.7163 | 361.7163 | 364.6738 | 364.6738 | 369.8559 | 369.8559
2021-01-15 05:30 | 507.79 | 636.0677 | 663.7031 | 783.7977 | 446.7242 | 482.7603 | 541.2878 | 677.7623 | 546.2404 | 684.1542 | 483.1492 | 604.2764 | 557.8484 | 692.1191 | 362.0797 | 362.0797 | 365.0852 | 365.0852 | 369.9345 | 369.9345
2021-01-15 06:00 | 557.5583 | 698.3524 | 701.8557 | 777.674 | 440.894 | 478.5761 | 493.7474 | 616.274 | 494.7559 | 617.0672 | 479.684 | 600.652 | 555.7202 | 689.1389 | 361.824 | 361.824 | 364.8734 | 364.8734 | 369.7275 | 369.7275
2021-01-15 06:30 | 545.4354 | 683.1819 | 693.6213 | 772.7386 | 439.0906 | 478.0908 | 481.3792 | 602.0651 | 482.3067 | 602.813 | 481.5392 | 601.9717 | 552.4218 | 688.4195 | 363.6411 | 363.6411 | 366.4626 | 366.4626 | 368.3481 | 368.3481
2021-01-15 07:00 | 560.1872 | 701.5508 | 670.6095 | 763.4782 | 451.3488 | 471.281 | 477.0623 | 596.228 | 478.3425 | 597.8073 | 476.7722 | 594.2896 | 594.6401 | 688.3423 | 362.563 | 362.563 | 364.8868 | 364.8868 | 366.1748 | 366.1748
2021-01-15 07:30 | 510.2112 | 639.1779 | 704.7953 | 771.7061 | 470.6988 | 470.6988 | 471.5676 | 588.527 | 474.1846 | 592.3608 | 472.4244 | 582.7325 | 653.9417 | 688.5737 | 361.2846 | 361.2846 | 364.0472 | 364.0472 | 365.4393 | 365.4393
2021-01-15 08:00 | 546.2189 | 684.2751 | 700.4897 | 772.468 | 467.6281 | 467.6281 | 515.6399 | 645.2916 | 517.6537 | 648.2081 | 465.705 | 573.7819 | 584.3604 | 688.1368 | 359.4848 | 359.4848 | 361.9919 | 361.9919 | 363.1044 | 363.1044
2021-01-15 08:30 | 564.8017 | 707.5556 | 655.2371 | 769.8689 | 465.9634 | 465.9634 | 544.4696 | 681.2883 | 548.0355 | 686.1202 | 457.119 | 565.5085 | 689.1646 | 689.1646 | 355.0208 | 355.0208 | 357.6075 | 357.6075 | 359.3374 | 359.3374
2021-01-15 09:00 | 607.7703 | 761.315 | 689.0781 | 777.1809 | 475.4493 | 475.4493 | 547.199 | 684.3806 | 556.7029 | 696.6281 | 455.3409 | 569.4205 | 593.1094 | 694.123 | 352.4501 | 352.4501 | 356.8377 | 356.8377 | 361.2718 | 361.2718
2021-01-15 09:30 | 669.7404 | 838.7456 | 686.4003 | 777.0236 | 476.3393 | 476.3393 | 563.504 | 704.2334 | 575.3073 | 720.5361 | 451.4403 | 564.9135 | 695.5875 | 695.5875 | 351.0138 | 351.0138 | 355.9442 | 355.9442 | 360.8718 | 360.8718
2021-01-15 10:00 | 625.9899 | 784.1955 | 668.6885 | 767.2733 | 466.2696 | 466.2696 | 572.5168 | 715.6752 | 584.1971 | 731.5488 | 443.8722 | 554.9055 | 695.3306 | 695.3306 | 348.5055 | 348.5055 | 352.8138 | 352.8138 | 358.1735 | 358.1735
2021-01-15 10:30 | 642.1663 | 804.473 | 665.9724 | 771.4836 | 466.9313 | 466.9313 | 585.7481 | 730.1019 | 597.5927 | 747.5527 | 438.3891 | 546.6351 | 695.305 | 695.305 | 347.8234 | 347.8234 | 352.0699 | 352.0699 | 357.9835 | 357.9835
2021-01-15 11:00 | 671.3183 | 840.9559 | 664.4385 | 765.9874 | 463.6608 | 463.6608 | 599.6776 | 745.4939 | 610.7729 | 762.9724 | 434.5426 | 539.9477 | 694.303 | 694.303 | 347.6766 | 347.6766 | 351.7623 | 351.7623 | 355.0864 | 355.0864
2021-01-15 11:30 | 645.3724 | 808.4587 | 651.1303 | 766.5475 | 468.5306 | 468.5306 | 574.2712 | 714.1827 | 584.9197 | 731.1201 | 428.9267 | 534.0882 | 694.8168 | 694.8168 | 345.0574 | 345.0574 | 349.2754 | 349.2754 | 353.3734 | 353.3734
2021-01-15 12:00 | 656.7411 | 822.6733 | 650.0998 | 766.614 | 459.6594 | 459.6594 | 619.5923 | 772.1489 | 630.2062 | 788.2526 | 428.1021 | 533.3773 | 694.2259 | 694.2259 | 345.9881 | 345.9881 | 350.0535 | 350.0535 | 353.9909 | 353.9909
2021-01-15 12:30 | 667.904 | 836.6382 | 659.9608 | 766.9147 | 454.8182 | 454.8182 | 579.5253 | 721.3096 | 589.1505 | 736.4536 | 425.5818 | 529.7622 | 694.3543 | 694.3543 | 344.4276 | 344.4276 | 348.7451 | 348.7451 | 352.2718 | 352.2718
2021-01-15 13:00 | 659.4305 | 826.0257 | 651.1944 | 766.325 | 458.3573 | 458.3573 | 618.2948 | 765.4797 | 627.9681 | 784.6245 | 426.2584 | 529.5958 | 694.6627 | 694.6627 | 344.8392 | 344.8392 | 348.8852 | 348.8852 | 352.4384 | 352.4384
2021-01-15 13:30 | 654.2289 | 819.4909 | 647.0203 | 764.1323 | 452.8705 | 452.8705 | 611.7407 | 760.4005 | 621.2039 | 775.5266 | 421.6984 | 522.963 | 693.3524 | 693.3524 | 341.3423 | 341.3423 | 345.1654 | 345.1654 | 348.771 | 348.771
2021-01-15 14:00 | 658.1125 | 824.3384 | 650.6321 | 764.8632 | 460.5809 | 460.5809 | 613.1421 | 763.4677 | 624.3356 | 781.7258 | 423.8643 | 529.4896 | 695.382 | 695.382 | 342.0293 | 342.0293 | 345.5808 | 345.5808 | 349.1324 | 349.1324
2021-01-15 14:30 | 657.6492 | 823.7832 | 649.3429 | 762.6247 | 453.629 | 453.629 | 577.254 | 714.9967 | 587.269 | 733.942 | 420.2079 | 522.8811 | 694.6884 | 694.6884 | 341.2254 | 341.2254 | 344.9172 | 344.9172 | 348.6989 | 348.6989
2021-01-15 15:00 | 565.6618 | 708.5117 | 651.1762 | 764.0163 | 461.9347 | 461.9347 | 599.9114 | 744.9257 | 610.9847 | 764.643 | 419.0805 | 522.8999 | 695.6647 | 695.6647 | 340.3764 | 340.3764 | 344.2985 | 344.2985 | 348.0194 | 348.0194
2021-01-15 15:30 | 657.9262 | 824.1533 | 650.1229 | 763.9194 | 458.6019 | 458.6019 | 611.4153 | 759.1959 | 623.8211 | 780.7828 | 423.6701 | 528.6511 | 696.0244 | 696.0244 | 339.8409 | 339.8409 | 343.5328 | 343.5328 | 347.2631 | 347.2631
2021-01-15 16:00 | 661.7455 | 828.8908 | 652.5909 | 763.5387 | 452.4396 | 452.4396 | 607.9584 | 755.6361 | 620.3764 | 776.6751 | 421.4483 | 526.2782 | 695.3564 | 695.3564 | 338.0614 | 338.0614 | 342.2762 | 342.2762 | 347.1295 | 347.1295
2021-01-15 16:30 | 665.1299 | 833.1321 | 656.4185 | 763.5764 | 460.1722 | 460.1722 | 610.0555 | 758.3823 | 622.2909 | 778.9038 | 422.8032 | 527.7175 | 695.973 | 695.973 | 338.2227 | 338.2227 | 342.1858 | 342.1858 | 348.4932 | 348.4932
2021-01-15 17:00 | 671.9025 | 841.5023 | 662.8671 | 762.6926 | 453.7862 | 453.7862 | 614.7551 | 765.2023 | 626.6696 | 784.2051 | 425.6289 | 530.875 | 694.8939 | 694.8939 | 338.6872 | 338.6872 | 342.2906 | 342.2906 | 347.8185 | 347.8185
2021-01-15 17:30 | 678.028 | 849.2561 | 668.5243 | 763.739 | 458.1157 | 458.1157 | 618.7307 | 769.9661 | 631.0955 | 789.4796 | 428.6584 | 534.2944 | 695.7673 | 695.7673 | 338.6985 | 338.6985 | 342.4924 | 342.4924 | 347.0829 | 347.0829
2021-01-15 18:00 | 680.4022 | 852.2943 | 672.8187 | 767.2733 | 460.0278 | 460.0278 | 621.4346 | 773.1665 | 632.6851 | 790.8605 | 429.8886 | 534.7245 | 695.6646 | 695.6646 | 338.173 | 338.173 | 342.1488 | 342.1488 | 348.3517 | 348.3517
2021-01-15 18:30 | 688.4119 | 862.3206 | 679.9443 | 764.6377 | 455.2353 | 455.2353 | 620.2324 | 772.3552 | 630.8843 | 788.2489 | 432.9914 | 538.1718 | 695.1508 | 695.1508 | 338.1348 | 338.1348 | 342.1106 | 342.1106 | 350.1224 | 350.1224
2021-01-15 19:00 | 690.7618 | 865.2936 | 684.1218 | 766.6296 | 458.3506 | 458.3506 | 634.1384 | 788.9349 | 642.1567 | 800.9218 | 435.9117 | 539.3856 | 692.376 | 692.376 | 339.9796 | 339.9796 | 343.8143 | 343.8143 | 352.0254 | 352.0254
2021-01-15 19:30 | 697.8992 | 874.1251 | 691.3531 | 765.2682 | 456.7293 | 456.7293 | 633.5426 | 787.863 | 641.0429 | 798.5718 | 440.9456 | 544.4052 | 691.9393 | 691.9393 | 341.2492 | 341.2492 | 344.7495 | 344.7495 | 352.7566 | 352.7566
2021-01-15 20:00 | 700.5578 | 877.601 | 694.155 | 761.9972 | 457.9985 | 457.9985 | 648.4672 | 797.4819 | 654.245 | 804.6483 | 445.4432 | 557.8515 | 690.6547 | 690.6547 | 341.5919 | 341.5919 | 345.6888 | 345.6888 | 352.8254 | 352.8254
2021-01-15 20:30 | 703.7432 | 881.6196 | 696.9439 | 758.4764 | 458.5216 | 458.5216 | 635.2022 | 789.0926 | 638.8976 | 792.7337 | 450.786 | 561.8684 | 689.1132 | 689.1132 | 344.0134 | 344.0134 | 347.0399 | 347.0399 | 356.0702 | 356.0702
2021-01-15 21:00 | 700.4523 | 877.4117 | 700.6976 | 760.1082 | 462.1023 | 462.1023 | 659.6596 | 814.3257 | 663.8867 | 818.1979 | 452.1659 | 566.0901 | 689.2673 | 689.2673 | 344.7388 | 344.7388 | 348.5161 | 348.5161 | 358.319 | 358.319
2021-01-15 21:30 | 689.5332 | 863.8102 | 651.5255 | 759.1481 | 463.938 | 463.938 | 654.2346 | 812.8326 | 658.0257 | 816.4812 | 454.7342 | 567.2283 | 688.8306 | 688.8306 | 346.1206 | 346.1206 | 349.4814 | 349.4814 | 360.1863 | 360.1863
2021-01-15 22:00 | 702.7249 | 880.3519 | 610.1597 | 758.4506 | 463.4458 | 463.4458 | 630.4046 | 782.371 | 633.8121 | 785.5361 | 457.3536 | 570.6065 | 688.702 | 688.702 | 347.8202 | 347.8202 | 351.4303 | 351.4303 | 361.7563 | 361.7563
2021-01-15 22:30 | 705.1035 | 883.3196 | 627.8845 | 760.4719 | 464.965 | 464.965 | 637.608 | 792.6288 | 640.5651 | 795.3173 | 459.7842 | 574.2932 | 689.1902 | 689.1902 | 349.2348 | 349.2348 | 352.7788 | 352.7788 | 363.6492 | 363.6492
2021-01-15 23:00 | 708.4984 | 887.5924 | 642.8458 | 764.7184 | 467.8244 | 467.8244 | 655.5114 | 815.6251 | 659.0891 | 819.0585 | 462.293 | 577.1259 | 689.5499 | 689.5499 | 350.8486 | 350.8486 | 354.486 | 354.486 | 366.3055 | 366.3055
2021-01-15 23:30 | 708.2466 | 887.0945 | 570.3722 | 714.1635 | 468.0389 | 468.0389 | 567.4698 | 703.8915 | 570.4705 | 706.449 | 465.0544 | 580.6707 | 689.4728 | 689.4728 | 352.3604 | 352.3604 | 355.8546 | 355.8546 | 366.0602 | 366.0602
2021-01-16 | 665.5166 | 833.355 | 628.9939 | 767.8262 | 468.5594 | 468.5594 | 600.1444 | 744.7813 | 603.3433 | 747.7034 | 466.9219 | 582.6406 | 688.8049 | 688.8049 | 353.4443 | 353.4443 | 356.5503 | 356.5503 | 364.5022 | 364.5022
2021-01-16 00:30 | 684.2017 | 856.6888 | 593.7264 | 743.1863 | 468.8476 | 468.8476 | 548.8102 | 673.3046 | 551.2188 | 675.0323 | 467.1888 | 584.9742 | 689.4471 | 689.4471 | 353.4476 | 353.4476 | 356.9218 | 356.9218 | 364.7152 | 364.7152
2021-01-16 01:00 | 666.7961 | 835.0198 | 573.8748 | 718.4076 | 471.2738 | 471.2738 | 631.9933 | 782.1085 | 634.7682 | 784.1318 | 469.2855 | 587.1442 | 689.8068 | 689.8068 | 355.5845 | 355.5845 | 359.39 | 359.39 | 367.5047 | 367.5047
2021-01-16 01:30 | 588.2725 | 736.9075 | 553.1587 | 692.7328 | 472.724 | 472.724 | 571.9316 | 704.206 | 575.1655 | 707.1276 | 471.1802 | 589.474 | 667.6336 | 690.1408 | 355.9187 | 355.9187 | 360.577 | 360.577 | 369.393 | 369.393
2021-01-16 02:00 | 671.6066 | 841.3344 | 580.6848 | 727.2862 | 476.0698 | 476.0698 | 518.4186 | 636.853 | 521.0638 | 638.1661 | 474.2029 | 593.9854 | 690.8859 | 690.8859 | 358.0942 | 358.0942 | 362.3663 | 362.3663 | 371.4028 | 371.4028
2021-01-16 02:30 | 620.7381 | 777.6032 | 540.42 | 676.8197 | 476.9599 | 476.9599 | 528.6776 | 654.494 | 530.9965 | 656.335 | 476.3376 | 596.6783 | 691.554 | 691.554 | 359.6102 | 359.6102 | 363.7325 | 363.7325 | 371.9048 | 371.9048
2021-01-16 03:00 | 606.725 | 760.0851 | 560.996 | 702.6555 | 475.672 | 475.672 | 588.6077 | 732.6821 | 590.1949 | 733.9316 | 477.728 | 598.3299 | 675.2689 | 690.9373 | 360.951 | 360.951 | 364.4738 | 364.4738 | 371.9362 | 371.9362
2021-01-16 03:30 | 577.7558 | 723.8384 | 565.2191 | 707.9321 | 477.8016 | 477.8016 | 535.3464 | 664.4017 | 537.6431 | 666.2015 | 481.5131 | 601.7838 | 665.2304 | 690.8345 | 362.6826 | 362.6826 | 366.1025 | 366.1025 | 371.7047 | 371.7047
2021-01-16 04:00 | 612.0344 | 766.7865 | 614.8758 | 770.1566 | 478.2501 | 478.2501 | 549.0858 | 682.6533 | 551.1321 | 684.3458 | 482.6597 | 603.4321 | 691.04 | 691.04 | 363.5918 | 363.5918 | 367.3864 | 367.3864 | 373.6768 | 373.6768
2021-01-16 04:30 | 654.5518 | 820.0405 | 641.5874 | 780.5969 | 477.1645 | 477.1645 | 553.8233 | 688.3003 | 555.9246 | 689.9019 | 484.1884 | 605.3818 | 690.5005 | 690.5005 | 364.0822 | 364.0822 | 367.6826 | 367.6826 | 372.6991 | 372.6991
2021-01-16 05:00 | 688.8044 | 862.9568 | 599.2039 | 750.5757 | 476.8288 | 476.8288 | 542.1586 | 671.0506 | 544.1194 | 672.2953 | 484.2682 | 606.6255 | 690.7061 | 690.7061 | 364.716 | 364.716 | 368.4071 | 368.4071 | 372.3853 | 372.3853
2021-01-16 05:30 | 670.0214 | 839.3668 | 588.8269 | 737.5536 | 475.8714 | 475.8714 | 547.1426 | 679.7234 | 548.7333 | 680.6438 | 485.3892 | 607.9542 | 690.552 | 690.552 | 364.5675 | 364.5675 | 367.9314 | 367.9314 | 372.1384 | 372.1384
2021-01-16 06:00 | 690.5724 | 865.1042 | 604.3981 | 757.041 | 475.5882 | 475.5882 | 567.9641 | 705.6878 | 569.5855 | 706.6617 | 485.153 | 607.5657 | 690.629 | 690.629 | 364.634 | 364.634 | 368.2185 | 368.2185 | 372.0154 | 372.0154
2021-01-16 06:30 | 694.8025 | 870.3495 | 603.1526 | 755.3995 | 474.845 | 474.845 | 557.0817 | 688.3622 | 560.0175 | 690.7195 | 483.0425 | 604.5277 | 690.372 | 690.372 | 363.0605 | 363.0605 | 367.4885 | 367.4885 | 371.2815 | 371.2815
2021-01-16 07:00 | 701.2656 | 878.278 | 569.9691 | 713.6666 | 476.1816 | 476.1816 | 524.7062 | 645.5429 | 527.7104 | 647.6447 | 481.5921 | 603.1845 | 691.0144 | 691.0144 | 363.9566 | 363.9566 | 368.3085 | 368.3085 | 372.4482 | 372.4482
2021-01-16 07:30 | 646.4206 | 809.3934 | 584.1701 | 731.3519 | 474.9285 | 474.9285 | 523.661 | 650.1013 | 526.2798 | 654.0266 | 476.2026 | 596.1057 | 690.4749 | 690.4749 | 363.4775 | 363.4775 | 367.403 | 367.403 | 371.4559 | 371.4559
2021-01-16 08:00 | 666.648 | 834.8643 | 637.6183 | 778.4521 | 473.3283 | 473.3283 | 569.3327 | 711.8938 | 571.4686 | 715.3771 | 469.9869 | 588.5925 | 690.1666 | 690.1666 | 361.6072 | 361.6072 | 365.0263 | 365.0263 | 368.0139 | 368.0139
2021-01-16 08:30 | 641.5494 | 803.651 | 695.5709 | 781.6412 | 471.6557 | 471.6557 | 614.1677 | 768.5248 | 624.8047 | 782.5568 | 470.1407 | 588.4123 | 695.562 | 695.562 | 357.7308 | 357.7308 | 361.8421 | 361.8421 | 367.3375 | 367.3375
2021-01-16 09:00 | 675.4772 | 845.6805 | 691.574 | 781.1313 | 467.8947 | 467.8947 | 598.1017 | 747.7955 | 609.585 | 763.5044 | 462.712 | 578.9878 | 695.716 | 695.716 | 354.004 | 354.004 | 358.0472 | 358.0472 | 362.2373 | 362.2373
2021-01-16 09:30 | 637.5172 | 798.3496 | 683.5593 | 779.546 | 469.272 | 469.272 | 588.743 | 735.7498 | 600.4204 | 751.9958 | 456.2635 | 570.985 | 695.9215 | 695.9215 | 351.752 | 351.752 | 355.5416 | 355.5416 | 359.6769 | 359.6769
2021-01-16 10:00 | 683.3159 | 855.8846 | 682.9432 | 782.9412 | 470.2244 | 470.2244 | 573.1229 | 716.764 | 583.8718 | 730.9846 | 451.0799 | 564.4318 | 695.2535 | 695.2535 | 351.9514 | 351.9514 | 355.8208 | 355.8208 | 361.8442 | 361.8442
2021-01-16 10:30 | 645.8124 | 809.0786 | 674.4442 | 775.5943 | 464.3033 | 464.3033 | 583.7039 | 729.5422 | 594.8384 | 745.0078 | 445.2112 | 557.1011 | 694.8939 | 694.8939 | 349.4739 | 349.4739 | 353.3551 | 353.3551 | 357.7645 | 357.7645
2021-01-16 11:00 | 675.0413 | 845.4247 | 672.0748 | 778.8439 | 469.0418 | 469.0418 | 557.884 | 695.0795 | 568.3342 | 711.6123 | 439.7236 | 549.5726 | 696.384 | 696.384 | 349.6501 | 349.6501 | 353.9915 | 353.9915 | 358.833 | 358.833
2021-01-16 11:30 | 675.362 | 845.8901 | 674.9962 | 780.0345 | 466.8336 | 466.8336 | 541.8532 | 675.1636 | 552.4434 | 691.7623 | 437.9005 | 547.4626 | 696.3583 | 696.3583 | 348.7028 | 348.7028 | 352.4128 | 352.4128 | 357.2675 | 357.2675
2021-01-16 12:00 | 617.4342 | 772.9384 | 675.0847 | 780.1793 | 467.5607 | 467.5607 | 566.5088 | 705.6135 | 576.9205 | 722.5499 | 433.3144 | 541.8477 | 695.9473 | 695.9473 | 346.9168 | 346.9168 | 350.8733 | 350.8733 | 355.3521 | 355.3521
2021-01-16 12:30 | 668.5016 | 837.122 | 667.3993 | 780.8223 | 467.2393 | 467.2393 | 568.3802 | 707.1268 | 578.6934 | 724.7041 | 427.1381 | 533.8888 | 696.0757 | 696.0757 | 345.64 | 345.64 | 349.4228 | 349.4228 | 353.8285 | 353.8285
2021-01-16 13:00 | 660.996 | 827.6523 | 663.6678 | 783.222 | 465.3278 | 465.3278 | 533.0422 | 662.2932 | 542.8401 | 679.7228 | 425.946 | 532.2017 | 696.2555 | 696.2555 | 343.5607 | 343.5607 | 347.2032 | 347.2032 | 351.7887 | 351.7887
2021-01-16 13:30 | 663.2642 | 830.6551 | 663.0901 | 782.4586 | 466.279 | 466.279 | 513.2498 | 637.4604 | 522.726 | 654.4537 | 420.8946 | 525.8559 | 696.5381 | 696.5381 | 342.1451 | 342.1451 | 345.465 | 345.465 | 349.3769 | 349.3769
2021-01-16 14:00 | 667.1631 | 835.7343 | 665.7775 | 784.5397 | 465.0033 | 465.0033 | 508.6433 | 634.0364 | 517.4249 | 647.9875 | 419.4929 | 524.7867 | 695.4847 | 695.4847 | 341.1338 | 341.1338 | 344.634 | 344.634 | 348.1214 | 348.1214
2021-01-16 14:30 | 660.5522 | 827.5135 | 660.0363 | 783.9286 | 463.5566 | 463.5566 | 536.6847 | 668.002 | 545.0308 | 682.5811 | 416.5439 | 520.651 | 694.0717 | 694.0717 | 339.6606 | 339.6606 | 343.5674 | 343.5674 | 347.4997 | 347.4997
2021-01-16 15:00 | 666.562 | 834.9924 | 665.3172 | 782.964 | 465.5648 | 465.5648 | 593.2769 | 737.6852 | 602.8232 | 754.5785 | 418.502 | 522.3492 | 695.0994 | 695.0994 | 338.7269 | 338.7269 | 342.1606 | 342.1606 | 344.8059 | 344.8059
2021-01-16 15:30 | 658.1582 | 824.5502 | 653.6023 | 777.3124 | 458.4511 | 458.4511 | 537.5601 | 668.3167 | 545.5386 | 682.967 | 413.8294 | 516.7781 | 694.0203 | 694.0203 | 336.2168 | 336.2168 | 339.3215 | 339.3215 | 341.8961 | 341.8961
2021-01-16 16:00 | 646.5248 | 809.9064 | 650.3495 | 771.7667 | 453.1164 | 453.1164 | 554.2484 | 687.056 | 563.2018 | 704.3231 | 415.4799 | 517.6187 | 695.1509 | 695.1509 | 337.3289 | 337.3289 | 340.5973 | 340.5973 | 343.1689 | 343.1689
2021-01-16 16:30 | 668.1575 | 836.9873 | 661.2078 | 773.3511 | 453.2802 | 453.2802 | 562.2545 | 700.0504 | 571.8199 | 716.1732 | 415.0252 | 518.7714 | 695.0224 | 695.0224 | 335.8382 | 335.8382 | 339.1322 | 339.1322 | 344.0937 | 344.0937
2021-01-16 17:00 | 666.4972 | 834.8508 | 657.8599 | 766.4181 | 456.6382 | 456.6382 | 533.1302 | 661.8367 | 542.444 | 678.5157 | 417.4421 | 520.5696 | 695.1765 | 695.1765 | 335.4299 | 335.4299 | 338.723 | 338.723 | 342.8149 | 342.8149
2021-01-16 17:30 | 660.8719 | 827.8077 | 664.5046 | 767.8992 | 449.3276 | 449.3276 | 539.3762 | 670.1364 | 548.2286 | 685.5323 | 418.3513 | 521.2721 | 694.6627 | 694.6627 | 334.4048 | 334.4048 | 337.7263 | 337.7263 | 341.2651 | 341.2651
2021-01-16 18:00 | 671.7728 | 841.3561 | 673.1893 | 771.9899 | 454.8557 | 454.8557 | 560.1827 | 696.59 | 567.9106 | 709.7672 | 419.6147 | 522.0934 | 692.633 | 692.633 | 334.4048 | 334.4048 | 337.7263 | 337.7263 | 341.6311 | 341.6311
2021-01-16 18:30 | 690.0039 | 864.4448 | 687.6412 | 782.3617 | 460.5917 | 460.5917 | 553.7344 | 690.7225 | 561.254 | 702.253 | 423.4486 | 528.2365 | 693.1211 | 693.1211 | 334.8955 | 334.8955 | 338.7768 | 338.7768 | 345.477 | 345.477
2021-01-16 19:00 | 696.4148 | 872.5015 | 650.1902 | 781.8849 | 460.7095 | 460.7095 | 582.6385 | 725.2285 | 590.3289 | 736.7274 | 426.2767 | 528.8217 | 693.1211 | 693.1211 | 334.6388 | 334.6388 | 338.4119 | 338.4119 | 346.5617 | 346.5617
2021-01-16 19:30 | 698.3826 | 874.9161 | 648.3511 | 777.1751 | 459.2893 | 459.2893 | 528.4587 | 646.7443 | 532.6002 | 653.7283 | 426.2229 | 533.749 | 690.8346 | 690.8346 | 334.0647 | 334.0647 | 337.6823 | 337.6823 | 346.2485 | 346.2485
2021-01-16 20:00 | 679.5395 | 851.2714 | 668.2253 | 775.7037 | 460.2558 | 460.2558 | 511.9568 | 631.4791 | 514.163 | 634.4588 | 431.2018 | 539.976 | 690.629 | 690.629 | 335.8246 | 335.8246 | 338.8459 | 338.8459 | 348.8772 | 348.8772
2021-01-16 20:30 | 651.6823 | 816.4368 | 617.1482 | 773.0959 | 463.055 | 463.055 | 541.8268 | 664.2958 | 543.8337 | 665.1186 | 435.4366 | 544.0039 | 690.8859 | 690.8859 | 336.5793 | 336.5793 | 339.8376 | 339.8376 | 350.6922 | 350.6922
2021-01-16 21:00 | 692.2574 | 867.259 | 556.3458 | 696.9202 | 465.9325 | 465.9325 | 545.034 | 669.9885 | 547.1913 | 671.1081 | 438.9237 | 548.6387 | 690.5005 | 690.5005 | 338.1779 | 338.1779 | 342.2583 | 342.2583 | 353.8957 | 353.8957
2021-01-16 21:30 | 679.8638 | 851.7031 | 503.5011 | 630.7275 | 441.49 | 469.1266 | 523.1127 | 643.6819 | 524.8759 | 644.5345 | 440.6392 | 550.7093 | 690.5776 | 690.5776 | 339.3199 | 339.3199 | 343.2957 | 343.2957 | 355.3115 | 355.3115
2021-01-16 22:00 | 681.9247 | 854.0903 | 491.4698 | 615.5457 | 434.1456 | 473.5156 | 529.8487 | 652.4943 | 530.9704 | 652.3596 | 443.1615 | 552.1479 | 690.372 | 690.372 | 341.1795 | 341.1795 | 345.0596 | 345.0596 | 357.7404 | 357.7404
2021-01-16 22:30 | 574.2684 | 718.9063 | 499.2135 | 625.0052 | 441.4972 | 474.2896 | 497.0264 | 609.2401 | 498.7863 | 609.7506 | 446.0991 | 557.916 | 690.8602 | 690.8602 | 342.6835 | 342.6835 | 346.6175 | 346.6175 | 357.7928 | 357.7928
2021-01-16 23:00 | 552.285 | 691.3226 | 504.2112 | 631.3309 | 446.7545 | 478.6176 | 503.2906 | 621.0574 | 504.2408 | 620.9643 | 448.1039 | 558.8521 | 620.6984 | 690.9373 | 344.5185 | 344.5185 | 348.5703 | 348.5703 | 361.3101 | 361.3101
2021-01-16 23:30 | 512.4666 | 640.9163 | 513.9502 | 643.1002 | 462.6464 | 477.5558 | 565.4979 | 702.1255 | 565.1484 | 700.5439 | 450.1631 | 561.8815 | 552.3143 | 690.7061 | 346.5354 | 346.5354 | 349.9529 | 349.9529 | 362.9624 | 362.9624
2021-01-17 | 549.527 | 687.1685 | 510.1342 | 638.0558 | 453.3293 | 478.1094 | 539.0333 | 665.5065 | 541.6755 | 667.4701 | 453.7195 | 567.6782 | 691.1942 | 691.1942 | 347.0334 | 347.0334 | 350.658 | 350.658 | 361.3564 | 361.3564
2021-01-17 00:30 | 555.7772 | 694.9396 | 493.9736 | 617.6493 | 443.4032 | 481.5296 | 557.0718 | 692.3141 | 559.0458 | 694.0379 | 455.6319 | 570.6246 | 660.7386 | 690.372 | 348.2979 | 348.2979 | 351.743 | 351.743 | 361.0651 | 361.0651
2021-01-17 01:00 | 531.6813 | 665.008 | 497.4932 | 622.4197 | 445.5768 | 484.2558 | 544.0952 | 677.8851 | 544.9313 | 678.0988 | 457.5707 | 571.9944 | 690.5005 | 690.5005 | 349.9944 | 349.9944 | 353.8052 | 353.8052 | 365.0284 | 365.0284
2021-01-17 01:30 | 528.0083 | 660.7775 | 512.3625 | 641.5814 | 460.4788 | 486.571 | 552.9711 | 689.8817 | 554.0191 | 690.4197 | 459.8503 | 574.8864 | 690.5519 | 690.5005 | 351.2397 | 351.2397 | 355.3015 | 355.3015 | 366.7928 | 366.7928
2021-01-17 02:00 | 537.4105 | 672.7462 | 506.0469 | 633.7029 | 452.8354 | 484.2564 | 573.7728 | 716.6687 | 574.7182 | 717.3314 | 462.8834 | 579.2653 | 632.2763 | 690.0638 | 352.9019 | 352.9019 | 356.8635 | 356.8635 | 367.9659 | 367.9659
2021-01-17 02:30 | 557.9249 | 698.5494 | 498.9528 | 624.8817 | 446.8644 | 484.8155 | 582.126 | 727.2335 | 583.3938 | 728.2396 | 464.3243 | 581.3819 | 615.418 | 689.4728 | 353.8692 | 353.8692 | 357.8003 | 357.8003 | 368.9666 | 368.9666
2021-01-17 03:00 | 530.4324 | 664.1826 | 500.9896 | 627.53 | 449.7117 | 487.9046 | 570.1776 | 712.7833 | 570.9369 | 713.2438 | 466.5688 | 583.8022 | 579.7436 | 689.9611 | 355.2994 | 355.2994 | 359.3645 | 359.3645 | 371.4616 | 371.4616
2021-01-17 03:30 | 568.4852 | 711.9019 | 503.3463 | 630.5136 | 451.5751 | 489.7083 | 593.5798 | 741.8751 | 594.566 | 742.5749 | 467.8545 | 585.3472 | 593.2408 | 690.1409 | 355.9235 | 355.9235 | 360.1564 | 360.1564 | 372.969 | 372.969
2021-01-17 04:00 | 507.4756 | 635.2381 | 505.5144 | 633.1415 | 453.7197 | 491.5281 | 550.983 | 688.163 | 551.8605 | 688.5549 | 469.3347 | 586.8227 | 632.6488 | 690.0894 | 356.7462 | 356.7462 | 360.7897 | 360.7897 | 373.5852 | 373.5852
2021-01-17 04:30 | 528.3314 | 661.2869 | 511.9117 | 641.0663 | 459.4806 | 492.4057 | 549.4099 | 685.7493 | 550.4153 | 686.2586 | 471.0696 | 589.8672 | 557.1243 | 690.7318 | 357.3867 | 357.3867 | 361.8781 | 361.8781 | 374.0479 | 374.0479
2021-01-17 05:00 | 551.4265 | 690.3475 | 506.6577 | 634.5505 | 453.5436 | 491.5532 | 539.6126 | 673.2707 | 540.8832 | 674.1663 | 472.5061 | 591.8397 | 555.817 | 690.629 | 358.4271 | 358.4271 | 363.451 | 363.451 | 373.7776 | 373.7776
2021-01-17 05:30 | 551.1763 | 690.0806 | 522.1398 | 653.9926 | 466.4649 | 491.5417 | 549.416 | 685.2849 | 550.8686 | 686.3526 | 472.9662 | 592.1846 | 597.3508 | 690.5519 | 358.0829 | 358.0829 | 362.9303 | 362.9303 | 372.1307 | 372.1307
2021-01-17 06:00 | 509.3119 | 637.5646 | 531.7245 | 665.9357 | 476.1551 | 491.7308 | 518.0348 | 646.2841 | 519.3388 | 647.1817 | 473.919 | 593.1867 | 587.2556 | 690.3207 | 358.9996 | 358.9996 | 363.3336 | 363.3336 | 370.7047 | 370.7047
2021-01-17 06:30 | 522.6788 | 654.2881 | 523.0757 | 655.0789 | 467.6917 | 492.1638 | 503.6656 | 628.5228 | 504.4026 | 628.645 | 473.0747 | 592.0722 | 555.6461 | 689.8839 | 359.1548 | 359.1548 | 363.433 | 363.433 | 371.9144 | 371.9144
2021-01-17 07:00 | 500.3158 | 625.9479 | 502.8789 | 629.5961 | 447.9955 | 490.8309 | 490.8213 | 612.1075 | 497.1051 | 620.0413 | 469.5891 | 587.9688 | 553.3834 | 689.8325 | 354.1563 | 354.1563 | 360.9329 | 360.9329 | 371.9735 | 371.9735
2021-01-17 07:30 | 499.1569 | 624.1666 | 496.4149 | 621.064 | 441.4413 | 488.3281 | 486.2393 | 607.854 | 492.62 | 616.6145 | 466.0389 | 583.7144 | 542.0317 | 690.2179 | 354.3057 | 354.3057 | 360.7542 | 360.7542 | 372.1091 | 372.1091
2021-01-17 08:00 | 560.6835 | 700.954 | 489.2152 | 611.5982 | 432.1565 | 483.6855 | 518.9811 | 649.0142 | 525.4317 | 657.8513 | 460.2004 | 575.3561 | 633.7455 | 689.2159 | 352.6478 | 352.6478 | 358.8101 | 358.8101 | 368.3058 | 368.3058
2021-01-17 08:30 | 590.5544 | 738.5087 | 505.4039 | 632.0345 | 422.5273 | 479.7429 | 561.6913 | 702.4727 | 570.104 | 713.8754 | 455.1685 | 568.5571 | 591.0009 | 689.5243 | 350.8395 | 350.8395 | 357.2266 | 357.2266 | 366.9307 | 366.9307
2021-01-17 09:00 | 617.4149 | 772.3426 | 489.4791 | 612.1329 | 428.4762 | 476.644 | 579.5908 | 725.1052 | 588.2908 | 736.7939 | 449.6486 | 561.5298 | 591.6296 | 689.7297 | 349.2192 | 349.2192 | 355.4209 | 355.4209 | 363.7771 | 363.7771
2021-01-17 09:30 | 627.7491 | 785.6541 | 567.5865 | 710.5373 | 475.1359 | 475.1359 | 576.1905 | 720.7665 | 584.7193 | 732.4097 | 445.31 | 556.5974 | 538.291 | 688.8751 | 348.4289 | 348.4289 | 354.7134 | 354.7134 | 362.99 | 362.99
2021-01-17 10:00 | 668.7401 | 837.2209 | 604.7996 | 757.332 | 472.2372 | 472.2372 | 557.2012 | 696.0726 | 566.006 | 708.8104 | 437.2929 | 547.2488 | 612.3015 | 690.9116 | 345.4612 | 345.4612 | 351.8871 | 351.8871 | 361.996 | 361.996
2021-01-17 10:30 | 659.183 | 824.9528 | 636.7681 | 794.4771 | 471.047 | 471.047 | 528.1887 | 660.0965 | 536.6127 | 671.9764 | 433.4989 | 540.8907 | 639.6084 | 690.3206 | 344.6064 | 344.6064 | 351.0624 | 351.0624 | 360.3715 | 360.3715
2021-01-17 11:00 | 666.6196 | 834.2898 | 552.9822 | 692.1523 | 470.606 | 470.606 | 554.9957 | 693.5557 | 563.8406 | 705.5766 | 432.2235 | 538.7249 | 543.4728 | 690.3978 | 344.3968 | 344.3968 | 350.5085 | 350.5085 | 358.9459 | 358.9459
2021-01-17 11:30 | 623.295 | 780.0668 | 651.8251 | 794.9155 | 466.7861 | 466.7861 | 542.7943 | 678.0707 | 552.3191 | 690.5924 | 429.1922 | 532.2506 | 608.5213 | 689.6526 | 341.132 | 341.132 | 347.316 | 347.316 | 355.0524 | 355.0524
2021-01-17 12:00 | 639.8338 | 800.9885 | 636.1912 | 796.7441 | 467.9133 | 467.9133 | 531.852 | 664.5806 | 540.563 | 674.784 | 424.7737 | 525.2491 | 553.8796 | 689.1132 | 340.9154 | 340.9154 | 346.8634 | 346.8634 | 354.8724 | 354.8724
2021-01-17 12:30 | 602.5637 | 754.3192 | 615.3708 | 770.5934 | 463.576 | 463.576 | 507.86 | 634.6306 | 516.2211 | 642.9256 | 417.0419 | 512.2781 | 645.1013 | 688.3167 | 337.9061 | 337.9061 | 343.8445 | 343.8445 | 351.8702 | 351.8702
2021-01-17 13:00 | 636.2844 | 796.6788 | 615.5816 | 771.0281 | 459.0141 | 459.0141 | 495.8698 | 619.4391 | 504.395 | 629.072 | 413.4754 | 508.8544 | 688.5737 | 688.5737 | 335.5645 | 335.5645 | 341.4644 | 341.4644 | 349.0226 | 349.0226
2021-01-17 13:30 | 645.5934 | 808.5933 | 615.5575 | 771.182 | 456.9534 | 456.9534 | 527.7143 | 659.188 | 536.485 | 670.222 | 412.8676 | 511.3711 | 614.1465 | 688.6764 | 333.1487 | 333.1487 | 339.0418 | 339.0418 | 345.7767 | 345.7767
2021-01-17 14:00 | 644.0579 | 806.7489 | 594.6559 | 744.9799 | 455.3848 | 455.3848 | 509.4106 | 635.8157 | 522.1672 | 652.4577 | 410.9596 | 513.0343 | 631.9623 | 692.2733 | 334.0443 | 334.0443 | 339.9698 | 339.9698 | 346.5932 | 346.5932
2021-01-17 14:30 | 641.8441 | 803.9448 | 610.0013 | 764.3267 | 454.2074 | 454.2074 | 479.1093 | 597.2833 | 491.6884 | 614.7834 | 407.6015 | 509.4577 | 604.7328 | 693.2496 | 331.8876 | 331.8876 | 337.659 | 337.659 | 345.5419 | 345.5419
2021-01-17 15:00 | 599.3511 | 750.6986 | 622.6522 | 780.0482 | 449.3504 | 449.3504 | 502.6718 | 626.1583 | 516.3372 | 646.1561 | 411.3546 | 514.5797 | 592.9918 | 694.2772 | 331.8738 | 331.8738 | 337.6462 | 337.6462 | 343.9756 | 343.9756
2021-01-17 15:30 | 641.9559 | 804.0192 | 622.9373 | 780.3669 | 451.4988 | 451.4988 | 506.2242 | 630.994 | 519.9014 | 650.3011 | 408.0922 | 510.2188 | 694.1744 | 694.1744 | 329.2539 | 329.2539 | 334.9054 | 334.9054 | 341.6244 | 341.6244
2021-01-17 16:00 | 645.0591 | 808.0423 | 628.0586 | 785.1118 | 448.8169 | 448.8169 | 477.2483 | 595.1175 | 490.1271 | 612.67 | 406.7055 | 508.2394 | 620.1429 | 693.1211 | 327.8914 | 327.8914 | 333.2716 | 333.2716 | 339.3655 | 339.3655
2021-01-17 16:30 | 645.8889 | 809.1228 | 626.4771 | 783.5878 | 447.238 | 447.238 | 521.7283 | 651.2339 | 535.0624 | 669.442 | 408.2977 | 510.4817 | 591.3414 | 692.8128 | 327.436 | 327.436 | 332.9909 | 332.9909 | 338.9336 | 338.9336
2021-01-17 17:00 | 654.9272 | 820.4238 | 643.092 | 783.4519 | 449.167 | 449.167 | 532.9586 | 665.43 | 546.7576 | 684.2176 | 409.4232 | 511.9784 | 641.8246 | 692.5815 | 327.0802 | 327.0802 | 332.4416 | 332.4416 | 338.8335 | 338.8335
2021-01-17 17:30 | 637.3143 | 798.3643 | 628.57 | 781.1261 | 447.5605 | 447.5605 | 513.52 | 641.2031 | 526.3406 | 658.8521 | 410.9513 | 514.0285 | 669.6845 | 692.6844 | 326.265 | 326.265 | 331.4984 | 331.4984 | 337.2053 | 337.2053
2021-01-17 18:00 | 664.6989 | 832.6594 | 665.1053 | 779.9362 | 450.9028 | 450.9028 | 525.5065 | 655.6182 | 535.6298 | 670.8142 | 410.3404 | 511.3101 | 628.7314 | 689.9611 | 325.6669 | 325.6669 | 331.0019 | 331.0019 | 336.3953 | 336.3953
2021-01-17 18:30 | 671.8475 | 841.4861 | 617.2056 | 773.1094 | 445.9221 | 445.9221 | 474.2915 | 591.3975 | 482.5002 | 604.1 | 411.4182 | 512.5441 | 680.1653 | 690.0124 | 324.8429 | 324.8429 | 329.8686 | 329.8686 | 335.6477 | 335.6477
2021-01-17 19:00 | 677.6196 | 848.5281 | 668.4627 | 779.6436 | 447.957 | 447.957 | 564.329 | 705.212 | 573.3777 | 717.9868 | 416.5578 | 517.2422 | 676.5049 | 689.627 | 326.5132 | 326.5132 | 331.1398 | 331.1398 | 335.9094 | 335.9094
2021-01-17 19:30 | 681.9446 | 854.0615 | 674.8513 | 783.228 | 453.5127 | 453.5127 | 518.3347 | 645.9691 | 526.11 | 656.9909 | 421.6071 | 526.8726 | 644.353 | 690.8088 | 328.5291 | 328.5291 | 333.6832 | 333.6832 | 339.7692 | 339.7692
2021-01-17 20:00 | 690.0098 | 864.3127 | 636.4283 | 784.6299 | 458.3065 | 458.3065 | 466.1152 | 575.6868 | 473.0511 | 584.79 | 424.4702 | 531.6603 | 614.5143 | 690.6804 | 328.2738 | 328.2738 | 333.8795 | 333.8795 | 342.3276 | 342.3276
2021-01-17 20:30 | 683.5538 | 856.2353 | 607.6187 | 761.1872 | 462.1809 | 462.1809 | 451.8138 | 554.3498 | 458.0522 | 560.5817 | 429.188 | 536.5015 | 580.4416 | 690.6033 | 329.0454 | 329.0454 | 334.8942 | 334.8942 | 343.3393 | 343.3393
2021-01-17 21:00 | 682.4623 | 854.8231 | 560.2845 | 701.8555 | 465.1418 | 465.1418 | 456.7726 | 559.5609 | 463.3559 | 566.3516 | 432.381 | 541.4692 | 536.1639 | 686.2762 | 330.857 | 330.857 | 336.6695 | 336.6695 | 346.2268 | 346.2268
2021-01-17 21:30 | 607.3699 | 760.6243 | 568.866 | 712.5159 | 467.9407 | 467.9407 | 432.9104 | 527.9532 | 439.0467 | 534.0391 | 440.3828 | 551.6224 | 540.0248 | 689.7298 | 335.1796 | 335.1796 | 341.3363 | 341.3363 | 350.3349 | 350.3349
2021-01-17 22:00 | 599.1331 | 750.1309 | 582.4227 | 729.3781 | 470.3868 | 470.3868 | 433.6647 | 526.8066 | 439.741 | 532.9846 | 441.3393 | 552.6688 | 544.2058 | 690.0894 | 336.1512 | 336.1512 | 342.0821 | 342.0821 | 351.9014 | 351.9014
2021-01-17 22:30 | 539.7092 | 675.5739 | 541.1581 | 677.584 | 472.1973 | 472.1973 | 433.2423 | 526.3224 | 439.175 | 532.1862 | 440.4082 | 551.1792 | 559.8978 | 689.8325 | 335.9175 | 335.9175 | 341.843 | 341.843 | 353.0631 | 353.0631
2021-01-17 23:00 | 595.3777 | 745.4328 | 590.2111 | 739.1494 | 472.7254 | 472.7254 | 456.4838 | 556.9329 | 462.9432 | 563.357 | 441.0161 | 552.2796 | 591.1153 | 689.8325 | 336.063 | 336.063 | 341.9958 | 341.9958 | 354.2447 | 354.2447
2021-01-17 23:30 | 592.3112 | 741.4606 | 580.859 | 727.3132 | 472.9656 | 472.9656 | 536.1802 | 659.7544 | 543.5593 | 667.7259 | 447.0049 | 559.9469 | 559.6557 | 689.9867 | 339.2342 | 339.2342 | 345.1743 | 345.1743 | 355.1593 | 355.1593
2021-01-18 | 569.1991 | 712.23 | 570.1805 | 713.6945 | 472.1688 | 472.1688 | 580.3417 | 718.5507 | 588.7827 | 728.1755 | 449.168 | 562.5591 | 569.4091 | 689.9353 | 340.177 | 340.177 | 346.1083 | 346.1083 | 356.2656 | 356.2656
2021-01-18 00:30 | 606.7241 | 758.7653 | 607.5505 | 759.956 | 470.4383 | 470.4383 | 593.4776 | 737.4056 | 602.9113 | 748.6492 | 449.1181 | 562.1235 | 554.2215 | 689.6013 | 339.5567 | 339.5567 | 345.5139 | 345.5139 | 356.6141 | 356.6141
2021-01-18 01:00 | 601.8019 | 752.379 | 608.9273 | 761.5462 | 469.9504 | 469.9504 | 574.4061 | 713.6613 | 583.6349 | 724.6276 | 450.7346 | 564.2264 | 553.8267 | 689.5756 | 340.6498 | 340.6498 | 346.8321 | 346.8321 | 361.547 | 361.547
2021-01-18 01:30 | 582.9835 | 729.2703 | 614.2347 | 768.7162 | 471.7072 | 471.7072 | 565.7147 | 703.924 | 573.8311 | 713.6233 | 453.3835 | 567.9624 | 554.6988 | 689.6784 | 342.5739 | 342.5739 | 348.7429 | 348.7429 | 362.6626 | 362.6626
2021-01-18 02:00 | 578.3996 | 723.7786 | 587.2074 | 735.1119 | 473.4857 | 473.4857 | 539.4727 | 671.7921 | 546.8962 | 680.5067 | 455.7332 | 570.821 | 608.1777 | 689.8582 | 344.0035 | 344.0035 | 350.3922 | 350.3922 | 364.6404 | 364.6404
2021-01-18 02:30 | 582.9174 | 729.4438 | 566.6898 | 709.3832 | 473.6231 | 473.6231 | 537.5948 | 670.164 | 545.2101 | 679.2828 | 458.1627 | 573.6931 | 672.1093 | 689.8068 | 345.604 | 345.604 | 351.8577 | 351.8577 | 366.1645 | 366.1645
2021-01-18 03:00 | 615.2468 | 769.9513 | 578.4725 | 724.106 | 474.566 | 474.566 | 532.6149 | 663.6657 | 540.1831 | 672.7853 | 460.8688 | 577.0016 | 558.3801 | 690.2179 | 346.948 | 346.948 | 353.4621 | 353.4621 | 368.3248 | 368.3248
2021-01-18 03:30 | 614.4739 | 769.1054 | 617.1599 | 772.7509 | 475.026 | 475.026 | 557.4227 | 694.9119 | 564.985 | 704.043 | 462.6234 | 579.5102 | 554.4662 | 690.3721 | 348.0481 | 348.0481 | 354.7242 | 354.7242 | 369.3752 | 369.3752
2021-01-18 04:00 | 619.6099 | 775.6101 | 622.9439 | 780.0533 | 475.3822 | 475.3822 | 559.5771 | 696.6163 | 567.2328 | 705.6045 | 463.7969 | 581.0108 | 553.7614 | 690.038 | 348.846 | 348.846 | 355.3561 | 355.3561 | 370.0486 | 370.0486
2021-01-18 04:30 | 614.0245 | 768.646 | 606.9024 | 759.9847 | 474.9044 | 474.9044 | 556.5011 | 690.6621 | 565.0642 | 700.5474 | 466.1411 | 582.9182 | 587.8512 | 690.0124 | 349.2632 | 349.2632 | 355.8733 | 355.8733 | 369.8257 | 369.8257
2021-01-18 05:00 | 607.4011 | 760.4477 | 592.2297 | 741.6761 | 475.0154 | 475.0154 | 530.5758 | 656.6949 | 539.1384 | 666.4507 | 468.1556 | 584.9495 | 555.9232 | 689.8582 | 350.1521 | 350.1521 | 356.663 | 356.663 | 369.8434 | 369.8434
2021-01-18 05:30 | 652.7299 | 817.2382 | 596.0503 | 746.5114 | 475.2408 | 475.2408 | 546.5571 | 676.0661 | 555.569 | 686.2532 | 468.635 | 585.1766 | 555.3207 | 690.038 | 350.2696 | 350.2696 | 356.7442 | 356.7442 | 370.6052 | 370.6052
2021-01-18 06:00 | 555.8318 | 695.377 | 640.2536 | 785.7866 | 476.0118 | 476.0118 | 535.6832 | 663.4043 | 544.2712 | 673.2411 | 471.2295 | 588.1141 | 554.3837 | 690.2693 | 351.7105 | 351.7105 | 358.1286 | 358.1286 | 371.2911 | 371.2911
2021-01-18 06:30 | 614.1129 | 768.5715 | 598.019 | 748.6176 | 473.9217 | 473.9217 | 490.2625 | 604.3407 | 498.544 | 613.7424 | 471.58 | 589.6115 | 549.9424 | 690.1922 | 352.084 | 352.084 | 358.4239 | 358.4239 | 369.4066 | 369.4066
2021-01-18 07:00 | 628.556 | 786.8909 | 628.3325 | 777.0089 | 470.2337 | 470.2337 | 472.0812 | 583.9358 | 479.7162 | 593.215 | 469.0022 | 587.417 | 555.4466 | 690.6033 | 352.6822 | 352.6822 | 358.8434 | 358.8434 | 367.9484 | 367.9484
2021-01-18 07:30 | 666.8485 | 834.456 | 626.3785 | 776.8707 | 469.6391 | 469.6391 | 521.0577 | 649.2342 | 529.6046 | 660.917 | 464.9084 | 580.8341 | 557.5162 | 690.2693 | 352.3582 | 352.3582 | 358.0654 | 358.0654 | 365.4489 | 365.4489
2021-01-18 08:00 | 583.3877 | 729.7004 | 624.158 | 772.7224 | 467.0288 | 467.0288 | 545.4668 | 681.7969 | 554.3832 | 694.3346 | 459.7318 | 570.0682 | 536.9518 | 685.2585 | 350.8322 | 350.8322 | 355.8435 | 355.8435 | 361.3745 | 361.3745
2021-01-18 08:30 | 629.9456 | 788.6259 | 658.4474 | 773.0558 | 465.0588 | 465.0588 | 533.2169 | 666.4529 | 543.3616 | 680.5366 | 453.9736 | 562.8644 | 528.0364 | 674.2244 | 348.1548 | 348.1548 | 354.2264 | 354.2264 | 359.7068 | 359.7068
2021-01-18 09:00 | 662.2487 | 829.3741 | 608.8047 | 762.3098 | 460.5077 | 460.5077 | 524.9546 | 656.106 | 534.8942 | 669.6243 | 449.4234 | 554.0501 | 688.4709 | 688.4709 | 346.1942 | 346.1942 | 351.9316 | 351.9316 | 357.0407 | 357.0407
2021-01-18 09:30 | 650.8229 | 814.9902 | 672.1428 | 771.0906 | 460.4193 | 460.4193 | 502.295 | 627.5852 | 511.8997 | 639.9628 | 442.9535 | 545.9332 | 688.2654 | 688.2654 | 344.284 | 344.284 | 350.0729 | 350.0729 | 355.2874 | 355.2874
2021-01-18 10:00 | 665.8269 | 834.0289 | 665.1697 | 774.0601 | 460.2877 | 460.2877 | 522.0014 | 651.5046 | 531.8485 | 665.0896 | 436.7847 | 537.9188 | 669.1937 | 689.1389 | 342.7189 | 342.7189 | 348.5707 | 348.5707 | 353.5129 | 353.5129
2021-01-18 10:30 | 659.041 | 825.4153 | 658.2373 | 775.4872 | 456.5161 | 456.5161 | 501.0109 | 624.9337 | 510.1255 | 637.9984 | 431.0063 | 530.4526 | 689.0874 | 689.0874 | 341.5343 | 341.5343 | 347.1782 | 347.1782 | 352.2125 | 352.2125
2021-01-18 11:00 | 646.199 | 809.3356 | 654.6024 | 775.2086 | 456.7305 | 456.7305 | 495.4867 | 618.3296 | 500.2398 | 625.9454 | 425.0097 | 522.9025 | 689.2416 | 689.2416 | 343.2052 | 343.2052 | 347.1782 | 347.1782 | 351.8203 | 351.8203
2021-01-18 11:30 | 650.0622 | 814.1914 | 648.842 | 776.5536 | 453.1979 | 453.1979 | 494.327 | 616.8742 | 499.3752 | 624.5899 | 417.959 | 512.3658 | 684.8387 | 689.0875 | 339.7909 | 339.7909 | 343.7249 | 343.7249 | 348.6103 | 348.6103
2021-01-18 12:00 | 637.445 | 798.4727 | 645.4076 | 778.9081 | 451.7313 | 451.7313 | 508.3288 | 634.4449 | 513.4129 | 642.2881 | 412.5275 | 506.143 | 651.4792 | 689.2416 | 337.2672 | 337.2672 | 341.3241 | 341.3241 | 346.2614 | 346.2614
2021-01-18 12:30 | 641.6791 | 803.8337 | 641.1862 | 781.2421 | 451.341 | 451.341 | 533.7373 | 666.2477 | 539.1254 | 674.7489 | 407.0116 | 499.7456 | 654.651 | 689.1389 | 335.9973 | 335.9973 | 340.153 | 340.153 | 344.9289 | 344.9289
2021-01-18 13:00 | 624.8193 | 782.7646 | 643.5063 | 780.1609 | 445.9908 | 445.9908 | 506.8533 | 632.1512 | 511.7609 | 640.5226 | 404.3166 | 499.3114 | 689.4728 | 689.4728 | 334.6082 | 334.6082 | 338.8994 | 338.8994 | 343.8363 | 343.8363
2021-01-18 13:30 | 642.3722 | 804.7831 | 641.1619 | 779.1654 | 447.3099 | 447.3099 | 501.4829 | 623.8959 | 506.6924 | 634.5236 | 402.2755 | 498.8752 | 689.6013 | 689.6013 | 333.3657 | 333.3657 | 337.6401 | 337.6401 | 342.1162 | 342.1162
2021-01-18 14:00 | 632.793 | 792.7783 | 639.2892 | 779.277 | 442.7952 | 442.7952 | 510.4866 | 634.8395 | 515.9397 | 646.1146 | 398.8471 | 495.4964 | 690.1151 | 690.1151 | 330.6497 | 330.6497 | 334.7767 | 334.7767 | 339.429 | 339.429
2021-01-18 14:30 | 637.9346 | 799.2148 | 636.2562 | 775.2026 | 441.7785 | 441.7785 | 507.5058 | 628.0352 | 513.7769 | 642.6534 | 397.8251 | 492.6366 | 665.012 | 690.4748 | 329.9977 | 329.9977 | 334.1982 | 334.1982 | 338.5136 | 338.5136
2021-01-18 15:00 | 641.456 | 803.5916 | 639.0588 | 775.06 | 445.0094 | 445.0094 | 522.4263 | 645.2845 | 529.3101 | 661.7074 | 396.2253 | 492.1975 | 690.4492 | 690.4492 | 327.353 | 327.353 | 331.2598 | 331.2598 | 335.1542 | 335.1542
2021-01-18 15:30 | 642.8008 | 805.3326 | 641.2592 | 774.366 | 442.9574 | 442.9574 | 497.0953 | 612.114 | 503.6037 | 628.9666 | 394.4758 | 490.1795 | 690.4748 | 690.4748 | 325.8343 | 325.8343 | 329.9836 | 329.9836 | 333.5402 | 333.5402
2021-01-18 16:00 | 646.2914 | 809.6587 | 643.9505 | 772.0403 | 445.6367 | 445.6367 | 480.8217 | 591.366 | 487.283 | 608.0483 | 394.7404 | 491.7198 | 691.0143 | 691.0143 | 325.7702 | 325.7702 | 329.7706 | 329.7706 | 333.1906 | 333.1906
2021-01-18 16:30 | 650.2773 | 814.6407 | 644.3793 | 769.9849 | 445.9775 | 445.9775 | 472.063 | 579.7491 | 478.5253 | 596.3123 | 395.4374 | 491.6231 | 691.1428 | 691.1428 | 324.3473 | 324.3473 | 328.2573 | 328.2573 | 332.1551 | 332.1551
2021-01-18 17:00 | 653.9491 | 819.1865 | 646.8827 | 762.9719 | 442.9962 | 442.9962 | 545.1939 | 673.7819 | 552.9528 | 689.725 | 398.6655 | 494.0169 | 690.2949 | 690.2949 | 324.2092 | 324.2092 | 328.1184 | 328.1184 | 331.4622 | 331.4622
2021-01-18 17:30 | 661.2582 | 828.1952 | 647.4083 | 764.8271 | 444.8198 | 444.8198 | 515.8644 | 636.8029 | 522.6315 | 651.0179 | 398.8005 | 495.8365 | 690.3464 | 690.3464 | 323.8135 | 323.8135 | 327.6053 | 327.6053 | 331.0197 | 331.0197
2021-01-18 18:00 | 667.1514 | 835.5516 | 663.6441 | 769.0175 | 449.7348 | 449.7348 | 503.3758 | 619.8105 | 510.2053 | 633.3274 | 402.4989 | 500.0974 | 677.8115 | 690.5519 | 322.9561 | 322.9561 | 326.7764 | 326.7764 | 329.5069 | 329.5069
2021-01-18 18:30 | 678.6254 | 850.1307 | 675.4973 | 773.1503 | 452.5695 | 452.5695 | 514.7227 | 634.0945 | 521.6102 | 646.4165 | 405.6414 | 503.1043 | 598.394 | 691.22 | 324.0424 | 324.0424 | 328.1982 | 328.1982 | 332.5362 | 332.5362
2021-01-18 19:00 | 681.1465 | 853.3278 | 627.4905 | 769.7823 | 452.2013 | 452.2013 | 502.4911 | 616.0752 | 508.7339 | 626.4373 | 410.419 | 511.7297 | 635.3695 | 691.1172 | 325.3492 | 325.3492 | 329.6252 | 329.6252 | 332.3395 | 332.3395
2021-01-18 19:30 | 687.9846 | 861.707 | 575.0209 | 720.1124 | 455.2274 | 455.2274 | 547.4816 | 679.5561 | 551.9189 | 686.2497 | 414.6195 | 513.6544 | 583.5124 | 689.6784 | 327.1507 | 327.1507 | 330.0648 | 330.0648 | 332.1059 | 332.1059
2021-01-18 20:00 | 698.5756 | 875.2383 | 611.3997 | 765.7698 | 460.4884 | 460.4884 | 517.3389 | 634.8257 | 521.3418 | 639.3126 | 418.2032 | 522.9001 | 690.8345 | 690.8345 | 327.6202 | 327.6202 | 331.2029 | 331.2029 | 335.3016 | 335.3016
2021-01-18 20:30 | 707.4631 | 885.7794 | 571.5817 | 715.4618 | 461.8748 | 461.8748 | 484.199 | 591.8321 | 487.6504 | 593.8016 | 423.6907 | 530.4021 | 661.6069 | 691.3997 | 328.862 | 328.862 | 332.7235 | 332.7235 | 339.7904 | 339.7904
2021-01-18 21:00 | 708.9615 | 887.2244 | 531.7934 | 665.1227 | 463.9684 | 463.9684 | 473.0276 | 574.7513 | 476.5252 | 577.0481 | 426.9053 | 534.668 | 656.7459 | 690.552 | 330.2601 | 330.2601 | 334.6686 | 334.6686 | 346.2859 | 346.2859
2021-01-18 21:30 | 676.7383 | 846.6508 | 559.7458 | 700.1173 | 466.1093 | 466.1093 | 440.16 | 532.8749 | 443.5253 | 535.2033 | 430.0096 | 538.1756 | 597.4532 | 690.4235 | 332.2288 | 332.2288 | 336.4333 | 336.4333 | 349.028 | 349.028
2021-01-18 22:00 | 636.8417 | 796.2775 | 512.2211 | 640.0933 | 450.825 | 468.6237 | 428.2991 | 519.6045 | 431.4222 | 521.7007 | 432.3226 | 540.6288 | 690.6033 | 690.6033 | 333.288 | 333.288 | 337.2423 | 337.2423 | 352.0501 | 352.0501
2021-01-18 22:30 | 610.0264 | 762.7213 | 511.7645 | 639.6632 | 452.5719 | 470.4562 | 438.7881 | 537.7509 | 442.2159 | 540.4185 | 436.5178 | 544.5103 | 647.6061 | 690.6804 | 335.7668 | 335.7668 | 339.8536 | 339.8536 | 355.0073 | 355.0073
2021-01-18 23:00 | 643.3256 | 804.6823 | 547.4042 | 684.5833 | 474.7163 | 474.7163 | 468.2647 | 578.4538 | 471.518 | 581.4026 | 438.2359 | 546.7868 | 587.3416 | 690.9887 | 337.3289 | 337.3289 | 341.3193 | 341.3193 | 359.0799 | 359.0799
2021-01-18 23:30 | 574.3439 | 717.8644 | 576.8052 | 721.2732 | 472.2563 | 472.2563 | 493.0653 | 609.7824 | 496.8434 | 613.3299 | 439.1151 | 548.782 | 591.1713 | 690.6804 | 337.6448 | 337.6448 | 341.7963 | 341.7963 | 359.4431 | 359.4431
2021-01-19 | 597.4572 | 746.8041 | 489.6133 | 611.601 | 433.9078 | 474.6491 | 543.0598 | 672.153 | 547.3509 | 676.3774 | 440.7867 | 550.689 | 567.1735 | 690.9116 | 338.4053 | 338.4053 | 342.529 | 342.529 | 362.0362 | 362.0362
2021-01-19 00:30 | 657.6173 | 822.2379 | 486.774 | 607.8906 | 431.878 | 472.3507 | 570.2006 | 706.5842 | 574.9848 | 711.5042 | 443.2849 | 553.5481 | 549.351 | 690.8345 | 339.4155 | 339.4155 | 343.364 | 343.364 | 361.2537 | 361.2537
2021-01-19 01:00 | 583.744 | 729.7617 | 487.4627 | 609.1509 | 433.668 | 474.3476 | 597.681 | 744.5502 | 600.9589 | 747.9524 | 446.0956 | 558.5444 | 550.672 | 691.0914 | 342.0015 | 342.0015 | 346.2813 | 346.2813 | 363.7431 | 363.7431
2021-01-19 01:30 | 572.1602 | 715.5788 | 507.7269 | 635.0193 | 451.4615 | 473.9212 | 559.0562 | 696.4805 | 562.0265 | 699.3831 | 449.1129 | 562.4534 | 550.4365 | 691.1942 | 343.7445 | 343.7445 | 348.005 | 348.005 | 365.184 | 365.184
2021-01-19 02:00 | 568.3517 | 710.4523 | 524.4896 | 655.644 | 467.0946 | 476.0624 | 607.4427 | 756.6288 | 610.3681 | 759.5179 | 452.9399 | 567.1092 | 551.2758 | 691.4512 | 345.981 | 345.981 | 350.3852 | 350.3852 | 366.679 | 366.679
2021-01-19 02:30 | 601.5014 | 752.5211 | 526.505 | 658.7213 | 467.4415 | 477.6799 | 642.9828 | 801.9761 | 645.5798 | 804.6559 | 456.0411 | 570.86 | 634.5314 | 691.8622 | 347.8282 | 347.8282 | 352.291 | 352.291 | 367.4392 | 367.4392
2021-01-19 03:00 | 508.3145 | 635.7663 | 495.4579 | 620.011 | 438.8719 | 478.6089 | 585.9349 | 730.0614 | 594.425 | 740.0375 | 459.7549 | 575.7408 | 552.1345 | 691.4254 | 345.9343 | 345.9343 | 352.5967 | 352.5967 | 367.131 | 367.131
2021-01-19 03:30 | 628.5555 | 787.0289 | 508.2053 | 636.424 | 449.7366 | 477.9231 | 591.5424 | 737.0932 | 599.9656 | 747.0551 | 462.2553 | 578.7405 | 602.48 | 691.6053 | 347.4335 | 347.4335 | 354.0231 | 354.0231 | 368.1104 | 368.1104
2021-01-19 04:00 | 658.8442 | 824.861 | 516.3933 | 646.4689 | 457.2626 | 478.5255 | 580.6678 | 723.6146 | 588.1526 | 732.4929 | 464.4979 | 581.1135 | 602.3458 | 691.3483 | 348.8866 | 348.8866 | 355.3643 | 355.3643 | 368.3087 | 368.3087
2021-01-19 04:30 | 639.66 | 800.637 | 496.222 | 621.0322 | 438.5073 | 478.8194 | 596.4564 | 742.6954 | 604.8664 | 752.7212 | 466.8428 | 583.9965 | 593.7174 | 691.3741 | 349.5192 | 349.5192 | 355.9393 | 355.9393 | 367.6935 | 367.6935
2021-01-19 05:00 | 595.4119 | 744.8603 | 495.5063 | 619.8181 | 437.081 | 477.2619 | 558.7047 | 693.7241 | 566.6956 | 703.0057 | 469.3542 | 587.6728 | 641.8032 | 690.9116 | 350.5191 | 350.5191 | 357.1267 | 357.1267 | 367.4839 | 367.4839
2021-01-19 05:30 | 632.0407 | 790.7589 | 509.3106 | 637.0415 | 447.9357 | 475.5845 | 558.2926 | 691.4589 | 567.9012 | 702.4482 | 471.2295 | 590.1365 | 563.5947 | 691.3227 | 350.3868 | 350.3868 | 356.885 | 356.885 | 366.7821 | 366.7821
2021-01-19 06:00 | 649.5232 | 812.3568 | 494.3852 | 617.9958 | 434.5149 | 474.4599 | 541.5039 | 670.6328 | 551.1542 | 681.671 | 472.4178 | 591.1158 | 599.053 | 690.6803 | 350.8309 | 350.8309 | 356.739 | 356.739 | 367.0116 | 367.0116
2021-01-19 06:30 | 652.1126 | 815.659 | 491.6985 | 614.572 | 433.3884 | 474.6393 | 525.5167 | 652.0054 | 534.4805 | 662.3284 | 473.0602 | 592.1437 | 637.4285 | 690.6804 | 352.0824 | 352.0824 | 358.2925 | 358.2925 | 367.1064 | 367.1064
2021-01-19 07:00 | 681.16 | 852.0364 | 484.5135 | 605.3127 | 427.185 | 471.9606 | 553.6725 | 688.1696 | 562.9302 | 699.6205 | 470.6934 | 588.9725 | 685.8521 | 690.5262 | 352.8252 | 352.8252 | 358.5934 | 358.5934 | 366.673 | 366.673
2021-01-19 07:30 | 671.1191 | 838.7769 | 476.5901 | 594.4719 | 419.1533 | 467.5385 | 571.7546 | 713.9745 | 580.8394 | 726.2975 | 466.5031 | 581.7452 | 689.9353 | 689.9353 | 353.0044 | 353.0044 | 358.1589 | 358.1589 | 363.1948 | 363.1948
2021-01-19 08:00 | 637.1545 | 795.3986 | 529.5686 | 660.2777 | 459.3742 | 470.6791 | 581.8772 | 727.7241 | 590.1508 | 738.9452 | 460.046 | 573.0402 | 689.8582 | 689.8582 | 351.2291 | 351.2291 | 355.6014 | 355.6014 | 361.0888 | 361.0888
2021-01-19 08:30 | 696.6738 | 870.9771 | 553.1755 | 690.9676 | 434.2386 | 473.0408 | 588.6478 | 735.9386 | 599.4374 | 750.8411 | 454.3811 | 566.3867 | 690.7317 | 690.7317 | 348.2563 | 348.2563 | 354.6456 | 354.6456 | 362.6238 | 362.6238
2021-01-19 09:00 | 689.8406 | 862.7174 | 596.9624 | 746.3068 | 472.0318 | 472.0318 | 596.2333 | 745.3809 | 607.6084 | 760.9315 | 448.6053 | 557.9053 | 690.2179 | 690.2179 | 345.9231 | 345.9231 | 352.0485 | 352.0485 | 359.3139 | 359.3139
2021-01-19 09:30 | 682.3774 | 853.6763 | 512.3498 | 640.4969 | 448.748 | 471.7283 | 640.7712 | 801.1028 | 652.5568 | 817.3439 | 443.5124 | 553.3286 | 690.1923 | 690.1923 | 345.2154 | 345.2154 | 351.2228 | 351.2228 | 357.9456 | 357.9456
2021-01-19 10:00 | 680.1053 | 851.0811 | 587.4889 | 735.0898 | 469.7504 | 469.7504 | 599.2822 | 749.2553 | 608.8707 | 762.1823 | 438.7798 | 546.0974 | 678.2709 | 690.3978 | 344.7195 | 344.7195 | 350.4314 | 350.4314 | 356.8757 | 356.8757
2021-01-19 10:30 | 671.8785 | 840.8198 | 591.1473 | 739.7087 | 470.4634 | 470.4634 | 560.0026 | 699.8077 | 568.8845 | 711.7217 | 432.4659 | 537.3431 | 661.2249 | 690.1151 | 342.9052 | 342.9052 | 348.171 | 348.171 | 353.9478 | 353.9478
2021-01-19 11:00 | 662.8438 | 829.214 | 645.482 | 778.9023 | 467.8041 | 467.8041 | 534.1882 | 667.4731 | 542.1288 | 677.395 | 424.7684 | 526.4478 | 639.0841 | 689.1645 | 340.2582 | 340.2582 | 345.445 | 345.445 | 350.6714 | 350.6714
2021-01-19 11:30 | 655.174 | 819.7445 | 555.1122 | 694.42 | 464.558 | 464.558 | 558.5815 | 697.6988 | 567.2393 | 709.6739 | 422.9362 | 525.971 | 593.6365 | 689.9611 | 339.8553 | 339.8553 | 344.8557 | 344.8557 | 348.7415 | 348.7415
2021-01-19 12:00 | 654.3754 | 818.7555 | 601.0021 | 752.0543 | 464.5645 | 464.5645 | 558.5851 | 697.769 | 566.8969 | 708.9276 | 416.2512 | 518.1578 | 632.0482 | 689.884 | 337.4662 | 337.4662 | 342.6484 | 342.6484 | 344.8833 | 344.8833
2021-01-19 12:30 | 648.8853 | 812.1566 | 568.6663 | 711.7333 | 462.3557 | 462.3557 | 536.6655 | 669.5178 | 545.2817 | 682.6243 | 412.1116 | 513.4792 | 596.4697 | 690.2179 | 335.5817 | 335.5817 | 340.622 | 340.622 | 342.3409 | 342.3409
2021-01-19 13:00 | 646.3793 | 809.2986 | 591.2543 | 740.3348 | 463.2578 | 463.2578 | 519.0067 | 641.2682 | 527.1061 | 658.4927 | 409.0078 | 512.3486 | 616.5861 | 690.963 | 334.653 | 334.653 | 340.2719 | 340.2719 | 344.8824 | 344.8824
2021-01-19 13:30 | 639.2708 | 800.3992 | 586.0509 | 733.833 | 463.2105 | 463.2105 | 531.6174 | 660.0476 | 539.5605 | 675.4135 | 403.0889 | 504.6056 | 595.405 | 690.5519 | 332.4367 | 332.4367 | 338.0216 | 338.0216 | 341.4779 | 341.4779
2021-01-19 14:00 | 642.3911 | 803.7474 | 610.2433 | 763.7153 | 467.6472 | 467.6472 | 523.8749 | 653.9993 | 532.3407 | 665.8141 | 397.8646 | 492.0972 | 583.6989 | 690.2179 | 328.8731 | 328.8731 | 334.2225 | 334.2225 | 341.761 | 341.761
2021-01-19 14:30 | 641.3946 | 803.2861 | 598.155 | 749.2007 | 462.6958 | 462.6958 | 505.1862 | 630.4509 | 517.9208 | 646.9103 | 398.4222 | 497.0226 | 602.6097 | 693.8405 | 327.0428 | 327.0428 | 332.0962 | 332.0962 | 339.0768 | 339.0768
2021-01-19 15:00 | 639.7518 | 801.1973 | 589.8598 | 738.8192 | 462.0294 | 462.0294 | 515.3333 | 642.0624 | 527.5406 | 660.4801 | 397.7435 | 497.3909 | 599.7386 | 695.2278 | 327.3204 | 327.3204 | 331.9411 | 331.9411 | 338.3635 | 338.3635
2021-01-19 15:30 | 635.4586 | 795.7206 | 617.1011 | 772.8287 | 462.8727 | 462.8727 | 569.5875 | 708.6776 | 580.1964 | 726.6302 | 395.2974 | 490.6576 | 584.1578 | 690.7061 | 325.0846 | 325.0846 | 330.1151 | 330.1151 | 337.6375 | 337.6375
2021-01-19 16:00 | 636.0273 | 796.6071 | 614.5477 | 769.7171 | 461.4558 | 461.4558 | 542.6427 | 673.3777 | 553.2779 | 692.4868 | 395.835 | 490.9227 | 591.3394 | 690.7831 | 323.8007 | 323.8007 | 328.7422 | 328.7422 | 335.4167 | 335.4167
2021-01-19 16:30 | 645.2845 | 808.115 | 593.6859 | 743.3144 | 457.4599 | 457.4599 | 515.5857 | 640.2791 | 525.3847 | 657.6727 | 393.6663 | 488.38 | 587.1998 | 690.5263 | 321.5027 | 321.5027 | 326.6317 | 326.6317 | 335.3051 | 335.3051
2021-01-19 17:00 | 652.5375 | 817.0208 | 649.4625 | 778.6251 | 460.3473 | 460.3473 | 543.7673 | 676.6237 | 554.48 | 694.1896 | 397.8955 | 492.9383 | 588.6624 | 690.7061 | 322.1716 | 322.1716 | 327.4266 | 327.4266 | 336.5323 | 336.5323
2021-01-19 17:30 | 655.1105 | 820.3097 | 568.0502 | 711.1429 | 459.8299 | 459.8299 | 533.0836 | 662.8868 | 543.6074 | 680.0658 | 399.7434 | 498.0119 | 612.5729 | 690.8859 | 321.4657 | 321.4657 | 326.9268 | 326.9268 | 336.4083 | 336.4083
2021-01-19 18:00 | 663.4728 | 830.9521 | 618.6048 | 774.647 | 461.5066 | 461.5066 | 577.4515 | 718.7097 | 588.6473 | 735.8918 | 402.5402 | 501.7104 | 585.4985 | 691.0914 | 321.368 | 321.368 | 326.8605 | 326.8605 | 336.9165 | 336.9165
2021-01-19 18:30 | 674.3582 | 844.5519 | 662.4399 | 781.313 | 466.529 | 466.529 | 525.8596 | 652.6794 | 535.867 | 668.4055 | 405.9364 | 506.3336 | 596.9905 | 691.6053 | 322.1129 | 322.1129 | 327.8596 | 327.8596 | 339.7887 | 339.7887
2021-01-19 19:00 | 681.9729 | 854.1445 | 680.7487 | 780.4196 | 465.549 | 465.549 | 519.4306 | 641.0314 | 529.0385 | 655.7371 | 409.086 | 511.3981 | 589.9036 | 691.6309 | 322.5251 | 322.5251 | 328.3416 | 328.3416 | 340.3986 | 340.3986
2021-01-19 19:30 | 690.4617 | 864.6589 | 644.1118 | 780.0145 | 467.3711 | 467.3711 | 542.3525 | 672.7686 | 551.2159 | 685.2303 | 414.2906 | 514.653 | 588.0079 | 691.2199 | 324.6055 | 324.6055 | 330.0279 | 330.0279 | 343.4923 | 343.4923
2021-01-19 20:00 | 701.6879 | 878.8447 | 658.1486 | 780.54 | 469.7574 | 469.7574 | 515.5604 | 635.8973 | 523.6099 | 645.9037 | 418.7093 | 523.0141 | 602.8295 | 690.8602 | 325.0973 | 325.0973 | 330.828 | 330.828 | 347.1761 | 347.1761
2021-01-19 20:30 | 712.1732 | 892.0217 | 616.4074 | 771.9675 | 472.5366 | 472.5366 | 503.8512 | 619.5557 | 511.7139 | 627.7256 | 424.0703 | 530.7592 | 691.22 | 691.22 | 325.8813 | 325.8813 | 331.6403 | 331.6403 | 348.3486 | 348.3486
2021-01-19 21:00 | 719.2414 | 900.5677 | 620.519 | 776.905 | 475.8384 | 475.8384 | 472.089 | 581.3427 | 479.0309 | 588.7156 | 429.2025 | 537.3488 | 690.4235 | 690.4235 | 328.8653 | 328.8653 | 334.7177 | 334.7177 | 354.0947 | 354.0947
2021-01-19 21:30 | 717.0952 | 897.6118 | 562.5356 | 703.9365 | 475.8136 | 475.8136 | 461.2291 | 568.5205 | 467.9213 | 575.8209 | 434.2018 | 543.2629 | 690.5519 | 690.5519 | 331.6348 | 331.6348 | 337.7607 | 337.7607 | 357.4767 | 357.4767
2021-01-19 22:00 | 663.8355 | 830.6573 | 591.0106 | 739.4918 | 452.313 | 477.8655 | 431.5562 | 533.0417 | 438.154 | 540.3016 | 439.1251 | 548.7331 | 690.5776 | 690.5776 | 334.1301 | 334.1301 | 340.2641 | 340.2641 | 357.6462 | 357.6462
2021-01-19 22:30 | 700.7552 | 876.8988 | 608.7405 | 761.5991 | 438.7422 | 478.1216 | 442.4773 | 546.0167 | 449.8004 | 554.1083 | 442.5518 | 549.9234 | 690.2437 | 690.2437 | 335.5034 | 335.5034 | 341.325 | 341.325 | 358.5979 | 358.5979
2021-01-19 23:00 | 679.0884 | 849.7911 | 530.7957 | 663.9954 | 463.915 | 477.0503 | 464.7076 | 574.4343 | 472.3698 | 582.9395 | 442.281 | 549.3466 | 690.4234 | 690.4234 | 335.5389 | 335.5389 | 341.4316 | 341.4316 | 359.895 | 359.895
2021-01-19 23:30 | 617.2478 | 772.0801 | 500.2034 | 625.3764 | 436.0358 | 476.0822 | 510.0735 | 631.7117 | 518.3551 | 641.2151 | 441.7529 | 548.8701 | 690.2436 | 690.2436 | 335.3326 | 335.3326 | 341.2217 | 341.2217 | 361.0956 | 361.0956
2021-01-20 | 642.498 | 803.6454 | 501.0125 | 626.2774 | 437.8434 | 477.558 | 505.0645 | 626.9287 | 512.3776 | 635.5324 | 446.1826 | 557.7526 | 689.8839 | 689.8839 | 338.5181 | 338.5181 | 344.3034 | 344.3034 | 362.6095 | 362.6095
2021-01-20 00:30 | 584.33 | 729.8231 | 498.1458 | 621.7504 | 436.2209 | 475.8263 | 487.6626 | 603.7277 | 495.2159 | 612.3149 | 449.5557 | 562.0457 | 690.1152 | 690.1152 | 339.6196 | 339.6196 | 345.2425 | 345.2425 | 363.1623 | 363.1623
2021-01-20 01:00 | 517.4211 | 645.3696 | 499.7327 | 623.4689 | 437.9084 | 477.4013 | 493.1531 | 609.5927 | 501.0713 | 618.6196 | 453.4786 | 566.4391 | 690.6547 | 690.6547 | 341.7792 | 341.7792 | 347.6289 | 347.6289 | 366.527 | 366.527
2021-01-20 01:30 | 502.0844 | 626.9062 | 504.0598 | 629.7939 | 439.5999 | 479.4356 | 517.7997 | 640.7021 | 525.932 | 650.0627 | 456.8215 | 570.9911 | 690.7061 | 690.7061 | 343.7123 | 343.7123 | 349.8675 | 349.8675 | 367.7122 | 367.7122
2021-01-20 02:00 | 504.8216 | 630.5947 | 507.1867 | 634.0266 | 438.7456 | 479.0796 | 508.3407 | 630.1545 | 515.4698 | 638.1359 | 459.1897 | 575.1928 | 691.1172 | 691.1172 | 345.5512 | 345.5512 | 351.7709 | 351.7709 | 370.1896 | 370.1896
2021-01-20 02:30 | 583.4691 | 729.435 | 506.0919 | 632.5583 | 437.8091 | 478.0956 | 616.6326 | 765.7209 | 625.7493 | 776.3025 | 453.4955 | 567.4664 | 691.04 | 691.04 | 342.2472 | 342.2472 | 348.4868 | 348.4868 | 369.7231 | 369.7231
2021-01-20 03:00 | 587.1526 | 734.0356 | 507.3242 | 634.1597 | 437.4942 | 477.9066 | 580.7542 | 718.1802 | 589.3353 | 727.8727 | 456.4082 | 570.9753 | 690.9116 | 690.9116 | 343.6845 | 343.6845 | 349.9909 | 349.9909 | 370.1875 | 370.1875
2021-01-20 03:30 | 624.1381 | 780.5952 | 507.9616 | 635.0424 | 438.1937 | 478.477 | 542.6699 | 669.8395 | 550.5782 | 678.458 | 460.2099 | 575.6649 | 691.1428 | 691.1428 | 345.9524 | 345.9524 | 352.1794 | 352.1794 | 372.169 | 372.169
2021-01-20 04:00 | 621.6475 | 777.5583 | 508.2643 | 635.4993 | 438.5076 | 478.6653 | 589.9409 | 730.0471 | 599.1202 | 740.3907 | 462.4918 | 577.8056 | 691.6567 | 691.6567 | 346.8159 | 346.8159 | 353.0796 | 353.0796 | 372.1239 | 372.1239
2021-01-20 04:30 | 652.189 | 815.8852 | 508.1386 | 635.3644 | 439.2307 | 478.9949 | 534.9048 | 660.0009 | 543.3368 | 669.6484 | 465.6407 | 581.6847 | 691.3997 | 691.3997 | 348.3899 | 348.3899 | 354.5082 | 354.5082 | 371.5004 | 371.5004
2021-01-20 05:00 | 657.2498 | 822.2367 | 508.3036 | 635.6098 | 440.356 | 480.0318 | 595.0884 | 737.6005 | 604.3263 | 748.2606 | 468.1722 | 585.2812 | 691.2455 | 691.2455 | 349.6579 | 349.6579 | 355.7608 | 355.7608 | 371.391 | 371.391
2021-01-20 05:30 | 596.8755 | 746.4843 | 508.1136 | 635.3336 | 441.9423 | 481.4198 | 601.1867 | 745.9313 | 610.2748 | 756.4988 | 470.9588 | 589.3496 | 691.5282 | 691.5282 | 351.3569 | 351.3569 | 357.5675 | 357.5675 | 371.9358 | 371.9358
2021-01-20 06:00 | 635.0139 | 794.1974 | 507.8062 | 634.7761 | 442.9045 | 481.831 | 528.7057 | 654.9358 | 536.5652 | 663.8868 | 473.3202 | 592.5901 | 691.1428 | 691.1428 | 352.8311 | 352.8311 | 358.947 | 358.947 | 371.6498 | 371.6498
2021-01-20 06:30 | 585.4239 | 731.9954 | 504.5479 | 630.6575 | 440.0059 | 480.1184 | 580.7912 | 721.9529 | 589.4948 | 732.2863 | 473.1442 | 592.6188 | 690.8346 | 690.8346 | 353.0331 | 353.0331 | 359.0803 | 359.0803 | 370.9978 | 370.9978
2021-01-20 07:00 | 522.7961 | 653.394 | 500.6942 | 625.8168 | 434.602 | 478.7272 | 568.2294 | 707.6308 | 575.9203 | 717.1603 | 471.5398 | 590.6079 | 545.4919 | 691.3227 | 354.6861 | 354.6861 | 360.3411 | 360.3411 | 371.3331 | 371.3331
2021-01-20 07:30 | 493.0387 | 615.4053 | 491.4614 | 613.5865 | 425.1143 | 473.7112 | 594.986 | 742.9567 | 603.885 | 755.0593 | 469.2433 | 587.1057 | 560.3337 | 692.1962 | 355.1767 | 355.1767 | 360.5056 | 360.5056 | 368.8862 | 368.8862
2021-01-20 08:00 | 501.7672 | 625.4919 | 483.4129 | 602.6005 | 416.2062 | 469.3434 | 610.4257 | 763.5449 | 618.4941 | 774.3503 | 464.2875 | 576.9969 | 690.295 | 690.295 | 354.2654 | 354.2654 | 359.3839 | 359.3839 | 362.6935 | 362.6935
2021-01-20 08:30 | 669.4309 | 836.6383 | 474.2414 | 591.653 | 408.1141 | 466.5133 | 594.1562 | 741.1593 | 601.355 | 749.5262 | 457.7182 | 564.1862 | 688.7791 | 688.7791 | 352.0413 | 352.0413 | 356.9821 | 356.9821 | 359.2515 | 359.2515
2021-01-20 09:00 | 661.2858 | 827.2214 | 470.733 | 588.2086 | 403.4559 | 466.7251 | 540.9994 | 675.5989 | 548.7255 | 684.8157 | 451.5251 | 560.9346 | 689.37 | 689.37 | 349.1151 | 349.1151 | 354.7853 | 354.7853 | 358.0426 | 358.0426
2021-01-20 09:30 | 648.0989 | 811.1419 | 525.3831 | 657.4014 | 453.0171 | 467.1373 | 519.8599 | 649.3019 | 527.0372 | 657.5582 | 443.9239 | 550.8943 | 647.7326 | 688.9076 | 346.8612 | 346.8612 | 352.5702 | 352.5702 | 353.9476 | 353.9476
2021-01-20 10:00 | 602.765 | 754.2055 | 489.3782 | 612.256 | 422.6548 | 466.9014 | 517.7673 | 646.8081 | 525.0963 | 654.861 | 438.536 | 542.9109 | 623.2936 | 688.9333 | 344.2709 | 344.2709 | 349.9385 | 349.9385 | 352.2924 | 352.2924
2021-01-20 10:30 | 660.4357 | 826.7546 | 482.597 | 604.0145 | 416.0331 | 463.8816 | 505.2472 | 631.076 | 512.2866 | 637.9269 | 430.4579 | 534.1913 | 587.5983 | 688.6764 | 341.6846 | 341.6846 | 347.3898 | 347.3898 | 348.9957 | 348.9957
2021-01-20 11:00 | 520.8842 | 651.7145 | 516.5175 | 646.568 | 446.55 | 462.4886 | 455.273 | 568.3223 | 461.7409 | 574.303 | 422.5749 | 520.8673 | 598.4091 | 688.5479 | 339.1985 | 339.1985 | 344.8233 | 344.8233 | 349.9366 | 349.9366
2021-01-20 11:30 | 638.9982 | 799.9599 | 498.0474 | 623.4813 | 434.574 | 461.4079 | 421.9367 | 526.3906 | 427.7674 | 530.4423 | 414.3249 | 511.4644 | 602.7083 | 688.4709 | 336.6326 | 336.6326 | 341.9956 | 341.9956 | 344.8237 | 344.8237
2021-01-20 12:00 | 569.4208 | 712.8 | 502.5493 | 629.2281 | 435.7451 | 457.4145 | 427.4907 | 533.3778 | 433.1783 | 537.0007 | 408.0222 | 503.8094 | 564.5854 | 688.1111 | 334.1325 | 334.1325 | 339.4829 | 339.4829 | 345.8441 | 345.8441
2021-01-20 12:30 | 528.374 | 661.3779 | 500.9365 | 627.2582 | 430.2093 | 453.2707 | 430.7696 | 537.4267 | 436.7118 | 541.4757 | 403.6591 | 498.1626 | 542.1424 | 688.0855 | 331.3627 | 331.3627 | 336.7104 | 336.7104 | 339.2709 | 339.2709
2021-01-20 13:00 | 535.2326 | 670.0164 | 510.5125 | 639.282 | 442.8078 | 452.9055 | 449.1367 | 560.5325 | 455.2961 | 564.7086 | 396.1053 | 489.1658 | 544.9799 | 687.9056 | 328.7483 | 328.7483 | 334.0173 | 334.0173 | 340.9039 | 340.9039
2021-01-20 13:30 | 513.0636 | 642.3033 | 469.3637 | 587.8134 | 404.231 | 448.6644 | 458.0823 | 571.8946 | 464.6123 | 577.5382 | 394.2095 | 488.0232 | 507.9631 | 647.9554 | 327.882 | 327.882 | 333.211 | 333.211 | 337.2416 | 337.2416
2021-01-20 14:00 | 527.0205 | 659.8146 | 502.5349 | 629.381 | 431.8278 | 446.6013 | 434.0081 | 541.5814 | 440.1305 | 546.573 | 388.7097 | 481.0724 | 450.6001 | 574.1175 | 324.9295 | 324.9295 | 330.2495 | 330.2495 | 337.9684 | 337.9684
2021-01-20 14:30 | 492.5693 | 616.6063 | 477.3103 | 597.7478 | 403.939 | 441.2545 | 461.1146 | 575.5237 | 467.9045 | 580.8956 | 390.9245 | 483.1652 | 525.2922 | 670.0314 | 323.3039 | 323.3039 | 328.604 | 328.604 | 335.2563 | 335.2563
2021-01-20 15:00 | 485.1871 | 607.3234 | 433.6087 | 542.938 | 363.0782 | 437.4077 | 439.1761 | 548.0074 | 445.4628 | 552.8839 | 386.0582 | 477.2816 | 474.4851 | 604.8638 | 321.8432 | 321.8432 | 327.1531 | 327.1531 | 333.7487 | 333.7487
2021-01-20 15:30 | 540.6543 | 676.7679 | 413.7982 | 517.9624 | 347.5059 | 429.27 | 447.4198 | 558.4088 | 453.2898 | 562.4175 | 386.5562 | 477.0775 | 444.5999 | 565.8217 | 322.0354 | 322.0354 | 327.1945 | 327.1945 | 331.5373 | 331.5373
2021-01-20 16:00 | 534.1798 | 668.7344 | 431.4037 | 540.0994 | 362.0894 | 434.2 | 385.428 | 480.4334 | 391.2227 | 484.1161 | 383.8878 | 474.9296 | 478.7051 | 610.5328 | 319.4679 | 319.4679 | 324.3631 | 324.3631 | 328.3936 | 328.3936
2021-01-20 16:30 | 517.9142 | 648.21 | 556.4188 | 696.7136 | 443.1596 | 443.1596 | 444.295 | 553.733 | 449.4497 | 556.2341 | 386.4839 | 476.0336 | 544.011 | 687.3661 | 319.8124 | 319.8124 | 324.2741 | 324.2741 | 330.1498 | 330.1498
2021-01-20 17:00 | 549.3373 | 687.631 | 549.7446 | 688.3571 | 441.6455 | 441.6455 | 381.4194 | 474.2596 | 385.6126 | 475.2952 | 385.1491 | 474.0199 | 509.6226 | 649.5444 | 318.0667 | 318.0667 | 322.4268 | 322.4268 | 329.0263 | 329.0263
2021-01-20 17:30 | 541.501 | 677.6718 | 545.5078 | 682.9603 | 444.1497 | 444.1497 | 394.6537 | 489.4395 | 399.5633 | 491.5986 | 389.0313 | 478.292 | 532.0977 | 678.4908 | 317.8471 | 317.8471 | 322.1375 | 322.1375 | 326.3517 | 326.3517
2021-01-20 18:00 | 591.2417 | 740.007 | 600.0383 | 751.1888 | 449.1902 | 449.1902 | 397.7945 | 493.4642 | 403.9137 | 498.5159 | 392.7568 | 485.074 | 480.2491 | 612.874 | 317.3356 | 317.3356 | 321.7602 | 321.7602 | 328.0344 | 328.0344
2021-01-20 18:30 | 576.9932 | 722.5952 | 536.644 | 672.2645 | 450.5359 | 450.5359 | 420.6819 | 524.2229 | 426.4976 | 531.3319 | 394.9369 | 491.2795 | 476.6072 | 609.9243 | 317.5239 | 317.5239 | 322.7851 | 322.7851 | 330.1617 | 330.1617
2021-01-20 19:00 | 594.6809 | 744.7297 | 539.9127 | 676.3307 | 451.5115 | 451.5115 | 437.2318 | 545.6315 | 443.5843 | 554.3437 | 400.3782 | 500.0614 | 483.4939 | 619.3666 | 318.7203 | 318.7203 | 324.0632 | 324.0632 | 331.8809 | 331.8809
2021-01-20 19:30 | 619.6237 | 775.9664 | 500.6865 | 627.0363 | 438.9422 | 453.382 | 397.2898 | 496.0671 | 402.8158 | 504.4441 | 402.4222 | 504.1331 | 480.1703 | 614.4951 | 318.5751 | 318.5751 | 323.9378 | 323.9378 | 333.2462 | 333.2462
2021-01-20 20:00 | 678.4297 | 849.6161 | 519.1158 | 650.0741 | 455.243 | 455.243 | 403.0347 | 499.0527 | 408.2051 | 505.8295 | 408.0762 | 506.1981 | 493.6325 | 624.3324 | 319.3326 | 319.3326 | 324.8722 | 324.8722 | 333.6521 | 333.6521
2021-01-20 20:30 | 670.9117 | 840.1663 | 471.6302 | 590.5269 | 415.7015 | 460.7272 | 408.5256 | 504.0527 | 416.9186 | 513.8041 | 417.2571 | 513.1157 | 531.5875 | 669.6443 | 320.5433 | 320.5433 | 325.8949 | 325.8949 | 337.9909 | 337.9909
2021-01-20 21:00 | 607.4 | 760.5303 | 477.4671 | 597.8147 | 423.1393 | 466.139 | 410.6646 | 506.6765 | 419.0737 | 516.2344 | 420.218 | 516.4055 | 622.0156 | 691.8622 | 322.0276 | 322.0276 | 327.7062 | 327.7062 | 339.362 | 339.362
2021-01-20 21:30 | 588.9612 | 737.2874 | 477.7129 | 597.992 | 422.4229 | 465.7003 | 418.5086 | 517.0396 | 426.7001 | 526.1573 | 427.875 | 526.7717 | 617.3235 | 692.3503 | 328.4216 | 328.4216 | 334.3942 | 334.3942 | 343.1759 | 343.1759
2021-01-20 22:00 | 584.6261 | 732.0084 | 515.3867 | 645.4162 | 455.1147 | 464.1914 | 421.6912 | 523.1512 | 429.9459 | 532.9614 | 430.7257 | 532.9673 | 691.6567 | 691.6567 | 333.532 | 333.532 | 339.6599 | 339.6599 | 348.3887 | 348.3887
2021-01-20 22:30 | 579.3719 | 725.2582 | 550.4437 | 689.1936 | 468.5053 | 468.5053 | 431.0604 | 534.9648 | 438.3005 | 543.1565 | 439.2072 | 547.1023 | 690.7831 | 690.7831 | 333.5205 | 333.5205 | 339.7688 | 339.7688 | 349.1196 | 349.1196
2021-01-20 23:00 | 571.6314 | 715.6866 | 525.1783 | 657.6644 | 466.6481 | 470.9575 | 436.2759 | 533.483 | 443.3792 | 540.3738 | 445.2907 | 557.5671 | 650.2921 | 689.4728 | 335.189 | 335.189 | 342.0922 | 342.0922 | 350.8495 | 350.8495
2021-01-20 23:30 | 573.8647 | 718.5329 | 532.5941 | 667.0226 | 473.4039 | 473.4039 | 438.205 | 536.7401 | 445.0436 | 543.4236 | 446.6784 | 559.493 | 688.4709 | 688.4709 | 337.3383 | 337.3383 | 343.599 | 343.599 | 350.2728 | 350.2728
2021-01-21 | 545.7419 | 683.252 | 523.4534 | 655.5309 | 464.147 | 474.2064 | 441.4771 | 540.2768 | 448.2468 | 547.1573 | 449.8394 | 563.4802 | 605.7643 | 688.0084 | 339.7631 | 339.7631 | 345.9491 | 345.9491 | 353.3127 | 353.3127
2021-01-21 00:30 | 630.631 | 789.7152 | 547.363 | 685.5019 | 473.4105 | 473.4105 | 442.682 | 542.6926 | 449.8586 | 550.0939 | 451.4848 | 565.5164 | 644.6592 | 687.623 | 339.6911 | 339.6911 | 345.5687 | 345.5687 | 352.1251 | 352.1251
2021-01-21 01:00 | 612.6248 | 767.3797 | 533.003 | 667.7223 | 454.1332 | 475.6761 | 446.5647 | 544.3701 | 453.7192 | 551.4512 | 455.4047 | 570.1185 | 579.1163 | 688.2396 | 343.5768 | 343.5768 | 349.6714 | 349.6714 | 354.1964 | 354.1964
2021-01-21 01:30 | 583.7713 | 731.2641 | 548.7465 | 687.468 | 442.1636 | 475.5801 | 446.2327 | 544.296 | 454.2852 | 552.449 | 456.2224 | 571.2518 | 592.3793 | 687.9313 | 341.9289 | 341.9289 | 348.7509 | 348.7509 | 356.135 | 356.135
2021-01-21 02:00 | 564.9344 | 707.6275 | 513.8797 | 643.7602 | 461.8261 | 480.3772 | 449.828 | 549.9147 | 457.2655 | 557.7273 | 458.9802 | 574.7598 | 582.9988 | 688.0598 | 343.6206 | 343.6206 | 350.5072 | 350.5072 | 357.9019 | 357.9019
2021-01-21 02:30 | 516.9896 | 647.5496 | 514.8195 | 644.9718 | 471.5399 | 481.8199 | 453.9875 | 560.406 | 460.4435 | 567.0724 | 461.7136 | 578.0054 | 587.4156 | 688.3167 | 346.1008 | 346.1008 | 352.5386 | 352.5386 | 359.1541 | 359.1541
2021-01-21 03:00 | 540.3423 | 676.7941 | 486.5939 | 609.6094 | 443.306 | 482.7165 | 455.0449 | 563.5121 | 461.0489 | 570.0011 | 462.2794 | 579.0794 | 571.846 | 688.0341 | 347.5547 | 347.5547 | 354.1348 | 354.1348 | 359.8626 | 359.8626
2021-01-21 03:30 | 566.1564 | 709.1243 | 484.2931 | 606.6821 | 443.8368 | 483.0691 | 457.8263 | 568.3765 | 463.4578 | 574.315 | 464.4327 | 581.6567 | 552.4262 | 687.5974 | 349.8557 | 349.8557 | 356.342 | 356.342 | 359.3872 | 359.3872
2021-01-21 04:00 | 540.5414 | 677.0068 | 483.7342 | 605.9911 | 444.4082 | 483.6161 | 459.2256 | 570.6553 | 464.7512 | 576.9431 | 465.7026 | 583.0646 | 531.0515 | 679.9589 | 349.559 | 349.559 | 355.8596 | 355.8596 | 358.6443 | 358.6443
2021-01-21 04:30 | 578.1138 | 724.096 | 479.8499 | 601.1657 | 445.5532 | 484.3778 | 460.6158 | 572.7393 | 466.443 | 579.224 | 467.322 | 585.095 | 530.7203 | 679.4767 | 350.147 | 350.147 | 356.365 | 356.365 | 356.8568 | 356.8568
2021-01-21 05:00 | 578.6028 | 724.7086 | 485.2209 | 607.8398 | 447.2184 | 485.6842 | 460.755 | 573.125 | 466.4654 | 579.5198 | 467.4821 | 584.8377 | 539.8502 | 687.5717 | 350.027 | 350.027 | 356.3453 | 356.3453 | 355.9274 | 355.9274
2021-01-21 05:30 | 598.6141 | 749.8087 | 482.7951 | 604.8236 | 447.2213 | 485.4442 | 461.9086 | 574.4503 | 467.7829 | 580.9926 | 468.7415 | 586.7719 | 502.8027 | 643.3693 | 350.5555 | 350.5555 | 356.8062 | 356.8062 | 356.2992 | 356.2992
2021-01-21 06:00 | 572.9677 | 717.7081 | 498.3521 | 624.3286 | 458.994 | 484.1766 | 461.5802 | 574.7178 | 467.5939 | 581.7376 | 468.5466 | 586.707 | 505.1921 | 646.6389 | 350.4572 | 350.4572 | 356.586 | 356.586 | 355.9956 | 355.9956
2021-01-21 06:30 | 559.6958 | 701.0953 | 548.0972 | 686.651 | 482.8641 | 482.8641 | 460.6127 | 573.6434 | 466.5229 | 580.4251 | 467.5364 | 585.1666 | 506.5188 | 647.967 | 350.4534 | 350.4534 | 356.2051 | 356.2051 | 354.4795 | 354.4795
2021-01-21 07:00 | 510.9212 | 640.0549 | 510.9193 | 639.9906 | 476.3758 | 476.3758 | 461.4043 | 575.248 | 467.4351 | 582.867 | 467.2767 | 585.0848 | 495.7265 | 634.4518 | 351.6469 | 351.6469 | 357.257 | 357.257 | 353.0047 | 353.0047
2021-01-21 07:30 | 490.0441 | 613.7133 | 524.2876 | 656.649 | 437.625 | 472.3942 | 453.9967 | 567.2358 | 460.0263 | 575.8026 | 459.3342 | 574.9984 | 514.5973 | 659.3564 | 349.8956 | 349.8956 | 355.4431 | 355.4431 | 351.6863 | 351.6863
2021-01-21 08:00 | 484.7851 | 606.4835 | 489.8462 | 612.9586 | 412.804 | 466.6347 | 442.2814 | 552.4792 | 447.8768 | 560.7488 | 446.8885 | 555.8523 | 537.0342 | 686.1583 | 345.3111 | 345.3111 | 350.5044 | 350.5044 | 349.8054 | 349.8054
2021-01-21 08:30 | 510.2176 | 638.1799 | 509.7857 | 637.834 | 419.8066 | 462.2869 | 449.2533 | 560.748 | 455.071 | 568.6274 | 436.2096 | 538.091 | 487.6753 | 619.7623 | 340.9608 | 340.9608 | 346.1322 | 346.1322 | 350.6163 | 350.6163
2021-01-21 09:00 | 485.9537 | 607.4894 | 535.7944 | 670.2798 | 455.4692 | 455.4692 | 450.5386 | 561.2494 | 456.7822 | 568.4072 | 422.7951 | 516.6374 | 512.1543 | 648.9156 | 334.2779 | 334.2779 | 339.5632 | 339.5632 | 346.4773 | 346.4773
2021-01-21 09:30 | 430.9137 | 538.5245 | 494.763 | 618.9703 | 453.7545 | 453.7545 | 403.2482 | 501.1484 | 408.8117 | 506.288 | 408.1436 | 501.9298 | 469.1063 | 595.8651 | 328.2214 | 328.2214 | 333.4834 | 333.4834 | 343.6804 | 343.6804
2021-01-21 10:00 | 459.197 | 574.1594 | 481.5487 | 602.4979 | 449.5523 | 449.5523 | 391.0788 | 485.4241 | 396.2732 | 488.7262 | 395.4856 | 484.6889 | 465.0915 | 589.9155 | 323.2038 | 323.2038 | 328.2469 | 328.2469 | 340.652 | 340.652
2021-01-21 10:30 | 440.0172 | 549.9365 | 440.0927 | 550.3416 | 445.1477 | 445.1477 | 384.2472 | 477.6935 | 389.3643 | 480.7546 | 388.6966 | 477.0298 | 455.4134 | 578.0194 | 321.1183 | 321.1183 | 326.0914 | 326.0914 | 336.5748 | 336.5748
2021-01-21 11:00 | 415.7392 | 519.2317 | 416.1677 | 520.2678 | 441.0961 | 441.0961 | 376.4633 | 468.288 | 381.3131 | 470.4152 | 380.6413 | 466.726 | 462.8441 | 587.5236 | 317.0865 | 318.4107 | 321.8142 | 323.1581 | 333.5163 | 333.5163
2021-01-21 11:30 | 401.7363 | 501.8641 | 402.1081 | 502.7645 | 438.2527 | 438.2527 | 370.7803 | 461.7169 | 375.4831 | 463.6614 | 374.8598 | 462.0722 | 504.1564 | 642.595 | 305.7296 | 316.6153 | 310.3576 | 321.4451 | 331.2372 | 331.2372
2021-01-21 12:00 | 395.6551 | 494.4209 | 395.9074 | 495.1934 | 395.9823 | 432.2627 | 374.4556 | 466.1012 | 382.6644 | 473.0416 | 375.1117 | 464.5655 | 512.0688 | 654.2574 | 299.5625 | 315.8578 | 304.5438 | 321.1101 | 327.5544 | 327.5544
2021-01-21 12:30 | 444.8948 | 556.1796 | 430.1494 | 538.0165 | 364.5117 | 427.2841 | 360.6466 | 448.9392 | 365.8194 | 451.1912 | 365.1515 | 450.5733 | 508.4095 | 648.8412 | 284.3365 | 312.9193 | 288.8037 | 312.9806 | 327.1557 | 327.1557
2021-01-21 13:00 | 424.4621 | 530.4557 | 386.2162 | 482.7535 | 317.2423 | 391.4655 | 411.1358 | 512.2012 | 419.6609 | 518.6498 | 366.0141 | 451.6477 | 494.3293 | 630.7184 | 282.1193 | 310.8175 | 286.9081 | 311.7457 | 326.739 | 326.739
2021-01-21 13:30 | 444.9224 | 556.1077 | 416.0818 | 520.3521 | 334.4728 | 412.808 | 389.2638 | 483.9647 | 397.2943 | 487.8802 | 364.3926 | 447.5981 | 474.651 | 604.1804 | 278.5266 | 307.0562 | 282.9948 | 305.513 | 323.7947 | 323.7947
2021-01-21 14:00 | 477.4473 | 596.9909 | 431.7682 | 540.0261 | 350.3134 | 416.1058 | 427.3267 | 532.3255 | 436.3928 | 539.3084 | 362.6846 | 446.8834 | 512.1749 | 653.4875 | 274.5591 | 302.6477 | 278.8741 | 301.5045 | 323.3058 | 323.3058
2021-01-21 14:30 | 503.9557 | 630.2864 | 448.1562 | 560.7077 | 366.5014 | 415.2838 | 414.8385 | 516.6835 | 419.5195 | 517.4123 | 359.4038 | 440.1718 | 594.1003 | 685.542 | 273.8261 | 301.8257 | 277.8788 | 299.1142 | 323.9517 | 323.9517
2021-01-21 15:00 | 435.2591 | 544.0481 | 382.1591 | 477.6968 | 310.7319 | 383.5829 | 418.8141 | 520.4791 | 425.2498 | 521.9205 | 360.0913 | 439.1068 | 599.7032 | 686.21 | 272.9112 | 300.6292 | 277.1407 | 296.9961 | 323.1969 | 323.1969
2021-01-21 15:30 | 479.99 | 600.3137 | 424.2708 | 530.7411 | 341.7708 | 409.7361 | 404.5461 | 502.4482 | 409.4149 | 501.0275 | 357.6319 | 434.7221 | 512.4388 | 651.513 | 268.4759 | 295.7167 | 272.5736 | 291.5363 | 322.4995 | 322.4995
2021-01-21 16:00 | 496.402 | 620.5496 | 387.2761 | 483.8417 | 312.3683 | 385.5077 | 430.9112 | 535.7383 | 436.3389 | 535.7593 | 360.3504 | 439.0399 | 515.2037 | 655.3577 | 273.3784 | 301.1543 | 277.5092 | 297.3442 | 322.7058 | 322.7058
2021-01-21 16:30 | 486.1765 | 607.6086 | 494.9427 | 618.7775 | 414.7261 | 416.3037 | 408.2435 | 507.6517 | 412.3984 | 505.4724 | 363.4742 | 441.0291 | 542.9878 | 685.9787 | 280.1629 | 308.5775 | 284.2354 | 304.9719 | 319.4709 | 319.4709
2021-01-21 17:00 | 427.3669 | 533.5061 | 479.6468 | 599.3383 | 409.6111 | 417.2011 | 375.6282 | 465.3523 | 379.2245 | 460.8304 | 363.7779 | 440.4659 | 576.0552 | 685.1566 | 281.1831 | 307.3448 | 285.3054 | 305.901 | 318.6585 | 318.6585
2021-01-21 17:30 | 482.7349 | 602.9322 | 524.0268 | 654.9397 | 419.4661 | 419.4661 | 419.9934 | 521.7234 | 425.1974 | 521.8025 | 367.6822 | 447.3108 | 584.7465 | 686.0815 | 287.3964 | 307.4092 | 291.706 | 312.0189 | 320.257 | 320.257
2021-01-21 18:00 | 458.0801 | 572.6883 | 539.0599 | 674.5378 | 425.2714 | 425.2714 | 429.1292 | 534.1528 | 434.03 | 536.8931 | 370.0523 | 449.5148 | 574.8608 | 686.0045 | 291.9259 | 306.9554 | 296.4022 | 311.6622 | 320.3161 | 320.3161
2021-01-21 18:30 | 401.679 | 502.7324 | 517.5644 | 648.1204 | 427.2711 | 427.2711 | 387.3787 | 480.9622 | 391.784 | 484.414 | 372.5862 | 457.6935 | 573.0853 | 685.3621 | 297.0555 | 306.886 | 301.671 | 311.6543 | 318.9175 | 318.9175
2021-01-21 19:00 | 433.5922 | 542.7081 | 510.999 | 639.9217 | 432.9371 | 432.9371 | 451.325 | 562.7557 | 456.3237 | 568.844 | 379.4194 | 469.2179 | 559.1455 | 686.6467 | 308.8651 | 308.8651 | 313.6894 | 313.6894 | 319.4356 | 319.4356
2021-01-21 19:30 | 446.9215 | 559.2968 | 536.0398 | 671.1165 | 430.8777 | 430.8777 | 437.2366 | 546.0366 | 442.3362 | 553.821 | 383.8063 | 480.0328 | 491.9472 | 630.2285 | 309.5825 | 309.5825 | 314.5513 | 314.5513 | 321.3117 | 321.3117
2021-01-21 20:00 | 463.6545 | 580.0967 | 468.8919 | 586.8814 | 417.2598 | 435.104 | 428.3094 | 532.3469 | 434.5211 | 541.4039 | 389.4193 | 487.4672 | 483.7334 | 619.7005 | 309.5838 | 309.5838 | 314.5281 | 314.5281 | 323.3416 | 323.3416
2021-01-21 20:30 | 443.4399 | 554.8421 | 460.8581 | 576.8947 | 416.0654 | 440.6054 | 430.888 | 533.7006 | 437.1526 | 540.8011 | 401.5219 | 502.5312 | 464.5202 | 594.2097 | 313.7484 | 313.7484 | 318.8476 | 318.8476 | 327.3438 | 327.3438
2021-01-21 21:00 | 436.2007 | 544.6667 | 436.423 | 545.2904 | 396.1583 | 444.0599 | 438.305 | 535.9774 | 445.3213 | 542.9628 | 406.632 | 509.1793 | 477.6225 | 610.7962 | 315.8582 | 315.8582 | 321.7242 | 321.7242 | 333.3171 | 333.3171
2021-01-21 21:30 | 448.6054 | 559.4968 | 449.5465 | 560.9811 | 402.4781 | 449.2183 | 428.5352 | 516.5384 | 435.632 | 523.5889 | 411.9819 | 515.8709 | 554.6807 | 689.6785 | 318.7029 | 318.7029 | 325.4224 | 325.4224 | 339.9706 | 339.9706
2021-01-21 22:00 | 455.7004 | 568.0835 | 457.1316 | 570.3781 | 405.431 | 451.8116 | 414.0072 | 496.2506 | 420.9294 | 502.7185 | 422.9202 | 529.6778 | 515.3455 | 659.123 | 324.6495 | 324.6495 | 330.8192 | 330.8192 | 340.0764 | 340.0764
2021-01-21 22:30 | 459.9584 | 572.7272 | 460.2549 | 573.6439 | 413.7125 | 458.2289 | 416.4233 | 501.7578 | 422.7844 | 508.1666 | 424.8049 | 531.9306 | 555.7727 | 690.5776 | 326.041 | 326.041 | 332.1561 | 332.1561 | 344.9033 | 344.9033
2021-01-21 23:00 | 465.0901 | 579.7161 | 465.4789 | 580.7448 | 448.7957 | 463.4435 | 414.9732 | 506.015 | 420.5444 | 511.5509 | 421.7837 | 528.0488 | 550.5484 | 689.9866 | 325.3398 | 325.3398 | 331.4643 | 331.4643 | 346.34 | 346.34
2021-01-21 23:30 | 544.004 | 679.7548 | 467.2069 | 583.6566 | 416.9815 | 459.9525 | 423.2151 | 521.8621 | 427.9673 | 526.4551 | 429.0947 | 535.9496 | 502.0938 | 640.3596 | 329.735 | 329.735 | 335.3785 | 335.3785 | 345.7487 | 345.7487
2021-01-22 | 530.7616 | 663.2424 | 527.6949 | 659.6975 | 463.7369 | 463.7369 | 428.6288 | 530.0795 | 433.5819 | 535.0891 | 434.6048 | 543.1022 | 503.692 | 642.572 | 332.723 | 332.723 | 338.4563 | 338.4563 | 347.7913 | 347.7913
2021-01-22 00:30 | 471.7507 | 588.3889 | 475.4024 | 593.2741 | 420.4547 | 459.2332 | 472.5195 | 587.1982 | 478.163 | 593.561 | 422.6418 | 527.2426 | 566.1872 | 687.1862 | 325.8733 | 325.8733 | 331.2002 | 331.2002 | 347.4695 | 347.4695
2021-01-22 01:00 | 487.8507 | 609.2624 | 468.9637 | 585.7911 | 419.7076 | 461.8766 | 452.0647 | 562.2605 | 457.2913 | 568.0862 | 426.367 | 533.0255 | 603.7331 | 687.8029 | 328.2338 | 328.2338 | 333.8878 | 333.8878 | 348.6372 | 348.6372
2021-01-22 01:30 | 471.0918 | 588.8161 | 471.0521 | 589.0582 | 418.4413 | 461.2689 | 437.4823 | 543.4871 | 442.6008 | 549.1817 | 429.8804 | 535.756 | 502.1615 | 639.5729 | 330.0325 | 330.0325 | 335.9112 | 335.9112 | 350.8134 | 350.8134
2021-01-22 02:00 | 484.7107 | 606.2264 | 470.4897 | 588.706 | 422.2159 | 465.0521 | 494.3943 | 616.704 | 499.7901 | 622.7592 | 432.9199 | 540.2869 | 502.3492 | 640.7236 | 332.0141 | 332.0141 | 338.072 | 338.072 | 353.9337 | 353.9337
2021-01-22 02:30 | 524.8512 | 656.4901 | 472.9857 | 591.8197 | 428.4068 | 470.1125 | 491.0995 | 609.1477 | 497.1587 | 615.705 | 434.5376 | 538.6425 | 501.3324 | 634.6651 | 331.7802 | 331.7802 | 338.0129 | 338.0129 | 354.3592 | 354.3592
2021-01-22 03:00 | 475.2663 | 594.6042 | 476.8309 | 596.8629 | 434.3989 | 475.2256 | 437.7354 | 541.2499 | 443.1559 | 546.7503 | 444.5731 | 551.6747 | 500.8031 | 634.9915 | 337.2915 | 337.2915 | 343.6264 | 343.6264 | 355.4214 | 355.4214
2021-01-22 03:30 | 479.4061 | 600.0162 | 482.7366 | 604.5106 | 433.5348 | 473.5037 | 442.0677 | 546.7789 | 447.5945 | 552.4029 | 449.1917 | 557.2746 | 524.5059 | 665.0079 | 339.5139 | 339.5139 | 346.0519 | 346.0519 | 356.4767 | 356.4767
2021-01-22 04:00 | 495.5665 | 620.3358 | 476.4734 | 596.6969 | 431.0728 | 472.736 | 437.1951 | 540.3995 | 442.5385 | 545.8648 | 444.0825 | 550.9308 | 579.0103 | 686.9036 | 336.7161 | 336.7161 | 343.1996 | 343.1996 | 358.0799 | 358.0799
2021-01-22 04:30 | 473.4139 | 592.6189 | 475.6229 | 595.7051 | 428.7871 | 470.9578 | 487.7805 | 604.4224 | 493.4756 | 610.4058 | 444.6583 | 550.4397 | 506.9668 | 640.6231 | 336.8909 | 336.8909 | 343.3436 | 343.3436 | 359.4007 | 359.4007
2021-01-22 05:00 | 475.2934 | 594.9117 | 477.1654 | 597.5728 | 429.5819 | 471.708 | 474.4677 | 590.9949 | 479.214 | 596.2003 | 446.8624 | 557.2217 | 511.1101 | 650.603 | 339.3434 | 339.3434 | 345.5774 | 345.5774 | 359.9282 | 359.9282
2021-01-22 05:30 | 476.729 | 596.7444 | 528.2183 | 661.5717 | 426.1503 | 467.9804 | 485.6517 | 602.6787 | 491.6942 | 609.1763 | 447.4679 | 555.9169 | 508.673 | 644.6578 | 338.426 | 338.426 | 344.285 | 344.285 | 359.217 | 359.217
2021-01-22 06:00 | 479.1551 | 599.7881 | 514.7463 | 644.6724 | 454.058 | 465.6918 | 519.6495 | 647.1264 | 525.5794 | 653.7614 | 450.0758 | 559.6541 | 512.7034 | 650.139 | 340.2907 | 340.2907 | 346.137 | 346.137 | 358.7096 | 358.7096
2021-01-22 06:30 | 475.8552 | 595.5604 | 476.2413 | 596.2642 | 421.244 | 464.3993 | 497.9736 | 618.872 | 504.2862 | 625.933 | 451.0932 | 561.4531 | 594.8902 | 686.0558 | 340.8894 | 340.8894 | 346.9111 | 346.9111 | 356.9199 | 356.9199
2021-01-22 07:00 | 471.0616 | 589.8252 | 524.9832 | 657.4202 | 453.0874 | 463.107 | 475.2922 | 591.2399 | 481.2101 | 598.4432 | 451.1156 | 562.0449 | 499.6925 | 634.4939 | 343.4473 | 343.4473 | 348.9031 | 348.9031 | 354.6585 | 354.6585
2021-01-22 07:30 | 477.0962 | 597.1431 | 490.015 | 613.3608 | 436.2926 | 464.3214 | 440.104 | 548.1376 | 445.4637 | 556.3154 | 444.7227 | 556.1761 | 497.5075 | 634.8546 | 342.2386 | 342.2386 | 347.8983 | 347.8983 | 352.8657 | 352.8657
2021-01-22 08:00 | 462.7896 | 578.6656 | 477.5022 | 597.2305 | 433.7439 | 462.5265 | 498.7462 | 622.6165 | 505.1317 | 632.4633 | 440.3259 | 551.5604 | 494.6561 | 633.421 | 342.013 | 342.013 | 347.7762 | 347.7762 | 350.1723 | 350.1723
2021-01-22 08:30 | 453.7568 | 566.9006 | 525.3229 | 656.9556 | 420.8507 | 461.1201 | 475.5935 | 594.0707 | 481.651 | 602.5047 | 433.5255 | 540.07 | 490.4531 | 627.395 | 338.8638 | 338.8638 | 344.1139 | 344.1139 | 347.3335 | 347.3335
2021-01-22 09:00 | 446.6116 | 557.5012 | 518.9862 | 648.7202 | 457.7868 | 457.7868 | 449.1406 | 560.2122 | 454.3558 | 565.4766 | 425.6028 | 526.7292 | 479.563 | 611.4775 | 334.2198 | 334.2198 | 338.9153 | 338.9153 | 340.5501 | 340.5501
2021-01-22 09:30 | 441.6197 | 551.514 | 441.6004 | 551.8271 | 455.9553 | 455.9553 | 410.2738 | 511.5478 | 415.9471 | 517.934 | 414.6853 | 514.7562 | 512.8289 | 655.1812 | 328.5016 | 328.5016 | 333.6891 | 333.6891 | 338.8083 | 338.8083
2021-01-22 10:00 | 486.2452 | 607.8314 | 502.4906 | 628.5201 | 449.0363 | 449.0363 | 401.4499 | 500.4321 | 406.4319 | 504.6353 | 405.2419 | 500.9357 | 480.1023 | 611.9676 | 323.2497 | 323.2497 | 328.1693 | 328.1693 | 334.1492 | 334.1492
2021-01-22 10:30 | 506.9451 | 633.9161 | 507.8006 | 635.3743 | 453.7831 | 453.7831 | 416.2105 | 518.5702 | 421.8673 | 524.433 | 396.2619 | 488.002 | 493.0211 | 627.3442 | 320.5317 | 320.5317 | 325.1893 | 325.1893 | 331.2161 | 331.2161
2021-01-22 11:00 | 469.3304 | 587.0472 | 526.5113 | 659.1144 | 450.0643 | 450.0643 | 400.3601 | 498.1189 | 406.2644 | 504.5674 | 385.9033 | 474.5731 | 543.9021 | 687.4175 | 317.9 | 318.9135 | 322.6334 | 323.6619 | 329.3114 | 329.3114
2021-01-22 11:30 | 500.2993 | 626.1971 | 556.176 | 696.5118 | 443.8426 | 443.8426 | 393.6631 | 489.0687 | 399.4609 | 496.3464 | 377.8932 | 463.82 | 650.877 | 687.546 | 297.0826 | 314.9948 | 301.407 | 319.5752 | 325.4297 | 325.4297
2021-01-22 12:00 | 557.1512 | 697.5017 | 545.011 | 682.5524 | 439.3248 | 439.3248 | 423.653 | 526.518 | 430.321 | 535.517 | 372.1143 | 456.785 | 660.766 | 687.6743 | 287.5485 | 313.1878 | 291.8598 | 316.5756 | 323.7088 | 323.7088
2021-01-22 12:30 | 561.0672 | 702.5118 | 545.3719 | 683.0624 | 434.797 | 434.797 | 438.9938 | 545.9922 | 445.5971 | 555.0103 | 368.3751 | 454.3493 | 612.7772 | 687.8799 | 278.9784 | 307.4218 | 283.1393 | 307.3575 | 321.8889 | 321.8889
2021-01-22 13:00 | 528.7849 | 661.9586 | 546.066 | 683.8926 | 432.2924 | 432.2924 | 437.78 | 543.1646 | 445.0113 | 555.7089 | 364.1251 | 448.0345 | 652.7512 | 688.2396 | 271.3621 | 299.0492 | 275.4062 | 298.6924 | 320.3448 | 320.3448
2021-01-22 13:30 | 564.8325 | 707.1693 | 550.9772 | 690.0239 | 426.878 | 426.878 | 454.2712 | 562.7945 | 462.0968 | 577.8383 | 358.5301 | 441.8017 | 542.3812 | 688.4195 | 267.933 | 295.3852 | 271.9301 | 293.7647 | 320.2114 | 320.2114
2021-01-22 14:00 | 580.6188 | 727.0082 | 566.2976 | 709.2778 | 435.4655 | 435.4655 | 463.6651 | 575.4864 | 471.4192 | 588.9635 | 357.5775 | 438.7109 | 580.4904 | 688.9334 | 265.6841 | 292.9174 | 269.4608 | 291.0894 | 318.7578 | 318.7578
2021-01-22 14:30 | 557.7589 | 698.1339 | 587.3945 | 735.5381 | 440.8256 | 440.8256 | 428.3261 | 530.0484 | 436.3478 | 545.0945 | 357.3164 | 435.726 | 557.6375 | 688.6764 | 260.4232 | 287.0162 | 264.2807 | 285.5505 | 317.339 | 317.339
2021-01-22 15:00 | 550.4254 | 688.9507 | 563.6115 | 705.7444 | 443.3336 | 443.3336 | 418.6994 | 517.5334 | 425.9973 | 532.4941 | 353.3226 | 432.196 | 639.8903 | 688.6764 | 255.1387 | 281.0945 | 258.7648 | 279.7661 | 315.2719 | 315.2719
2021-01-22 15:30 | 551.7376 | 690.7332 | 557.7621 | 698.5244 | 442.5474 | 442.5474 | 436.93 | 541.2139 | 444.4285 | 554.9759 | 353.5065 | 431.5028 | 623.8118 | 688.368 | 255.3125 | 281.1822 | 258.8825 | 279.0685 | 315.5293 | 315.5293
2021-01-22 16:00 | 583.7452 | 730.7303 | 574.0056 | 718.7432 | 446.755 | 446.755 | 441.1313 | 547.4961 | 447.2505 | 558.3542 | 354.8164 | 436.2593 | 599.8284 | 688.8563 | 257.9947 | 284.3879 | 261.8617 | 282.5567 | 317.7758 | 317.7758
2021-01-22 16:30 | 544.3174 | 681.3891 | 542.7313 | 679.6281 | 449.7752 | 449.7752 | 465.1315 | 578.2753 | 471.7358 | 589.1803 | 358.271 | 437.8039 | 621.9696 | 688.1883 | 265.4867 | 292.6509 | 269.252 | 289.9247 | 319.0584 | 319.0584
2021-01-22 17:00 | 550.1653 | 688.7696 | 584.7455 | 732.3266 | 451.1359 | 451.1359 | 432.0748 | 537.2897 | 438.0846 | 547.0714 | 360.384 | 441.0741 | 552.4606 | 688.3938 | 269.2563 | 296.7914 | 273.0439 | 294.0191 | 318.5765 | 318.5765
2021-01-22 17:30 | 626.866 | 784.9109 | 557.2672 | 697.8498 | 451.9547 | 451.9547 | 415.409 | 517.5521 | 420.6311 | 524.0115 | 363.7054 | 441.5744 | 619.0883 | 688.1111 | 276.3318 | 304.3452 | 279.679 | 299.0311 | 317.1674 | 317.1674
2021-01-22 18:00 | 634.5862 | 793.9681 | 555.6411 | 695.1352 | 452.4836 | 452.4836 | 460.6125 | 575.0211 | 466.2883 | 582.6487 | 369.9683 | 453.7921 | 598.9318 | 688.5479 | 289.1215 | 306.7313 | 292.7211 | 310.5501 | 318.1416 | 318.1416
2021-01-22 18:30 | 588.7771 | 736.5721 | 549.8079 | 687.9445 | 454.6793 | 454.6793 | 408.0999 | 508.7035 | 413.1517 | 516.9483 | 373.443 | 462.5645 | 605.171 | 689.1645 | 295.9381 | 307.2065 | 299.6816 | 311.0925 | 318.6823 | 318.6823
2021-01-22 19:00 | 623.0103 | 779.3632 | 505.5402 | 632.2469 | 454.6492 | 457.2448 | 426.3014 | 531.0403 | 431.5405 | 540.2602 | 376.929 | 469.7395 | 636.8694 | 689.7812 | 302.4026 | 307.4624 | 306.2548 | 311.3792 | 320.3428 | 320.3428
2021-01-22 19:30 | 613.7952 | 767.9816 | 508.4306 | 636.0955 | 456.7663 | 458.0651 | 448.2414 | 555.3528 | 453.3576 | 564.8165 | 384.493 | 481.392 | 589.3273 | 690.6804 | 309.7668 | 309.7668 | 313.9543 | 313.9543 | 322.0499 | 322.0499
2021-01-22 20:00 | 611.2511 | 764.9391 | 527.145 | 659.735 | 460.9295 | 460.9295 | 417.1139 | 511.4449 | 422.181 | 518.8746 | 390.917 | 485.9612 | 568.6363 | 690.295 | 310.2886 | 310.2886 | 314.6419 | 314.6419 | 324.271 | 324.271
2021-01-22 20:30 | 555.7959 | 695.5153 | 525.4175 | 657.7587 | 466.4365 | 466.4365 | 421.3069 | 515.5563 | 426.392 | 519.6149 | 398.6961 | 493.9417 | 543.1323 | 688.322 | 312.459 | 312.459 | 316.9956 | 316.9956 | 328.8954 | 328.8954
2021-01-22 21:00 | 562.3062 | 703.6808 | 477.167 | 597.2094 | 428.3411 | 463.6523 | 405.7131 | 495.9123 | 410.554 | 500.2195 | 404.9703 | 504.5027 | 596.2711 | 688.5479 | 315.6772 | 315.6772 | 320.9185 | 320.9185 | 335.8415 | 335.8415
2021-01-22 21:30 | 532.6144 | 666.4749 | 531.3054 | 665.0248 | 467.279 | 467.279 | 422.8231 | 519.8391 | 427.5233 | 524.2103 | 409.0672 | 509.6266 | 608.4653 | 688.625 | 318.572 | 318.572 | 323.9585 | 323.9585 | 339.2456 | 339.2456
2021-01-22 22:00 | 542.1486 | 678.248 | 568.8839 | 712.093 | 468.8648 | 468.8648 | 434.2771 | 533.8093 | 439.1608 | 538.5172 | 410.8964 | 513.5361 | 642.7751 | 689.3958 | 319.7312 | 319.7312 | 325.2017 | 325.2017 | 341.54 | 341.54
2021-01-22 22:30 | 558.769 | 698.7426 | 525.6145 | 657.406 | 425.5679 | 468.4507 | 462.7115 | 571.2457 | 467.9618 | 576.4827 | 416.5339 | 521.3183 | 689.5243 | 689.5756 | 322.7859 | 322.7859 | 328.5269 | 328.5269 | 343.5658 | 343.5658
2021-01-22 23:00 | 566.5127 | 708.4376 | 525.5837 | 657.3803 | 426.1751 | 469.2867 | 473.6003 | 586.3879 | 478.3265 | 591.3524 | 418.4964 | 521.2997 | 653.1504 | 689.8325 | 324.3659 | 324.3659 | 329.8712 | 329.8712 | 343.1528 | 343.1528
2021-01-22 23:30 | 560.4262 | 700.1736 | 478.3543 | 597.3763 | 421.9196 | 464.6008 | 476.956 | 592.0241 | 482.0959 | 597.6022 | 422.7583 | 527.9457 | 689.6784 | 689.6784 | 326.2743 | 326.2743 | 331.8529 | 331.8529 | 343.5581 | 343.5581
2021-01-23 | 548.5898 | 684.9658 | 478.3948 | 597.0827 | 421.6714 | 464.369 | 431.6818 | 535.3458 | 436.5454 | 540.5797 | 425.9858 | 532.6006 | 689.7298 | 689.7298 | 328.3047 | 328.3047 | 333.8375 | 333.8375 | 345.493 | 345.493
2021-01-23 00:30 | 477.0072 | 594.2935 | 474.4629 | 591.4573 | 419.0399 | 461.4298 | 475.366 | 591.3433 | 480.7307 | 597.5351 | 427.9171 | 535.2883 | 689.0104 | 689.0104 | 329.5405 | 329.5405 | 335.0179 | 335.0179 | 348.7246 | 348.7246
2021-01-23 01:00 | 479.8386 | 598.5699 | 477.9232 | 596.5009 | 422.3914 | 464.83 | 453.9242 | 564.9901 | 458.734 | 570.4775 | 434.581 | 543.9128 | 689.7554 | 689.7554 | 333.4164 | 333.4164 | 339.2166 | 339.2166 | 350.7043 | 350.7043
2021-01-23 01:30 | 482.4135 | 602.3416 | 482.2815 | 602.5742 | 424.2963 | 466.8435 | 485.2368 | 604.2303 | 491.1959 | 611.117 | 434.8989 | 544.7927 | 689.7812 | 689.7812 | 333.0559 | 333.0559 | 338.9283 | 338.9283 | 352.0695 | 352.0695
2021-01-23 02:00 | 481.3605 | 601.5688 | 481.9489 | 602.6794 | 424.1675 | 466.9925 | 444.2909 | 553.5115 | 449.4478 | 559.3715 | 440.7115 | 552.0687 | 642.6409 | 688.7278 | 336.3425 | 336.3425 | 342.3117 | 342.3117 | 354.3514 | 354.3514
2021-01-23 02:30 | 482.9836 | 603.6052 | 483.2658 | 604.3505 | 426.5305 | 468.8881 | 438.6259 | 546.7769 | 443.5681 | 552.5143 | 444.029 | 556.2259 | 587.2004 | 688.625 | 338.0183 | 338.0183 | 343.9417 | 343.9417 | 355.6029 | 355.6029
2021-01-23 03:00 | 481.2117 | 601.6478 | 482.696 | 603.9068 | 427.0085 | 469.2083 | 439.2659 | 547.5471 | 444.5641 | 553.7092 | 445.3108 | 557.7585 | 619.9678 | 688.6764 | 338.3386 | 338.3386 | 344.1607 | 344.1607 | 356.242 | 356.242
2021-01-23 03:30 | 482.6115 | 603.5331 | 484.1944 | 605.9211 | 428.817 | 470.8273 | 442.8489 | 552.7808 | 447.8954 | 558.7283 | 448.6468 | 561.8705 | 534.6043 | 684.1124 | 340.3176 | 340.3176 | 346.0568 | 346.0568 | 355.6524 | 355.6524
2021-01-23 04:00 | 482.1299 | 602.8457 | 484.1629 | 605.9236 | 429.6653 | 471.515 | 445.8912 | 556.6053 | 451.0329 | 562.7542 | 451.7728 | 565.9512 | 517.9072 | 663.0835 | 341.9822 | 341.9822 | 347.7098 | 347.7098 | 356.2728 | 356.2728
2021-01-23 04:30 | 482.7937 | 603.9036 | 484.9207 | 607.0812 | 429.4044 | 471.3097 | 445.1573 | 555.1344 | 450.5261 | 561.5855 | 451.0859 | 565.0836 | 516.9554 | 661.8169 | 341.2651 | 341.2651 | 346.9859 | 346.9859 | 357.5193 | 357.5193
2021-01-23 05:00 | 482.4307 | 603.4479 | 484.442 | 606.3561 | 426.956 | 469.3147 | 449.6081 | 561.2432 | 454.8149 | 567.5909 | 455.4718 | 570.5314 | 546.4083 | 688.1369 | 343.9083 | 343.9083 | 349.593 | 349.593 | 358.2717 | 358.2717
2021-01-23 05:30 | 482.7809 | 603.905 | 484.5707 | 606.5316 | 426.1286 | 468.4874 | 448.0128 | 559.4193 | 453.0602 | 565.4888 | 453.7189 | 568.0395 | 516.151 | 660.052 | 342.9454 | 342.9454 | 348.6168 | 348.6168 | 358.2631 | 358.2631
2021-01-23 06:00 | 482.6361 | 603.7232 | 483.7359 | 605.4466 | 424.8031 | 467.3597 | 498.2127 | 622.7786 | 503.4653 | 629.3051 | 452.7648 | 566.4427 | 517.9759 | 661.6091 | 342.4245 | 342.4245 | 348.0111 | 348.0111 | 360.7067 | 360.7067
2021-01-23 06:30 | 480.6335 | 601.145 | 480.9731 | 601.8734 | 422.0179 | 465.7912 | 462.9951 | 578.5773 | 467.7254 | 584.3933 | 454.167 | 568.0309 | 519.1024 | 662.787 | 343.6389 | 343.6389 | 349.3662 | 349.3662 | 361.4445 | 361.4445
2021-01-23 07:00 | 477.4199 | 597.0209 | 477.0797 | 596.8998 | 418.1058 | 465.7922 | 449.2319 | 560.863 | 454.2748 | 567.9309 | 453.1554 | 567.1072 | 505.2875 | 645.6326 | 345.0927 | 345.0927 | 350.5598 | 350.5598 | 361.7709 | 361.7709
2021-01-23 07:30 | 474.1053 | 592.6454 | 474.2811 | 593.1673 | 415.2834 | 467.0734 | 445.0976 | 556.0743 | 449.5621 | 562.9104 | 448.5221 | 561.783 | 492.4974 | 630.9429 | 345.2472 | 345.2472 | 350.7392 | 350.7392 | 358.7455 | 358.7455
2021-01-23 08:00 | 496.6632 | 620.6308 | 490.3627 | 613.0638 | 427.882 | 465.2744 | 463.411 | 577.869 | 468.1813 | 583.6711 | 440.1749 | 548.7745 | 489.0684 | 625.8989 | 342.7051 | 342.7051 | 347.6865 | 347.6865 | 352.5959 | 352.5959
2021-01-23 08:30 | 535.7735 | 670.1906 | 464.5654 | 581.1624 | 400.3177 | 461.4539 | 436.9092 | 544.9773 | 446.6273 | 558.0951 | 432.5816 | 540.394 | 490.5119 | 628.5672 | 337.261 | 337.261 | 342.4474 | 342.4474 | 348.6186 | 348.6186
2021-01-23 09:00 | 491.8788 | 615.0822 | 457.3438 | 572.0996 | 394.9445 | 460.3273 | 466.216 | 581.7366 | 476.9386 | 595.4498 | 420.9184 | 525.1747 | 457.6257 | 586.1236 | 331.6824 | 331.6824 | 336.9041 | 336.9041 | 342.9266 | 342.9266
2021-01-23 09:30 | 440.672 | 550.8028 | 442.2487 | 553.2032 | 390.4882 | 460.2368 | 447.1034 | 557.605 | 457.2896 | 569.5864 | 407.8824 | 507.9225 | 451.8504 | 578.0444 | 326.6056 | 326.6056 | 331.7596 | 331.7596 | 335.3351 | 335.3351
2021-01-23 10:00 | 434.7932 | 543.3745 | 436.4255 | 545.8759 | 381.717 | 456.6241 | 401.351 | 499.9421 | 410.4188 | 509.1266 | 395.1728 | 490.7472 | 455.8163 | 582.3004 | 321.6118 | 321.6118 | 326.4679 | 326.4679 | 335.4173 | 335.4173
2021-01-23 10:30 | 428.048 | 535.0315 | 429.9849 | 537.9288 | 376.2062 | 454.7476 | 397.3932 | 494.5603 | 406.3634 | 504.7171 | 383.919 | 476.9315 | 495.8989 | 634.1891 | 314.8839 | 317.5593 | 319.6722 | 322.3884 | 332.9374 | 332.9374
2021-01-23 11:00 | 420.7925 | 526.1107 | 423.3063 | 529.6426 | 371.439 | 453.3286 | 369.5583 | 459.4237 | 377.7377 | 467.1487 | 376.1348 | 465.9059 | 499.9277 | 638.6778 | 299.9207 | 315.1645 | 304.2031 | 319.7754 | 330.7111 | 330.7111
2021-01-23 11:30 | 453.6126 | 567.2986 | 430.168 | 538.3261 | 369.8065 | 448.4593 | 377.9632 | 469.4972 | 386.3419 | 478.3232 | 370.1424 | 458.5786 | 554.3233 | 690.1666 | 287.6304 | 313.2293 | 291.7737 | 317.7414 | 329.9389 | 329.9389
2021-01-23 12:00 | 413.0527 | 516.4923 | 415.553 | 520.0897 | 355.7291 | 438.9511 | 367.4982 | 455.7901 | 375.7972 | 464.7096 | 363.958 | 450.7387 | 562.6242 | 690.4234 | 274.3855 | 302.1508 | 278.6503 | 303.3618 | 326.4729 | 326.4729
2021-01-23 12:30 | 407.3048 | 509.2772 | 409.7056 | 512.7563 | 380.7501 | 440.1159 | 351.6727 | 435.22 | 359.7416 | 444.5602 | 358.0939 | 443.3046 | 583.9198 | 690.5262 | 261.2943 | 287.6951 | 265.3574 | 288.5327 | 326.3048 | 326.3048
2021-01-23 13:00 | 415.66 | 519.8472 | 404.2296 | 505.9473 | 338.7311 | 417.9869 | 375.2954 | 464.7863 | 380.3009 | 472.372 | 351.0765 | 434.8871 | 590.2456 | 687.6487 | 252.6209 | 277.9477 | 256.4936 | 279.1836 | 322.4803 | 322.4803
2021-01-23 13:30 | 394.8479 | 493.6833 | 396.5363 | 496.244 | 333.0462 | 411.1763 | 422.7093 | 524.4506 | 428.998 | 534.1812 | 351.6662 | 435.9317 | 624.5883 | 688.2654 | 253.4079 | 279.0447 | 257.3529 | 279.6358 | 322.6351 | 322.6351
2021-01-23 14:00 | 447.9509 | 560.0628 | 396.1634 | 495.6403 | 329.1696 | 406.4182 | 422.7885 | 524.7697 | 426.3119 | 531.3181 | 350.1375 | 433.3407 | 629.0458 | 688.2396 | 251.3754 | 276.8025 | 254.1713 | 276.3561 | 321.7277 | 321.7277
2021-01-23 14:30 | 457.4036 | 571.9902 | 396.7968 | 496.3717 | 329.0123 | 406.2584 | 399.1305 | 494.1866 | 402.5441 | 501.977 | 344.3614 | 426.633 | 627.9921 | 688.2653 | 236.6952 | 260.5272 | 239.3837 | 259.6748 | 319.7602 | 319.7602
2021-01-23 15:00 | 487.5737 | 610.0207 | 459.9629 | 575.7269 | 356.2862 | 424.9907 | 392.1746 | 486.2174 | 395.3212 | 492.0744 | 342.5235 | 423.9984 | 571.1227 | 687.7772 | 232.3137 | 255.7031 | 235.0555 | 255.3954 | 318.9328 | 318.9328
2021-01-23 15:30 | 520.8336 | 651.645 | 418.7628 | 524.0001 | 348.0151 | 420.1358 | 429.776 | 533.6082 | 433.2977 | 539.9079 | 344.8252 | 425.1628 | 539.4897 | 687.1862 | 237.5014 | 261.5204 | 240.0618 | 260.9719 | 316.502 | 316.502
2021-01-23 16:00 | 470.8874 | 588.9733 | 475.9137 | 595.5908 | 396.7846 | 422.9173 | 356.8444 | 442.439 | 359.6851 | 446.5753 | 348.0208 | 428.9164 | 554.437 | 687.0321 | 244.5835 | 269.3479 | 247.2495 | 268.8543 | 314.9363 | 314.9363
2021-01-23 16:30 | 484.1387 | 605.689 | 483.5931 | 605.2004 | 426.166 | 426.166 | 424.1261 | 528.691 | 424.464 | 528.7151 | 350.1407 | 433.7018 | 567.5399 | 687.1606 | 251.2527 | 276.7285 | 252.8472 | 276.2446 | 314.8433 | 314.8433
2021-01-23 17:00 | 465.0227 | 582.0604 | 464.7884 | 581.9231 | 431.8874 | 431.8874 | 375.6001 | 468.0219 | 375.8627 | 467.7687 | 349.1805 | 432.5736 | 506.2833 | 647.372 | 247.4863 | 272.391 | 249.0197 | 271.3938 | 313.0975 | 313.0975
2021-01-23 17:30 | 485.3165 | 607.4062 | 485.039 | 607.2463 | 427.2584 | 433.7233 | 404.3051 | 504.9776 | 404.555 | 503.8031 | 352.5488 | 434.7889 | 544.7811 | 687.1349 | 254.613 | 280.6286 | 256.2477 | 278.7116 | 313.0974 | 313.0974
2021-01-23 18:00 | 433.8911 | 543.1471 | 489.1533 | 612.5673 | 434.1058 | 434.1058 | 425.2661 | 531.3812 | 425.7666 | 531.5579 | 358.1035 | 441.3743 | 484.498 | 618.8659 | 266.2735 | 293.533 | 267.951 | 292.0657 | 314.2783 | 314.2783
2021-01-23 18:30 | 476.3371 | 596.1848 | 481.4117 | 602.7528 | 436.2086 | 436.2086 | 445.5359 | 556.7787 | 446.1725 | 558.1735 | 363.9506 | 448.8827 | 544.9714 | 687.5203 | 278.8326 | 306.6369 | 280.6816 | 306.9655 | 315.4483 | 315.4483
2021-01-23 19:00 | 493.5356 | 617.4183 | 454.324 | 568.4409 | 412.5276 | 437.1898 | 406.7361 | 506.7406 | 407.709 | 510.1174 | 368.2309 | 458.1116 | 552.3206 | 687.9828 | 286.7248 | 306.6024 | 288.852 | 308.8771 | 315.4832 | 315.4832
2021-01-23 19:30 | 512.194 | 641.0993 | 427.5306 | 535.1458 | 389.6281 | 442.4693 | 393.7103 | 487.5577 | 394.4861 | 491.0445 | 372.7339 | 466.6143 | 542.0851 | 688.702 | 295.9243 | 307.2485 | 298.0172 | 309.4215 | 317.9764 | 317.9764
2021-01-23 20:00 | 592.2035 | 741.0369 | 471.3 | 589.5674 | 422.8068 | 443.0808 | 379.2915 | 461.5415 | 380.1116 | 462.8539 | 378.8901 | 472.263 | 540.5516 | 687.8077 | 307.4507 | 307.4507 | 309.598 | 309.598 | 318.2762 | 318.2762
2021-01-23 20:30 | 582.7664 | 729.1499 | 449.4062 | 561.9341 | 403.2661 | 450.6504 | 386.7497 | 465.9746 | 387.3854 | 463.0774 | 386.4736 | 477.6642 | 497.103 | 626.3171 | 309.6565 | 309.6565 | 311.5442 | 311.5442 | 322.5994 | 322.5994
2021-01-23 21:00 | 525.9286 | 657.6835 | 453.8683 | 567.5352 | 407.5233 | 453.1463 | 397.251 | 479.3592 | 398.2734 | 478.5201 | 398.8607 | 496.7994 | 490.2827 | 621.9622 | 315.7097 | 315.7097 | 318.5317 | 318.5317 | 328.8957 | 328.8957
2021-01-23 21:30 | 475.8098 | 595.014 | 457.6431 | 572.4012 | 406.6739 | 452.2017 | 402.7892 | 490.2713 | 403.3619 | 488.7642 | 403.7856 | 502.8643 | 600.2502 | 689.4471 | 319.0189 | 319.0189 | 321.9007 | 321.9007 | 332.557 | 332.557
2021-01-23 22:00 | 504.8695 | 631.6405 | 465.793 | 582.8893 | 411.1468 | 456.1217 | 413.2364 | 504.2038 | 413.6953 | 502.7282 | 414.1642 | 515.0431 | 601.483 | 689.3444 | 324.9419 | 324.9419 | 328.0942 | 328.0942 | 338.6775 | 338.6775
2021-01-23 22:30 | 479.173 | 599.1005 | 464.028 | 580.3621 | 411.2657 | 455.6646 | 419.6379 | 513.3116 | 419.7169 | 511.4022 | 419.817 | 522.4891 | 562.2538 | 688.9077 | 328.712 | 328.712 | 331.8208 | 331.8208 | 340.0908 | 340.0908
2021-01-23 23:00 | 475.1599 | 594.2975 | 465.3989 | 582.3247 | 409.95 | 454.8681 | 424.7086 | 521.1727 | 425.2128 | 520.0454 | 424.6938 | 531.6962 | 593.5319 | 689.37 | 331.9452 | 331.9452 | 335.5214 | 335.5214 | 342.4597 | 342.4597
2021-01-23 23:30 | 465.3048 | 582.0213 | 465.452 | 582.3496 | 410.7034 | 455.1878 | 417.186 | 509.9127 | 417.9998 | 508.8604 | 417.5813 | 522.5883 | 596.3459 | 688.702 | 327.8646 | 327.8646 | 330.5143 | 330.5143 | 340.8074 | 340.8074
2021-01-24 | 463.9962 | 580.0658 | 463.8126 | 579.9891 | 459.3291 | 459.3291 | 424.075 | 520.7703 | 424.4852 | 519.4941 | 423.955 | 530.6995 | 572.2194 | 688.0084 | 331.7376 | 331.7376 | 334.4162 | 334.4162 | 342.3881 | 342.3881
2021-01-24 00:30 | 467.0196 | 583.7191 | 465.5015 | 581.9407 | 439.8073 | 457.4391 | 422.9284 | 522.3013 | 423.9044 | 522.1541 | 423.1599 | 527.8697 | 573.7017 | 687.7258 | 330.7893 | 330.7893 | 332.8693 | 332.8693 | 341.521 | 341.521
2021-01-24 01:00 | 460.9703 | 576.312 | 460.101 | 575.4258 | 423.0532 | 460.9266 | 455.0663 | 564.7228 | 455.8575 | 564.5082 | 426.5567 | 531.0616 | 557.9836 | 688.1111 | 333.225 | 333.225 | 335.539 | 335.539 | 344.7007 | 344.7007
2021-01-24 01:30 | 461.6196 | 577.5386 | 461.3349 | 577.4144 | 437.6482 | 463.9556 | 454.7693 | 563.5803 | 454.991 | 562.4831 | 430.0401 | 537.4146 | 489.5117 | 626.8884 | 335.3126 | 335.3126 | 337.827 | 337.827 | 347.4933 | 347.4933
2021-01-24 02:00 | 457.6674 | 572.7468 | 457.7818 | 573.1197 | 450.2155 | 464.3489 | 452.4685 | 561.6224 | 452.1777 | 559.9448 | 429.8633 | 537.9507 | 550.8148 | 688.4709 | 335.3126 | 335.3126 | 337.7519 | 337.7519 | 346.6387 | 346.6387
2021-01-24 02:30 | 460.8658 | 576.7105 | 460.049 | 575.9377 | 466.4438 | 466.4438 | 433.9219 | 539.407 | 433.6319 | 537.7748 | 429.5754 | 537.9099 | 538.6342 | 688.4452 | 335.2696 | 335.2696 | 337.6721 | 337.6721 | 348.0099 | 348.0099
2021-01-24 03:00 | 464.0671 | 580.9017 | 464.9214 | 582.2463 | 460.5053 | 466.5582 | 456.1675 | 569.0198 | 454.9393 | 566.4702 | 423.9193 | 530.6373 | 485.5828 | 621.5204 | 332.8094 | 332.8094 | 335.1176 | 335.1176 | 347.8801 | 347.8801
2021-01-24 03:30 | 458.985 | 574.6017 | 461.2805 | 577.7819 | 452.3214 | 470.348 | 463.2094 | 578.5686 | 461.8397 | 576.0625 | 429.6267 | 537.6569 | 497.4861 | 636.2996 | 335.6282 | 335.6282 | 338.2209 | 338.2209 | 347.9155 | 347.9155
2021-01-24 04:00 | 460.7835 | 576.8451 | 462.7529 | 579.6204 | 471.1491 | 471.1491 | 450.2426 | 562.4994 | 449.0084 | 559.9702 | 428.916 | 536.657 | 486.7848 | 622.6519 | 335.3071 | 335.3071 | 337.8973 | 337.8973 | 351.3867 | 351.3867
2021-01-24 04:30 | 456.791 | 571.671 | 458.8007 | 574.537 | 470.4177 | 470.4177 | 433.0536 | 540.6158 | 432.1699 | 538.534 | 431.3842 | 539.9416 | 488.3652 | 624.8683 | 336.2127 | 336.2127 | 338.8128 | 338.8128 | 351.4858 | 351.4858
2021-01-24 05:00 | 454.5711 | 568.9276 | 456.6749 | 571.8997 | 472.4654 | 472.4654 | 438.1431 | 546.4659 | 437.2645 | 544.2189 | 434.7809 | 544.3917 | 494.4067 | 633.1547 | 337.8976 | 337.8976 | 340.6641 | 340.6641 | 354.4321 | 354.4321
2021-01-24 05:30 | 464.5804 | 581.4941 | 465.9329 | 583.4957 | 431.8925 | 472.9027 | 438.5907 | 546.1093 | 437.9674 | 544.235 | 437.2102 | 547.5602 | 538.9179 | 687.7258 | 339.0981 | 339.0981 | 341.7221 | 341.7221 | 355.3087 | 355.3087
2021-01-24 06:00 | 515.1306 | 644.7966 | 488.1726 | 611.2691 | 430.9843 | 472.1061 | 441.4855 | 549.5777 | 441.0772 | 547.9459 | 440.0458 | 551.0065 | 484.8555 | 621.0938 | 340.8683 | 340.8683 | 343.3517 | 343.3517 | 356.3226 | 356.3226
2021-01-24 06:30 | 500.6968 | 626.6422 | 473.9951 | 593.4316 | 440.7498 | 472.0504 | 442.7775 | 550.5339 | 442.8695 | 549.5399 | 441.7877 | 552.8245 | 485.2559 | 621.2831 | 342.1166 | 342.1166 | 344.5715 | 344.5715 | 356.5429 | 356.5429
2021-01-24 07:00 | 457.5687 | 572.382 | 458.0447 | 573.2797 | 425.535 | 471.8737 | 437.2358 | 543.7274 | 437.5128 | 543.3602 | 435.5432 | 544.2309 | 474.7422 | 607.2402 | 340.3516 | 340.3516 | 342.9066 | 342.9066 | 354.4857 | 354.4857
2021-01-24 07:30 | 450.6118 | 563.7833 | 451.2299 | 564.8254 | 442.482 | 469.8192 | 428.8637 | 535.0156 | 428.5119 | 535.263 | 426.4731 | 532.1927 | 467.7986 | 597.8195 | 338.3727 | 338.3727 | 340.9055 | 340.9055 | 349.0549 | 349.0549
2021-01-24 08:00 | 442.0495 | 553.0102 | 442.455 | 553.8697 | 435.4505 | 463.301 | 420.6453 | 525.8161 | 420.6286 | 526.1497 | 418.4209 | 519.5475 | 523.6215 | 667.7364 | 335.7254 | 335.7254 | 338.1272 | 338.1272 | 340.9554 | 340.9554
2021-01-24 08:30 | 429.8321 | 537.4141 | 431.1539 | 539.4481 | 436.0757 | 457.7948 | 408.8777 | 510.7137 | 409.0397 | 511.6739 | 406.4857 | 497.568 | 481.2905 | 607.4952 | 330.9252 | 330.9252 | 332.9627 | 332.9627 | 338.294 | 338.294
2021-01-24 09:00 | 418.4598 | 523.2318 | 419.331 | 524.6702 | 442.1616 | 448.5492 | 399.3875 | 499.0245 | 399.127 | 498.2204 | 397.0992 | 489.9278 | 482.3898 | 613.1006 | 327.4323 | 327.4323 | 329.5244 | 329.5244 | 335.966 | 335.966
2021-01-24 09:30 | 411.875 | 514.8513 | 422.0138 | 527.9674 | 430.3107 | 445.4034 | 386.3201 | 482.8339 | 386.1795 | 481.9516 | 380.5982 | 472.0052 | 449.02 | 572.7363 | 319.0478 | 320.6229 | 321.3021 | 322.8884 | 330.4863 | 330.4863
2021-01-24 10:00 | 404.0388 | 504.642 | 430.8342 | 538.7451 | 412.5343 | 439.2672 | 447.408 | 559.4509 | 447.0726 | 556.2255 | 366.0317 | 450.6156 | 446.3184 | 567.7001 | 287.9698 | 314.3943 | 290.1703 | 314.7628 | 329.6348 | 329.6348
2021-01-24 10:30 | 420.1326 | 524.9282 | 436.8116 | 546.2996 | 399.398 | 440.0083 | 475.0762 | 593.2187 | 474.9888 | 591.5206 | 357.668 | 439.074 | 433.7625 | 550.7186 | 269.6408 | 296.8098 | 271.3357 | 295.4853 | 325.7076 | 325.7076
2021-01-24 11:00 | 438.9174 | 548.6757 | 440.3917 | 550.8537 | 402.1487 | 435.3744 | 501.4986 | 627.1663 | 502.604 | 627.3802 | 353.1017 | 436.0893 | 446.8922 | 570.1328 | 258.722 | 285.1615 | 260.6173 | 283.2844 | 322.9887 | 322.9887
2021-01-24 11:30 | 406.2348 | 507.433 | 467.2042 | 584.4521 | 400.4344 | 431.4228 | 484.3584 | 605.4479 | 485.7075 | 607.4166 | 348.1813 | 426.2365 | 436.7603 | 553.6437 | 246.9558 | 271.6953 | 248.8449 | 270.3855 | 321.1139 | 321.1139
2021-01-24 12:00 | 450.1467 | 563.106 | 467.1716 | 584.7232 | 401.013 | 425.8296 | 478.1634 | 593.7779 | 480.2518 | 600.7736 | 340.3399 | 418.0009 | 431.1661 | 547.4661 | 227.3728 | 249.5816 | 229.4463 | 250.2425 | 316.3306 | 316.3306
2021-01-24 12:30 | 419.9691 | 525.4291 | 421.9694 | 528.299 | 388.7311 | 421.7754 | 458.7469 | 569.9988 | 461.0012 | 576.9933 | 334.4038 | 414.3583 | 462.7238 | 591.1091 | 211.5874 | 232.6188 | 213.5659 | 233.5105 | 315.4018 | 315.4018
2021-01-24 13:00 | 388.8252 | 486.2628 | 390.1726 | 488.3419 | 359.3819 | 411.7297 | 453.9144 | 564.8561 | 455.3837 | 569.2743 | 332.312 | 410.3648 | 450.9196 | 575.6661 | 206.6751 | 227.4825 | 208.5588 | 228.1497 | 310.2508 | 310.2508
2021-01-24 13:30 | 433.7516 | 542.5109 | 435.213 | 544.7101 | 385.9887 | 409.8189 | 470.664 | 585.0894 | 472.0639 | 590.5164 | 327.9554 | 407.5168 | 475.3114 | 608.1921 | 194.7357 | 214.4738 | 196.4003 | 214.8388 | 307.8825 | 307.8825
2021-01-24 14:00 | 412.8553 | 516.5089 | 413.2169 | 517.2343 | 347.2266 | 404.7323 | 436.4505 | 541.3818 | 437.5943 | 547.3453 | 326.1125 | 406.3764 | 450.0136 | 575.9233 | 188.7858 | 206.821 | 190.3809 | 208.5166 | 308.9363 | 308.9363
2021-01-24 14:30 | 426.1359 | 532.9571 | 430.2127 | 538.2084 | 346.9227 | 403.5459 | 455.5854 | 569.009 | 455.9231 | 569.4653 | 325.1464 | 400.9948 | 483.1805 | 617.4476 | 185.6802 | 200.9753 | 186.8078 | 202.0667 | 306.47 | 306.47
2021-01-24 15:00 | 416.3398 | 520.551 | 416.7775 | 521.4138 | 318.9379 | 390.9464 | 442.1664 | 552.0688 | 442.5901 | 553.3076 | 326.9344 | 404.834 | 460.027 | 588.3513 | 190.0899 | 206.2929 | 191.1586 | 207.4329 | 305.738 | 305.738
2021-01-24 15:30 | 432.1065 | 540.3826 | 441.7726 | 552.6847 | 338.0221 | 388.6747 | 454.4118 | 567.3907 | 454.5526 | 567.5785 | 328.6883 | 405.1637 | 455.7747 | 582.3088 | 195.1368 | 212.1338 | 196.3206 | 212.2834 | 308.2201 | 308.2201
2021-01-24 16:00 | 425.9412 | 532.3783 | 447.4436 | 559.5192 | 342.0534 | 384.5655 | 370.8213 | 460.9808 | 371.092 | 462.7213 | 329.8002 | 407.1952 | 458.787 | 586.092 | 197.1305 | 213.551 | 198.1946 | 214.8073 | 307.0276 | 307.0276
2021-01-24 16:30 | 498.5662 | 622.7996 | 460.7947 | 575.4858 | 353.4624 | 384.3547 | 457.373 | 571.5198 | 457.2893 | 571.447 | 332.6703 | 411.6795 | 473.7517 | 605.9703 | 204.4392 | 224.7001 | 205.5187 | 222.072 | 306.3681 | 306.3681
2021-01-24 17:00 | 468.3677 | 584.8549 | 456.0003 | 569.4547 | 353.2476 | 386.8465 | 419.3099 | 523.1729 | 419.9018 | 524.5157 | 334.3138 | 412.9509 | 408.0868 | 521.5989 | 207.5793 | 228.8037 | 208.7703 | 225.5868 | 304.7088 | 304.7088
2021-01-24 17:30 | 456.2561 | 569.9428 | 451.4733 | 563.9304 | 352.6365 | 386.2367 | 450.6872 | 562.3442 | 451.8662 | 563.1808 | 339.6989 | 425.1095 | 453.3154 | 578.2383 | 220.5107 | 242.6065 | 222.155 | 244.5439 | 303.3968 | 303.3968
2021-01-24 18:00 | 473.9559 | 591.8929 | 416.8268 | 519.857 | 327.9095 | 378.1817 | 513.8702 | 641.4503 | 514.5432 | 643.8152 | 348.1025 | 434.8363 | 478.5643 | 612.9497 | 236.7415 | 260.4063 | 237.9327 | 261.7054 | 302.366 | 302.366
2021-01-24 18:30 | 485.1879 | 606.496 | 429.4571 | 536.4797 | 349.7077 | 382.2411 | 518.0638 | 646.6172 | 518.1283 | 647.6394 | 351.6721 | 440.1082 | 541.4788 | 686.955 | 249.1638 | 274.4864 | 250.0325 | 275.6505 | 301.6777 | 301.6777
2021-01-24 19:00 | 471.1617 | 588.897 | 374.2887 | 466.8382 | 302.3199 | 369.8322 | 479.4075 | 598.0701 | 479.4266 | 598.4208 | 357.5734 | 447.019 | 529.0414 | 673.563 | 264.0927 | 291.0241 | 265.4895 | 292.6737 | 306.0738 | 306.0738
2021-01-24 19:30 | 457.9934 | 572.5648 | 381.6276 | 476.3381 | 310.7227 | 380.6011 | 466.5688 | 581.6639 | 467.1591 | 582.5577 | 362.71 | 453.3806 | 528.1893 | 672.4763 | 274.1941 | 301.2733 | 275.8015 | 303.0395 | 307.4675 | 307.4675
2021-01-24 20:00 | 463.6993 | 579.9622 | 398.8936 | 498.274 | 334.3966 | 395.4855 | 397.5983 | 493.8835 | 398.1841 | 493.704 | 368.6934 | 459.996 | 546.9202 | 687.5203 | 286.4524 | 301.852 | 288.102 | 303.5902 | 312.7374 | 312.7374
2021-01-24 20:30 | 463.8981 | 580.4628 | 415.8801 | 520.0641 | 349.0742 | 399.5777 | 376.6815 | 465.6021 | 377.1749 | 464.9005 | 376.9651 | 470.8095 | 519.4443 | 661.2951 | 304.3177 | 304.5792 | 306.5543 | 306.8177 | 319.3195 | 319.3195
2021-01-24 21:00 | 491.6758 | 615.5938 | 448.6832 | 561.4291 | 376.4339 | 403.4658 | 384.9731 | 470.583 | 385.8087 | 469.7781 | 381.5149 | 474.3782 | 576.4041 | 688.3423 | 306.5901 | 306.5901 | 308.9862 | 308.9862 | 323.5586 | 323.5586
2021-01-24 21:30 | 498.8292 | 624.7645 | 459.9235 | 575.5915 | 389.3074 | 408.3799 | 385.8436 | 466.3174 | 386.9857 | 465.3193 | 387.2805 | 483.0617 | 598.4404 | 689.0875 | 309.7177 | 309.7177 | 312.8369 | 312.8369 | 328.2904 | 328.2904
2021-01-24 22:00 | 500.1702 | 626.513 | 449.3448 | 562.4733 | 387.3302 | 414.9909 | 389.8713 | 472.3019 | 390.911 | 471.2818 | 391.3248 | 488.1138 | 597.8252 | 690.4492 | 312.8613 | 312.8613 | 316.2857 | 316.2857 | 330.5992 | 330.5992
2021-01-24 22:30 | 521.7774 | 653.585 | 477.2081 | 597.3322 | 409.9503 | 414.3248 | 391.9912 | 476.7378 | 392.2916 | 474.939 | 392.6441 | 487.8018 | 670.7266 | 689.9611 | 314.1722 | 314.1722 | 317.3976 | 317.3976 | 331.9356 | 331.9356
2021-01-24 23:00 | 553.5209 | 693.4058 | 485.7833 | 608.1555 | 418.6335 | 418.6335 | 395.4586 | 480.8682 | 395.8018 | 479.0813 | 396.3505 | 492.5638 | 676.2797 | 690.6033 | 315.7168 | 315.7168 | 319.0593 | 319.0593 | 333.5063 | 333.5063
2021-01-24 23:30 | 621.657 | 778.6404 | 505.1651 | 632.5264 | 423.7993 | 423.7993 | 397.9113 | 472.1018 | 399.2842 | 470.4477 | 400.6683 | 497.1376 | 678.0976 | 690.5776 | 317.2512 | 317.2512 | 320.7284 | 320.7284 | 329.5961 | 329.5961
2021-01-25 | 614.3508 | 768.0798 | 498.8474 | 623.2051 | 425.4188 | 425.4188 | 399.225 | 478.2115 | 400.088 | 476.4145 | 401.29 | 496.9489 | 680.2255 | 690.1408 | 318.3154 | 318.3154 | 321.6531 | 321.6531 | 333.2284 | 333.2284
2021-01-25 00:30 | 619.0932 | 774.1674 | 457.1866 | 570.7617 | 401.5128 | 422.4287 | 460.4066 | 563.1354 | 461.0679 | 562.1556 | 399.4873 | 489.8638 | 684.0897 | 689.3444 | 317.1722 | 317.1722 | 320.3963 | 320.3963 | 334.9273 | 334.9273
2021-01-25 01:00 | 617.4344 | 772.9193 | 423.5447 | 529.72 | 371.4072 | 425.8911 | 482.0169 | 591.9398 | 482.3213 | 590.4937 | 400.5705 | 486.4506 | 685.7003 | 689.5756 | 317.9397 | 317.9397 | 321.3476 | 321.3476 | 336.4272 | 336.4272
2021-01-25 01:30 | 601.4927 | 752.5466 | 455.8779 | 570.0502 | 395.2577 | 423.7013 | 463.5992 | 566.5106 | 464.4983 | 566.0417 | 403.8221 | 501.2961 | 686.9011 | 690.7832 | 319.8805 | 319.8805 | 323.1935 | 323.1935 | 337.675 | 337.675
2021-01-25 02:00 | 635.2748 | 794.9529 | 509.2704 | 637.0512 | 389.3308 | 416.4906 | 401.7089 | 483.2166 | 402.6688 | 482.1205 | 403.6208 | 500.8203 | 687.0032 | 690.8859 | 321.9527 | 321.9527 | 325.511 | 325.511 | 337.3897 | 337.3897
2021-01-25 02:30 | 637.0419 | 797.3679 | 433.5885 | 542.2151 | 362.9882 | 419.9905 | 405.7167 | 486.7813 | 407.4054 | 486.6562 | 408.2768 | 510.4165 | 688.41 | 691.6053 | 323.4876 | 323.4876 | 326.9522 | 326.9522 | 337.9717 | 337.9717
2021-01-25 03:00 | 634.9064 | 794.8637 | 431.9957 | 540.2613 | 359.4917 | 417.1503 | 417.6896 | 502.2478 | 418.8354 | 501.009 | 411.2512 | 510.2737 | 689.176 | 690.9887 | 323.0864 | 323.0864 | 326.9887 | 326.9887 | 338.5814 | 338.5814
2021-01-25 03:30 | 600.6876 | 751.7375 | 433.2491 | 541.8442 | 352.6363 | 413.1019 | 419.1464 | 506.2641 | 419.4315 | 504.3076 | 407.3158 | 499.3154 | 575.0979 | 690.372 | 324.1418 | 324.1418 | 327.8 | 327.8 | 338.9989 | 338.9989
2021-01-25 04:00 | 631.9714 | 790.4936 | 434.9961 | 543.3958 | 348.9016 | 407.5337 | 410.5 | 491.1393 | 410.9866 | 489.3324 | 412.39 | 509.6463 | 689.7622 | 690.8859 | 325.0494 | 325.0494 | 328.754 | 328.754 | 338.9746 | 338.9746
2021-01-25 04:30 | 595.5748 | 744.9359 | 428.9775 | 535.7182 | 344.4927 | 406.5125 | 434.7113 | 516.3126 | 436.01 | 515.064 | 411.6115 | 512.0182 | 580.0385 | 691.0144 | 324.6445 | 324.6445 | 328.4604 | 328.4604 | 340.4057 | 340.4057
2021-01-25 05:00 | 629.3685 | 787.5212 | 429.3071 | 536.5928 | 345.2201 | 406.6547 | 437.9451 | 518.9418 | 438.9238 | 517.137 | 412.015 | 514.9917 | 624.6104 | 691.1172 | 326.1037 | 326.1037 | 329.4861 | 329.4861 | 340.3288 | 340.3288
2021-01-25 05:30 | 627.0778 | 784.1878 | 432.6667 | 540.2689 | 347.1838 | 406.8981 | 432.7178 | 515.7028 | 433.6563 | 514.3105 | 408.5324 | 511.3087 | 591.9875 | 691.6053 | 325.7463 | 325.7463 | 328.7907 | 328.7907 | 340.317 | 340.317
2021-01-25 06:00 | 607.5068 | 759.3458 | 431.3385 | 538.0881 | 349.424 | 407.7119 | 427.2097 | 507.12 | 428.1448 | 506.0285 | 409.8315 | 512.9879 | 623.9233 | 690.9116 | 325.1262 | 325.1262 | 327.8011 | 327.8011 | 340.5467 | 340.5467
2021-01-25 06:30 | 634.0345 | 791.9847 | 435.033 | 541.6823 | 356.2419 | 411.8577 | 407.6034 | 486.5042 | 408.3694 | 485.1425 | 408.8234 | 511.9798 | 646.6995 | 690.7831 | 327.3787 | 327.3787 | 330.2899 | 330.2899 | 341.7392 | 341.7392
2021-01-25 07:00 | 590.7888 | 738.0053 | 433.2403 | 539.6786 | 356.7661 | 411.6884 | 409.6051 | 492.5726 | 410.666 | 490.5086 | 409.4571 | 512.6238 | 645.6425 | 691.1428 | 330.0573 | 330.0573 | 332.4691 | 332.4691 | 339.9477 | 339.9477
2021-01-25 07:30 | 589.4417 | 735.928 | 420.1953 | 522.6818 | 333.9793 | 404.6394 | 408.3999 | 496.859 | 409.9715 | 497.7803 | 408.5583 | 509.6817 | 620.5872 | 691.4254 | 330.6477 | 330.6477 | 333.1716 | 333.1716 | 338.5897 | 338.5897
2021-01-25 08:00 | 567.3611 | 707.4828 | 406.7495 | 504.9325 | 325.7332 | 401.1251 | 431.5503 | 532.7121 | 433.6723 | 536.4839 | 400.8638 | 496.1803 | 604.8324 | 690.7318 | 327.4273 | 327.4273 | 329.4861 | 329.4861 | 335.244 | 335.244
2021-01-25 08:30 | 542.8126 | 676.898 | 456.4446 | 568.2549 | 367.4702 | 399.8074 | 505.3697 | 629.209 | 507.1209 | 632.5579 | 390.5263 | 478.5006 | 645.8471 | 690.0894 | 324.4994 | 324.4994 | 326.4257 | 326.4257 | 331.8618 | 331.8618
2021-01-25 09:00 | 559.1098 | 697.0369 | 396.2945 | 491.7151 | 313.9773 | 387.755 | 450.8168 | 562.398 | 451.8045 | 565.0162 | 381.9336 | 468.4901 | 583.2827 | 689.4728 | 319.877 | 319.877 | 321.6328 | 321.6328 | 325.001 | 325.001
2021-01-25 09:30 | 516.8987 | 643.2928 | 502.271 | 625.1843 | 381.9577 | 393.1388 | 490.4792 | 612.6071 | 491.2424 | 614.9866 | 379.613 | 461.9395 | 609.9873 | 689.5243 | 302.3336 | 316.7196 | 303.3828 | 317.9271 | 320.6026 | 320.6026
2021-01-25 10:00 | 530.3038 | 660.3624 | 468.7609 | 582.9453 | 368.1183 | 402.0528 | 502.4037 | 626.2357 | 504.1807 | 630.8248 | 370.4368 | 460.9596 | 589.8554 | 691.6053 | 282.6252 | 308.7937 | 284.5928 | 311.1078 | 317.9893 | 317.9893
2021-01-25 10:30 | 569.327 | 710.8708 | 431.8558 | 538.1202 | 332.9145 | 400.213 | 490.1054 | 610.4822 | 491.5264 | 615.3691 | 362.2289 | 453.4767 | 617.4972 | 691.3998 | 270.3256 | 295.762 | 272.1485 | 297.6441 | 316.6454 | 316.6454
2021-01-25 11:00 | 560.8076 | 699.1167 | 524.3621 | 653.4774 | 300.5496 | 371.3488 | 480.4737 | 600.7365 | 486.0558 | 606.7122 | 361.4984 | 449.9533 | 613.3456 | 694.7397 | 236.351 | 255.2758 | 237.5727 | 254.5607 | 311.4141 | 311.4141
2021-01-25 11:30 | 549.7552 | 686.8252 | 407.554 | 508.051 | 296.6009 | 366.3216 | 484.9255 | 606.2966 | 489.1779 | 609.4297 | 356.6687 | 442.5264 | 609.0005 | 692.1705 | 247.0591 | 271.1015 | 248.2776 | 268.5795 | 313.8251 | 313.8251
2021-01-25 12:00 | 555.3306 | 693.274 | 397.6519 | 494.9297 | 317.5392 | 392.055 | 482.8604 | 603.7625 | 486.0517 | 606.7325 | 350.3135 | 435.883 | 586.7747 | 691.3998 | 224.3684 | 246.0232 | 225.6521 | 245.4069 | 310.4784 | 310.4784
2021-01-25 12:30 | 488.0999 | 608.8741 | 375.9569 | 467.9189 | 317.5711 | 391.9392 | 509.2345 | 635.8859 | 511.2817 | 639.4453 | 345.8378 | 431.5482 | 513.5568 | 657.8155 | 200.6563 | 219.0586 | 202.2812 | 220.6718 | 308.1456 | 308.1456
2021-01-25 13:00 | 444.362 | 553.4113 | 397.1791 | 494.2864 | 332.7902 | 410.6506 | 466.8222 | 583.2453 | 469.0232 | 587.0938 | 341.5461 | 425.0672 | 566.8547 | 689.1902 | 209.1537 | 228.2144 | 211.2294 | 230.3649 | 310.0572 | 310.0572
2021-01-25 13:30 | 422.6452 | 526.5336 | 390.9291 | 486.9351 | 332.4128 | 410.1959 | 488.4968 | 610.6002 | 490.8264 | 614.5587 | 341.0914 | 425.7762 | 575.8763 | 688.5737 | 212.1108 | 232.2024 | 214.0032 | 234.2333 | 308.9886 | 308.9886
2021-01-25 14:00 | 480.1402 | 599.1803 | 450.8402 | 562.6031 | 378.9256 | 426.3621 | 494.9759 | 616.4399 | 497.2537 | 622.5717 | 336.626 | 418.3168 | 596.0768 | 690.1666 | 210.9258 | 230.5126 | 212.851 | 232.7069 | 310.1426 | 310.1426
2021-01-25 14:30 | 459.1897 | 573.8084 | 459.2527 | 574.1749 | 431.8622 | 431.8622 | 497.2537 | 619.8124 | 498.816 | 624.4866 | 337.7175 | 422.2816 | 586.0541 | 690.0638 | 188.2036 | 205.6859 | 189.8968 | 207.0116 | 307.0783 | 307.0783
2021-01-25 15:00 | 557.5967 | 698.0427 | 455.628 | 570.1195 | 405.8861 | 431.8118 | 489.0476 | 609.5262 | 490.4204 | 613.9722 | 332.0932 | 415.7607 | 606.7717 | 689.704 | 200.5079 | 219.5203 | 202.1109 | 221.2075 | 305.9975 | 305.9975
2021-01-25 15:30 | 593.5129 | 743.3096 | 517.2092 | 647.5978 | 431.0489 | 431.0489 | 499.0056 | 620.3283 | 500.0825 | 626.075 | 338.5229 | 423.8544 | 620.2057 | 689.9611 | 211.055 | 231.807 | 212.5033 | 231.554 | 306.5542 | 306.5542
2021-01-25 16:00 | 531.0537 | 664.1883 | 495.7586 | 619.9088 | 424.3049 | 434.5082 | 505.5916 | 632.3779 | 509.0306 | 636.763 | 344.6175 | 430.1502 | 646.6877 | 691.6053 | 226.0312 | 246.7733 | 227.1831 | 244.6661 | 307.2756 | 307.2756
2021-01-25 16:30 | 615.2459 | 769.856 | 492.2534 | 615.5982 | 411.641 | 433.7475 | 512.9418 | 641.017 | 519.2891 | 650.3347 | 351.4082 | 438.6438 | 667.3484 | 691.3741 | 224.701 | 247.2764 | 226.372 | 249.0287 | 306.3002 | 306.3002
2021-01-25 17:00 | 604.7812 | 756.8463 | 449.6231 | 562.2353 | 376.4091 | 435.5319 | 520.7545 | 649.6626 | 522.1937 | 653.3145 | 353.5735 | 442.6263 | 476.4463 | 609.0504 | 245.5746 | 270.3712 | 247.6949 | 272.8514 | 309.2715 | 309.2715
2021-01-25 17:30 | 568.4016 | 711.188 | 527.3326 | 659.8247 | 435.3163 | 435.3163 | 531.6431 | 663.3756 | 534.0717 | 666.5018 | 361.7084 | 452.7904 | 524.9106 | 672.1042 | 239.8369 | 263.7605 | 241.8701 | 266.5642 | 306.2209 | 306.2209
2021-01-25 18:00 | 531.3301 | 664.5385 | 525.5662 | 657.3819 | 438.9029 | 438.9029 | 538.9057 | 665.4605 | 543.1821 | 672.1905 | 368.0971 | 459.8842 | 471.17 | 603.132 | 254.6736 | 280.1027 | 256.6594 | 282.928 | 307.2819 | 307.2819
2021-01-25 18:30 | 529.7701 | 662.9045 | 436.0472 | 545.4774 | 374.7439 | 440.9221 | 547.9551 | 679.985 | 551.3186 | 683.9335 | 373.5711 | 467.4682 | 642.0366 | 688.3682 | 270.5638 | 297.7748 | 272.4298 | 300.3135 | 308.9641 | 308.9641
2021-01-25 19:00 | 485.3699 | 607.1761 | 441.0907 | 551.7474 | 380.9681 | 441.2184 | 581.4553 | 721.6067 | 584.5108 | 724.543 | 396.1148 | 495.2298 | 503.4293 | 644.9012 | 287.0023 | 305.662 | 288.8807 | 307.6279 | 311.2725 | 311.2725
2021-01-25 19:30 | 506.4194 | 633.2623 | 445.5713 | 557.0686 | 388.7435 | 443.8434 | 493.7367 | 606.4764 | 496.1339 | 608.2177 | 397.468 | 497.6418 | 491.7887 | 629.3164 | 298.8035 | 306.7239 | 300.9942 | 309.0072 | 312.9857 | 312.9857
2021-01-25 20:00 | 549.4161 | 687.1895 | 472.8023 | 591.2291 | 415.4339 | 447.963 | 613.7424 | 756.9075 | 616.1812 | 758.4228 | 419.6226 | 525.2661 | 521.1016 | 665.033 | 308.6384 | 308.6384 | 311.1828 | 311.1828 | 315.4351 | 315.4351
2021-01-25 20:30 | 549.1746 | 687.5659 | 548.5873 | 686.9742 | 449.72 | 449.72 | 546.4504 | 676.3329 | 545.9745 | 674.371 | 423.1985 | 519.9761 | 632.5244 | 689.7042 | 310.8724 | 310.8724 | 313.3263 | 313.3263 | 317.7083 | 317.7083
2021-01-25 21:00 | 465.8627 | 583.3707 | 464.8409 | 582.1281 | 404.8818 | 451.7283 | 572.8934 | 713.8036 | 573.1211 | 713.0776 | 427.7131 | 535.296 | 632.0939 | 688.3167 | 320.9926 | 320.9926 | 323.3719 | 323.3719 | 323.2466 | 323.2466
2021-01-25 21:30 | 490.2569 | 613.8617 | 480.6715 | 601.8051 | 418.1598 | 452.4662 | 497.9991 | 622.4844 | 496.2245 | 619.4985 | 428.5582 | 536.3776 | 570.9629 | 688.291 | 330.628 | 330.628 | 332.8465 | 332.8465 | 325.4482 | 325.4482
2021-01-25 22:00 | 477.8336 | 598.5392 | 465.2545 | 582.7626 | 407.4946 | 453.848 | 508.362 | 628.3079 | 508.9301 | 627.2859 | 437.2377 | 547.2418 | 553.2972 | 689.4728 | 334.5872 | 334.5872 | 337.3673 | 337.3673 | 326.4999 | 326.4999
2021-01-25 22:30 | 593.8015 | 743.7269 | 464.9345 | 582.1975 | 409.6949 | 455.6066 | 510.0769 | 632.5115 | 509.075 | 629.8589 | 436.5161 | 541.1971 | 521.0065 | 658.3452 | 337.3405 | 337.3405 | 339.9913 | 339.9913 | 326.795 | 326.795
2021-01-25 23:00 | 529.3997 | 662.5656 | 465.123 | 582.0731 | 409.6632 | 455.8006 | 446.7232 | 551.1328 | 445.0269 | 547.4297 | 438.7764 | 541.1108 | 654.4398 | 689.0361 | 340.7537 | 340.7537 | 343.6955 | 343.6955 | 328.8842 | 328.8842
2021-01-25 23:30 | 513.9948 | 643.0767 | 461.2438 | 577.0373 | 403.6178 | 449.8989 | 483.8835 | 596.1259 | 482.0555 | 592.0276 | 441.4171 | 540.2853 | 688.3424 | 688.3424 | 342.0247 | 342.0247 | 344.4449 | 344.4449 | 327.789 | 327.789
2021-01-26 | 467.7675 | 584.7911 | 462.3161 | 577.9941 | 403.9188 | 450.3737 | 506.9561 | 626.8953 | 505.2912 | 623.0988 | 442.1266 | 544.9774 | 567.622 | 689.5756 | 342.5349 | 342.5349 | 345.2232 | 345.2232 | 329.1927 | 329.1927
2021-01-26 00:30 | 533.4756 | 666.9873 | 459.5547 | 574.0851 | 399.8551 | 446.9649 | 515.0306 | 638.7048 | 512.5598 | 634.2365 | 439.2439 | 544.0172 | 639.3925 | 688.1882 | 342.0247 | 342.0247 | 343.7838 | 343.7838 | 328.2 | 328.2
2021-01-26 01:00 | 577.2386 | 722.1326 | 458.336 | 572.9724 | 404.0024 | 450.7942 | 555.4124 | 687.5544 | 553.2542 | 683.4186 | 440.3948 | 547.3096 | 687.8179 | 688.1111 | 342.1391 | 342.1391 | 344.6661 | 344.6661 | 336.5507 | 336.5507
2021-01-26 01:30 | 607.3127 | 760.3235 | 474.7813 | 594.2471 | 411.4659 | 450.0018 | 489.2208 | 600.8248 | 487.8199 | 597.3461 | 439.3027 | 545.9743 | 618.5668 | 687.623 | 340.8491 | 340.8491 | 343.6015 | 343.6015 | 344.656 | 344.656
2021-01-26 02:00 | 525.1122 | 657.2278 | 468.3722 | 586.4343 | 404.5216 | 452.0853 | 441.2033 | 541.3762 | 439.6135 | 537.6209 | 439.2215 | 547.227 | 638.8781 | 688.1882 | 341.556 | 341.556 | 344.4596 | 344.4596 | 345.1967 | 345.1967
2021-01-26 02:30 | 558.8538 | 699.5927 | 529.4606 | 662.9656 | 439.8666 | 454.1477 | 478.9219 | 586.6193 | 477.8141 | 583.2562 | 439.6967 | 546.851 | 570.4636 | 687.7001 | 340.9441 | 340.9441 | 343.813 | 343.813 | 345.4735 | 345.4735
2021-01-26 03:00 | 610.0475 | 763.9993 | 593.0966 | 742.9689 | 423.7053 | 455.6131 | 502.6659 | 612.9744 | 500.9846 | 608.7186 | 440.2917 | 544.6678 | 564.3041 | 688.4451 | 341.5063 | 341.5063 | 344.3796 | 344.3796 | 347.092 | 347.092
2021-01-26 03:30 | 609.9724 | 763.815 | 542.8694 | 679.9528 | 454.0142 | 454.0142 | 505.177 | 607.3648 | 503.2346 | 602.3362 | 439.1216 | 538.4218 | 689.1645 | 689.1645 | 340.6842 | 340.6842 | 343.8621 | 343.8621 | 346.8034 | 346.8034
2021-01-26 04:00 | 663.9503 | 831.6796 | 560.8874 | 702.6653 | 456.0055 | 456.0055 | 531.0066 | 638.4219 | 529.3281 | 634.4222 | 440.6293 | 542.9808 | 645.937 | 689.8325 | 340.8341 | 340.8341 | 344.0137 | 344.0137 | 347.6396 | 347.6396
2021-01-26 04:30 | 658.4175 | 824.7401 | 612.2657 | 767.0516 | 456.7021 | 456.7021 | 546.5048 | 657.3967 | 544.7747 | 652.7347 | 444.0302 | 546.8793 | 540.4756 | 683.1747 | 340.8341 | 340.8341 | 344.0137 | 344.0137 | 347.6659 | 347.6659
2021-01-26 05:00 | 621.1325 | 778.0223 | 565.7094 | 708.7283 | 461.8172 | 461.8172 | 558.8612 | 674.3705 | 557.2478 | 670.1144 | 446.6949 | 550.6631 | 619.4578 | 689.7812 | 341.0639 | 341.0639 | 344.1286 | 344.1286 | 347.7169 | 347.7169
2021-01-26 05:30 | 584.4823 | 732.0099 | 611.4457 | 765.9817 | 462.4083 | 462.4083 | 535.2142 | 643.103 | 534.1296 | 639.4443 | 447.6028 | 553.9305 | 662.2698 | 690.4235 | 341.2555 | 341.2555 | 343.8604 | 343.8604 | 347.3466 | 347.3466
2021-01-26 06:00 | 652.3676 | 816.9706 | 602.2242 | 754.3129 | 461.9635 | 461.9635 | 519.27 | 621.0027 | 517.6927 | 617.0965 | 446.7273 | 550.7668 | 656.7271 | 690.5776 | 344.6995 | 344.6995 | 347.5639 | 347.5639 | 348.9143 | 348.9143
2021-01-26 06:30 | 660.8022 | 827.3993 | 520.5274 | 651.6784 | 456.5818 | 461.9362 | 540.4746 | 653.9214 | 538.1815 | 648.6678 | 446.0497 | 551.3259 | 642.8145 | 690.5262 | 345.4594 | 345.4594 | 347.7806 | 347.7806 | 350.2801 | 350.2801
2021-01-26 07:00 | 693.9817 | 869.2097 | 520.4529 | 651.7563 | 455.6673 | 461.4287 | 533.0515 | 650.2947 | 530.7251 | 645.5739 | 443.7817 | 549.1678 | 528.311 | 670.0324 | 346.4292 | 346.4292 | 348.7524 | 348.7524 | 352.3647 | 352.3647
2021-01-26 07:30 | 659.4921 | 825.9748 | 594.083 | 744.0768 | 463.3029 | 463.3029 | 526.8521 | 643.618 | 525.6186 | 640.5451 | 441.6429 | 547.5554 | 525.0081 | 666.2131 | 346.6881 | 346.6881 | 349.1282 | 349.1282 | 352.296 | 352.296
2021-01-26 08:00 | 650.5027 | 814.4156 | 561.4459 | 702.93 | 463.8066 | 463.8066 | 531.8292 | 650.2432 | 530.5406 | 646.8569 | 436.916 | 540.6332 | 656.6225 | 690.8089 | 345.7303 | 345.7303 | 348.5156 | 348.5156 | 353.8672 | 353.8672
2021-01-26 08:30 | 682.902 | 855.4111 | 583.3336 | 730.737 | 463.61 | 463.61 | 582.8622 | 721.2416 | 581.9388 | 720.3755 | 435.1441 | 544.2428 | 556.6085 | 691.5539 | 347.123 | 347.123 | 349.4054 | 349.4054 | 353.0696 | 353.0696
2021-01-26 09:00 | 679.188 | 850.7117 | 505.5197 | 633.1619 | 435.307 | 462.3317 | 533.24 | 649.4586 | 532.8779 | 651.0025 | 429.548 | 534.6346 | 689.3 | 691.2199 | 345.1292 | 345.1292 | 347.6762 | 347.6762 | 350.3943 | 350.3943
2021-01-26 09:30 | 671.2742 | 840.6865 | 553.7313 | 693.501 | 461.7962 | 461.7962 | 554.4834 | 675.6035 | 554.8808 | 687.4926 | 429.0943 | 537.3466 | 616.5931 | 691.8622 | 344.7913 | 344.7913 | 346.9057 | 346.9057 | 349.02 | 349.02
2021-01-26 10:00 | 622.993 | 780.3074 | 550.6245 | 689.7331 | 464.339 | 464.339 | 524.6508 | 634.964 | 525.0605 | 650.4261 | 425.8591 | 533.2186 | 549.8262 | 691.6567 | 343.2361 | 343.2361 | 345.6104 | 345.6104 | 347.7294 | 347.7294
2021-01-26 10:30 | 658.4013 | 824.4984 | 538.6441 | 674.52 | 462.8242 | 462.8242 | 567.1488 | 701.4616 | 566.5779 | 703.4166 | 421.9345 | 528.2981 | 611.1307 | 691.6823 | 343.0127 | 343.0127 | 344.6912 | 344.6912 | 346.1789 | 346.1789
2021-01-26 11:00 | 657.4641 | 823.1974 | 549.8019 | 688.4106 | 464.0307 | 464.0307 | 528.5485 | 657.7954 | 527.7177 | 659.0281 | 417.6684 | 521.7999 | 645.0392 | 691.5539 | 344.1802 | 344.1802 | 345.5208 | 345.5208 | 346.1081 | 346.1081
2021-01-26 11:30 | 649.3952 | 813.315 | 615.1315 | 770.5095 | 460.8123 | 460.8123 | 521.973 | 640.5447 | 521.1429 | 649.7887 | 415.2013 | 519.985 | 691.9136 | 691.9136 | 344.2568 | 344.2568 | 345.5208 | 345.5208 | 345.9421 | 345.9421
2021-01-26 12:00 | 652.4559 | 817.3368 | 639.4523 | 786.0053 | 463.9671 | 463.9671 | 528.5309 | 650.5222 | 528.8804 | 660.3682 | 410.2801 | 512.5935 | 691.7338 | 691.7338 | 339.0801 | 339.0801 | 340.8968 | 340.8968 | 343.6219 | 343.6219
2021-01-26 12:30 | 646.2575 | 809.5536 | 582.8033 | 730.133 | 461.2142 | 461.2142 | 531.7434 | 655.3584 | 532.2454 | 666.0428 | 405.8903 | 506.5996 | 627.1229 | 691.9907 | 337.4714 | 337.4714 | 339.5825 | 339.5825 | 342.925 | 342.925
2021-01-26 13:00 | 645.7167 | 808.8353 | 573.8677 | 718.8337 | 462.1378 | 462.1378 | 533.7327 | 664.4456 | 533.4425 | 667.7947 | 402.0003 | 501.1295 | 538.6968 | 689.3743 | 337.0879 | 337.0879 | 339.3412 | 339.3412 | 342.3706 | 342.3706
2021-01-26 13:30 | 629.6867 | 788.6308 | 587.0526 | 735.4811 | 462.2011 | 462.2011 | 503.66 | 629.7514 | 509.088 | 636.4714 | 406.0757 | 506.906 | 565.7883 | 695.6904 | 336.7499 | 336.7499 | 338.7028 | 338.7028 | 341.3065 | 341.3065
2021-01-26 14:00 | 612.9825 | 767.8021 | 633.6157 | 788.7886 | 460.3446 | 460.3446 | 487.7552 | 605.6859 | 493.8418 | 618.5245 | 406.0155 | 507.6515 | 620.0657 | 697.8999 | 338.4679 | 338.4679 | 340.0887 | 340.0887 | 342.7891 | 342.7891
2021-01-26 14:30 | 643.814 | 806.476 | 608.4807 | 762.3242 | 459.3698 | 459.3698 | 588.0455 | 734.8825 | 594.3867 | 744.5366 | 409.6345 | 512.025 | 547.7093 | 696.1014 | 336.7124 | 336.7124 | 338.7779 | 338.7779 | 339.7571 | 339.7571
2021-01-26 15:00 | 638.3362 | 799.6813 | 600.2969 | 751.973 | 456.052 | 456.052 | 591.813 | 738.8605 | 598.7888 | 749.9146 | 408.1779 | 510.3117 | 582.9694 | 696.9493 | 336.5622 | 336.5622 | 338.3272 | 338.3272 | 339.6664 | 339.6664
2021-01-26 15:30 | 642.7261 | 805.2339 | 629.7333 | 780.4144 | 453.5364 | 453.5364 | 553.5121 | 690.4509 | 559.4985 | 700.6861 | 407.3487 | 509.2159 | 664.1991 | 695.5105 | 336.4871 | 336.4871 | 338.3272 | 338.3272 | 339.6355 | 339.6355
2021-01-26 16:00 | 640.5087 | 802.3731 | 636.2435 | 775.731 | 450.22 | 450.22 | 540.4025 | 669.3848 | 546.1763 | 682.0684 | 408.1715 | 506.868 | 601.0762 | 695.6646 | 335.0092 | 335.0092 | 336.6552 | 336.6552 | 336.4852 | 336.4852
2021-01-26 16:30 | 642.7046 | 805.2139 | 639.6182 | 775.1774 | 450.6186 | 450.6186 | 556.4349 | 687.6625 | 562.6338 | 702.9423 | 409.164 | 508.766 | 696.0243 | 696.0243 | 333.6768 | 333.6768 | 335.5028 | 335.5028 | 336.037 | 336.037
2021-01-26 17:00 | 652.5249 | 817.4984 | 648.2887 | 774.6461 | 452.3926 | 452.3926 | 530.6819 | 658.9319 | 536.7681 | 671.7875 | 415.2807 | 518.2936 | 569.2073 | 695.9729 | 333.4532 | 333.4532 | 335.5401 | 335.5401 | 336.7574 | 336.7574
2021-01-26 17:30 | 658.8885 | 825.4557 | 653.599 | 776.0872 | 451.3249 | 451.3249 | 453.7878 | 566.9422 | 458.7786 | 574.483 | 414.3809 | 518.2698 | 661.6748 | 695.7418 | 333.7141 | 333.7141 | 335.6519 | 335.6519 | 337.8009 | 337.8009
2021-01-26 18:00 | 669.1649 | 838.3313 | 663.9312 | 777.6376 | 455.9896 | 455.9896 | 469.7236 | 585.2364 | 475.4576 | 595.5152 | 417.2791 | 521.853 | 566.0976 | 696.384 | 334.2906 | 334.2906 | 336.8319 | 336.8319 | 340.4402 | 340.4402
2021-01-26 18:30 | 675.1915 | 845.8892 | 614.7051 | 769.8472 | 458.4278 | 458.4278 | 550.5578 | 687.8367 | 557.2497 | 698.0113 | 421.4457 | 527.1371 | 641.4513 | 695.4847 | 334.2881 | 334.2881 | 336.4957 | 336.4957 | 336.9955 | 336.9955
2021-01-26 19:00 | 679.7508 | 851.6159 | 606.2825 | 759.4286 | 456.9933 | 456.9933 | 509.4299 | 634.5223 | 515.4664 | 644.8073 | 425.717 | 531.1049 | 643.0776 | 696.1527 | 334.6248 | 334.6248 | 336.4957 | 336.4957 | 337.3687 | 337.3687
2021-01-26 19:30 | 654.5434 | 820.0328 | 632.1268 | 778.4366 | 461.3353 | 461.3353 | 524.9312 | 652.5262 | 528.3947 | 658.947 | 426.0688 | 529.9769 | 525.5626 | 669.2759 | 335.2824 | 335.2824 | 337.4902 | 337.4902 | 340.0072 | 340.0072
2021-01-26 20:00 | 684.8823 | 857.9879 | 613.9108 | 769.0389 | 463.6594 | 463.6594 | 448.8891 | 548.3318 | 449.5052 | 549.6782 | 428.3923 | 536.4398 | 529.5366 | 678.1031 | 335.5377 | 335.5377 | 337.6018 | 337.6018 | 342.7896 | 342.7896
2021-01-26 20:30 | 702.8408 | 880.5166 | 568.4254 | 712.0576 | 465.7797 | 465.7797 | 460.5558 | 555.9418 | 460.5691 | 552.7579 | 432.225 | 539.7977 | 584.8984 | 690.8088 | 336.5518 | 336.5518 | 338.7375 | 338.7375 | 347.2638 | 347.2638
2021-01-26 21:00 | 705.7433 | 884.16 | 593.446 | 743.3488 | 465.9928 | 465.9928 | 470.5913 | 571.4478 | 470.412 | 569.567 | 434.1829 | 543.0718 | 541.1933 | 690.4234 | 337.6779 | 337.6779 | 340.2123 | 340.2123 | 350.358 | 350.358
2021-01-26 21:30 | 711.7401 | 891.6703 | 581.8519 | 728.9871 | 469.0566 | 469.0566 | 436.3076 | 527.9718 | 436.1995 | 526.0457 | 436.4515 | 546.0402 | 544.6313 | 690.5519 | 338.9499 | 338.9499 | 341.6457 | 341.6457 | 352.2645 | 352.2645
2021-01-26 22:00 | 713.7305 | 894.1344 | 523.9662 | 656.3772 | 465.4714 | 471.5475 | 461.6754 | 560.7183 | 461.4377 | 558.7697 | 437.7779 | 547.939 | 603.386 | 690.5005 | 339.7743 | 339.7743 | 342.6654 | 342.6654 | 355.3026 | 355.3026
2021-01-26 22:30 | 686.4045 | 859.8522 | 534.2109 | 669.1139 | 472.0355 | 472.0355 | 472.8181 | 576.9623 | 472.802 | 575.2704 | 438.8195 | 549.4058 | 597.7642 | 690.5005 | 340.4633 | 340.4633 | 343.4644 | 343.4644 | 357.18 | 357.18
2021-01-26 23:00 | 613.1863 | 768.0404 | 559.3848 | 700.65 | 470.607 | 470.607 | 463.5215 | 567.4119 | 463.1187 | 565.3335 | 439.6801 | 550.6551 | 615.2453 | 690.4492 | 341.2287 | 341.2287 | 343.8981 | 343.8981 | 358.0905 | 358.0905
2021-01-26 23:30 | 598.653 | 749.5098 | 600.657 | 752.2002 | 472.7854 | 472.7854 | 451.0511 | 555.8251 | 450.6705 | 553.7339 | 442.7834 | 553.934 | 655.3823 | 690.2692 | 343.2399 | 343.2399 | 345.2315 | 345.2315 | 358.9305 | 358.9305
2021-01-27 | 581.5536 | 728.1462 | 582.1864 | 729.0388 | 473.8805 | 473.8805 | 504.5735 | 625.3123 | 503.8487 | 622.9518 | 444.2896 | 555.289 | 647.9461 | 690.5262 | 344.2065 | 344.2065 | 345.8953 | 345.8953 | 360.1909 | 360.1909
2021-01-27 00:30 | 643.4511 | 805.3289 | 558.5187 | 698.9542 | 473.1765 | 473.1765 | 467.65 | 577.3025 | 467.0557 | 574.9805 | 445.858 | 557.6949 | 588.3912 | 690.4748 | 344.7174 | 344.7174 | 346.4113 | 346.4113 | 360.4852 | 360.4852
2021-01-27 01:00 | 675.2892 | 845.3782 | 492.8647 | 616.7383 | 436.8908 | 475.8798 | 535.4076 | 664.2679 | 534.7123 | 662.1575 | 451.0555 | 563.7658 | 609.4453 | 690.3978 | 347.8936 | 347.8936 | 350.0664 | 350.0664 | 361.974 | 361.974
2021-01-27 01:30 | 659.8489 | 825.6687 | 493.7139 | 617.4109 | 439.4433 | 477.9185 | 549.4401 | 681.8079 | 548.3831 | 679.3503 | 451.7487 | 564.5856 | 601.1143 | 690.5519 | 348.4257 | 348.4257 | 350.5236 | 350.5236 | 363.4439 | 363.4439
2021-01-27 02:00 | 605.3412 | 757.438 | 495.0347 | 619.3054 | 440.6861 | 479.05 | 556.7706 | 692.0439 | 556.0466 | 690.0977 | 454.3097 | 567.3382 | 690.7061 | 690.7061 | 349.5788 | 349.5788 | 351.4117 | 351.4117 | 363.3415 | 363.3415
2021-01-27 02:30 | 598.7263 | 749.2693 | 496.331 | 621.0381 | 439.609 | 478.4196 | 552.4866 | 687.6583 | 551.6874 | 685.8071 | 454.6452 | 567.0256 | 690.4235 | 690.4235 | 349.6295 | 349.6295 | 351.4635 | 351.4635 | 363.6273 | 363.6273
2021-01-27 03:00 | 603.4993 | 755.6902 | 494.6903 | 619.4349 | 440.5882 | 478.8342 | 649.7572 | 810.1741 | 648.8883 | 808.2602 | 454.9465 | 567.3635 | 689.8582 | 689.8582 | 349.719 | 349.719 | 351.554 | 351.554 | 363.5153 | 363.5153
2021-01-27 03:30 | 614.5217 | 769.7802 | 531.1867 | 665.3423 | 473.805 | 481.4616 | 635.4852 | 795.3437 | 637.3389 | 797.4242 | 461.5273 | 575.6069 | 663.9697 | 693.6092 | 353.1569 | 353.1569 | 354.648 | 354.648 | 365.116 | 365.116
2021-01-27 04:00 | 630.1942 | 789.1102 | 499.8078 | 625.7518 | 441.2488 | 479.882 | 651.0176 | 814.6996 | 652.6786 | 816.5284 | 463.593 | 578.0333 | 582.3138 | 693.6863 | 354.3055 | 354.3055 | 355.6436 | 355.6436 | 365.7788 | 365.7788
2021-01-27 04:30 | 637.4164 | 797.8555 | 498.4539 | 623.7985 | 435.4452 | 475.399 | 663.7015 | 830.4335 | 665.1762 | 832.0127 | 466.1441 | 580.8887 | 678.9358 | 693.7635 | 355.7834 | 355.7834 | 357.1268 | 357.1268 | 366.2473 | 366.2473
2021-01-27 05:00 | 658.2125 | 823.9891 | 496.0333 | 620.7821 | 432.9995 | 472.9583 | 679.1331 | 849.4088 | 681.081 | 851.5638 | 468.2387 | 582.8589 | 693.6863 | 693.6863 | 356.638 | 356.638 | 357.9865 | 357.9865 | 365.9755 | 365.9755
2021-01-27 05:30 | 595.4412 | 745.2981 | 494.1241 | 618.4432 | 431.8358 | 472.0331 | 602.258 | 753.2383 | 604.4618 | 755.7094 | 469.9204 | 585.6412 | 694.2772 | 694.2772 | 357.3291 | 357.3291 | 358.6401 | 358.6401 | 366.7761 | 366.7761
2021-01-27 06:00 | 645.8989 | 808.7187 | 502.9706 | 629.55 | 427.3898 | 467.2499 | 675.6359 | 842.23 | 674.8585 | 840.2811 | 467.4105 | 583.5916 | 690.1665 | 690.1665 | 356.4308 | 356.4308 | 357.8246 | 357.8246 | 364.5819 | 364.5819
2021-01-27 06:30 | 644.5259 | 806.4986 | 551.6749 | 690.1316 | 459.2668 | 465.6571 | 679.3591 | 843.758 | 678.9259 | 842.1767 | 468.1192 | 586.0737 | 690.5519 | 690.5519 | 357.1804 | 357.1804 | 359.0167 | 359.0167 | 365.2592 | 365.2592
2021-01-27 07:00 | 708.9067 | 887.3685 | 481.5131 | 602.2594 | 419.905 | 464.4865 | 684.0571 | 847.8676 | 684.1608 | 846.6562 | 466.6464 | 584.3781 | 690.5262 | 690.5262 | 357.667 | 357.667 | 359.7487 | 359.7487 | 364.6003 | 364.6003
2021-01-27 07:30 | 699.6951 | 875.1707 | 590.7536 | 738.5101 | 463.2732 | 463.2732 | 607.2621 | 752.9701 | 608.0328 | 754.7507 | 463.243 | 579.2495 | 690.3978 | 690.3978 | 357.465 | 357.465 | 359.3045 | 359.3045 | 362.0115 | 362.0115
2021-01-27 08:00 | 700.269 | 875.8406 | 590.9843 | 738.6988 | 466.9846 | 466.9846 | 626.9372 | 779.0402 | 629.1181 | 784.2551 | 461.1646 | 574.5606 | 691.5796 | 691.5796 | 357.6466 | 357.6466 | 360.4082 | 360.4082 | 364.3189 | 364.3189
2021-01-27 08:30 | 693.581 | 867.939 | 631.733 | 775.2366 | 465.956 | 465.956 | 625.0077 | 780.6433 | 632.1442 | 791.6992 | 460.6314 | 575.8882 | 695.8701 | 695.8701 | 356.7602 | 356.7602 | 359.3544 | 359.3544 | 362.1999 | 362.1999
2021-01-27 09:00 | 686.9338 | 860.0934 | 570.3627 | 713.7104 | 464.38 | 464.38 | 575.6467 | 718.0996 | 583.8339 | 731.294 | 455.0375 | 569.1914 | 695.7931 | 695.7931 | 353.3798 | 353.3798 | 356.044 | 356.044 | 357.2781 | 357.2781
2021-01-27 09:30 | 681.3911 | 852.762 | 645.2608 | 772.6402 | 463.991 | 463.991 | 570.4747 | 710.0142 | 577.4136 | 722.5588 | 450.9798 | 562.9245 | 695.8188 | 695.8188 | 354.288 | 354.288 | 356.83 | 356.83 | 355.4435 | 355.4435
2021-01-27 10:00 | 677.1752 | 846.8773 | 579.8093 | 724.6159 | 467.384 | 467.384 | 567.8725 | 706.0013 | 575.8714 | 720.9382 | 445.3548 | 556.3522 | 651.5147 | 696.4353 | 352.0861 | 352.0861 | 354.9698 | 354.9698 | 354.2727 | 354.2727
2021-01-27 10:30 | 671.5151 | 839.9617 | 606.5353 | 758.4684 | 466.4348 | 466.4348 | 574.3619 | 715.0988 | 581.2874 | 728.1215 | 440.7606 | 551.2714 | 696.1527 | 696.1527 | 351.889 | 351.889 | 353.9754 | 353.9754 | 350.0064 | 350.0064
2021-01-27 11:00 | 660.939 | 827.238 | 636.723 | 779.9658 | 463.2764 | 463.2764 | 571.277 | 711.0044 | 577.4572 | 723.1072 | 434.6016 | 543.3817 | 694.1487 | 694.1487 | 349.002 | 349.002 | 351.1501 | 351.1501 | 347.3211 | 347.3211
2021-01-27 11:30 | 659.33 | 825.1742 | 634.1479 | 779.5121 | 460.8095 | 460.8095 | 562.3846 | 699.0854 | 568.2888 | 711.845 | 428.3755 | 535.6764 | 653.8076 | 694.714 | 346.3977 | 346.3977 | 348.491 | 348.491 | 343.696 | 343.696
2021-01-27 12:00 | 646.7998 | 809.4354 | 627.7922 | 778.2431 | 456.9452 | 456.9452 | 580.3756 | 720.3757 | 586.4965 | 734.4659 | 425.3354 | 531.7465 | 694.1745 | 694.1745 | 343.9518 | 343.9518 | 345.8372 | 345.8372 | 339.2839 | 339.2839
2021-01-27 12:30 | 647.105 | 810.4036 | 573.3864 | 717.8679 | 457.2784 | 457.2784 | 527.0717 | 653.5391 | 532.1205 | 665.7823 | 418.894 | 523.2104 | 693.5836 | 693.5836 | 342.9633 | 342.9633 | 344.8419 | 344.8419 | 340.5392 | 340.5392
2021-01-27 13:00 | 638.7997 | 800.2498 | 563.4957 | 705.6158 | 454.1397 | 454.1397 | 533.1794 | 660.9699 | 538.5311 | 673.9582 | 414.179 | 517.4575 | 597.681 | 693.4294 | 339.7743 | 339.7743 | 341.6002 | 341.6002 | 337.8222 | 337.8222
2021-01-27 13:30 | 633.4986 | 793.4973 | 601.5601 | 753.3135 | 453.0533 | 453.0533 | 544.1899 | 674.6091 | 549.9988 | 688.461 | 411.5416 | 514.2762 | 692.9156 | 692.9156 | 337.9099 | 337.9099 | 339.7665 | 339.7665 | 334.8315 | 334.8315
2021-01-27 14:00 | 640.2264 | 801.912 | 574.7153 | 719.6934 | 455.6374 | 455.6374 | 499.9671 | 619.1636 | 505.0215 | 632.4833 | 409.553 | 512.1335 | 574.0963 | 693.5322 | 335.9976 | 335.9976 | 337.8402 | 337.8402 | 331.2757 | 331.2757
2021-01-27 14:30 | 632.968 | 792.933 | 591.7748 | 741.1051 | 452.8289 | 452.8289 | 528.3355 | 652.5798 | 533.4408 | 668.147 | 406.0516 | 507.6033 | 694.3286 | 694.3286 | 333.7948 | 333.7948 | 335.2874 | 335.2874 | 332.1873 | 332.1873
2021-01-27 15:00 | 634.7972 | 795.1226 | 562.9827 | 705.0133 | 449.2575 | 449.2575 | 560.0742 | 691.5124 | 566.5355 | 709.6597 | 406.9205 | 508.7388 | 695.1765 | 695.1765 | 333.4962 | 333.4962 | 334.9889 | 334.9889 | 330.3246 | 330.3246
2021-01-27 15:30 | 633.7397 | 793.8483 | 557.9634 | 698.5992 | 448.2027 | 448.2027 | 524.7567 | 649.5299 | 529.5978 | 663.1207 | 405.6378 | 506.5679 | 553.541 | 695.0994 | 332.9532 | 332.9532 | 334.514 | 334.514 | 331.5584 | 331.5584
2021-01-27 16:00 | 635.0224 | 795.5078 | 564.8706 | 707.3116 | 444.6805 | 444.6805 | 525.0268 | 653.0551 | 529.9514 | 663.7043 | 404.9347 | 506.0287 | 583.2067 | 695.5361 | 332.9624 | 332.9624 | 334.6716 | 334.6716 | 331.5608 | 331.5608
2021-01-27 16:30 | 639.8483 | 801.5673 | 529.4605 | 662.8947 | 446.1257 | 446.1257 | 512.6607 | 629.3767 | 517.7429 | 648.3839 | 405.8422 | 507.073 | 597.9568 | 696.1785 | 332.0362 | 332.0362 | 333.5903 | 333.5903 | 330.6006 | 330.6006
2021-01-27 17:00 | 642.632 | 804.9717 | 583.3486 | 730.37 | 445.7885 | 445.7885 | 534.6651 | 660.1141 | 534.0292 | 667.3282 | 403.8241 | 505.6258 | 666.4164 | 691.2969 | 331.4355 | 331.4355 | 333.397 | 333.397 | 330.8184 | 330.8184
2021-01-27 17:30 | 645.3773 | 808.4822 | 574.0137 | 718.7116 | 443.7838 | 443.7838 | 519.814 | 642.6638 | 519.2695 | 649.4478 | 406.2945 | 508.782 | 608.6555 | 691.1172 | 329.8764 | 329.8764 | 331.0558 | 331.0558 | 330.3338 | 330.3338
2021-01-27 18:00 | 653.3879 | 818.4794 | 646.3704 | 774.4242 | 445.9171 | 445.9171 | 502.4543 | 623.5032 | 501.0813 | 626.2971 | 408.9968 | 511.5602 | 690.6547 | 690.6547 | 330.8347 | 330.8347 | 332.3459 | 332.3459 | 330.8957 | 330.8957
2021-01-27 18:30 | 661.8242 | 829.0718 | 657.0947 | 775.7642 | 443.3447 | 443.3447 | 464.5384 | 574.0179 | 464.2943 | 576.3607 | 410.5211 | 513.8699 | 669.4356 | 691.2199 | 329.9501 | 329.9501 | 331.6824 | 331.6824 | 331.8122 | 331.8122
2021-01-27 19:00 | 664.1116 | 831.8916 | 659.8187 | 771.3721 | 440.4028 | 440.4028 | 474.0409 | 585.3445 | 473.654 | 585.9717 | 413.6243 | 517.344 | 671.6539 | 690.7318 | 329.8027 | 329.8027 | 331.4244 | 331.4244 | 332.0711 | 332.0711
2021-01-27 19:30 | 673.0193 | 842.9337 | 668.32 | 772.0356 | 442.4796 | 442.4796 | 450.1398 | 554.6144 | 449.9907 | 554.1045 | 417.7534 | 522.8634 | 667.9728 | 689.7812 | 331.8726 | 331.8726 | 333.6913 | 333.6913 | 335.6301 | 335.6301
2021-01-27 20:00 | 681.4171 | 853.5396 | 677.4358 | 776.1005 | 446.6432 | 446.6432 | 467.5633 | 568.7698 | 468.3023 | 567.6668 | 423.0878 | 528.7745 | 691.2969 | 691.2969 | 331.4485 | 331.4485 | 333.7888 | 333.7888 | 336.1541 | 336.1541
2021-01-27 20:30 | 693.2128 | 868.3773 | 686.0882 | 782.2183 | 452.7195 | 452.7195 | 436.3394 | 529.0594 | 436.158 | 526.1537 | 427.8564 | 535.0495 | 691.3998 | 691.3998 | 334.506 | 334.506 | 336.3422 | 336.3422 | 339.8538 | 339.8538
2021-01-27 21:00 | 695.7722 | 871.6658 | 658.3654 | 782.9344 | 455.494 | 455.494 | 432.656 | 518.651 | 432.1288 | 515.571 | 428.1004 | 534.3989 | 580.1168 | 690.7318 | 333.995 | 333.995 | 336.5794 | 336.5794 | 342.412 | 342.412
2021-01-27 21:30 | 699.1237 | 875.8651 | 608.3054 | 761.8926 | 455.9069 | 455.9069 | 429.7774 | 519.2113 | 430.1074 | 517.644 | 430.5778 | 538.5716 | 690.7831 | 690.7831 | 334.9834 | 334.9834 | 337.6897 | 337.6897 | 344.1129 | 344.1129
2021-01-27 22:00 | 699.2278 | 876.0109 | 606.9969 | 760.3084 | 453.74 | 453.74 | 429.9425 | 513.4355 | 430.3559 | 511.602 | 431.3203 | 538.1422 | 690.5909 | 690.8345 | 335.0513 | 335.0513 | 338.065 | 338.065 | 346.4362 | 346.4362
2021-01-27 22:30 | 697.6533 | 874.0511 | 695.2267 | 780.5947 | 452.7939 | 452.7939 | 437.1492 | 531.1913 | 437.3223 | 529.6537 | 437.4779 | 547.582 | 690.7574 | 690.7574 | 338.8406 | 338.8406 | 341.6538 | 341.6538 | 347.666 | 347.666
2021-01-27 23:00 | 696.4778 | 872.5472 | 695.3234 | 779.928 | 454.6428 | 454.6428 | 437.4374 | 534.2712 | 438.3199 | 533.6915 | 438.2039 | 548.7255 | 691.0401 | 691.0401 | 338.7472 | 338.7472 | 341.41 | 341.41 | 347.3891 | 347.3891
2021-01-27 23:30 | 696.4841 | 872.5113 | 695.1293 | 780.8193 | 456.0918 | 456.0918 | 436.8862 | 534.443 | 437.3987 | 533.5419 | 437.187 | 547.5302 | 691.5026 | 691.5026 | 338.4942 | 338.4942 | 340.8483 | 340.8483 | 348.511 | 348.511
2021-01-28 | 699.1284 | 875.8371 | 698.299 | 784.0933 | 459.6275 | 459.6275 | 437.5886 | 537.8019 | 436.803 | 534.8015 | 436.0068 | 546.0256 | 691.2969 | 691.2969 | 339.345 | 339.345 | 341.1257 | 341.1257 | 353.1089 | 353.1089
2021-01-28 00:30 | 693.473 | 868.6777 | 695.4558 | 782.1031 | 459.5331 | 459.5331 | 443.1057 | 539.211 | 443.8551 | 538.1382 | 436.1668 | 545.8586 | 690.1408 | 690.1408 | 337.9034 | 337.9034 | 340.4457 | 340.4457 | 351.6042 | 351.6042
2021-01-28 01:00 | 667.0561 | 835.7074 | 694.3077 | 781.7158 | 460.53 | 460.53 | 438.7588 | 545.0006 | 438.5941 | 543.6993 | 438.0836 | 548.5744 | 690.372 | 690.372 | 339.791 | 339.791 | 341.9579 | 341.9579 | 353.7148 | 353.7148
2021-01-28 01:30 | 628.7477 | 787.712 | 695.4655 | 782.7172 | 461.3835 | 461.3835 | 439.4994 | 546.7101 | 439.415 | 545.5494 | 438.4714 | 548.744 | 690.4748 | 690.4748 | 340.163 | 340.163 | 342.4827 | 342.4827 | 354.4568 | 354.4568
2021-01-28 02:00 | 688.8789 | 863.022 | 694.4916 | 781.6212 | 460.5735 | 460.5735 | 476.8949 | 594.4957 | 476.0808 | 592.6336 | 440.1635 | 550.5889 | 690.3464 | 690.3464 | 341.9618 | 341.9618 | 343.9823 | 343.9823 | 356.2556 | 356.2556
2021-01-28 02:30 | 668.3947 | 837.3558 | 696.7413 | 782.007 | 461.2067 | 461.2067 | 457.8245 | 569.2051 | 457.1186 | 567.248 | 443.2613 | 554.9059 | 690.1408 | 690.1408 | 343.4122 | 343.4122 | 345.8648 | 345.8648 | 356.3941 | 356.3941
2021-01-28 03:00 | 639.4353 | 801.0256 | 701.6098 | 787.5085 | 465.5388 | 465.5388 | 485.6459 | 604.9229 | 485.0243 | 603.2587 | 444.4555 | 555.3923 | 690.5776 | 690.5776 | 344.1298 | 344.1298 | 346.3175 | 346.3175 | 356.7484 | 356.7484
2021-01-28 03:30 | 687.7753 | 861.5586 | 698.2313 | 784.0616 | 462.1567 | 462.1567 | 464.1203 | 577.6968 | 463.9225 | 576.4705 | 442.7594 | 552.1082 | 689.6013 | 689.6013 | 343.058 | 343.058 | 345.1256 | 345.1256 | 357.1203 | 357.1203
2021-01-28 04:00 | 689.3393 | 863.478 | 700.3254 | 785.4642 | 463.0173 | 463.0173 | 508.7246 | 634.3148 | 508.2328 | 632.8757 | 440.2816 | 549.9075 | 689.627 | 689.627 | 341.8301 | 341.8301 | 344.1953 | 344.1953 | 357.8335 | 357.8335
2021-01-28 04:30 | 673.0226 | 842.956 | 699.2108 | 783.9655 | 462.3769 | 462.3769 | 504.7607 | 629.7039 | 504.4749 | 628.4244 | 443.4671 | 553.0703 | 689.5499 | 689.5499 | 343.134 | 343.134 | 345.5108 | 345.5108 | 357.8957 | 357.8957
2021-01-28 05:00 | 691.342 | 865.878 | 699.9541 | 783.222 | 462.522 | 462.522 | 467.8689 | 581.0934 | 468.079 | 580.2105 | 444.4406 | 555.2808 | 640.267 | 689.5243 | 343.3309 | 343.3309 | 346.2122 | 346.2122 | 354.471 | 354.471
2021-01-28 05:30 | 631.6727 | 790.9554 | 697.747 | 781.3907 | 461.5546 | 461.5546 | 456.8884 | 563.7546 | 457.6936 | 563.0252 | 445.4581 | 557.6618 | 590.5262 | 689.1645 | 343.1775 | 343.1775 | 345.9597 | 345.9597 | 351.8362 | 351.8362
2021-01-28 06:00 | 581.0244 | 727.4967 | 692.8359 | 774.3986 | 458.0396 | 458.0396 | 480.8705 | 593.3425 | 481.2452 | 592.2549 | 447.6583 | 560.5489 | 582.6516 | 688.4709 | 344.102 | 344.102 | 346.9981 | 346.9981 | 349.9401 | 349.9401
2021-01-28 06:30 | 612.1826 | 766.4967 | 690.619 | 773.6034 | 457.116 | 457.116 | 464.0109 | 571.0853 | 465.1134 | 570.8912 | 446.0091 | 558.5248 | 575.2624 | 687.8542 | 343.0593 | 343.0593 | 346.1935 | 346.1935 | 350.0174 | 350.0174
2021-01-28 07:00 | 593.7349 | 743.6237 | 690.9434 | 779.5422 | 459.6284 | 459.6284 | 462.2932 | 569.2209 | 463.2968 | 568.6284 | 442.9893 | 554.7629 | 561.3848 | 688.2653 | 343.2967 | 343.2967 | 346.4253 | 346.4253 | 350.5323 | 350.5323
2021-01-28 07:30 | 627.153 | 785.5207 | 682.9633 | 777.8505 | 458.3038 | 458.3038 | 472.2516 | 581.66 | 473.9116 | 582.1234 | 440.9376 | 552.0935 | 684.3766 | 688.6764 | 342.8718 | 342.8718 | 346.039 | 346.039 | 350.0174 | 350.0174
2021-01-28 08:00 | 642.345 | 804.7567 | 677.266 | 777.6022 | 456.553 | 456.553 | 444.1279 | 548.8571 | 446.002 | 550.5269 | 436.8957 | 547.0569 | 688.702 | 688.702 | 342.9876 | 342.9876 | 346.1548 | 346.1548 | 350.2491 | 350.2491
2021-01-28 08:30 | 544.0958 | 681.5643 | 669.4601 | 777.6171 | 455.1893 | 455.1893 | 439.8428 | 546.5602 | 441.2917 | 549.1674 | 431.2452 | 538.8704 | 658.5418 | 688.5479 | 342.4127 | 342.4127 | 345.2215 | 345.2215 | 349.0949 | 349.0949
2021-01-28 09:00 | 645.338 | 808.3391 | 662.5282 | 777.1537 | 452.6967 | 452.6967 | 476.9091 | 594.4059 | 477.4895 | 595.7655 | 426.5233 | 533.8434 | 560.9974 | 688.3938 | 342.7546 | 342.7546 | 345.5975 | 345.5975 | 349.3515 | 349.3515
2021-01-28 09:30 | 596.5536 | 747.1954 | 656.2668 | 779.5653 | 451.5523 | 451.5523 | 420.3228 | 523.2401 | 420.4759 | 525.1694 | 418.9065 | 523.762 | 502.9797 | 643.9886 | 340.6476 | 340.6476 | 343.1653 | 343.1653 | 348.0366 | 348.0366
2021-01-28 10:00 | 643.5054 | 805.9485 | 650.7015 | 781.191 | 450.0447 | 450.0447 | 485.7592 | 604.2932 | 486.1411 | 606.6478 | 414.5029 | 518.8643 | 573.1619 | 688.6507 | 339.9475 | 339.9475 | 342.5739 | 342.5739 | 345.7846 | 345.7846
2021-01-28 10:30 | 610.2067 | 764.3451 | 644.8687 | 781.6343 | 449.8069 | 449.8069 | 537.9966 | 671.4435 | 538.153 | 673.2776 | 409.9209 | 511.7962 | 624.2293 | 688.2396 | 338.554 | 338.554 | 341.0169 | 341.0169 | 343.3535 | 343.3535
2021-01-28 11:00 | 593.5418 | 743.5583 | 635.3405 | 780.452 | 446.0249 | 446.0249 | 477.3669 | 595.6524 | 477.701 | 597.0219 | 402.5471 | 502.7574 | 688.5992 | 688.5992 | 335.8552 | 335.8552 | 338.4529 | 338.4529 | 341.8564 | 341.8564
2021-01-28 11:30 | 623.5339 | 781.1904 | 626.5577 | 778.0283 | 444.1237 | 444.1237 | 529.6682 | 658.6429 | 530.8558 | 662.8188 | 402.0986 | 500.155 | 689.2159 | 689.2159 | 335.4823 | 335.4823 | 337.6629 | 337.6629 | 338.7783 | 338.7783
2021-01-28 12:00 | 543.8625 | 681.3189 | 610.7178 | 763.8371 | 441.1171 | 441.1171 | 463.4779 | 565.5042 | 464.7514 | 580.2202 | 398.811 | 495.2743 | 649.0269 | 689.6784 | 335.3318 | 335.3318 | 337.7273 | 337.7273 | 340.3699 | 340.3699
2021-01-28 12:30 | 603.3355 | 755.6962 | 618.6818 | 775.0325 | 440.4275 | 440.4275 | 479.6505 | 589.0052 | 481.2047 | 599.9206 | 394.8735 | 491.5936 | 666.3185 | 690.5519 | 333.5288 | 333.5288 | 335.8481 | 335.8481 | 340.4702 | 340.4702
2021-01-28 13:00 | 512.4475 | 641.9631 | 617.854 | 773.9899 | 441.4732 | 441.4732 | 469.7779 | 581.7454 | 470.6629 | 586.0605 | 393.4997 | 490.9043 | 663.3286 | 690.218 | 333.6506 | 333.6506 | 336.2301 | 336.2301 | 341.3976 | 341.3976
2021-01-28 13:30 | 574.4613 | 719.588 | 613.019 | 767.7264 | 441.3359 | 441.3359 | 456.9869 | 561.8754 | 457.8388 | 571.3507 | 392.8036 | 490.2263 | 653.4813 | 690.629 | 333.4776 | 333.4776 | 336.0172 | 336.0172 | 342.6112 | 342.6112
2021-01-28 14:00 | 537.9709 | 673.9773 | 609.8062 | 763.8262 | 439.1148 | 439.1148 | 472.8581 | 581.1042 | 473.7653 | 590.2625 | 391.5223 | 490.1712 | 629.944 | 690.4748 | 332.6823 | 332.6823 | 335.4034 | 335.4034 | 344.6797 | 344.6797
2021-01-28 14:30 | 501.2547 | 627.9797 | 607.7572 | 761.2372 | 436.6396 | 436.6396 | 488.1438 | 606.5223 | 489.3238 | 611.2673 | 390.2092 | 483.3852 | 621.3137 | 691.4769 | 331.8012 | 331.8012 | 333.9905 | 333.9905 | 343.1009 | 343.1009
2021-01-28 15:00 | 535.1664 | 670.4567 | 611.9705 | 766.5566 | 438.6388 | 438.6388 | 456.008 | 564.3449 | 457.1955 | 569.7433 | 388.3758 | 483.6942 | 681.3947 | 692.1448 | 329.9121 | 329.9121 | 332.2014 | 332.2014 | 344.148 | 344.148
2021-01-28 15:30 | 553.7963 | 693.796 | 610.9243 | 765.251 | 439.2224 | 439.2224 | 416.8549 | 512.6607 | 417.7832 | 520.9429 | 388.0835 | 483.3257 | 604.0105 | 691.9907 | 329.1894 | 329.1894 | 331.3239 | 331.3239 | 346.0412 | 346.0412
2021-01-28 16:00 | 562.5936 | 704.8366 | 610.9627 | 765.2482 | 434.3745 | 434.3745 | 388.052 | 480.7737 | 389.3234 | 486.8041 | 387.7701 | 479.4618 | 621.041 | 691.8622 | 326.518 | 326.518 | 328.534 | 328.534 | 344.4379 | 344.4379
2021-01-28 16:30 | 556.4318 | 697.1015 | 610.1824 | 764.2345 | 433.8438 | 433.8438 | 385.7159 | 473.7707 | 387.5162 | 479.6732 | 386.3203 | 480.1606 | 692.6074 | 692.6074 | 324.5418 | 324.5418 | 326.761 | 326.761 | 346.0817 | 346.0817
2021-01-28 17:00 | 620.4308 | 777.1645 | 613.1881 | 767.7661 | 431.6059 | 431.6059 | 439.4909 | 539.3998 | 441.7057 | 546.8424 | 390.7062 | 487.8686 | 693.0441 | 693.0441 | 325.2757 | 325.2757 | 328.0128 | 328.0128 | 348.4199 | 348.4199
2021-01-28 17:30 | 617.3107 | 773.1894 | 617.6675 | 765.8897 | 431.2715 | 431.2715 | 468.7772 | 575.5993 | 471.2593 | 583.8931 | 394.047 | 491.727 | 663.18 | 692.5559 | 325.4582 | 325.4582 | 328.3032 | 328.3032 | 348.6243 | 348.6243
2021-01-28 18:00 | 606.0572 | 759.0068 | 624.044 | 768.0226 | 432.6077 | 432.6077 | 409.2596 | 501.0315 | 410.9709 | 507.8343 | 392.4454 | 489.1006 | 692.5816 | 692.5816 | 323.1725 | 323.1725 | 325.7796 | 325.7796 | 348.6243 | 348.6243
2021-01-28 18:30 | 642.8624 | 805.3075 | 637.0149 | 770.8311 | 437.802 | 437.802 | 427.3435 | 519.3161 | 428.455 | 524.3738 | 394.7881 | 494.2656 | 690.0638 | 690.0638 | 322.6226 | 322.6226 | 325.5526 | 325.5526 | 349.0441 | 349.0441
2021-01-28 19:00 | 647.0339 | 810.5894 | 643.1871 | 767.8749 | 437.2022 | 437.2022 | 507.5592 | 620.4566 | 509.6113 | 628.4285 | 400.7471 | 501.5547 | 689.6013 | 689.6013 | 323.7697 | 323.7697 | 326.7117 | 326.7117 | 349.9411 | 349.9411
2021-01-28 19:30 | 642.8572 | 805.3073 | 655.8903 | 773.0787 | 440.8012 | 440.8012 | 510.3681 | 621.5536 | 511.8446 | 627.5694 | 405.3431 | 507.1479 | 689.9866 | 689.9866 | 324.1031 | 324.1031 | 327.2321 | 327.2321 | 350.4689 | 350.4689
2021-01-28 20:00 | 634.2526 | 794.6127 | 665.6201 | 774.8901 | 444.2463 | 444.2463 | 611.0933 | 751.816 | 613.266 | 754.2651 | 416.2001 | 520.6284 | 631.9056 | 689.8839 | 327.8614 | 327.8614 | 331.1389 | 331.1389 | 350.5204 | 350.5204
2021-01-28 20:30 | 534.3506 | 669.3806 | 651.0606 | 774.2205 | 444.7957 | 444.7957 | 622.1606 | 766.743 | 623.5551 | 767.2934 | 424.3701 | 530.7806 | 621.0306 | 688.2396 | 331.154 | 331.154 | 334.7325 | 334.7325 | 351.9811 | 351.9811
2021-01-28 21:00 | 505.3324 | 632.9529 | 577.9032 | 723.6224 | 443.9612 | 443.9612 | 622.4665 | 767.5305 | 624.3258 | 768.4269 | 428.8044 | 536.4247 | 592.4151 | 688.1882 | 333.3113 | 333.3113 | 336.6534 | 336.6534 | 350.7925 | 350.7925
2021-01-28 21:30 | 549.5442 | 688.4721 | 597.7875 | 748.8198 | 447.7193 | 447.7193 | 623.7649 | 766.8479 | 625.1708 | 766.9979 | 430.1748 | 537.5006 | 688.7534 | 688.7534 | 334.2364 | 334.2364 | 337.8506 | 337.8506 | 353.0868 | 353.0868
2021-01-28 22:00 | 508.6092 | 637.1188 | 508.4928 | 636.9502 | 450.5032 | 450.5032 | 574.3511 | 701.7686 | 575.1568 | 701.0217 | 430.4637 | 537.2299 | 615.8863 | 688.9846 | 334.7499 | 334.7499 | 338.4041 | 338.4041 | 353.9037 | 353.9037
2021-01-28 22:30 | 538.1252 | 674.0585 | 537.6558 | 673.4941 | 452.6298 | 452.6298 | 619.6028 | 758.9 | 620.55 | 758.2031 | 431.317 | 537.4785 | 682.5439 | 691.22 | 334.9998 | 334.9998 | 338.7258 | 338.7258 | 355.2791 | 355.2791
2021-01-28 23:00 | 564.0718 | 706.5212 | 620.407 | 777.1927 | 454.6784 | 454.6784 | 627.4895 | 772.6085 | 627.1612 | 770.6316 | 434.8375 | 543.1255 | 688.2553 | 688.8049 | 338.1092 | 338.1092 | 341.5601 | 341.5601 | 355.9951 | 355.9951
2021-01-28 23:30 | 554.1047 | 694.1113 | 554.8435 | 695.0671 | 455.7781 | 455.7781 | 606.3131 | 744.2263 | 606.2338 | 742.3625 | 436.4702 | 543.5901 | 688.5736 | 688.5736 | 338.6914 | 338.6914 | 342.4977 | 342.4977 | 355.8389 | 355.8389
2021-01-29 | 563.4693 | 705.8182 | 564.5311 | 707.1817 | 455.3835 | 455.3835 | 586.2211 | 719.973 | 585.5629 | 717.6643 | 438.6453 | 546.9958 | 689.704 | 689.704 | 340.295 | 340.295 | 343.7293 | 343.7293 | 355.4354 | 355.4354
2021-01-29 00:30 | 603.9809 | 756.3332 | 604.1703 | 756.589 | 453.5901 | 453.5901 | 581.1923 | 713.0743 | 580.961 | 711.3145 | 439.6996 | 549.3162 | 690.1152 | 690.1152 | 340.6009 | 340.6009 | 343.7337 | 343.7337 | 353.9645 | 353.9645
2021-01-29 01:00 | 596.7627 | 747.3021 | 597.1022 | 747.7635 | 455.3066 | 455.3066 | 536.8281 | 652.7487 | 536.3811 | 650.2874 | 439.205 | 547.8688 | 690.1408 | 690.1408 | 340.7537 | 340.7537 | 344.0011 | 344.0011 | 354.8496 | 354.8496
2021-01-29 01:30 | 579.2025 | 725.4205 | 579.7571 | 726.1801 | 455.6179 | 455.6179 | 587.1932 | 717.1783 | 586.7595 | 714.8829 | 440.2178 | 548.4869 | 690.629 | 690.629 | 341.1834 | 341.1834 | 344.4721 | 344.4721 | 354.5893 | 354.5893
2021-01-29 02:00 | 569.9244 | 713.8217 | 592.541 | 742.2375 | 457.0876 | 457.0876 | 542.8592 | 662.53 | 543.2747 | 660.9552 | 441.4128 | 551.2654 | 691.1428 | 691.1428 | 341.613 | 341.613 | 345.0783 | 345.0783 | 355.6566 | 355.6566
2021-01-29 02:30 | 565.0696 | 707.7459 | 662.6594 | 778.8285 | 457.9273 | 457.9273 | 563.8975 | 692.4211 | 564.3199 | 691.5509 | 442.7052 | 552.9695 | 691.3226 | 691.3226 | 342.1373 | 342.1373 | 345.3958 | 345.3958 | 355.2141 | 355.2141
2021-01-29 03:00 | 644.2006 | 806.968 | 697.4351 | 779.9548 | 458.5171 | 458.5171 | 609.7734 | 749.2078 | 610.3765 | 748.4628 | 441.3724 | 551.0431 | 691.5282 | 691.5282 | 341.3068 | 341.3068 | 344.6369 | 344.6369 | 354.4071 | 354.4071
2021-01-29 03:30 | 668.0886 | 836.9209 | 673.7545 | 783.3219 | 460.9693 | 460.9693 | 609.1547 | 753.0648 | 610.9285 | 753.7643 | 441.3063 | 535.4425 | 690.7554 | 692.1705 | 341.1451 | 341.1451 | 344.2769 | 344.2769 | 357.1988 | 357.1988
2021-01-29 04:00 | 555.0415 | 695.0673 | 555.9641 | 696.3388 | 460.8334 | 460.8334 | 610.8716 | 749.0266 | 610.5745 | 747.1041 | 439.9054 | 547.0468 | 690.9887 | 690.9887 | 340.9352 | 340.9352 | 344.3747 | 344.3747 | 357.4601 | 357.4601
2021-01-29 04:30 | 686.7994 | 860.2767 | 701.6271 | 783.9855 | 460.997 | 460.997 | 593.874 | 731.6965 | 592.0588 | 728.087 | 438.7192 | 539.5698 | 669.8751 | 690.295 | 340.8014 | 340.8014 | 344.3152 | 344.3152 | 357.3817 | 357.3817
2021-01-29 05:00 | 602.1786 | 754.3018 | 602.5506 | 754.8175 | 460.4764 | 460.4764 | 639.0547 | 792.3788 | 636.9901 | 788.7344 | 439.2934 | 541.4565 | 689.6013 | 689.6013 | 341.5658 | 341.5658 | 344.8163 | 344.8163 | 357.1988 | 357.1988
2021-01-29 05:30 | 608.3293 | 762.0162 | 608.5819 | 762.3495 | 459.6335 | 459.6335 | 651.9783 | 807.4056 | 650.0338 | 803.7101 | 442.497 | 545.2022 | 690.1151 | 690.1151 | 343.1388 | 343.1388 | 346.3274 | 346.3274 | 357.3164 | 357.3164
2021-01-29 06:00 | 474.2603 | 594.1392 | 473.278 | 592.7865 | 457.8035 | 457.8035 | 587.7394 | 724.7399 | 585.7327 | 720.8718 | 442.0574 | 541.0908 | 659.8757 | 688.8818 | 342.7714 | 342.7714 | 345.8466 | 345.8466 | 355.6702 | 355.6702
2021-01-29 06:30 | 689.6895 | 864.0659 | 686.1979 | 777.5875 | 459.3109 | 459.3109 | 614.7993 | 760.3596 | 612.8812 | 756.579 | 442.3466 | 542.2004 | 543.4727 | 684.2593 | 343.1502 | 343.1502 | 346.1907 | 346.1907 | 356.3365 | 356.3365
2021-01-29 07:00 | 598.1017 | 749.1937 | 594.7343 | 744.8148 | 460.5044 | 460.5044 | 565.4448 | 696.9417 | 563.5286 | 693.1107 | 440.2363 | 538.86 | 530.2263 | 665.2562 | 343.7131 | 343.7131 | 346.7996 | 346.7996 | 355.9054 | 355.9054
2021-01-29 07:30 | 647.8567 | 811.3777 | 643.0402 | 775.8831 | 460.2654 | 460.2654 | 561.8049 | 692.6593 | 560.6077 | 689.783 | 438.1042 | 535.1578 | 534.1216 | 668.5524 | 343.6665 | 343.6665 | 347.0687 | 347.0687 | 355.5135 | 355.5135
2021-01-29 08:00 | 677.2513 | 848.2133 | 668.9946 | 769.8533 | 456.5624 | 456.5624 | 511.6485 | 632.6079 | 511.2658 | 631.1043 | 435.9673 | 537.6123 | 526.6464 | 664.8451 | 344.3887 | 344.3887 | 347.3781 | 347.3781 | 355.2607 | 355.2607
2021-01-29 08:30 | 595.3763 | 745.7733 | 664.3745 | 770.6485 | 456.0689 | 456.0689 | 558.1998 | 689.9197 | 557.9396 | 689.1097 | 431.9838 | 530.2084 | 550.0801 | 689.1389 | 343.7563 | 343.7563 | 347.0415 | 347.0415 | 355.7486 | 355.7486
2021-01-29 09:00 | 565.1874 | 707.9612 | 576.4672 | 721.7502 | 454.8513 | 454.8513 | 511.5629 | 632.0969 | 511.5832 | 632.8151 | 428.6358 | 529.7774 | 510.1024 | 644.4221 | 343.9089 | 343.9089 | 346.9595 | 346.9595 | 355.1823 | 355.1823
2021-01-29 09:30 | 526.7987 | 659.8527 | 654.7952 | 772.6661 | 456.51 | 456.51 | 533.0876 | 656.7941 | 533.7628 | 661.5893 | 425.1172 | 527.3784 | 503.5161 | 637.8888 | 343.1196 | 343.1196 | 346.397 | 346.397 | 355.5293 | 355.5293
2021-01-29 10:00 | 656.8195 | 822.7145 | 632.6885 | 773.6935 | 455.9486 | 455.9486 | 520.4704 | 645.8726 | 520.1292 | 645.5701 | 422.3521 | 524.5917 | 544.7448 | 690.1923 | 344.0565 | 344.0565 | 347.0631 | 347.0631 | 356.091 | 356.091
2021-01-29 10:30 | 646.9265 | 810.2203 | 643.6158 | 777.2365 | 452.7725 | 452.7725 | 477.2108 | 592.1403 | 476.9096 | 593.049 | 421.1188 | 524.7981 | 505.4559 | 643.2163 | 344.8625 | 344.8625 | 347.7981 | 347.7981 | 356.1041 | 356.1041
2021-01-29 11:00 | 645.0132 | 807.6486 | 620.5973 | 776.8648 | 454.1029 | 454.1029 | 512.9475 | 636.9429 | 511.9116 | 638.9881 | 419.1202 | 523.1031 | 613.9318 | 690.8346 | 345.7624 | 345.7624 | 348.5041 | 348.5041 | 355.4375 | 355.4375
2021-01-29 11:30 | 637.8707 | 798.662 | 583.1506 | 729.9283 | 451.5149 | 451.5149 | 485.3663 | 605.0269 | 487.8011 | 610.6197 | 419.7 | 524.533 | 528.2015 | 675.5751 | 345.703 | 345.703 | 348.402 | 348.402 | 354.2409 | 354.2409
2021-01-29 12:00 | 641.1971 | 802.9592 | 638.3632 | 780.3079 | 455.1113 | 455.1113 | 428.9794 | 534.7798 | 431.6366 | 539.9697 | 414.2195 | 517.4517 | 575.6143 | 693.1982 | 343.24 | 343.24 | 345.7971 | 345.7971 | 353.1944 | 353.1944
2021-01-29 12:30 | 632.3866 | 791.9883 | 606.2512 | 759.1203 | 450.4945 | 450.4945 | 469.5117 | 586.7305 | 468.5458 | 585.5234 | 409.715 | 512.044 | 497.0688 | 635.6957 | 343.5655 | 343.5655 | 346.0948 | 346.0948 | 354.6153 | 354.6153
2021-01-29 13:00 | 613.6276 | 768.1016 | 624.4717 | 781.7854 | 452.9459 | 452.9459 | 459.2068 | 574.0583 | 460.6631 | 576.5082 | 413.0241 | 516.3344 | 545.66 | 691.9393 | 344.734 | 344.734 | 347.2003 | 347.2003 | 354.8099 | 354.8099
2021-01-29 13:30 | 536.2793 | 670.7599 | 619.9745 | 775.8348 | 445.1331 | 445.1331 | 440.7291 | 549.4199 | 446.1172 | 558.4027 | 413.4351 | 517.201 | 515.1847 | 658.8959 | 341.0067 | 341.0067 | 345.7392 | 345.7392 | 353.1297 | 353.1297
2021-01-29 14:00 | 551.4118 | 689.984 | 601.0811 | 752.4255 | 380.063 | 445.6865 | 432.7298 | 539.5172 | 435.6107 | 545.4085 | 412.6312 | 516.9119 | 529.2041 | 677.5101 | 341.4597 | 341.4597 | 346.1208 | 346.1208 | 351.6531 | 351.6531
2021-01-29 14:30 | 568.1329 | 710.7511 | 576.5952 | 721.4736 | 403.9592 | 441.2393 | 471.6631 | 588.6225 | 478.9272 | 598.776 | 415.5425 | 519.0812 | 500.2124 | 640.8669 | 340.7953 | 340.7953 | 344.8676 | 344.8676 | 349.5952 | 349.5952
2021-01-29 15:00 | 615.9806 | 771.0777 | 615.8113 | 770.9724 | 430.1242 | 440.0738 | 473.7609 | 591.8002 | 480.075 | 599.1904 | 412.6273 | 514.5795 | 536.6239 | 687.1741 | 339.5008 | 339.5008 | 343.3631 | 343.3631 | 349.6721 | 349.6721
2021-01-29 15:30 | 563.4236 | 705.4164 | 574.5504 | 719.3782 | 393.5033 | 433.8378 | 475.8557 | 594.8177 | 478.1414 | 589.9055 | 404.4828 | 496.0829 | 488.2522 | 619.5496 | 334.6351 | 334.6351 | 337.7692 | 337.7692 | 347.325 | 347.325
2021-01-29 16:00 | 565.4462 | 708.0176 | 511.7548 | 640.8574 | 431.4088 | 441.2111 | 514.9203 | 643.8154 | 520.9614 | 650.8029 | 403.97 | 504.1918 | 486.1949 | 622.2806 | 332.2394 | 332.2394 | 336.2238 | 336.2238 | 349.7876 | 349.7876
2021-01-29 16:30 | 538.3045 | 674.1047 | 511.4684 | 640.4463 | 431.493 | 436.4483 | 490.4556 | 613.4191 | 496.371 | 621.6995 | 403.8202 | 505.2747 | 604.6857 | 691.0914 | 331.4981 | 331.4981 | 335.4569 | 335.4569 | 350.0313 | 350.0313
2021-01-29 17:00 | 566.1179 | 709.0024 | 637.2997 | 780.2621 | 444.1731 | 444.1731 | 476.0633 | 593.4658 | 481.9539 | 600.2388 | 404.1577 | 502.5368 | 488.0116 | 624.135 | 329.6404 | 329.6404 | 333.6251 | 333.6251 | 350.4808 | 350.4808
2021-01-29 17:30 | 592.5145 | 742.0943 | 491.8149 | 615.7343 | 423.808 | 446.4677 | 488.1614 | 609.9281 | 490.8103 | 612.3232 | 400.509 | 498.2133 | 483.7913 | 618.4975 | 328.0829 | 328.0829 | 332.0058 | 332.0058 | 351.0988 | 351.0988
2021-01-29 18:00 | 548.7391 | 686.5742 | 608.7072 | 761.9564 | 444.8692 | 444.8692 | 450.4243 | 562.9462 | 453.1582 | 563.6915 | 402.6804 | 499.846 | 487.295 | 622.54 | 326.173 | 326.173 | 330.1278 | 330.1278 | 350.8285 | 350.8285
2021-01-29 18:30 | 560.5033 | 701.7385 | 629.1768 | 782.9265 | 443.8258 | 443.8258 | 432.0169 | 539.626 | 438.1425 | 545.7617 | 415.5515 | 517.5579 | 506.8225 | 647.6945 | 329.6364 | 329.6364 | 333.9673 | 333.9673 | 351.0988 | 351.0988
2021-01-29 19:00 | 555.3442 | 695.3251 | 597.3076 | 748.0352 | 442.9463 | 442.9463 | 412.9644 | 515.8853 | 416.9737 | 520.7682 | 415.2226 | 518.7062 | 520.1205 | 665.8066 | 329.245 | 329.245 | 333.8582 | 333.8582 | 350.7367 | 350.7367
2021-01-29 19:30 | 560.7719 | 702.3166 | 679.014 | 785.2027 | 440.9053 | 440.9053 | 414.4273 | 517.6572 | 419.4129 | 525.3582 | 417.6735 | 522.5696 | 504.8273 | 646.7352 | 328.5065 | 328.5065 | 333.5125 | 333.5125 | 351.2625 | 351.2625
2021-01-29 20:00 | 573.9818 | 719.0441 | 648.4974 | 783.743 | 442.4452 | 442.4452 | 418.7956 | 522.5778 | 423.4635 | 528.7576 | 422.0211 | 526.8691 | 508.0312 | 649.4116 | 328.7194 | 328.7194 | 333.855 | 333.855 | 350.5699 | 350.5699
2021-01-29 20:30 | 541.5396 | 678.3663 | 639.0137 | 783.0817 | 442.6046 | 442.6046 | 420.552 | 522.0801 | 425.2489 | 527.3198 | 424.2239 | 526.028 | 510.7645 | 649.9711 | 327.9683 | 327.9683 | 333.2666 | 333.2666 | 349.2617 | 349.2617
2021-01-29 21:00 | 501.3951 | 627.9551 | 559.9879 | 701.4612 | 442.0417 | 442.0417 | 420.1433 | 517.1921 | 424.779 | 521.4202 | 425.92 | 531.4877 | 519.0081 | 662.9647 | 328.3087 | 328.3087 | 334.0376 | 334.0376 | 349.3514 | 349.3514
2021-01-29 21:30 | 493.5386 | 617.8349 | 549.6336 | 688.2872 | 449.3591 | 449.3591 | 422.938 | 513.9691 | 425.1358 | 514.5469 | 425.9026 | 532.5511 | 562.2426 | 689.3958 | 331.1887 | 331.1887 | 335.636 | 335.636 | 351.9229 | 351.9229
2021-01-29 22:00 | 656.5134 | 821.9243 | 637.9089 | 783.6647 | 452.3467 | 452.3467 | 500.8097 | 612.373 | 503.1656 | 613.5223 | 425.6754 | 531.8611 | 562.4171 | 689.8326 | 331.2688 | 331.2688 | 335.8267 | 335.8267 | 352.8112 | 352.8112
2021-01-29 22:30 | 617.0139 | 772.3459 | 581.7719 | 728.3122 | 456.4545 | 456.4545 | 521.3128 | 638.4213 | 523.5983 | 639.2808 | 431.1066 | 538.8158 | 583.7786 | 689.627 | 334.2386 | 334.2386 | 338.9144 | 338.9144 | 354.1237 | 354.1237
2021-01-29 23:00 | 630.9273 | 789.807 | 607.3911 | 760.4902 | 458.8654 | 458.8654 | 535.9233 | 657.0152 | 537.8211 | 657.8218 | 433.8928 | 541.5411 | 549.7784 | 689.6013 | 336.0193 | 336.0193 | 340.5642 | 340.5642 | 354.4727 | 354.4727
2021-01-29 23:30 | 580.8157 | 726.5822 | 618.5145 | 774.0872 | 460.954 | 460.954 | 516.2519 | 633.6874 | 518.2018 | 634.7441 | 437.0538 | 545.4023 | 536.9261 | 684.5532 | 337.6923 | 337.6923 | 342.1472 | 342.1472 | 355.1326 | 355.1326
2021-01-30 | 568.306 | 710.9359 | 482.7077 | 603.7186 | 424.7913 | 462.5411 | 528.2922 | 652.3251 | 529.9517 | 653.0344 | 439.0072 | 547.0621 | 606.5312 | 688.8819 | 338.8816 | 338.8816 | 343.237 | 343.237 | 354.8732 | 354.8732
2021-01-30 00:30 | 499.8997 | 624.7736 | 474.6339 | 593.2134 | 418.6066 | 461.0352 | 534.1559 | 663.9407 | 535.6794 | 664.8351 | 443.7794 | 555.4867 | 573.918 | 688.7535 | 341.8647 | 341.8647 | 345.6725 | 345.6725 | 353.8743 | 353.8743
2021-01-30 01:00 | 477.5128 | 597.248 | 476.8026 | 596.6023 | 463.4535 | 463.4535 | 571.6923 | 708.8466 | 573.7802 | 710.2108 | 445.1665 | 555.4109 | 546.0447 | 688.4451 | 342.0541 | 342.0541 | 346.2209 | 346.2209 | 354.3673 | 354.3673
2021-01-30 01:30 | 491.5926 | 615.2324 | 525.582 | 658.1426 | 465.86 | 465.86 | 516.9357 | 637.9686 | 518.7934 | 639.1113 | 448.1407 | 560.0662 | 537.8994 | 686.9194 | 344.0413 | 344.0413 | 348.4193 | 348.4193 | 355.8591 | 355.8591
2021-01-30 02:00 | 562.5185 | 704.3981 | 564.8867 | 707.5977 | 466.9916 | 466.9916 | 550.3989 | 682.7436 | 551.475 | 682.829 | 451.4904 | 564.8165 | 534.8884 | 684.0704 | 346.8303 | 346.8303 | 351.5782 | 351.5782 | 357.1563 | 357.1563
2021-01-30 02:30 | 523.5873 | 655.6019 | 525.4093 | 658.1196 | 468.114 | 468.114 | 550.928 | 685.9031 | 551.8467 | 686.0421 | 454.4416 | 569.0807 | 534.3898 | 683.9827 | 349.2201 | 349.2201 | 355.0013 | 355.0013 | 360.9649 | 360.9649
2021-01-30 03:00 | 483.4504 | 605.0288 | 484.8544 | 607.2175 | 467.7273 | 467.7273 | 553.8498 | 690.2444 | 555.0444 | 690.9099 | 455.8234 | 570.9005 | 535.5161 | 685.9813 | 349.2592 | 349.2592 | 355.1576 | 355.1576 | 360.8477 | 360.8477
2021-01-30 03:30 | 494.74 | 619.282 | 496.6677 | 621.998 | 459.519 | 467.9738 | 476.9116 | 594.6396 | 477.3542 | 594.364 | 457.5139 | 573.0712 | 575.2448 | 689.6785 | 350.7897 | 350.7897 | 356.6317 | 356.6317 | 362.3462 | 362.3462
2021-01-30 04:00 | 498.3672 | 624.0056 | 540.3705 | 676.8807 | 468.4823 | 468.4823 | 522.185 | 649.6474 | 522.744 | 649.2046 | 458.7602 | 574.1148 | 563.6745 | 689.8068 | 351.7664 | 351.7664 | 357.866 | 357.866 | 362.4246 | 362.4246
2021-01-30 04:30 | 534.4237 | 669.1774 | 556.4977 | 697.0785 | 468.7096 | 468.7096 | 536.6569 | 667.0715 | 537.6083 | 667.2335 | 460.4452 | 576.5636 | 639.4175 | 690.5005 | 351.9238 | 351.9238 | 357.7479 | 357.7479 | 361.9821 | 361.9821
2021-01-30 05:00 | 574.2661 | 718.934 | 576.8237 | 722.3644 | 467.4244 | 467.4244 | 548.897 | 680.7934 | 550.4227 | 681.431 | 462.2065 | 578.7855 | 686.5984 | 691.4512 | 351.7664 | 351.7664 | 357.6299 | 357.6299 | 361.4857 | 361.4857
2021-01-30 05:30 | 558.278 | 698.887 | 560.2642 | 701.6259 | 468.1853 | 468.1853 | 543.8783 | 672.2153 | 545.4219 | 672.8765 | 463.3307 | 579.2836 | 651.0132 | 691.2713 | 352.0646 | 352.0646 | 358.147 | 358.147 | 360.9222 | 360.9222
2021-01-30 06:00 | 519.9425 | 650.913 | 521.1672 | 652.6738 | 468.5612 | 468.5612 | 542.8763 | 672.7961 | 544.0531 | 673.0894 | 465.2226 | 581.3295 | 621.554 | 691.1172 | 353.5402 | 353.5402 | 359.605 | 359.605 | 361.3347 | 361.3347
2021-01-30 06:30 | 572.9263 | 717.3101 | 573.2104 | 717.8367 | 469.7514 | 469.7514 | 544.1951 | 676.1924 | 545.7509 | 677.227 | 465.9364 | 583.3385 | 541.6369 | 690.629 | 353.5402 | 353.5402 | 359.5653 | 359.5653 | 361.6353 | 361.6353
2021-01-30 07:00 | 551.6891 | 690.8022 | 549.0964 | 687.7054 | 469.711 | 469.711 | 526.3636 | 654.066 | 528.3746 | 655.5209 | 464.5854 | 581.7948 | 549.9636 | 690.8602 | 355.2115 | 355.2115 | 361.1788 | 361.1788 | 361.5867 | 361.5867
2021-01-30 07:30 | 505.1699 | 632.4952 | 595.3089 | 745.6022 | 467.7134 | 467.7134 | 540.1984 | 673.8416 | 542.3679 | 677.1571 | 461.1463 | 577.6033 | 533.9993 | 684.022 | 354.8535 | 354.8535 | 360.9799 | 360.9799 | 361.2019 | 361.2019
2021-01-30 08:00 | 585.2266 | 732.808 | 522.2308 | 653.9738 | 451.5526 | 463.6996 | 546.8417 | 683.6498 | 548.6846 | 687.0692 | 455.8557 | 570.2177 | 618.1623 | 690.218 | 355.1509 | 355.1509 | 360.9979 | 360.9979 | 360.0247 | 360.0247
2021-01-30 08:30 | 605.4305 | 757.9448 | 605.7628 | 758.6459 | 462.0936 | 462.0936 | 578.1918 | 723.6279 | 580.6542 | 726.1009 | 451.6918 | 560.4306 | 616.4233 | 689.1645 | 352.8874 | 352.8874 | 358.0809 | 358.0809 | 358.1582 | 358.1582
2021-01-30 09:00 | 540.3069 | 675.5897 | 581.287 | 727.2847 | 460.7446 | 460.7446 | 564.0421 | 705.1981 | 566.4908 | 705.6254 | 445.3285 | 547.4288 | 625.7087 | 688.4451 | 348.3641 | 348.3641 | 353.5201 | 353.5201 | 355.0671 | 355.0671
2021-01-30 09:30 | 622.3759 | 779.0983 | 570.0837 | 713.5967 | 461.6793 | 461.6793 | 567.5898 | 709.706 | 574.7249 | 714.5997 | 444.2281 | 550.5269 | 580.9626 | 691.1171 | 348.1674 | 348.1674 | 353.6192 | 353.6192 | 354.8685 | 354.8685
2021-01-30 10:00 | 608.2295 | 760.8342 | 606.5804 | 758.966 | 462.2153 | 462.2153 | 567.1192 | 708.8875 | 573.6735 | 710.4846 | 438.4391 | 540.0132 | 611.1307 | 690.1666 | 346.2566 | 346.2566 | 351.8054 | 351.8054 | 351.9679 | 351.9679
2021-01-30 10:30 | 600.831 | 751.7906 | 585.4763 | 732.6923 | 458.0963 | 458.0963 | 541.138 | 676.6371 | 547.7632 | 678.6604 | 434.42 | 536.0197 | 639.6461 | 690.8088 | 345.3025 | 345.3025 | 350.7538 | 350.7538 | 351.3127 | 351.3127
2021-01-30 11:00 | 604.614 | 756.3309 | 599.8782 | 750.6364 | 455.6627 | 455.6627 | 578.6881 | 723.7946 | 584.9177 | 723.3066 | 429.6818 | 526.9606 | 521.8177 | 662.0406 | 345.6692 | 345.6692 | 351.3142 | 351.3142 | 350.4873 | 350.4873
2021-01-30 11:30 | 610.9896 | 764.4788 | 551.9422 | 690.6022 | 454.3019 | 454.3019 | 559.0032 | 699.0349 | 565.1191 | 698.0612 | 425.072 | 520.892 | 545.4873 | 689.7297 | 344.5131 | 344.5131 | 349.7887 | 349.7887 | 347.3864 | 347.3864
2021-01-30 12:00 | 585.0392 | 731.9136 | 587.1364 | 734.9202 | 451.8068 | 451.8068 | 525.2939 | 656.4816 | 527.3612 | 652.8523 | 416.0447 | 508.0836 | 647.1281 | 687.6487 | 341.1221 | 341.1221 | 346.3974 | 346.3974 | 346.8662 | 346.8662
2021-01-30 12:30 | 613.6239 | 767.5946 | 589.064 | 737.1016 | 452.6884 | 452.6884 | 534.5674 | 668.2728 | 541.1876 | 668.666 | 418.1448 | 513.572 | 641.0875 | 690.5005 | 338.9998 | 338.9998 | 344.311 | 344.311 | 345.821 | 345.821
2021-01-30 13:00 | 623.1763 | 779.6234 | 564.5847 | 706.4932 | 451.2296 | 451.2296 | 485.2907 | 606.5945 | 490.3483 | 604.7842 | 413.1524 | 508.0085 | 539.2698 | 684.9299 | 338.5432 | 338.5432 | 343.9869 | 343.9869 | 349.1339 | 349.1339
2021-01-30 13:30 | 588.2194 | 736.6512 | 545.9814 | 683.8249 | 450.0649 | 450.0649 | 499.5232 | 623.136 | 505.354 | 628.489 | 410.3931 | 509.1391 | 538.6083 | 687.4008 | 337.6455 | 337.6455 | 342.8015 | 342.8015 | 346.4582 | 346.4582
2021-01-30 14:00 | 637.6729 | 798.431 | 566.867 | 709.876 | 447.5559 | 447.5559 | 507.5622 | 631.7147 | 514.79 | 642.3126 | 409.8622 | 510.5615 | 524.7182 | 671.0205 | 336.3487 | 336.3487 | 341.3333 | 341.3333 | 344.7067 | 344.7067
2021-01-30 14:30 | 613.6025 | 768.243 | 559.4868 | 700.6334 | 452.2534 | 452.2534 | 511.9724 | 638.5831 | 518.655 | 645.3752 | 407.2474 | 505.5882 | 638.3065 | 691.2713 | 333.7674 | 333.7674 | 339.0707 | 339.0707 | 341.9426 | 341.9426
2021-01-30 15:00 | 649.6258 | 812.8486 | 574.9213 | 719.3989 | 455.1643 | 455.1643 | 497.933 | 622.0433 | 503.8254 | 624.1523 | 404.0404 | 498.9346 | 558.2581 | 691.7851 | 332.7641 | 332.7641 | 338.4582 | 338.4582 | 344.2521 | 344.2521
2021-01-30 15:30 | 651.0196 | 814.8145 | 593.3057 | 742.6432 | 453.0609 | 453.0609 | 530.6558 | 661.9532 | 536.3623 | 667.8324 | 402.7964 | 500.0269 | 584.0955 | 691.7852 | 333.5883 | 333.5883 | 339.0201 | 339.0201 | 344.2646 | 344.2646
2021-01-30 16:00 | 614.5844 | 769.0629 | 575.4716 | 720.2281 | 452.6135 | 452.6135 | 505.019 | 629.6036 | 510.8368 | 636.5255 | 403.776 | 502.1729 | 618.3044 | 691.8365 | 333.4706 | 333.4706 | 338.7518 | 338.7518 | 343.3582 | 343.3582
2021-01-30 16:30 | 635.6578 | 795.4592 | 607.5184 | 760.3979 | 453.2144 | 453.2144 | 501.2447 | 623.447 | 507.655 | 634.4949 | 403.8676 | 504.2249 | 689.0151 | 693.5064 | 331.5684 | 331.5684 | 336.8225 | 336.8225 | 341.4073 | 341.4073
2021-01-30 17:00 | 660.9874 | 827.2344 | 560.7778 | 701.5882 | 450.2527 | 450.2527 | 542.1396 | 677.7547 | 549.1044 | 684.4247 | 406.5684 | 505.5897 | 636.345 | 692.1191 | 330.8463 | 330.8463 | 336.2173 | 336.2173 | 340.8686 | 340.8686
2021-01-30 17:30 | 666.9185 | 834.2159 | 578.3172 | 723.2069 | 454.4662 | 454.4662 | 535.1014 | 668.5447 | 541.8061 | 676.9543 | 409.1461 | 510.5255 | 662.2386 | 692.4275 | 330.8604 | 330.8604 | 336.3009 | 336.3009 | 341.2704 | 341.2704
2021-01-30 18:00 | 673.9422 | 843.1669 | 604.6689 | 756.5264 | 454.5221 | 454.5221 | 532.3856 | 665.683 | 535.3451 | 669.411 | 407.4453 | 506.3663 | 589.3885 | 689.5756 | 328.9608 | 328.9608 | 334.0527 | 334.0527 | 339.5042 | 339.5042
2021-01-30 18:30 | 679.7602 | 850.4304 | 553.1152 | 691.7016 | 457.0327 | 457.0327 | 516.4638 | 645.6063 | 519.2557 | 650.0948 | 411.0134 | 511.9571 | 689.9353 | 689.9353 | 329.3738 | 329.3738 | 334.5754 | 334.5754 | 340.1012 | 340.1012
2021-01-30 19:00 | 690.0574 | 863.3392 | 511.0458 | 638.9045 | 444.1518 | 462.8799 | 538.5718 | 671.517 | 541.2688 | 677.4011 | 414.3231 | 518.4641 | 671.1462 | 690.7831 | 330.1615 | 330.1615 | 335.6939 | 335.6939 | 342.7697 | 342.7697
2021-01-30 19:30 | 694.4311 | 868.6684 | 516.6401 | 645.6634 | 451.7357 | 463.2631 | 529.702 | 660.8319 | 530.9224 | 664.1339 | 418.3954 | 523.6489 | 690.9373 | 690.9373 | 331.7921 | 331.7921 | 336.5835 | 336.5835 | 342.0203 | 342.0203
2021-01-30 20:00 | 649.6135 | 812.6035 | 555.737 | 695.1107 | 466.1141 | 466.1141 | 517.5709 | 641.709 | 519.6337 | 645.3239 | 424.7134 | 531.7518 | 543.5162 | 691.2969 | 332.79 | 332.79 | 338.1221 | 338.1221 | 345.1043 | 345.1043
2021-01-30 20:30 | 607.9667 | 760.3701 | 529.7211 | 662.493 | 467.3814 | 467.5863 | 476.4821 | 588.438 | 477.5723 | 588.5458 | 428.9073 | 537.1529 | 547.6649 | 690.6804 | 334.6964 | 334.6964 | 340.0185 | 340.0185 | 346.915 | 346.915
2021-01-30 21:00 | 566.8555 | 708.7139 | 503.3191 | 629.2842 | 444.359 | 467.2828 | 456.2827 | 564.2258 | 456.9959 | 563.9745 | 432.6118 | 541.7961 | 655.0107 | 690.4749 | 336.8027 | 336.8027 | 342.1949 | 342.1949 | 349.4814 | 349.4814
2021-01-30 21:30 | 552.2725 | 690.2239 | 487.4031 | 609.1174 | 430.2043 | 467.355 | 447.5024 | 551.3003 | 449.0569 | 551.873 | 436.1954 | 545.9725 | 651.7695 | 690.4748 | 338.5342 | 338.5342 | 344.1069 | 344.1069 | 352.4605 | 352.4605
2021-01-30 22:00 | 576.9684 | 721.1762 | 483.0825 | 603.642 | 425.2723 | 467.6282 | 476.4065 | 588.3877 | 477.777 | 588.7905 | 437.4112 | 547.4579 | 604.744 | 690.8602 | 339.2455 | 339.2455 | 344.4489 | 344.4489 | 353.9057 | 353.9057
2021-01-30 22:30 | 518.7343 | 647.6206 | 481.523 | 601.1426 | 424.6341 | 466.9264 | 440.3266 | 544.0956 | 441.7506 | 544.7153 | 441.3321 | 551.9119 | 656.2949 | 690.5776 | 341.2313 | 341.2313 | 346.4304 | 346.4304 | 356.2928 | 356.2928
2021-01-30 23:00 | 570.7617 | 713.1671 | 483.559 | 604.0142 | 425.9505 | 468.3327 | 443.2169 | 549.2056 | 444.779 | 550.1873 | 444.3908 | 556.2501 | 614.7964 | 690.7061 | 342.8315 | 342.8315 | 348.2867 | 348.2867 | 359.282 | 359.282
2021-01-30 23:30 | 560.5058 | 700.2219 | 483.51 | 603.8649 | 425.4706 | 467.723 | 444.3134 | 550.9469 | 445.8909 | 551.7999 | 445.3869 | 557.5722 | 606.3721 | 690.4492 | 343.3042 | 343.3042 | 348.6538 | 348.6538 | 361.2896 | 361.2896
2021-01-31 | 555.3701 | 693.6085 | 482.4869 | 602.3732 | 425.6061 | 467.5858 | 443.4962 | 549.8345 | 445.3018 | 551.1401 | 444.3071 | 555.8013 | 560.1882 | 689.9611 | 342.8373 | 342.8373 | 348.2206 | 348.2206 | 363.5557 | 363.5557
2021-01-31 00:30 | 619.5243 | 773.7589 | 482.0065 | 601.1804 | 424.7583 | 466.4114 | 448.3346 | 556.9551 | 449.6752 | 557.6599 | 449.1997 | 561.9397 | 689.9097 | 689.9097 | 345.6298 | 345.6298 | 350.7439 | 350.7439 | 364.0266 | 364.0266
2021-01-31 01:00 | 560.3093 | 699.7503 | 482.5829 | 602.3954 | 426.81 | 468.3817 | 448.6673 | 557.2727 | 449.7342 | 557.649 | 449.1829 | 562.0571 | 690.038 | 690.038 | 345.8622 | 345.8622 | 351.0151 | 351.0151 | 365.0734 | 365.0734
2021-01-31 01:30 | 604.9169 | 756.1276 | 485.5197 | 606.5026 | 430.2271 | 471.6881 | 486.5651 | 605.4433 | 487.7048 | 605.9033 | 447.0081 | 559.7188 | 671.6898 | 690.4235 | 344.8976 | 344.8976 | 350.1461 | 350.1461 | 366.0667 | 366.0667
2021-01-31 02:00 | 536.3495 | 670.2975 | 486.9229 | 608.6271 | 433.5429 | 474.5647 | 524.6564 | 652.5729 | 525.9731 | 653.3841 | 451.8156 | 565.8992 | 681.0338 | 690.6547 | 347.3376 | 347.3376 | 352.7811 | 352.7811 | 367.2216 | 367.2216
2021-01-31 02:30 | 618.8098 | 773.7287 | 486.2757 | 607.7153 | 434.3036 | 474.9516 | 506.2827 | 629.8048 | 507.3795 | 630.1828 | 454.3831 | 569.1476 | 690.6803 | 690.6803 | 348.8849 | 348.8849 | 354.3136 | 354.3136 | 368.5826 | 368.5826
2021-01-31 03:00 | 577.9357 | 722.6733 | 487.9785 | 610.0884 | 433.9254 | 474.9834 | 553.5422 | 688.9295 | 554.6058 | 689.4449 | 455.0849 | 570.1094 | 690.6547 | 690.6547 | 349.6729 | 349.6729 | 355.3835 | 355.3835 | 369.7249 | 369.7249
2021-01-31 03:30 | 586.9804 | 734.0236 | 487.175 | 609.004 | 434.1288 | 475.0087 | 547.2394 | 681.1807 | 547.9814 | 681.2623 | 457.5481 | 573.0383 | 690.6033 | 690.6033 | 350.8504 | 350.8504 | 356.3864 | 356.3864 | 369.7332 | 369.7332
2021-01-31 04:00 | 664.7418 | 831.4396 | 487.9478 | 609.8527 | 432.4937 | 473.4163 | 561.5733 | 701.6467 | 561.9949 | 701.6173 | 460.4703 | 576.6504 | 690.5262 | 690.5262 | 352.8171 | 352.8171 | 357.983 | 357.983 | 368.7198 | 368.7198
2021-01-31 04:30 | 629.254 | 786.5773 | 488.1485 | 609.8665 | 431.8772 | 473.0974 | 574.2751 | 717.4834 | 574.8181 | 717.5894 | 462.8707 | 579.4938 | 690.8346 | 690.8346 | 353.9215 | 353.9215 | 358.9865 | 358.9865 | 370.1299 | 370.1299
2021-01-31 05:00 | 631.4232 | 789.3954 | 488.7382 | 610.5632 | 432.3788 | 473.5276 | 552.4007 | 688.9784 | 553.6569 | 689.7825 | 465.5412 | 582.3194 | 691.22 | 691.22 | 354.8222 | 354.8222 | 359.9444 | 359.9444 | 369.7822 | 369.7822
2021-01-31 05:30 | 646.0946 | 807.5394 | 488.0366 | 609.3311 | 431.3382 | 472.5865 | 521.8715 | 651.5551 | 523.4135 | 652.9225 | 467.7995 | 583.4116 | 691.0401 | 691.0401 | 355.6556 | 355.6556 | 360.555 | 360.555 | 369.5327 | 369.5327
2021-01-31 06:00 | 624.7147 | 780.9488 | 488.7637 | 610.5096 | 430.3633 | 471.7175 | 506.4392 | 630.9583 | 507.4996 | 631.2873 | 469.2246 | 587.6838 | 692.0421 | 692.0421 | 357.1024 | 357.1024 | 361.9756 | 361.9756 | 369.8107 | 369.8107
2021-01-31 06:30 | 663.1352 | 829.2389 | 488.0259 | 609.535 | 430.0715 | 471.965 | 536.9417 | 668.1738 | 538.3989 | 669.1128 | 470.0511 | 588.8004 | 691.6823 | 691.6823 | 357.1065 | 357.1065 | 362.7914 | 362.7914 | 370.597 | 370.597
2021-01-31 07:00 | 619.0347 | 773.7571 | 484.3746 | 604.9059 | 426.3792 | 472.026 | 551.9873 | 687.1042 | 554.2837 | 689.5183 | 468.693 | 587.0171 | 692.1448 | 692.1448 | 357.6274 | 357.6274 | 363.2416 | 363.2416 | 371.3185 | 371.3185
2021-01-31 07:30 | 611.4895 | 763.7118 | 480.3745 | 599.1767 | 420.7208 | 470.5227 | 534.6961 | 666.668 | 537.494 | 671.0017 | 464.5521 | 580.7112 | 692.0677 | 692.0677 | 356.6261 | 356.6261 | 362.1108 | 362.1108 | 370.6666 | 370.6666
2021-01-31 08:00 | 653.6569 | 816.7864 | 474.8246 | 592.3394 | 414.4942 | 468.464 | 567.5173 | 707.9041 | 570.7908 | 713.827 | 458.4734 | 574.0789 | 692.2219 | 692.2219 | 355.2423 | 355.2423 | 360.2681 | 360.2681 | 365.0984 | 365.0984
2021-01-31 08:30 | 616.4661 | 770.2449 | 472.719 | 589.9559 | 410.3284 | 469.1653 | 557.6428 | 697.6785 | 567.1787 | 709.851 | 457.1265 | 572.0009 | 628.3237 | 696.8979 | 352.8701 | 352.8701 | 358.4624 | 358.4624 | 364.0903 | 364.0903
2021-01-31 09:00 | 633.0021 | 791.0575 | 481.9014 | 601.5012 | 414.8478 | 466.341 | 539.5051 | 674.6438 | 548.8077 | 686.648 | 449.9345 | 562.7877 | 610.3745 | 695.7931 | 350.0791 | 350.0791 | 355.4043 | 355.4043 | 359.7014 | 359.7014
2021-01-31 09:30 | 662.4797 | 828.286 | 498.7692 | 622.9641 | 432.2866 | 467.131 | 514.463 | 643.3456 | 523.3045 | 653.2148 | 443.4675 | 553.52 | 560.7425 | 694.8425 | 347.4017 | 347.4017 | 352.6266 | 352.6266 | 356.6783 | 356.6783
2021-01-31 10:00 | 668.6393 | 836.2435 | 470.1387 | 587.3387 | 409.094 | 466.2531 | 510.4943 | 638.1694 | 518.788 | 646.7142 | 436.6868 | 544.147 | 577.0539 | 693.6863 | 345.6363 | 345.6363 | 350.679 | 350.679 | 351.9272 | 351.9272
2021-01-31 10:30 | 663.5562 | 829.988 | 467.4328 | 584.1127 | 405.6968 | 465.8925 | 501.9234 | 626.5875 | 505.9941 | 631.4276 | 426.3128 | 526.5937 | 548.7845 | 689.1388 | 343.1868 | 343.1868 | 349.1783 | 349.1783 | 350.5695 | 350.5695
2021-01-31 11:00 | 655.189 | 819.6827 | 501.1666 | 626.724 | 432.4414 | 463.1165 | 541.9824 | 676.581 | 545.2532 | 680.0732 | 423.2303 | 524.9218 | 545.3188 | 689.1388 | 343.4637 | 343.4637 | 349.5664 | 349.5664 | 347.3257 | 347.3257
2021-01-31 11:30 | 650.7305 | 814.2621 | 478.7005 | 598.725 | 412.2729 | 462.3876 | 532.6349 | 665.158 | 535.9932 | 666.9245 | 415.9171 | 513.0936 | 576.6004 | 688.1626 | 340.408 | 340.408 | 346.039 | 346.039 | 345.8505 | 345.8505
2021-01-31 12:00 | 644.8493 | 806.9857 | 473.8526 | 592.8087 | 406.1446 | 459.711 | 514.4055 | 641.5295 | 517.0478 | 643.4639 | 412.7472 | 509.8163 | 620.7728 | 688.3167 | 340.0569 | 340.0569 | 345.7495 | 345.7495 | 345.2589 | 345.2589
2021-01-31 12:30 | 642.7677 | 804.533 | 479.4166 | 599.7092 | 405.658 | 458.3163 | 453.2434 | 564.9116 | 456.2507 | 566.3 | 408.2686 | 505.6552 | 545.4391 | 688.9333 | 337.7668 | 337.7668 | 343.267 | 343.267 | 341.8865 | 341.8865
2021-01-31 13:00 | 635.6531 | 795.5585 | 486.0522 | 608.2716 | 415.437 | 458.2631 | 459.9347 | 573.8012 | 462.0645 | 572.9838 | 402.9247 | 497.2377 | 533.9625 | 679.2208 | 336.0748 | 336.0748 | 341.6234 | 341.6234 | 341.474 | 341.474
2021-01-31 13:30 | 606.6402 | 759.3984 | 456.23 | 571.1406 | 388.3982 | 456.4409 | 478.937 | 597.2631 | 483.153 | 600.5108 | 400.7535 | 496.6437 | 506.6418 | 645.4345 | 334.0335 | 334.0335 | 339.4377 | 339.4377 | 340.0785 | 340.0785
2021-01-31 14:00 | 593.832 | 743.421 | 483.2688 | 605.1379 | 414.9659 | 457.6945 | 494.5173 | 616.6165 | 501.3284 | 623.5119 | 402.2209 | 499.242 | 520.5463 | 664.0844 | 333.7044 | 333.7044 | 339.441 | 339.441 | 339.2097 | 339.2097
2021-01-31 14:30 | 604.9468 | 757.4446 | 488.7623 | 612.0908 | 416.6777 | 454.31 | 470.4342 | 586.8875 | 476.9706 | 591.8541 | 397.2436 | 491.9201 | 519.6449 | 662.3075 | 330.798 | 330.798 | 336.3717 | 336.3717 | 337.5519 | 337.5519
2021-01-31 15:00 | 583.6871 | 730.6391 | 451.5376 | 565.3869 | 386.0036 | 453.8475 | 436.8237 | 544.9305 | 439.1682 | 543.6374 | 391.8962 | 483.2118 | 516.4507 | 656.9169 | 328.8212 | 328.8212 | 334.5188 | 334.5188 | 336.7781 | 336.7781
2021-01-31 15:30 | 608.1833 | 761.5535 | 490.0682 | 613.611 | 425.3206 | 456.3764 | 456.3107 | 569.2842 | 458.9489 | 569.2834 | 395.4007 | 488.4158 | 489.0666 | 622.0864 | 328.4122 | 328.4122 | 334.0949 | 334.0949 | 336.1996 | 336.1996
2021-01-31 16:00 | 612.174 | 766.5469 | 472.4635 | 591.6437 | 408.3687 | 453.3651 | 465.2424 | 580.0707 | 467.9036 | 582.2925 | 392.6323 | 486.4865 | 524.2306 | 668.5782 | 327.0132 | 327.0132 | 332.6736 | 332.6736 | 330.8781 | 330.8781
2021-01-31 16:30 | 598.8981 | 749.7961 | 493.273 | 617.7183 | 424.3527 | 452.4798 | 407.963 | 509.2096 | 410.2282 | 508.2411 | 395.4654 | 489.1352 | 495.4922 | 631.1552 | 325.6189 | 325.6189 | 331.3664 | 331.3664 | 336.3793 | 336.3793
2021-01-31 17:00 | 639.5895 | 800.7139 | 536.1588 | 671.247 | 452.8845 | 452.8845 | 482.5779 | 603.4355 | 485.6357 | 603.7984 | 397.8727 | 491.017 | 519.7156 | 661.7407 | 325.361 | 325.361 | 331.219 | 331.219 | 334.8099 | 334.8099
2021-01-31 17:30 | 637.5553 | 798.3 | 580.0601 | 726.4974 | 453.7571 | 453.7571 | 455.9565 | 569.136 | 458.4304 | 572.0231 | 399.27 | 496.746 | 628.5874 | 688.3682 | 324.6512 | 324.6512 | 330.5959 | 330.5959 | 333.5703 | 333.5703
2021-01-31 18:00 | 641.7641 | 803.6876 | 588.2499 | 736.7703 | 453.7199 | 453.7199 | 467.9118 | 585.2036 | 469.4364 | 585.4589 | 402.3443 | 500.7691 | 566.429 | 688.5736 | 326.1924 | 326.1924 | 331.4399 | 331.4399 | 333.7907 | 333.7907
2021-01-31 18:30 | 666.6901 | 834.9462 | 596.5757 | 747.2333 | 454.9702 | 454.9702 | 403.8581 | 501.835 | 406.0067 | 508.316 | 405.7786 | 508.345 | 653.0027 | 689.1645 | 325.7888 | 325.7888 | 331.917 | 331.917 | 336.4354 | 336.4354
2021-01-31 19:00 | 667.08 | 835.4997 | 537.5188 | 673.2963 | 455.8412 | 455.8412 | 477.6971 | 597.1662 | 480.0298 | 600.5861 | 409.0674 | 512.0683 | 570.1032 | 689.1132 | 325.8622 | 325.8622 | 331.7702 | 331.7702 | 336.2025 | 336.2025
2021-01-31 19:30 | 684.1089 | 856.8182 | 576.1685 | 721.6989 | 459.3397 | 459.3397 | 456.9384 | 566.2079 | 459.0447 | 571.1326 | 415.2053 | 516.9655 | 502.9755 | 639.4163 | 327.0839 | 327.0839 | 333.459 | 333.459 | 338.311 | 338.311
2021-01-31 20:00 | 630.4753 | 789.6384 | 500.3269 | 626.7017 | 441.3203 | 461.2617 | 417.6693 | 517.2013 | 419.2234 | 518.6238 | 419.2544 | 521.4084 | 689.6013 | 689.6013 | 328.4838 | 328.4838 | 334.6265 | 334.6265 | 339.326 | 339.326
2021-01-31 20:30 | 617.2658 | 772.8725 | 482.9774 | 604.8835 | 428.0574 | 467.4514 | 421.3491 | 518.1597 | 422.6527 | 518.4626 | 423.0281 | 523.1538 | 679.1346 | 689.8325 | 329.9189 | 329.9189 | 335.795 | 335.795 | 342.0827 | 342.0827
2021-01-31 21:00 | 634.9236 | 795.0355 | 491.7793 | 615.8176 | 435.9591 | 468.5972 | 427.8804 | 529.6324 | 428.9405 | 529.7298 | 429.2878 | 532.4127 | 659.6104 | 690.4748 | 333.9059 | 333.9059 | 339.841 | 339.841 | 343.8373 | 343.8373
2021-01-31 21:30 | 636.0536 | 796.4503 | 546.2843 | 684.1199 | 468.9799 | 468.9799 | 432.5038 | 537.0954 | 433.4698 | 537.1359 | 433.5652 | 539.1448 | 690.1151 | 690.1151 | 336.3539 | 336.3539 | 342.5575 | 342.5575 | 349.1295 | 349.1295
2021-01-31 22:00 | 650.0749 | 813.9326 | 606.2538 | 759.2239 | 473.0674 | 473.0674 | 436.5523 | 538.8672 | 438.7321 | 540.2837 | 439.3604 | 548.9442 | 690.5519 | 690.5519 | 338.8832 | 338.8832 | 345.2633 | 345.2633 | 353.1482 | 353.1482
2021-01-31 22:30 | 602.0565 | 753.719 | 525.526 | 658.0003 | 464.1219 | 471.5525 | 437.6899 | 540.1625 | 440.3792 | 542.1032 | 440.9114 | 552.0604 | 689.9611 | 689.9611 | 339.2918 | 339.2918 | 345.2537 | 345.2537 | 355.3205 | 355.3205
2021-01-31 23:00 | 563.822 | 706.0678 | 550.9778 | 690.196 | 472.6919 | 472.6919 | 434.6483 | 534.6752 | 437.3125 | 536.4345 | 437.5813 | 548.0707 | 649.3521 | 690.038 | 337.7089 | 337.7089 | 343.6756 | 343.6756 | 357.0897 | 357.0897
2021-01-31 23:30 | 489.7977 | 613.1222 | 491.8573 | 615.9771 | 450.7559 | 473.9866 | 441.1797 | 545.3481 | 443.5157 | 546.825 | 443.4042 | 555.3888 | 612.6655 | 689.9095 | 341.4155 | 341.4155 | 347.0942 | 347.0942 | 359.6534 | 359.6534
2021-02-01 | 517.2792 | 647.5254 | 519.3983 | 650.4191 | 432.2422 | 473.4575 | 443.5401 | 549.9363 | 445.9748 | 551.7061 | 445.4269 | 556.2104 | 527.9431 | 676.0207 | 342.7108 | 342.7108 | 348.4035 | 348.4035 | 359.4498 | 359.4498
2021-02-01 00:30 | 549.8776 | 688.4043 | 527.0059 | 659.9297 | 441.8262 | 472.3465 | 447.1641 | 554.8606 | 449.6743 | 557.0989 | 449.2287 | 560.7339 | 540.5191 | 688.8161 | 344.7382 | 344.7382 | 350.0412 | 350.0412 | 360.736 | 360.736
2021-02-01 01:00 | 513.0654 | 642.2065 | 491.6723 | 615.5825 | 435.1094 | 475.3015 | 448.4524 | 557.4817 | 450.6933 | 559.1199 | 450.0932 | 561.8965 | 523.6873 | 670.444 | 345.6043 | 345.6043 | 351.1092 | 351.1092 | 362.7184 | 362.7184
2021-02-01 01:30 | 491.4659 | 615.3356 | 493.5504 | 618.1952 | 439.1397 | 478.7816 | 450.5787 | 561.429 | 452.298 | 562.7566 | 451.833 | 564.5673 | 523.7188 | 670.6942 | 346.962 | 346.962 | 352.404 | 352.404 | 361.3152 | 361.3152
2021-02-01 02:00 | 494.2057 | 618.7253 | 497.0606 | 622.5934 | 439.8674 | 479.5371 | 455.1114 | 568.0685 | 456.3021 | 569.0522 | 455.7256 | 570.6649 | 588.4334 | 688.5737 | 349.575 | 349.575 | 355.4097 | 355.4097 | 361.8507 | 361.8507
2021-02-01 02:30 | 511.9204 | 640.8198 | 498.3976 | 624.1853 | 441.748 | 480.9826 | 454.3486 | 566.1507 | 455.5551 | 566.7166 | 455.4547 | 569.8817 | 527.138 | 674.5247 | 349.0834 | 349.0834 | 354.925 | 354.925 | 365.6213 | 365.6213
2021-02-01 03:00 | 498.2051 | 623.6928 | 501.0514 | 627.5805 | 440.5349 | 480.1888 | 455.6151 | 567.6483 | 456.7976 | 568.0453 | 456.6578 | 571.3928 | 530.7797 | 679.2692 | 349.7511 | 349.7511 | 355.7582 | 355.7582 | 363.3538 | 363.3538
2021-02-01 03:30 | 500.5425 | 626.5741 | 504.6629 | 632.1194 | 442.2487 | 481.7552 | 453.956 | 565.3881 | 454.7607 | 565.3025 | 454.7282 | 568.5154 | 519.1948 | 663.8843 | 348.6895 | 348.6895 | 354.8356 | 354.8356 | 364.2077 | 364.2077
2021-02-01 04:00 | 497.5839 | 622.8896 | 502.017 | 628.817 | 452.218 | 481.0892 | 453.1116 | 564.1917 | 454.1882 | 564.378 | 453.9687 | 567.9019 | 520.4903 | 665.5677 | 348.3872 | 348.3872 | 354.1709 | 354.1709 | 363.8475 | 363.8475
2021-02-01 04:30 | 497.472 | 622.6999 | 500.9751 | 627.4625 | 441.1355 | 480.7297 | 454.7083 | 566.6147 | 455.6369 | 566.7933 | 455.4599 | 569.1338 | 520.1211 | 664.6695 | 349.1379 | 349.1379 | 354.9778 | 354.9778 | 361.3378 | 361.3378
2021-02-01 05:00 | 495.6803 | 620.4411 | 499.2589 | 625.3042 | 441.4669 | 480.8642 | 467.5469 | 583.0193 | 468.4804 | 583.1697 | 456.099 | 569.1617 | 525.8945 | 671.0094 | 349.5312 | 349.5312 | 355.4189 | 355.4189 | 360.4968 | 360.4968
2021-02-01 05:30 | 493.3188 | 617.5445 | 495.9339 | 621.1683 | 440.3378 | 479.7472 | 455.3756 | 568.1005 | 456.2571 | 568.3414 | 455.9792 | 569.3853 | 545.1379 | 687.5974 | 349.2172 | 349.2172 | 355.0656 | 355.0656 | 359.3464 | 359.3464
2021-02-01 06:00 | 488.6394 | 611.5789 | 491.3534 | 615.3983 | 438.1057 | 477.6543 | 453.8937 | 566.3577 | 454.9014 | 566.7892 | 454.7359 | 567.9966 | 516.5626 | 659.5199 | 348.2674 | 348.2674 | 354.1822 | 354.1822 | 358.5975 | 358.5975
2021-02-01 06:30 | 487.1353 | 609.6663 | 487.8971 | 610.8655 | 434.8178 | 474.5525 | 457.7122 | 570.847 | 458.9766 | 571.5557 | 459.0312 | 573.2239 | 514.2644 | 656.4652 | 350.2643 | 350.2643 | 356.0283 | 356.0283 | 359.4589 | 359.4589
2021-02-01 07:00 | 479.3928 | 599.701 | 478.3693 | 598.5911 | 430.3834 | 473.6511 | 455.1891 | 567.095 | 457.1693 | 568.5683 | 457.1959 | 571.3192 | 510.9454 | 652.4241 | 350.5184 | 350.5184 | 356.1374 | 356.1374 | 358.5684 | 358.5684
2021-02-01 07:30 | 474.3239 | 593.0063 | 472.6774 | 591.1511 | 426.1686 | 474.1403 | 450.287 | 562.9459 | 451.6163 | 564.3365 | 451.3483 | 565.1465 | 548.437 | 687.5203 | 349.7467 | 349.7467 | 354.8264 | 354.8264 | 358.3219 | 358.3219
2021-02-01 08:00 | 468.2723 | 585.5853 | 467.3948 | 584.678 | 418.2367 | 470.7056 | 440.5651 | 549.4833 | 442.7066 | 552.1681 | 442.7934 | 553.5331 | 500.1446 | 638.2778 | 345.6908 | 345.6908 | 351.2009 | 351.2009 | 356.0023 | 356.0023
2021-02-01 08:30 | 465.1261 | 581.6677 | 464.9774 | 581.7665 | 414.1257 | 470.9597 | 435.06 | 543.7662 | 436.4543 | 545.9822 | 436.0583 | 546.1748 | 491.2665 | 628.5146 | 344.6187 | 344.6187 | 350.3293 | 350.3293 | 355.5702 | 355.5702
2021-02-01 09:00 | 456.9807 | 571.5022 | 456.9011 | 571.6984 | 406.7738 | 467.8589 | 428.6478 | 534.9608 | 430.5347 | 538.4453 | 430.122 | 538.1945 | 491.7277 | 627.805 | 343.1898 | 343.1898 | 348.8026 | 348.8026 | 352.8531 | 352.8531
2021-02-01 09:30 | 453.6454 | 567.2564 | 482.696 | 604.0232 | 402.6256 | 467.9562 | 432.9713 | 541.0787 | 437.3028 | 547.751 | 426.979 | 534.3902 | 488.7605 | 625.6276 | 342.0995 | 342.0995 | 347.6048 | 347.6048 | 353.2678 | 353.2678
2021-02-01 10:00 | 450.2397 | 562.6578 | 451.804 | 565.0253 | 404.8217 | 468.0287 | 419.6447 | 525.1137 | 419.9013 | 524.7253 | 413.8125 | 516.3975 | 485.756 | 621.9981 | 339.2623 | 339.2623 | 344.4771 | 344.4771 | 352.6092 | 352.6092
2021-02-01 10:30 | 448.1352 | 560.0139 | 449.6411 | 562.3278 | 393.192 | 466.1864 | 408.5234 | 511.0926 | 412.2148 | 513.202 | 411.198 | 512.2939 | 486.2565 | 622.5417 | 337.542 | 337.542 | 342.5398 | 342.5398 | 352.1089 | 352.1089
2021-02-01 11:00 | 441.1854 | 551.2791 | 453.3468 | 566.938 | 383.9115 | 460.1871 | 404.3305 | 505.7835 | 407.7982 | 504.6487 | 406.6931 | 504.2364 | 482.8547 | 616.939 | 336.4738 | 336.4738 | 341.0799 | 341.0799 | 350.3771 | 350.3771
2021-02-01 11:30 | 463.9504 | 579.9462 | 456.3507 | 570.7921 | 392.8394 | 458.9803 | 395.3043 | 494.4321 | 399.0223 | 494.4238 | 397.9831 | 494.0771 | 492.0467 | 629.1613 | 332.0907 | 332.0907 | 336.5739 | 336.5739 | 350.3014 | 350.3014
2021-02-01 12:00 | 440.4797 | 550.9388 | 477.0173 | 597.1251 | 427.2506 | 461.1263 | 400.8047 | 501.4289 | 403.8456 | 502.1608 | 389.457 | 484.5895 | 472.7413 | 604.9405 | 329.869 | 329.869 | 334.1194 | 334.1194 | 348.9963 | 348.9963
2021-02-01 12:30 | 457.168 | 571.778 | 505.8538 | 633.3151 | 391.1832 | 460.0012 | 433.9251 | 543.1248 | 437.2766 | 544.8521 | 389.1023 | 484.5909 | 474.8821 | 607.8513 | 330.1579 | 330.1579 | 334.7085 | 334.7085 | 349.514 | 349.514
2021-02-01 13:00 | 443.8925 | 555.4613 | 509.2126 | 637.6718 | 434.6796 | 455.9268 | 450.4911 | 563.8199 | 452.2188 | 559.7964 | 386.7958 | 477.7643 | 488.9058 | 623.1993 | 329.6886 | 329.6886 | 333.3452 | 333.3452 | 346.6215 | 346.6215
2021-02-01 13:30 | 509.596 | 638.1819 | 565.1013 | 707.953 | 453.413 | 453.413 | 465.82 | 583.1573 | 469.5927 | 587.064 | 386.5966 | 482.8127 | 465.7771 | 596.4615 | 329.2902 | 329.2902 | 333.3477 | 333.3477 | 347.4963 | 347.4963
2021-02-01 14:00 | 430.3659 | 538.9325 | 559.843 | 701.2635 | 452.0846 | 452.0846 | 480.4318 | 601.1464 | 479.6394 | 599.0807 | 387.4452 | 482.4165 | 523.5179 | 669.5432 | 331.2786 | 331.2786 | 335.3988 | 335.3988 | 346.4471 | 346.4471
2021-02-01 14:30 | 468.4695 | 586.7513 | 539.394 | 675.7598 | 455.1157 | 455.1157 | 465.4956 | 582.4324 | 464.7028 | 578.598 | 389.8188 | 482.5826 | 496.5672 | 632.2059 | 331.2499 | 331.2499 | 335.0459 | 335.0459 | 344.8929 | 344.8929
2021-02-01 15:00 | 541.8704 | 678.8072 | 587.0102 | 735.2819 | 455.286 | 455.286 | 458.5935 | 571.1589 | 459.4965 | 574.9713 | 389.9424 | 485.6459 | 520.2084 | 664.5214 | 330.2461 | 330.2461 | 334.0668 | 334.0668 | 345.5867 | 345.5867
2021-02-01 15:30 | 639.8906 | 801.6414 | 613.624 | 768.7039 | 454.8727 | 454.8727 | 454.7608 | 563.968 | 456.3718 | 570.6179 | 392.7971 | 492.0586 | 555.8585 | 690.8346 | 330.2022 | 330.2022 | 334.9162 | 334.9162 | 344.3616 | 344.3616
2021-02-01 16:00 | 646.7718 | 810.1553 | 555.5309 | 695.8334 | 455.4741 | 455.4741 | 481.6805 | 595.631 | 485.0778 | 606.2253 | 395.4048 | 493.5336 | 586.7386 | 691.6567 | 329.4335 | 329.4335 | 334.5508 | 334.5508 | 344.3174 | 344.3174
2021-02-01 16:30 | 656.1251 | 821.8749 | 596.8754 | 747.5848 | 455.9646 | 455.9646 | 525.525 | 652.5427 | 529.4647 | 662.1681 | 398.7602 | 498.9324 | 578.5408 | 691.6823 | 329.7122 | 329.7122 | 335.5806 | 335.5806 | 343.3295 | 343.3295
2021-02-01 17:00 | 656.7466 | 822.4374 | 591.1865 | 740.2073 | 455.2148 | 455.2148 | 472.7685 | 578.3193 | 477.0909 | 595.3455 | 401.8145 | 502.668 | 573.4567 | 692.3248 | 328.4907 | 328.4907 | 333.4662 | 333.4662 | 338.7997 | 338.7997
2021-02-01 17:30 | 669.5133 | 838.5024 | 570.1566 | 713.9382 | 459.5937 | 459.5937 | 491.0158 | 612.4974 | 499.3255 | 624.3645 | 407.8204 | 509.632 | 589.5327 | 694.8682 | 328.6214 | 328.6214 | 334.256 | 334.256 | 340.8301 | 340.8301
2021-02-01 18:00 | 671.188 | 839.9778 | 587.7113 | 735.504 | 461.435 | 461.435 | 511.0511 | 634.1542 | 514.2019 | 643.4901 | 406.6494 | 506.2467 | 605.0206 | 690.2436 | 327.7558 | 327.7558 | 333.0243 | 333.0243 | 338.2683 | 338.2683
2021-02-01 18:30 | 677.3335 | 847.8931 | 581.821 | 728.2816 | 459.4871 | 459.4871 | 580.5591 | 724.317 | 584.5756 | 732.0314 | 413.168 | 514.0118 | 649.0773 | 691.5282 | 326.6 | 326.6 | 331.7509 | 331.7509 | 336.8772 | 336.8772
2021-02-01 19:00 | 681.9698 | 853.7784 | 612.2004 | 766.5404 | 462.0459 | 462.0459 | 521.9381 | 649.1638 | 525.8066 | 657.2736 | 417.2719 | 520.4308 | 651.4988 | 691.9907 | 328.5564 | 328.5564 | 333.4332 | 333.4332 | 338.0144 | 338.0144
2021-02-01 19:30 | 684.8663 | 857.6323 | 651.0903 | 778.0628 | 460.2897 | 460.2897 | 584.4457 | 719.9532 | 588.7578 | 728.8969 | 423.4634 | 530.0609 | 608.2964 | 692.0163 | 330.0391 | 330.0391 | 335.0835 | 335.0835 | 338.8174 | 338.8174
2021-02-01 20:00 | 691.4327 | 866.0939 | 591.107 | 740.4418 | 457.5754 | 457.5754 | 536.581 | 660.3163 | 539.0744 | 664.1519 | 426.8548 | 534.6044 | 572.717 | 691.0144 | 332.6572 | 332.6572 | 337.2925 | 337.2925 | 340.3827 | 340.3827
2021-02-01 20:30 | 698.806 | 875.1993 | 563.376 | 705.4818 | 460.4593 | 460.4593 | 449.6617 | 548.4136 | 451.7242 | 549.1665 | 432.2578 | 541.0538 | 557.3195 | 691.5281 | 334.7876 | 334.7876 | 340.0187 | 340.0187 | 344.0508 | 344.0508
2021-02-01 21:00 | 706.8827 | 885.1994 | 503.8961 | 630.9672 | 440.964 | 463.44 | 481.0328 | 590.5892 | 482.8946 | 591.4107 | 435.7787 | 545.6854 | 651.7372 | 691.1428 | 337.1855 | 337.1855 | 342.4517 | 342.4517 | 348.0897 | 348.0897
2021-02-01 21:30 | 710.8472 | 890.0499 | 484.3295 | 606.2131 | 424.0747 | 465.5987 | 501.8323 | 616.5294 | 503.6326 | 617.3643 | 437.3295 | 547.5372 | 624.928 | 691.3741 | 338.41 | 338.41 | 343.5374 | 343.5374 | 352.1705 | 352.1705
2021-02-01 22:00 | 699.742 | 876.1361 | 486.8153 | 609.3666 | 428.4818 | 469.4174 | 535.0822 | 660.152 | 536.4481 | 660.6726 | 439.6047 | 550.004 | 633.3344 | 691.554 | 340.0556 | 340.0556 | 345.3547 | 345.3547 | 355.8095 | 355.8095
2021-02-01 22:30 | 586.6807 | 733.7293 | 486.3124 | 608.0078 | 429.7028 | 470.2049 | 524.8544 | 645.8681 | 526.9446 | 647.0051 | 441.2248 | 552.6473 | 555.9891 | 691.5281 | 340.5148 | 340.5148 | 345.7887 | 345.7887 | 357.9887 | 357.9887
2021-02-01 23:00 | 538.6005 | 673.7413 | 489.0481 | 611.8395 | 433.2307 | 473.3647 | 576.1592 | 712.7967 | 578.4854 | 714.6691 | 441.8436 | 553.3665 | 622.4977 | 691.5282 | 340.7911 | 340.7911 | 346.529 | 346.529 | 359.596 | 359.596
2021-02-01 23:30 | 490.0683 | 612.6865 | 489.969 | 612.853 | 432.6449 | 472.4944 | 558.4681 | 691.7686 | 560.325 | 693.0661 | 443.5098 | 555.1075 | 691.3998 | 691.3998 | 342.0188 | 342.0188 | 347.3922 | 347.3922 | 361.386 | 361.386
2021-02-02 | 530.1271 | 662.5526 | 490.4322 | 612.9875 | 435.7794 | 474.9303 | 569.9863 | 706.0092 | 572.2397 | 707.7018 | 445.3488 | 557.8257 | 608.2104 | 691.3741 | 342.6997 | 342.6997 | 348.1632 | 348.1632 | 362.7591 | 362.7591
2021-02-02 00:30 | 487.4587 | 608.4996 | 486.7476 | 607.8568 | 453.5313 | 475.4955 | 617.0345 | 766.6381 | 620.0326 | 769.5457 | 447.78 | 560.5566 | 581.1202 | 690.629 | 343.5766 | 343.5766 | 349.3776 | 349.3776 | 363.7584 | 363.7584
2021-02-02 01:00 | 486.8156 | 608.502 | 486.5446 | 608.4398 | 449.5697 | 475.4146 | 659.4339 | 820.8524 | 662.7726 | 824.2874 | 450.8541 | 564.3568 | 552.6636 | 691.0144 | 345.4986 | 345.4986 | 351.2886 | 351.2886 | 365.6633 | 365.6633
2021-02-02 01:30 | 485.9986 | 608.2515 | 487.01 | 609.6003 | 444.8022 | 475.3814 | 606.1825 | 753.3626 | 608.8527 | 755.9155 | 454.5947 | 569.1012 | 552.4786 | 690.8346 | 347.6689 | 347.6689 | 353.5716 | 353.5716 | 366.64 | 366.64
2021-02-02 02:00 | 485.7912 | 607.8291 | 486.2916 | 608.6553 | 440.248 | 474.5318 | 604.7916 | 754.6342 | 607.048 | 756.7673 | 459.2327 | 575.2247 | 552.8074 | 691.2713 | 350.6151 | 350.6151 | 356.1985 | 356.1985 | 367.6611 | 367.6611
2021-02-02 02:30 | 487.783 | 609.9933 | 489.0664 | 611.8707 | 449.371 | 477.7267 | 677.2155 | 847.1588 | 678.8969 | 848.9349 | 461.0827 | 576.9313 | 552.0524 | 691.2199 | 352.0514 | 352.0514 | 357.5343 | 357.5343 | 369.3298 | 369.3298
2021-02-02 03:00 | 508.3715 | 636.3964 | 509.1646 | 637.6045 | 462.8109 | 477.762 | 626.9927 | 784.45 | 628.3436 | 785.8357 | 464.0519 | 580.707 | 607.0717 | 691.5281 | 353.7164 | 353.7164 | 358.868 | 358.868 | 370.1925 | 370.1925
2021-02-02 03:30 | 518.8043 | 649.6505 | 519.8571 | 651.1436 | 439.7901 | 479.0253 | 616.9209 | 772.0776 | 618.3116 | 773.5922 | 467.1313 | 584.1782 | 550.2319 | 691.1428 | 355.6345 | 355.6345 | 360.6517 | 360.6517 | 370.3884 | 370.3884
2021-02-02 04:00 | 552.8969 | 692.4791 | 532.8279 | 667.4543 | 449.3778 | 479.3572 | 617.1614 | 772.3998 | 618.4835 | 773.7772 | 468.4952 | 585.7443 | 563.0638 | 690.6547 | 356.4409 | 356.4409 | 361.6293 | 361.6293 | 370.6143 | 370.6143
2021-02-02 04:30 | 528.6135 | 662.0598 | 489.5175 | 613.1752 | 439.1663 | 478.6162 | 541.4878 | 677.4731 | 542.0344 | 677.8763 | 470.8022 | 589.471 | 548.9016 | 690.2693 | 357.8681 | 357.8681 | 363.0383 | 363.0383 | 371.8927 | 371.8927
2021-02-02 05:00 | 532.706 | 667.1223 | 490.0803 | 613.8195 | 439.5963 | 478.6273 | 561.9681 | 703.3163 | 562.3425 | 703.5126 | 471.3552 | 590.4436 | 548.7061 | 690.5776 | 358.4493 | 358.4493 | 363.6267 | 363.6267 | 372.1286 | 372.1286
2021-02-02 05:30 | 492.0492 | 616.0484 | 488.952 | 612.3422 | 438.3565 | 477.3394 | 589.5121 | 737.3723 | 590.4608 | 738.1908 | 474.0808 | 593.5153 | 584.432 | 690.5005 | 359.2059 | 359.2059 | 364.3604 | 364.3604 | 372.2581 | 372.2581
2021-02-02 06:00 | 569.5765 | 713.2532 | 504.2485 | 631.5082 | 451.3996 | 473.9324 | 570.222 | 711.692 | 572.6202 | 713.9354 | 476.1653 | 594.7392 | 550.3854 | 690.7318 | 359.5367 | 359.5367 | 364.6028 | 364.6028 | 371.1772 | 371.1772
2021-02-02 06:30 | 518.1176 | 648.5513 | 517.8658 | 648.1935 | 463.956 | 472.9161 | 540.9754 | 673.8576 | 542.9838 | 675.4097 | 476.469 | 596.402 | 581.9794 | 690.7574 | 360.0287 | 360.0287 | 365.0247 | 365.0247 | 371.0961 | 371.0961
2021-02-02 07:00 | 551.7754 | 690.7058 | 481.674 | 602.7912 | 430.9005 | 474.0821 | 562.1582 | 699.1964 | 564.3829 | 701.2143 | 472.5718 | 591.7061 | 547.2468 | 690.8345 | 359.6062 | 359.6062 | 365.3886 | 365.3886 | 372.036 | 372.036
2021-02-02 07:30 | 578.3483 | 723.0664 | 528.3293 | 660.3432 | 471.7173 | 473.8837 | 591.232 | 739.0481 | 597.5535 | 747.6458 | 473.0236 | 590.5928 | 545.4653 | 692.9156 | 360.0287 | 360.0287 | 365.9341 | 365.9341 | 370.301 | 370.301
2021-02-02 08:00 | 587.2549 | 733.154 | 516.7471 | 644.7188 | 460.2502 | 470.9429 | 627.2803 | 785.1346 | 634.2369 | 794.4019 | 467.8795 | 585.5434 | 545.4926 | 692.5558 | 358.7144 | 358.7144 | 363.8775 | 363.8775 | 365.448 | 365.448
2021-02-02 08:30 | 677.6903 | 847.4036 | 509.4698 | 636.3284 | 451.3759 | 469.536 | 664.5801 | 831.2167 | 675.8362 | 846.4779 | 465.5634 | 582.7902 | 555.1785 | 695.1508 | 356.6336 | 356.6336 | 362.0249 | 362.0249 | 361.1245 | 361.1245
2021-02-02 09:00 | 681.5112 | 852.309 | 510.179 | 637.3824 | 446.1349 | 465.3855 | 651.0697 | 814.7557 | 661.7419 | 828.118 | 458.0497 | 572.7963 | 585.6259 | 694.2258 | 352.9877 | 352.9877 | 359.4608 | 359.4608 | 360.642 | 360.642
2021-02-02 09:30 | 677.0566 | 846.5836 | 506.3896 | 632.585 | 443.2478 | 467.5214 | 559.3123 | 698.0795 | 570.1465 | 713.8118 | 451.8177 | 565.4943 | 576.3752 | 695.2022 | 349.0902 | 349.0902 | 355.4568 | 355.4568 | 359.1259 | 359.1259
2021-02-02 10:00 | 666.5975 | 833.5081 | 587.7114 | 734.7869 | 463.9478 | 463.9478 | 592.0737 | 739.2062 | 603.116 | 754.6039 | 444.8006 | 556.192 | 647.838 | 694.0717 | 347.4491 | 347.4491 | 353.6754 | 353.6754 | 356.8495 | 356.8495
2021-02-02 10:30 | 663.7719 | 830.4191 | 582.7523 | 729.0292 | 462.9608 | 462.9608 | 606.6911 | 758.299 | 617.4086 | 771.5176 | 439.2341 | 548.2088 | 599.1686 | 693.5064 | 345.0372 | 345.0372 | 351.3732 | 351.3732 | 355.8058 | 355.8058
2021-02-02 11:00 | 660.824 | 827.0399 | 601.9134 | 753.3707 | 462.0659 | 462.0659 | 629.134 | 786.7059 | 640.1945 | 800.0759 | 434.8973 | 542.6736 | 663.7034 | 693.4294 | 343.8338 | 343.8338 | 350.1463 | 350.1463 | 354.9391 | 354.9391
2021-02-02 11:30 | 645.6021 | 807.9022 | 587.4791 | 735.1693 | 462.2906 | 462.2906 | 547.6705 | 683.8411 | 557.2257 | 696.1226 | 428.6298 | 534.9053 | 538.3384 | 689.0378 | 343.7736 | 343.7736 | 350.1412 | 350.1412 | 355.1499 | 355.1499
2021-02-02 12:00 | 650.8173 | 814.9804 | 615.8943 | 771.2148 | 458.7624 | 458.7624 | 545.1311 | 678.796 | 555.2633 | 694.3289 | 426.8343 | 533.4229 | 622.462 | 694.0717 | 341.7976 | 341.7976 | 348.3335 | 348.3335 | 351.6048 | 351.6048
2021-02-02 12:30 | 641.8952 | 803.8552 | 553.3406 | 692.8299 | 457.0562 | 457.0562 | 541.2689 | 675.0573 | 551.4221 | 688.4233 | 420.9657 | 525.0125 | 569.6161 | 694.7911 | 340.1527 | 340.1527 | 346.7022 | 346.7022 | 349.9626 | 349.9626
2021-02-02 13:00 | 649.2276 | 812.8484 | 630.3047 | 778.9038 | 462.9954 | 462.9954 | 560.0149 | 699.0005 | 569.6259 | 709.5341 | 414.3112 | 514.5915 | 566.6784 | 693.1982 | 338.5821 | 338.5821 | 344.9531 | 344.9531 | 350.6844 | 350.6844
2021-02-02 13:30 | 648.5947 | 812.2363 | 623.8315 | 778.2423 | 463.121 | 463.121 | 551.3556 | 687.1462 | 560.8911 | 700.0026 | 412.7725 | 514.2034 | 637.656 | 694.2003 | 336.5612 | 336.5612 | 343.1507 | 343.1507 | 348.0643 | 348.0643
2021-02-02 14:00 | 650.8759 | 815.0602 | 593.1389 | 742.7793 | 457.8416 | 457.8416 | 536.7128 | 667.2003 | 546.9385 | 683.4354 | 411.9004 | 514.168 | 629.4445 | 695.1765 | 337.0794 | 337.0794 | 343.4919 | 343.4919 | 347.9559 | 347.9559
2021-02-02 14:30 | 647.2195 | 809.9897 | 564.3579 | 706.1792 | 457.8584 | 457.8584 | 527.4185 | 655.3516 | 537.1356 | 671.3555 | 407.6746 | 509.0434 | 582.3403 | 694.2772 | 334.8279 | 334.8279 | 341.2705 | 341.2705 | 346.9955 | 346.9955
2021-02-02 15:00 | 647.1785 | 810.2031 | 602.5356 | 754.3987 | 459.1664 | 459.1664 | 511.2185 | 635.446 | 520.5717 | 650.198 | 407.1684 | 507.9371 | 615.1117 | 694.1489 | 333.9201 | 333.9201 | 340.3824 | 340.3824 | 345.7748 | 345.7748
2021-02-02 15:30 | 648.0126 | 811.5762 | 571.2192 | 715.3571 | 457.0987 | 457.0987 | 510.8223 | 635.0054 | 520.7611 | 650.2421 | 404.9904 | 505.1123 | 638.237 | 694.38 | 331.8024 | 331.8024 | 338.2258 | 338.2258 | 345.9879 | 345.9879
2021-02-02 16:00 | 649.7367 | 813.5867 | 630.98 | 773.327 | 454.3558 | 454.3558 | 572.5096 | 712.2864 | 583.9315 | 730.3986 | 409.9793 | 512.2816 | 638.0394 | 694.8168 | 333.1074 | 333.1074 | 339.0652 | 339.0652 | 345.5835 | 345.5835
2021-02-02 16:30 | 655.8825 | 820.9777 | 583.9294 | 730.7276 | 454.5617 | 454.5617 | 567.4955 | 707.4404 | 578.5061 | 723.3033 | 411.4056 | 513.839 | 610.4796 | 694.4058 | 332.241 | 332.241 | 338.1894 | 338.1894 | 344.0943 | 344.0943
2021-02-02 17:00 | 664.1842 | 831.7006 | 624.4904 | 779.1454 | 463.8123 | 463.8123 | 514.4453 | 642.3331 | 524.0832 | 654.1801 | 409.7677 | 510.9641 | 621.8828 | 693.9176 | 330.0124 | 330.0124 | 336.3717 | 336.3717 | 345.152 | 345.152
2021-02-02 17:30 | 668.1818 | 836.5562 | 650.2471 | 777.8535 | 462.5105 | 462.5105 | 569.0507 | 710.6505 | 580.2635 | 725.8949 | 414.3846 | 517.9992 | 671.8223 | 695.5105 | 330.6676 | 330.6676 | 336.8459 | 336.8459 | 346.273 | 346.273
2021-02-02 18:00 | 672.4394 | 841.8546 | 670.1982 | 775.5833 | 460.3481 | 460.3481 | 566.4128 | 708.0992 | 576.8757 | 721.6781 | 416.1402 | 520.2645 | 635.2392 | 695.1765 | 330.1423 | 330.1423 | 336.4208 | 336.4208 | 346.9505 | 346.9505
2021-02-02 18:30 | 678.8417 | 849.9709 | 580.4302 | 726.5213 | 460.0221 | 460.0221 | 539.1453 | 673.9451 | 549.4307 | 687.7647 | 419.3567 | 524.6889 | 603.9133 | 695.8188 | 330.4257 | 330.4257 | 336.808 | 336.808 | 345.7748 | 345.7748
2021-02-02 19:00 | 687.3941 | 860.4162 | 586.1074 | 733.395 | 460.857 | 460.857 | 567.2505 | 706.5149 | 571.1097 | 713.9727 | 420.1033 | 525.2504 | 651.5168 | 691.9135 | 332.4065 | 332.4065 | 338.4666 | 338.4666 | 347.5399 | 347.5399
2021-02-02 19:30 | 692.049 | 866.0865 | 501.0879 | 626.6162 | 441.4657 | 461.0213 | 573.7836 | 712.0029 | 576.5906 | 717.7399 | 423.4811 | 530.3761 | 626.322 | 691.0401 | 333.1443 | 333.1443 | 339.1334 | 339.1334 | 348.2219 | 348.2219
2021-02-02 20:00 | 701.1797 | 877.4183 | 502.625 | 628.4459 | 445.6601 | 464.7812 | 532.374 | 656.2482 | 534.9081 | 660.101 | 428.6641 | 536.8477 | 605.0208 | 691.374 | 334.1867 | 334.1867 | 339.5533 | 339.5533 | 350.6837 | 350.6837
2021-02-02 20:30 | 706.1921 | 883.6589 | 523.3074 | 654.3635 | 462.3292 | 465.8696 | 530.7432 | 651.917 | 533.5865 | 653.9023 | 435.1096 | 544.8167 | 620.5347 | 691.5026 | 336.4674 | 336.4674 | 341.9523 | 341.9523 | 354.7132 | 354.7132
2021-02-02 21:00 | 707.3242 | 884.989 | 500.8384 | 626.0964 | 441.0502 | 465.3289 | 507.3327 | 623.8376 | 509.2822 | 624.7682 | 438.2694 | 548.9329 | 668.8914 | 691.2969 | 338.7472 | 338.7472 | 344.4532 | 344.4532 | 357.9497 | 357.9497
2021-02-02 21:30 | 639.4735 | 799.9634 | 539.1603 | 674.3084 | 466.8733 | 466.8733 | 516.8831 | 636.7245 | 519.0136 | 638.0686 | 442.1323 | 553.7946 | 641.886 | 691.3998 | 341.0872 | 341.0872 | 346.7886 | 346.7886 | 361.0454 | 361.0454
2021-02-02 22:00 | 712.5995 | 891.7465 | 532.0048 | 665.5076 | 468.3189 | 469.6969 | 517.8135 | 638.4324 | 519.8205 | 639.6037 | 445.0003 | 557.3683 | 691.2199 | 691.2199 | 342.8483 | 342.8483 | 348.6527 | 348.6527 | 362.5975 | 362.5975
2021-02-02 22:30 | 622.05 | 777.7343 | 486.4772 | 607.8072 | 430.8828 | 471.7314 | 529.6598 | 654.4622 | 531.9006 | 656.2264 | 446.0246 | 558.5352 | 691.3998 | 691.3998 | 343.2159 | 343.2159 | 348.7982 | 348.7982 | 363.7658 | 363.7658
2021-02-02 23:00 | 714.5923 | 893.8867 | 488.043 | 609.5756 | 433.3696 | 473.9041 | 510.8521 | 635.0776 | 512.6624 | 636.3704 | 450.2737 | 562.1168 | 691.5026 | 691.5026 | 345.9135 | 345.9135 | 350.7549 | 350.7549 | 365.7789 | 365.7789
2021-02-02 23:30 | 712.6552 | 891.2896 | 488.8019 | 610.505 | 433.0327 | 473.3802 | 515.4644 | 635.1484 | 517.7635 | 636.8249 | 452.1028 | 566.3087 | 691.5282 | 691.5282 | 346.4043 | 346.4043 | 351.8091 | 351.8091 | 366.7605 | 366.7605
2021-02-03 | 619.0089 | 773.4497 | 487.257 | 608.2316 | 432.4995 | 472.8362 | 531.0053 | 658.8742 | 533.1774 | 660.4963 | 453.889 | 567.5907 | 691.4255 | 691.4255 | 347.1892 | 347.1892 | 352.4119 | 352.4119 | 365.4911 | 365.4911
2021-02-03 00:30 | 622.0651 | 776.9472 | 484.7533 | 604.652 | 430.5161 | 470.6292 | 562.8019 | 695.1192 | 565.9653 | 697.8535 | 453.4296 | 567.9716 | 691.3227 | 691.3227 | 346.3564 | 346.3564 | 351.6976 | 351.6976 | 365.0984 | 365.0984
2021-02-03 01:00 | 576.1752 | 719.4533 | 486.2071 | 606.7137 | 432.0506 | 472.1137 | 534.7659 | 658.4301 | 537.2931 | 660.4156 | 455.99 | 571.2267 | 691.4768 | 691.4768 | 348.2979 | 348.2979 | 353.7003 | 353.7003 | 367.2677 | 367.2677
2021-02-03 01:30 | 628.588 | 785.3776 | 488.6159 | 609.8768 | 433.1351 | 473.4146 | 532.3742 | 658.118 | 534.548 | 659.4844 | 459.7353 | 575.6724 | 646.102 | 691.4254 | 350.8191 | 350.8191 | 355.9337 | 355.9337 | 368.6866 | 368.6866
2021-02-03 02:00 | 545.2031 | 681.0516 | 488.2568 | 609.9321 | 432.8297 | 473.3137 | 573.9384 | 708.6348 | 576.2361 | 710.3909 | 460.8587 | 576.7858 | 691.9393 | 691.8879 | 351.5386 | 351.5386 | 357.2582 | 357.2582 | 369.6634 | 369.6634
2021-02-03 02:30 | 570.6144 | 712.517 | 488.6809 | 609.9769 | 433.7331 | 474.3406 | 568.4608 | 704.3083 | 569.9565 | 705.0628 | 462.8199 | 579.6079 | 692.1191 | 692.1191 | 353.0061 | 353.0061 | 358.3055 | 358.3055 | 370.0412 | 370.0412
2021-02-03 03:00 | 562.2792 | 702.1138 | 489.2151 | 610.6931 | 432.8657 | 473.6267 | 579.2927 | 720.0687 | 581.2538 | 721.4657 | 465.9864 | 582.7372 | 692.1705 | 692.1705 | 354.5225 | 354.5225 | 359.4844 | 359.4844 | 370.1087 | 370.1087
2021-02-03 03:30 | 520.8818 | 650.6187 | 490.0084 | 612.2571 | 431.4957 | 472.5605 | 554.0444 | 689.262 | 555.7683 | 690.3025 | 468.2308 | 585.3965 | 692.7357 | 692.7357 | 355.9928 | 355.9928 | 361.0898 | 361.0898 | 371.4383 | 371.4383
2021-02-03 04:00 | 548.9655 | 686.1376 | 489.7352 | 612.1866 | 431.0777 | 472.3409 | 557.2318 | 692.9623 | 558.6422 | 693.7418 | 470.1359 | 587.6123 | 692.4274 | 692.4274 | 357.5018 | 357.5018 | 362.3751 | 362.3751 | 371.2486 | 371.2486
2021-02-03 04:30 | 576.9464 | 721.1987 | 489.6165 | 612.0402 | 432.0322 | 473.0293 | 610.5826 | 760.5979 | 611.3403 | 760.6501 | 469.7381 | 587.6791 | 692.4788 | 692.4788 | 357.5983 | 357.5983 | 362.188 | 362.188 | 372.2072 | 372.2072
2021-02-03 05:00 | 572.5374 | 715.7973 | 489.4974 | 611.8914 | 431.3287 | 472.3776 | 611.7101 | 761.6973 | 612.3782 | 761.785 | 471.2272 | 589.8816 | 692.5815 | 692.5815 | 358.5864 | 358.5864 | 363.1878 | 363.1878 | 371.9629 | 371.9629
2021-02-03 05:30 | 563.1823 | 704.2816 | 488.7938 | 611.2606 | 432.3057 | 472.7796 | 559.9498 | 696.8502 | 560.5098 | 696.6388 | 472.6376 | 591.7982 | 692.4274 | 692.4274 | 359.3116 | 359.3116 | 363.763 | 363.763 | 371.7135 | 371.7135
2021-02-03 06:00 | 608.5212 | 761.3243 | 490.8925 | 613.9955 | 434.9799 | 475.3146 | 540.2715 | 669.2321 | 541.1772 | 669.1595 | 473.4971 | 592.2844 | 692.0677 | 692.0677 | 359.4908 | 359.4908 | 364.5591 | 364.5591 | 372.5878 | 372.5878
2021-02-03 06:30 | 619.4569 | 774.7539 | 487.2243 | 609.0322 | 433.7622 | 473.9248 | 535.0626 | 664.6644 | 535.8044 | 664.5889 | 476.2273 | 595.6047 | 691.8365 | 691.8365 | 360.7014 | 360.7014 | 365.9149 | 365.9149 | 373.7246 | 373.7246
2021-02-03 07:00 | 632.0516 | 790.3901 | 481.3628 | 601.1862 | 427.4494 | 471.1885 | 515.6543 | 641.545 | 516.2155 | 641.5248 | 473.9672 | 591.8428 | 691.554 | 691.554 | 361.3741 | 361.3741 | 366.5585 | 366.5585 | 374.1719 | 374.1719
2021-02-03 07:30 | 654.0164 | 817.3875 | 476.7757 | 594.8718 | 422.2372 | 469.9812 | 514.6882 | 641.0563 | 516.2657 | 643.5121 | 472.3197 | 591.668 | 691.6309 | 691.6309 | 361.7883 | 361.7883 | 367.1015 | 367.1015 | 373.2156 | 373.2156
2021-02-03 08:00 | 689.7338 | 861.6871 | 470.4486 | 586.2734 | 416.844 | 468.3177 | 556.8869 | 694.9203 | 559.286 | 699.6586 | 466.2161 | 582.1026 | 691.2455 | 691.2455 | 359.6609 | 359.6609 | 365.0473 | 365.0473 | 369.252 | 369.252
2021-02-03 08:30 | 655.1364 | 818.2823 | 466.0323 | 580.6599 | 413.1466 | 468.9345 | 553.408 | 692.0345 | 555.6981 | 696.0389 | 459.2768 | 568.3378 | 690.5005 | 690.5005 | 357.4458 | 357.4458 | 361.7403 | 361.7403 | 364.8036 | 364.8036
2021-02-03 09:00 | 667.9918 | 835.1456 | 462.4566 | 577.1497 | 404.6223 | 465.146 | 590.7272 | 735.818 | 595.1171 | 744.9439 | 455.1474 | 565.7089 | 690.7831 | 690.7831 | 354.4062 | 354.4062 | 360.0792 | 360.0792 | 363.1542 | 363.1542
2021-02-03 09:30 | 665.8477 | 832.8561 | 506.3825 | 632.9715 | 439.8591 | 465.6154 | 548.1498 | 683.9841 | 551.7549 | 691.0839 | 448.6692 | 556.3389 | 659.3361 | 690.2693 | 351.7205 | 351.7205 | 357.3531 | 357.3531 | 357.9943 | 357.9943
2021-02-03 10:00 | 666.6431 | 833.911 | 479.3718 | 599.0559 | 412.8398 | 459.9359 | 521.4156 | 650.5489 | 524.5591 | 656.6864 | 442.6197 | 549.5275 | 689.5499 | 689.5499 | 349.2766 | 349.2766 | 354.9875 | 354.9875 | 354.9646 | 354.9646
2021-02-03 10:30 | 651.804 | 815.6169 | 525.3361 | 657.1987 | 451.1703 | 461.6707 | 469.9218 | 585.7303 | 472.2034 | 590.3813 | 435.043 | 540.3565 | 689.5499 | 689.5499 | 345.5648 | 345.5648 | 351.0969 | 351.0969 | 354.8643 | 354.8643
2021-02-03 11:00 | 625.0142 | 782.2922 | 582.8911 | 729.6823 | 458.462 | 458.462 | 507.0818 | 632.7097 | 509.2525 | 636.038 | 431.6699 | 535.0987 | 593.4901 | 688.8819 | 343.2285 | 343.2285 | 348.7975 | 348.7975 | 354.7146 | 354.7146
2021-02-03 11:30 | 629.8369 | 788.4671 | 533.2742 | 667.6114 | 449.3198 | 456.748 | 489.9996 | 610.9239 | 491.854 | 613.8752 | 423.8453 | 526.4274 | 525.3925 | 670.4615 | 341.8863 | 341.8863 | 347.3571 | 347.3571 | 351.6846 | 351.6846
2021-02-03 12:00 | 633.2594 | 792.7425 | 503.0059 | 629.6763 | 425.0713 | 458.6615 | 466.6391 | 581.5043 | 468.3408 | 583.4871 | 419.1838 | 519.7668 | 627.1685 | 688.2396 | 340.5011 | 340.5011 | 345.9125 | 345.9125 | 351.8358 | 351.8358
2021-02-03 12:30 | 634.2753 | 794.2942 | 499.8596 | 626.0527 | 424.0788 | 456.8218 | 533.259 | 665.205 | 535.1283 | 667.4683 | 415.6188 | 514.8361 | 620.9761 | 688.0341 | 337.7801 | 337.7801 | 343.1126 | 343.1126 | 348.8007 | 348.8007
2021-02-03 13:00 | 600.1582 | 751.4883 | 495.2352 | 620.3466 | 423.7109 | 456.5978 | 482.8727 | 601.4052 | 484.6153 | 604.1976 | 412.0004 | 511.5354 | 588.572 | 687.7772 | 336.3435 | 336.3435 | 341.6932 | 341.6932 | 346.8133 | 346.8133
2021-02-03 13:30 | 576.6353 | 722.185 | 489.0215 | 612.5986 | 417.1052 | 453.4397 | 470.3702 | 586.8865 | 472.0905 | 586.691 | 405.9254 | 502.4061 | 635.981 | 687.6487 | 334.7138 | 334.7138 | 340.1179 | 340.1179 | 345.4464 | 345.4464
2021-02-03 14:00 | 566.8419 | 709.9184 | 530.3146 | 664.3622 | 452.9141 | 452.9141 | 446.1015 | 556.5471 | 450.6559 | 558.9589 | 405.5123 | 502.4249 | 565.5488 | 689.7554 | 333.7469 | 333.7469 | 339.0177 | 339.0177 | 344.5016 | 344.5016
2021-02-03 14:30 | 523.9557 | 656.1749 | 560.4988 | 702.0576 | 450.104 | 450.104 | 496.4489 | 620.5007 | 497.9896 | 617.7115 | 403.8815 | 497.4214 | 611.1511 | 686.955 | 330.8205 | 330.8205 | 335.9014 | 335.9014 | 341.8292 | 341.8292
2021-02-03 15:00 | 601.189 | 753.0447 | 538.627 | 674.7925 | 446.8412 | 446.8412 | 441.4491 | 550.6958 | 446.8801 | 554.0349 | 402.5738 | 499.0166 | 527.3483 | 673.0737 | 329.5381 | 329.5381 | 334.3016 | 334.3016 | 339.7598 | 339.7598
2021-02-03 15:30 | 573.4455 | 718.2702 | 522.1215 | 654.0842 | 442.8501 | 444.5627 | 501.4684 | 626.7448 | 504.1739 | 625.9755 | 398.1334 | 491.318 | 518.7947 | 660.7507 | 329.3148 | 329.3148 | 334.3016 | 334.3016 | 339.2263 | 339.2263
2021-02-03 16:00 | 584.9978 | 732.7913 | 580.5481 | 727.2266 | 442.7982 | 442.7982 | 458.7999 | 573.2418 | 461.1955 | 573.1422 | 400.2962 | 495.9687 | 499.4995 | 637.1563 | 328.1121 | 328.1121 | 333.3749 | 333.3749 | 338.8477 | 338.8477
2021-02-03 16:30 | 519.5593 | 650.7379 | 565.6838 | 708.53 | 439.9481 | 439.9481 | 455.3908 | 569.6161 | 460.5682 | 569.7702 | 401.5 | 495.9704 | 528.5806 | 673.9356 | 327.078 | 327.078 | 331.7664 | 331.7664 | 336.6024 | 336.6024
2021-02-03 17:00 | 554.7518 | 694.8967 | 574.0189 | 718.9541 | 441.5642 | 441.5642 | 418.9101 | 523.7538 | 423.4792 | 523.1637 | 399.1546 | 493.5933 | 488.6493 | 623.2188 | 327.0744 | 327.0744 | 331.8344 | 331.8344 | 337.07 | 337.07
2021-02-03 17:30 | 551.8117 | 690.8901 | 591.6355 | 740.8752 | 440.5449 | 440.5449 | 398.3246 | 497.867 | 401.4842 | 494.459 | 400.3919 | 494.3046 | 471.6101 | 600.9613 | 326.082 | 326.082 | 330.7876 | 330.7876 | 335.9466 | 335.9466
2021-02-03 18:00 | 594.0338 | 743.8758 | 586.6942 | 734.5114 | 441.5208 | 441.5208 | 412.6633 | 515.8737 | 416.6009 | 515.9931 | 406.2994 | 503.8763 | 514.6982 | 657.9279 | 327.6318 | 327.6318 | 332.3571 | 332.3571 | 337.6361 | 337.6361
2021-02-03 18:30 | 577.7598 | 723.4081 | 635.1913 | 781.7366 | 443.1092 | 443.1092 | 449.7602 | 562.5485 | 454.1646 | 565.0718 | 409.2831 | 509.2441 | 470.3461 | 601.9114 | 328.0707 | 328.0707 | 333.2729 | 333.2729 | 338.5959 | 338.5959
2021-02-03 19:00 | 646.0119 | 809.142 | 662.7599 | 780.9414 | 448.4113 | 448.4113 | 465.6203 | 582.6323 | 471.165 | 589.9257 | 413.9742 | 517.9455 | 509.1678 | 652.3978 | 328.4439 | 328.4439 | 333.8635 | 333.8635 | 338.9159 | 338.9159
2021-02-03 19:30 | 651.5153 | 816.199 | 672.8251 | 782.6049 | 450.1264 | 450.1264 | 457.8275 | 571.1862 | 463.5046 | 579.9296 | 418.7366 | 522.6953 | 489.6524 | 624.7882 | 328.2594 | 328.2594 | 334.1291 | 334.1291 | 339.0389 | 339.0389
2021-02-03 20:00 | 624.4268 | 782.2611 | 661.2951 | 782.0078 | 451.8057 | 451.8057 | 426.6551 | 530.137 | 431.4861 | 536.5817 | 422.7349 | 524.4935 | 500.0723 | 633.687 | 328.0009 | 328.0009 | 333.7826 | 333.7826 | 339.3914 | 339.3914
2021-02-03 20:30 | 582.2981 | 729.413 | 670.2628 | 784.2996 | 452.2113 | 452.2113 | 425.7149 | 530.3715 | 428.1507 | 532.6149 | 427.073 | 531.3299 | 506.0227 | 642.39 | 331.7067 | 331.7067 | 337.2768 | 337.2768 | 344.0653 | 344.0653
2021-02-03 21:00 | 587.3589 | 735.7661 | 647.1857 | 782.9442 | 456.9996 | 456.9996 | 427.9185 | 530.723 | 429.4699 | 531.4222 | 429.6427 | 534.4282 | 624.5103 | 687.7258 | 333.1517 | 333.1517 | 338.9476 | 338.9476 | 349.0589 | 349.0589
2021-02-03 21:30 | 582.656 | 729.8777 | 571.0944 | 715.4549 | 460.7654 | 460.7654 | 429.2534 | 531.7275 | 430.6288 | 531.9912 | 430.9448 | 535.803 | 626.7368 | 687.8799 | 334.0878 | 334.0878 | 339.8571 | 339.8571 | 351.5284 | 351.5284
2021-02-03 22:00 | 600.101 | 751.8324 | 606.6003 | 759.859 | 464.0849 | 464.0849 | 437.1967 | 540.711 | 438.3528 | 540.631 | 438.8333 | 543.3643 | 687.623 | 687.623 | 338.7186 | 338.7186 | 344.4511 | 344.4511 | 356.003 | 356.003
2021-02-03 22:30 | 619.4186 | 775.9589 | 615.2979 | 770.7806 | 465.083 | 465.083 | 444.1606 | 549.0821 | 444.8818 | 548.2089 | 445.2946 | 549.9495 | 687.4946 | 687.4946 | 342.5322 | 342.5322 | 348.4825 | 348.4825 | 358.3136 | 358.3136
2021-02-03 23:00 | 611.9309 | 766.5342 | 603.9036 | 756.4969 | 466.1076 | 466.1076 | 445.886 | 551.1254 | 446.4456 | 550.3397 | 446.9447 | 551.8217 | 687.7001 | 687.7001 | 344.376 | 344.376 | 350.1169 | 350.1169 | 357.5291 | 357.5291
2021-02-03 23:30 | 600.1162 | 751.7513 | 601.08 | 752.9744 | 469.2911 | 469.2911 | 449.2094 | 555.8935 | 449.4005 | 554.5078 | 449.5658 | 556.7428 | 687.9828 | 687.9828 | 346.5301 | 346.5301 | 352.1887 | 352.1887 | 359.6519 | 359.6519
2021-02-04 | 551.8885 | 691.35 | 552.9032 | 692.6357 | 468.3803 | 468.3803 | 450.4769 | 555.8416 | 451.4171 | 555.2585 | 451.7248 | 561.2211 | 669.7154 | 687.9056 | 347.954 | 347.954 | 353.8297 | 353.8297 | 360.1878 | 360.1878
2021-02-04 00:30 | 551.3519 | 690.6572 | 551.3519 | 690.6515 | 467.5107 | 467.5107 | 450.2709 | 556.0748 | 451.6696 | 556.138 | 452.0856 | 562.2244 | 641.7497 | 687.212 | 348.1342 | 348.1342 | 353.9024 | 353.9024 | 359.5439 | 359.5439
2021-02-04 01:00 | 546.7794 | 684.9265 | 547.0828 | 685.3475 | 468.7696 | 468.7696 | 452.6909 | 557.7429 | 453.9367 | 557.6012 | 454.2678 | 566.3663 | 611.931 | 687.8542 | 347.6324 | 347.6324 | 353.5437 | 353.5437 | 361.4753 | 361.4753
2021-02-04 01:30 | 567.8331 | 711.2473 | 596.1329 | 746.8555 | 473.2933 | 473.2933 | 456.7003 | 562.0774 | 458.1295 | 562.0294 | 458.6348 | 571.9868 | 571.9969 | 688.291 | 350.1467 | 350.1467 | 356.5294 | 356.5294 | 362.872 | 362.872
2021-02-04 02:00 | 504.3701 | 631.6971 | 506.6047 | 634.6686 | 474.1108 | 474.1108 | 459.0875 | 570.489 | 459.2272 | 569.472 | 458.8561 | 573.7513 | 595.7418 | 688.959 | 352.1094 | 352.1094 | 357.9766 | 357.9766 | 366.2699 | 366.2699
2021-02-04 02:30 | 485.5229 | 608.0586 | 578.5545 | 724.8361 | 475.4189 | 475.4189 | 459.46 | 570.0598 | 459.8138 | 569.2038 | 459.4776 | 575.1335 | 638.0313 | 689.0361 | 352.0379 | 352.0379 | 357.5538 | 357.5538 | 364.7663 | 364.7663
2021-02-04 03:00 | 486.1274 | 608.7902 | 488.807 | 612.3967 | 476.5151 | 476.5151 | 457.9705 | 567.4138 | 458.1492 | 566.3024 | 458.107 | 573.2737 | 632.7959 | 689.37 | 351.2205 | 351.2205 | 356.7237 | 356.7237 | 364.8653 | 364.8653
2021-02-04 03:30 | 486.1776 | 608.835 | 488.7518 | 612.3132 | 476.1116 | 476.1116 | 457.386 | 567.0995 | 457.6478 | 566.0861 | 457.3084 | 572.3547 | 635.9308 | 689.5499 | 350.8504 | 350.8504 | 356.3472 | 356.3472 | 364.3805 | 364.3805
2021-02-04 04:00 | 487.0428 | 609.8917 | 489.511 | 613.2578 | 477.0555 | 477.0555 | 458.424 | 570.3655 | 458.1887 | 568.8926 | 457.7747 | 572.2816 | 657.9999 | 688.6764 | 351.5587 | 351.5587 | 356.9062 | 356.9062 | 364.3015 | 364.3015
2021-02-04 04:30 | 484.828 | 607.1606 | 487.2122 | 610.3984 | 477.9469 | 477.9469 | 457.9625 | 567.8661 | 458.4433 | 567.0349 | 457.9819 | 573.5821 | 631.9582 | 689.2159 | 351.2123 | 351.2123 | 356.5944 | 356.5944 | 364.5253 | 364.5253
2021-02-04 05:00 | 480.7619 | 602.1157 | 482.8812 | 604.9609 | 477.3262 | 477.3262 | 459.9538 | 569.297 | 460.3412 | 568.2853 | 460.0303 | 576.0579 | 689.37 | 689.37 | 352.5179 | 352.5179 | 357.9582 | 357.9582 | 364.2245 | 364.2245
2021-02-04 05:30 | 479.2051 | 600.196 | 480.661 | 602.1693 | 476.0946 | 476.0946 | 457.6478 | 565.6564 | 457.485 | 563.9919 | 457.2741 | 571.4081 | 690.4748 | 690.4748 | 351.0467 | 351.0467 | 356.2686 | 356.2686 | 363.2822 | 363.2822
2021-02-04 06:00 | 511.2588 | 640.3689 | 512.467 | 641.986 | 473.5638 | 473.5638 | 457.1841 | 559.4844 | 457.6776 | 558.2363 | 457.8048 | 572.9559 | 690.9887 | 690.9887 | 350.8112 | 350.8112 | 356.0331 | 356.0331 | 362.4386 | 362.4386
2021-02-04 06:30 | 471.6618 | 590.7053 | 470.2538 | 589.0188 | 470.7251 | 470.7251 | 458.4772 | 560.5627 | 459.5188 | 560.158 | 459.598 | 575.6195 | 630.3772 | 690.295 | 351.2893 | 351.2893 | 356.5688 | 356.5688 | 362.1392 | 362.1392
2021-02-04 07:00 | 464.9762 | 582.0103 | 461.5612 | 577.5285 | 467.3832 | 467.3832 | 456.8883 | 558.775 | 458.3087 | 558.8511 | 458.4901 | 574.0979 | 548.7278 | 690.2693 | 351.9901 | 351.9901 | 357.4034 | 357.4034 | 361.8321 | 361.8321
2021-02-04 07:30 | 461.9862 | 578.2476 | 458.4349 | 573.5457 | 466.9701 | 466.9701 | 453.8535 | 556.7697 | 456.0102 | 558.4901 | 455.9105 | 570.5585 | 511.2656 | 654.6511 | 351.8766 | 351.8766 | 357.214 | 357.214 | 360.7951 | 360.7951
2021-02-04 08:00 | 466.9278 | 584.4271 | 462.2104 | 578.2 | 461.6716 | 467.1122 | 448.1205 | 548.5654 | 451.3432 | 552.7003 | 451.5393 | 565.1366 | 508.2647 | 650.7694 | 350.3381 | 350.3381 | 356.2567 | 356.2567 | 361.3471 | 361.3471
2021-02-04 08:30 | 479.2727 | 600.2407 | 476.6538 | 596.744 | 470.3903 | 470.3903 | 441.8858 | 545.7831 | 443.9682 | 549.1136 | 443.8171 | 555.1317 | 505.298 | 646.9747 | 349.09 | 349.09 | 354.8873 | 354.8873 | 362.4926 | 362.4926
2021-02-04 09:00 | 447.5412 | 560.3245 | 445.3204 | 557.3749 | 464.1178 | 464.1178 | 435.8155 | 540.4139 | 437.098 | 544.0973 | 436.5685 | 546.851 | 534.0276 | 683.7997 | 346.1577 | 346.1577 | 351.709 | 351.709 | 356.432 | 356.432
2021-02-04 09:30 | 440.3161 | 551.2894 | 436.7613 | 546.6327 | 420.294 | 456.1291 | 427.1943 | 531.0422 | 427.7228 | 534.6077 | 427.0402 | 534.9371 | 489.5815 | 626.4941 | 342.5456 | 342.5456 | 347.8055 | 347.8055 | 351.6703 | 351.6703
2021-02-04 10:00 | 440.8033 | 551.7423 | 438.921 | 549.3591 | 454.5297 | 454.5297 | 455.8969 | 568.4818 | 455.8589 | 570.7195 | 412.6661 | 516.8777 | 493.9508 | 632.5387 | 339.1556 | 339.1556 | 344.0885 | 344.0885 | 349.7672 | 349.7672
2021-02-04 10:30 | 452.1772 | 565.413 | 452.4456 | 565.9767 | 451.8314 | 451.8314 | 525.7139 | 657.8423 | 525.7442 | 658.4791 | 400.9922 | 501.5372 | 496.0522 | 635.3149 | 334.3046 | 334.3046 | 339.2457 | 339.2457 | 346.7716 | 346.7716
2021-02-04 11:00 | 567.6058 | 710.1549 | 566.5363 | 708.9804 | 448.8997 | 448.8997 | 491.2143 | 614.5383 | 491.2062 | 615.1921 | 391.84 | 490.5371 | 476.502 | 610.256 | 330.6288 | 330.6288 | 335.5929 | 335.5929 | 342.6511 | 342.6511
2021-02-04 11:30 | 510.4616 | 638.5971 | 510.0708 | 638.2918 | 443.8027 | 443.8027 | 533.7313 | 667.1895 | 534.2892 | 669.1884 | 390.9338 | 488.7285 | 491.9363 | 629.9139 | 330.6323 | 330.6323 | 335.5616 | 335.5616 | 339.2184 | 339.2184
2021-02-04 12:00 | 539.9273 | 675.4187 | 526.9044 | 659.2714 | 441.1399 | 441.1399 | 506.389 | 633.5063 | 506.6607 | 634.3141 | 386.8854 | 483.0359 | 512.2548 | 655.7015 | 329.56 | 329.56 | 334.1367 | 334.1367 | 337.7169 | 337.7169
2021-02-04 12:30 | 545.2436 | 682.1053 | 521.5013 | 652.5097 | 440.9726 | 440.9726 | 496.8657 | 621.8463 | 497.0461 | 621.6403 | 382.0974 | 474.627 | 537.6395 | 686.7598 | 326.5822 | 328.1258 | 330.8268 | 332.3905 | 336.954 | 336.954
2021-02-04 13:00 | 573.6734 | 717.6524 | 522.1674 | 653.1211 | 435.0228 | 435.0228 | 494.4011 | 618.7559 | 495.1648 | 619.6562 | 379.1243 | 467.5539 | 529.1835 | 673.3195 | 319.429 | 326.263 | 323.731 | 330.6571 | 336.3881 | 336.3881
2021-02-04 13:30 | 561.6282 | 702.5886 | 535.0007 | 669.3544 | 431.5588 | 431.5588 | 495.1685 | 619.6146 | 496.5171 | 621.8555 | 378.8487 | 472.4763 | 600.8878 | 689.8069 | 318.3694 | 326.0805 | 322.7639 | 330.5815 | 333.7532 | 333.7532
2021-02-04 14:00 | 569.5439 | 712.6916 | 500.1754 | 625.8892 | 406.6247 | 425.1295 | 517.9364 | 647.1394 | 519.7061 | 650.9109 | 378.9599 | 472.2085 | 614.6028 | 689.3187 | 318.4768 | 325.7514 | 322.9115 | 330.2874 | 333.3871 | 333.3871
2021-02-04 14:30 | 536.8286 | 671.7481 | 467.4716 | 584.9425 | 362.4352 | 411.2251 | 537.442 | 670.4217 | 539.619 | 675.7796 | 377.6808 | 471.7315 | 595.2015 | 689.704 | 314.9451 | 324.4348 | 319.4382 | 329.0634 | 333.2529 | 333.2529
2021-02-04 15:00 | 506.9659 | 634.6115 | 464.0061 | 580.739 | 368.4846 | 416.4574 | 513.7648 | 640.9159 | 515.7476 | 645.4181 | 377.912 | 473.3633 | 563.2863 | 690.3721 | 314.6943 | 323.3027 | 319.4044 | 328.1417 | 333.6922 | 333.6922
2021-02-04 15:30 | 536.3431 | 671.424 | 535.8219 | 670.7617 | 418.0156 | 418.0156 | 499.5422 | 622.7607 | 501.1824 | 627.6459 | 375.8844 | 470.6913 | 522.3844 | 669.0308 | 310.6063 | 321.8629 | 315.1094 | 326.5292 | 333.5458 | 333.5458
2021-02-04 16:00 | 483.9902 | 605.0559 | 534.7496 | 668.872 | 416.4202 | 416.4202 | 502.9392 | 628.093 | 504.4885 | 631.7809 | 377.757 | 472.8214 | 561.7094 | 690.6803 | 313.9406 | 321.533 | 318.2817 | 325.9792 | 332.8502 | 332.8502
2021-02-04 16:30 | 517.396 | 646.745 | 484.4057 | 605.3452 | 393.5161 | 417.5825 | 502.9034 | 629.3017 | 505.78 | 633.3162 | 377.7521 | 469.7239 | 547.8603 | 689.627 | 311.9818 | 319.1546 | 316.4141 | 323.6888 | 332.1425 | 332.1425
2021-02-04 17:00 | 506.0824 | 632.5434 | 576.6003 | 721.1942 | 415.9696 | 415.9696 | 477.4883 | 596.111 | 480.7093 | 601.5085 | 382.0086 | 475.7972 | 544.8616 | 690.038 | 319.5388 | 319.634 | 324.0779 | 324.1744 | 332.2401 | 332.2401
2021-02-04 17:30 | 521.3041 | 652.2661 | 465.8164 | 582.6637 | 380.1358 | 417.3367 | 415.9155 | 518.3986 | 418.9131 | 523.6013 | 392.2704 | 488.7094 | 581.7607 | 690.3978 | 322.6125 | 322.6125 | 327.6729 | 327.6729 | 333.1431 | 333.1431
2021-02-04 18:00 | 491.1094 | 614.3245 | 450.5852 | 563.6125 | 371.4272 | 420.6329 | 397.2361 | 495.9753 | 399.6422 | 499.2472 | 394.8564 | 493.8165 | 606.9082 | 689.9097 | 322.7206 | 322.7206 | 327.5959 | 327.5959 | 331.8399 | 331.8399
2021-02-04 18:30 | 487.8984 | 609.9113 | 468.5787 | 585.8524 | 389.5083 | 423.087 | 544.7535 | 681.2059 | 547.0523 | 684.7352 | 396.6597 | 496.3002 | 562.3913 | 689.7812 | 322.4948 | 322.4948 | 327.3206 | 327.3206 | 332.8241 | 332.8241
2021-02-04 19:00 | 432.982 | 540.7 | 431.5546 | 539.1265 | 400.4082 | 425.0567 | 401.5082 | 502.0094 | 402.9034 | 503.735 | 402.5274 | 503.6614 | 572.4868 | 689.9097 | 323.9957 | 323.9957 | 328.8016 | 328.8016 | 332.9092 | 332.9092
2021-02-04 19:30 | 437.6042 | 546.9092 | 436.9884 | 546.3785 | 367.3427 | 427.2199 | 523.841 | 655.5408 | 526.1144 | 658.3354 | 404.467 | 504.9389 | 523.6319 | 670.6708 | 323.1858 | 323.1858 | 328.0496 | 328.0496 | 333.4074 | 333.4074
2021-02-04 20:00 | 444.2878 | 556.1378 | 444.1944 | 556.1569 | 434.3312 | 434.3312 | 551.4047 | 689.1166 | 553.111 | 690.9251 | 411.4873 | 514.5314 | 493.5225 | 632.2229 | 325.2757 | 325.2757 | 329.7645 | 329.7645 | 334.1559 | 334.1559
2021-02-04 20:30 | 449.8393 | 563.3353 | 450.5629 | 564.3844 | 438.4772 | 438.4772 | 572.1593 | 712.8223 | 573.731 | 713.8954 | 426.4499 | 530.7232 | 513.9686 | 657.7539 | 329.9659 | 329.9659 | 334.1367 | 334.1367 | 337.3108 | 337.3108
2021-02-04 21:00 | 451.5136 | 565.4332 | 452.226 | 566.4354 | 444.146 | 444.146 | 533.6615 | 665.9311 | 533.3387 | 664.7732 | 429.0284 | 537.4072 | 520.8002 | 667.0619 | 333.0735 | 333.0735 | 337.2788 | 337.2788 | 340.3429 | 340.3429
2021-02-04 21:30 | 455.0882 | 569.8061 | 456.2654 | 571.4767 | 429.0114 | 444.9444 | 569.9688 | 709.5414 | 570.4364 | 709.2916 | 434.4189 | 542.6534 | 550.799 | 690.2436 | 334.6212 | 334.6212 | 338.6942 | 338.6942 | 342.1818 | 342.1818
2021-02-04 22:00 | 455.5198 | 570.5899 | 456.2205 | 571.4211 | 398.2036 | 446.0766 | 555.6904 | 695.5945 | 554.8708 | 694.3047 | 439.9544 | 550.9203 | 503.4408 | 644.9713 | 342.1179 | 342.1179 | 346.2784 | 346.2784 | 344.6368 | 344.6368
2021-02-04 22:30 | 461.2369 | 577.7656 | 461.5274 | 578.064 | 402.3024 | 449.0943 | 537.1365 | 672.2914 | 536.3908 | 670.9834 | 440.695 | 551.8773 | 494.7075 | 632.7416 | 342.4647 | 342.4647 | 347.133 | 347.133 | 345.2245 | 345.2245
2021-02-04 23:00 | 465.91 | 583.6091 | 461.5023 | 578.0918 | 402.1981 | 449.584 | 491.1298 | 614.0627 | 489.3087 | 610.9749 | 439.5512 | 549.3998 | 493.9193 | 630.4313 | 342.4347 | 342.4347 | 346.9811 | 346.9811 | 346.3036 | 346.3036
2021-02-04 23:30 | 468.2157 | 586.3377 | 463.6031 | 580.6739 | 402.2745 | 450.2955 | 442.2684 | 551.973 | 440.912 | 549.2718 | 439.9132 | 550.0285 | 601.7579 | 688.7792 | 342.5311 | 342.5311 | 347.2715 | 347.2715 | 351.0025 | 351.0025
2021-02-05 | 498.5146 | 624.021 | 460.6902 | 576.8978 | 398.9255 | 446.9826 | 470.2028 | 582.803 | 468.9943 | 579.7134 | 438.6947 | 547.2646 | 581.3318 | 689.1132 | 341.478 | 341.478 | 346.2096 | 346.2096 | 350.3549 | 350.3549
2021-02-05 00:30 | 485.9315 | 606.7544 | 474.4568 | 592.5563 | 412.77 | 444.7808 | 530.4835 | 651.9236 | 530.8881 | 651.0607 | 437.2835 | 545.9529 | 689.9609 | 689.9609 | 339.2243 | 339.2243 | 343.9822 | 343.9822 | 348.6079 | 348.6079
2021-02-05 01:00 | 562.4557 | 703.2646 | 504.2176 | 630.1437 | 439.5682 | 444.1339 | 522.9435 | 643.2601 | 524.53 | 643.9403 | 438.6817 | 549.3529 | 625.722 | 690.0638 | 339.6164 | 339.6164 | 344.7217 | 344.7217 | 349.5382 | 349.5382
2021-02-05 01:30 | 625.645 | 783.1964 | 556.6295 | 696.7256 | 447.8324 | 447.8324 | 469.1498 | 575.9196 | 470.9824 | 576.3167 | 439.6895 | 550.4965 | 689.627 | 689.627 | 340.1517 | 340.1517 | 345.187 | 345.187 | 349.361 | 349.361
2021-02-05 02:00 | 564.5295 | 706.8312 | 600.354 | 751.8712 | 448.7422 | 448.7422 | 439.1072 | 539.6719 | 440.4403 | 539.7191 | 440.1006 | 550.4186 | 690.7318 | 690.7318 | 340.5714 | 340.5714 | 345.0726 | 345.0726 | 349.6738 | 349.6738
2021-02-05 02:30 | 648.1574 | 811.564 | 621.4995 | 778.2727 | 447.3885 | 447.3885 | 529.1552 | 655.9476 | 529.989 | 655.7759 | 432.6942 | 540.2993 | 666.1702 | 690.7574 | 336.6272 | 336.6272 | 340.7397 | 340.7397 | 349.7379 | 349.7379
2021-02-05 03:00 | 558.5469 | 699.3234 | 558.7614 | 699.7311 | 450.2035 | 450.2035 | 577.3638 | 713.5655 | 578.4395 | 713.7447 | 435.9528 | 545.8779 | 691.5026 | 691.5026 | 338.7986 | 338.7986 | 342.7729 | 342.7729 | 349.7636 | 349.7636
2021-02-05 03:30 | 458.169 | 573.8121 | 458.1608 | 573.848 | 448.638 | 448.638 | 480.7152 | 589.5721 | 481.1402 | 588.2629 | 437.0323 | 547.1962 | 691.1942 | 691.1942 | 339.573 | 339.573 | 343.5952 | 343.5952 | 350.5959 | 350.5959
2021-02-05 04:00 | 672.2074 | 842.1218 | 636.8183 | 782.4394 | 450.6055 | 450.6055 | 579.3172 | 722.3547 | 582.5976 | 725.7958 | 451.4529 | 558.9819 | 694.4314 | 694.4314 | 347.0255 | 347.0255 | 350.8882 | 350.8882 | 351.8396 | 351.8396
2021-02-05 04:30 | 669.0334 | 838.1451 | 639.558 | 781.4742 | 450.3238 | 450.3238 | 595.4261 | 742.3802 | 598.1901 | 745.142 | 455.6194 | 563.6487 | 693.4551 | 693.4551 | 347.68 | 347.68 | 351.125 | 351.125 | 351.7621 | 351.7621
2021-02-05 05:00 | 666.1518 | 834.5664 | 652.2775 | 773.1872 | 444.5818 | 444.5818 | 666.9006 | 832.4291 | 670.0352 | 835.9496 | 453.9017 | 562.0568 | 693.1468 | 693.1468 | 344.5776 | 344.5776 | 348.2654 | 348.2654 | 349.6356 | 349.6356
2021-02-05 05:30 | 662.3352 | 829.7145 | 656.2425 | 766.1307 | 443.0389 | 443.0389 | 667.0629 | 831.6759 | 664.3652 | 827.2465 | 451.1711 | 561.4976 | 690.038 | 690.038 | 343.8094 | 343.8094 | 347.4971 | 347.4971 | 348.4324 | 348.4324
2021-02-05 06:00 | 659.181 | 825.7319 | 651.6923 | 762.4022 | 441.0163 | 441.0163 | 623.2192 | 776.5963 | 625.5801 | 778.7023 | 465.8242 | 575.4822 | 692.5559 | 692.5559 | 344.5008 | 344.5008 | 347.6124 | 347.6124 | 347.8813 | 347.8813
2021-02-05 06:30 | 658.3707 | 824.5894 | 617.0733 | 759.5245 | 437.2064 | 437.2064 | 627.2631 | 773.3179 | 628.2319 | 773.2187 | 467.3115 | 584.6841 | 689.704 | 689.704 | 341.8118 | 341.8118 | 346.4984 | 346.4984 | 346.4631 | 346.4631
2021-02-05 07:00 | 659.1561 | 825.4207 | 632.9964 | 759.7587 | 435.728 | 435.728 | 570.919 | 698.9572 | 571.4722 | 698.2803 | 465.7821 | 582.9435 | 690.038 | 690.038 | 342.2728 | 342.2728 | 347.2282 | 347.2282 | 349.7124 | 349.7124
2021-02-05 07:30 | 649.8904 | 814.0377 | 641.972 | 757.9997 | 435.5208 | 435.5208 | 541.593 | 662.0856 | 542.1888 | 661.3474 | 463.1615 | 579.0471 | 689.5499 | 689.5499 | 342.0039 | 342.0039 | 346.9977 | 346.9977 | 347.372 | 347.372
2021-02-05 08:00 | 647.4336 | 810.8547 | 640.2676 | 763.9667 | 437.5273 | 437.5273 | 560.4465 | 690.1379 | 560.5904 | 689.4547 | 460.5331 | 574.4976 | 690.038 | 690.038 | 341.2094 | 341.2094 | 346.1084 | 346.1084 | 348.8641 | 348.8641
2021-02-05 08:30 | 635.0263 | 795.387 | 629.6116 | 765.9061 | 436.6475 | 436.6475 | 506.1423 | 622.0388 | 506.1853 | 620.9109 | 457.6743 | 571.2521 | 690.7574 | 690.7574 | 340.2161 | 340.2161 | 345.2878 | 345.2878 | 348.4908 | 348.4908
2021-02-05 09:00 | 635.4568 | 795.7894 | 630.099 | 769.4121 | 434.4629 | 434.4629 | 550.0522 | 682.9722 | 549.1193 | 682.6096 | 454.3425 | 566.4055 | 690.3207 | 690.3207 | 343.3203 | 343.3203 | 348.0854 | 348.0854 | 350.3369 | 350.3369
2021-02-05 09:30 | 626.6425 | 784.7621 | 621.1683 | 765.5801 | 427.9901 | 427.9901 | 534.1935 | 665.8695 | 534.6016 | 667.9084 | 451.2955 | 564.9803 | 638.0081 | 691.0144 | 352.1467 | 352.1467 | 356.445 | 356.445 | 346.4063 | 346.4063
2021-02-05 10:00 | 618.4544 | 774.5471 | 614.0911 | 769.0594 | 427.0135 | 427.0135 | 446.8108 | 557.2678 | 445.9164 | 558.3286 | 444.9323 | 556.7902 | 690.3207 | 690.3207 | 355.2802 | 355.2802 | 359.4898 | 359.4898 | 348.7947 | 348.7947
2021-02-05 10:30 | 621.9752 | 779.0129 | 619.4926 | 775.6448 | 429.062 | 429.062 | 503.8359 | 629.4443 | 503.6679 | 630.0826 | 440.3168 | 548.4007 | 587.5906 | 689.2673 | 354.4064 | 354.4064 | 359.5692 | 359.5692 | 353.8703 | 353.8703
2021-02-05 11:00 | 647.7335 | 811.0045 | 646.6688 | 782.0151 | 428.9769 | 428.9769 | 497.9118 | 621.8689 | 498.476 | 624.0401 | 436.2418 | 544.1937 | 689.6784 | 689.6784 | 353.1909 | 353.1909 | 358.5735 | 358.5735 | 356.7127 | 356.7127
2021-02-05 11:30 | 552.3099 | 691.0049 | 488.657 | 611.2687 | 377.0687 | 429.6625 | 559.8992 | 700.1586 | 561.2174 | 701.2885 | 430.6339 | 535.2609 | 688.4709 | 688.4709 | 351.4305 | 351.4305 | 356.0022 | 356.0022 | 350.7602 | 350.7602
2021-02-05 12:00 | 613.9352 | 768.5621 | 521.6243 | 652.9067 | 406.5272 | 433.5761 | 536.9003 | 671.3419 | 538.1945 | 671.3503 | 425.188 | 523.733 | 684.5148 | 688.0855 | 347.1814 | 347.1814 | 351.9572 | 351.9572 | 350.2464 | 350.2464
2021-02-05 12:30 | 608.7188 | 762.1368 | 528.4294 | 661.5737 | 396.8301 | 429.7916 | 520.9666 | 650.7817 | 522.79 | 653.4727 | 420.2266 | 519.6887 | 689.0361 | 689.0361 | 346.7991 | 346.7991 | 351.3836 | 351.3836 | 352.5578 | 352.5578
2021-02-05 13:00 | 548.5297 | 686.3421 | 491.9898 | 615.6805 | 417.1524 | 458.118 | 539.3256 | 674.2111 | 540.2593 | 675.2695 | 420.1123 | 517.0461 | 663.9304 | 689.2159 | 346.0863 | 346.0863 | 351.3335 | 351.3335 | 357.0991 | 357.0991
2021-02-05 13:30 | 529.6638 | 662.3083 | 516.1204 | 645.5554 | 441.3225 | 456.1679 | 530.4066 | 662.8925 | 531.8627 | 665.071 | 415.3516 | 510.4053 | 689.37 | 689.37 | 344.1427 | 344.1427 | 349.09 | 349.09 | 355.3814 | 355.3814
2021-02-05 14:00 | 593.0248 | 741.2803 | 504.2324 | 630.1106 | 423.5102 | 459.8831 | 533.1986 | 665.6282 | 535.6226 | 669.6804 | 409.3037 | 502.9847 | 690.0895 | 690.0895 | 339.8524 | 339.8524 | 345.9 | 345.9 | 357.7051 | 357.7051
2021-02-05 14:30 | 586.8016 | 733.9284 | 487.7437 | 609.8945 | 408.2313 | 448.8359 | 520.4272 | 646.9421 | 524.0208 | 656.2092 | 409.7533 | 507.3474 | 690.4492 | 690.4492 | 339.3199 | 339.3199 | 344.8248 | 344.8248 | 353.6971 | 353.6971
2021-02-05 15:00 | 606.6616 | 757.7288 | 469.3469 | 585.3632 | 395.9121 | 447.2181 | 594.403 | 743.4487 | 597.746 | 745.6901 | 412.4141 | 498.4355 | 687.1606 | 687.1606 | 335.4667 | 335.4667 | 339.9892 | 339.9892 | 346.8554 | 346.8554
2021-02-05 15:30 | 614.429 | 768.1467 | 428.418 | 534.6941 | 357.4758 | 441.4102 | 573.558 | 714.4672 | 578.0484 | 723.6372 | 409.2301 | 497.0343 | 688.959 | 688.959 | 336.5503 | 336.5503 | 342.825 | 342.825 | 350.6958 | 350.6958
2021-02-05 16:00 | 630.2548 | 787.3957 | 457.1547 | 569.9783 | 374.5197 | 435.0261 | 593.8388 | 740.8698 | 598.4343 | 748.7751 | 406.2199 | 485.7307 | 653.8509 | 688.9076 | 334.2009 | 334.2009 | 340.1587 | 340.1587 | 348.093 | 348.093
2021-02-05 16:30 | 626.1524 | 782.3763 | 494.833 | 617.4389 | 403.669 | 443.1252 | 590.6494 | 737.5833 | 596.0125 | 745.6758 | 404.2415 | 475.7641 | 638.5651 | 687.623 | 331.4044 | 331.4044 | 337.2119 | 337.2119 | 345.2704 | 345.2704
2021-02-05 17:00 | 630.8185 | 788.1101 | 550.7864 | 687.6387 | 418.7625 | 439.92 | 593.0861 | 741.2769 | 599.5399 | 750.1937 | 407.0331 | 487.9141 | 688.5479 | 688.5479 | 330.6989 | 330.6989 | 336.5794 | 336.5794 | 344.6418 | 344.6418
2021-02-05 17:30 | 638.6567 | 798.4397 | 514.5729 | 642.5576 | 386.4272 | 442.0657 | 594.1203 | 742.2645 | 601.2719 | 752.9232 | 408.1133 | 487.3185 | 674.9978 | 688.4965 | 329.0448 | 329.0448 | 335.3898 | 335.3898 | 344.2015 | 344.2015
2021-02-05 18:00 | 626.4078 | 784.0525 | 498.0499 | 623.0295 | 429.2765 | 442.9726 | 598.3749 | 747.6724 | 605.5993 | 758.5746 | 411.2131 | 492.0921 | 689.0617 | 689.0617 | 328.7257 | 328.7257 | 335.1765 | 335.1765 | 344.3893 | 344.3893
2021-02-05 18:30 | 598.6584 | 748.8213 | 579.6462 | 725.0397 | 445.2407 | 445.2407 | 603.7029 | 755.1492 | 610.4375 | 764.5704 | 414.2332 | 492.6053 | 688.8818 | 688.8818 | 329.4072 | 329.4072 | 335.6674 | 335.6674 | 343.3517 | 343.3517
2021-02-05 19:00 | 589.8605 | 737.3207 | 636.4155 | 785.3675 | 446.623 | 446.623 | 612.6467 | 764.3409 | 619.3544 | 774.5452 | 420.4374 | 511.2948 | 690.8602 | 690.8602 | 331.5624 | 331.5624 | 337.953 | 337.953 | 345.9633 | 345.9633
2021-02-05 19:30 | 631.5472 | 789.5943 | 617.433 | 772.0643 | 448.8224 | 448.8224 | 615.9048 | 763.7662 | 621.9529 | 772.9744 | 422.8213 | 524.0915 | 662.7763 | 692.299 | 331.7087 | 331.7087 | 337.8984 | 337.8984 | 344.699 | 344.699
2021-02-05 20:00 | 540.6546 | 675.1002 | 475.7176 | 593.7827 | 424.9258 | 454.4944 | 583.9807 | 726.8041 | 588.2441 | 732.228 | 429.0251 | 530.1085 | 599.4724 | 692.1705 | 333.6683 | 333.6683 | 339.1708 | 339.1708 | 345.1997 | 345.1997
2021-02-05 20:30 | 470.9324 | 588.3284 | 465.3633 | 581.713 | 412.8546 | 458.5416 | 533.7943 | 663.726 | 537.1781 | 667.0267 | 435.6049 | 539.3995 | 554.8585 | 692.4275 | 336.5667 | 336.5667 | 342.146 | 342.146 | 347.4362 | 347.4362
2021-02-05 21:00 | 464.3175 | 580.2715 | 465.5594 | 582.2339 | 414.8163 | 459.5985 | 520.8718 | 645.5385 | 524.0049 | 648.4812 | 436.5545 | 543.6885 | 595.1352 | 692.6072 | 337.4813 | 337.4813 | 342.7788 | 342.7788 | 346.2712 | 346.2712
2021-02-05 21:30 | 510.0647 | 638.9903 | 472.183 | 591.3892 | 424.5441 | 457.1697 | 563.0409 | 697.5064 | 566.731 | 701.0292 | 437.9139 | 545.5026 | 623.2773 | 691.6053 | 338.169 | 338.169 | 343.6711 | 343.6711 | 348.0343 | 348.0343
2021-02-05 22:00 | 521.8516 | 653.7331 | 463.4478 | 580.4058 | 415.6316 | 458.2131 | 582.1473 | 720.4257 | 585.736 | 723.6391 | 437.7544 | 546.1324 | 656.5133 | 691.5796 | 338.1013 | 338.1013 | 343.412 | 343.412 | 350.2246 | 350.2246
2021-02-05 22:30 | 493.9358 | 618.5533 | 492.9916 | 617.3526 | 460.9895 | 460.9895 | 561.348 | 697.7872 | 564.2543 | 700.5192 | 439.4984 | 544.8945 | 690.7831 | 690.7831 | 339.8884 | 339.8884 | 345.3282 | 345.3282 | 354.0099 | 354.0099
2021-02-05 23:00 | 529.1085 | 662.6892 | 542.1866 | 679.0349 | 462.3397 | 462.3397 | 591.2185 | 733.6918 | 594.1873 | 736.2368 | 440.3297 | 547.8529 | 565.3425 | 691.2199 | 340.1205 | 340.1205 | 345.11 | 345.11 | 355.3524 | 355.3524
2021-02-05 23:30 | 518.1161 | 648.8733 | 516.7894 | 647.2507 | 464.2811 | 464.2811 | 579.6464 | 721.5275 | 582.892 | 724.8266 | 442.1373 | 547.2204 | 647.8244 | 690.9373 | 340.7155 | 340.7155 | 345.3082 | 345.3082 | 354.0006 | 354.0006
2021-02-06 | 533.9776 | 668.4491 | 471.3685 | 589.9368 | 425.5356 | 466.4653 | 609.5953 | 759.4551 | 612.7124 | 762.6592 | 452.9807 | 560.6431 | 636.6204 | 690.3207 | 346.7272 | 346.7272 | 351.0847 | 351.0847 | 352.8442 | 352.8442
2021-02-06 00:30 | 555.2754 | 694.6578 | 472.4692 | 590.6866 | 424.5431 | 465.4433 | 605.1891 | 747.6995 | 608.567 | 750.9202 | 453.4127 | 566.3212 | 667.9439 | 690.2179 | 346.7073 | 346.7073 | 351.6586 | 351.6586 | 353.2009 | 353.2009
2021-02-06 01:00 | 494.7899 | 618.6718 | 493.132 | 616.7433 | 465.0186 | 465.0186 | 663.105 | 821.1996 | 666.9142 | 824.7784 | 453.5331 | 566.7772 | 670.9831 | 691.0143 | 346.9944 | 346.9944 | 352.256 | 352.256 | 354.4704 | 354.4704
2021-02-06 01:30 | 576.4019 | 720.536 | 619.8802 | 775.4174 | 465.2687 | 465.2687 | 605.1161 | 748.1898 | 608.3919 | 751.1116 | 458.2381 | 572.5472 | 691.2969 | 691.2969 | 349.7274 | 349.7274 | 354.8301 | 354.8301 | 355.6745 | 355.6745
2021-02-06 02:00 | 590.2787 | 738.3115 | 563.0339 | 704.3494 | 466.5111 | 466.5111 | 657.5115 | 821.1055 | 660.2126 | 823.9072 | 459.5473 | 572.8783 | 691.0658 | 691.0658 | 350.6702 | 350.6702 | 355.23 | 355.23 | 354.9834 | 354.9834
2021-02-06 02:30 | 621.0455 | 776.7413 | 631.2147 | 784.6433 | 468.1571 | 468.1571 | 617.9931 | 771.6638 | 620.3293 | 773.8636 | 460.0615 | 572.2346 | 691.1428 | 691.1428 | 351.0945 | 351.0945 | 355.8404 | 355.8404 | 356.4322 | 356.4322
2021-02-06 03:00 | 610.5539 | 763.4883 | 579.7755 | 725.0992 | 469.119 | 469.119 | 553.5801 | 689.8592 | 555.3851 | 691.3773 | 461.6241 | 573.1601 | 674.5479 | 690.038 | 351.8312 | 351.8312 | 356.4451 | 356.4451 | 357.1181 | 357.1181
2021-02-06 03:30 | 702.6931 | 879.429 | 558.5592 | 698.8211 | 460.5981 | 468.8531 | 541.9786 | 675.739 | 544.2761 | 677.8569 | 461.5747 | 572.8995 | 646.1787 | 690.1408 | 352.0348 | 352.0348 | 356.8091 | 356.8091 | 358.0799 | 358.0799
2021-02-06 04:00 | 679.1086 | 849.7902 | 495.4998 | 619.6353 | 430.2564 | 471.3748 | 540.4991 | 673.2884 | 543.0144 | 675.454 | 462.1797 | 571.1643 | 643.9949 | 689.7812 | 352.3567 | 352.3567 | 356.9364 | 356.9364 | 358.8783 | 358.8783
2021-02-06 04:30 | 659.6917 | 825.8504 | 559.2357 | 700.1092 | 430.211 | 471.3912 | 596.279 | 743.587 | 599.3047 | 746.7244 | 462.8459 | 571.7934 | 639.2814 | 689.4728 | 352.3115 | 352.3115 | 357.0954 | 357.0954 | 358.2764 | 358.2764
2021-02-06 05:00 | 640.3954 | 801.2843 | 620.5039 | 776.5712 | 467.9791 | 467.9791 | 606.8038 | 756.3943 | 609.1862 | 758.6693 | 462.7076 | 572.3804 | 669.6185 | 689.9867 | 352.6618 | 352.6618 | 357.2454 | 357.2454 | 359.3155 | 359.3155
2021-02-06 05:30 | 673.3925 | 842.9373 | 482.6335 | 603.8972 | 424.5792 | 466.5597 | 576.6542 | 718.2327 | 578.8214 | 720.1503 | 463.1656 | 574.8568 | 663.1401 | 689.9352 | 352.927 | 352.927 | 357.5146 | 357.5146 | 359.5764 | 359.5764
2021-02-06 06:00 | 632.4321 | 791.5901 | 651.6215 | 787.6705 | 469.0955 | 469.0955 | 564.8032 | 706.7805 | 568.2924 | 711.0349 | 465.8358 | 581.4353 | 693.0955 | 693.0955 | 354.486 | 354.486 | 358.7164 | 358.7164 | 363.8412 | 363.8412
2021-02-06 06:30 | 659.0317 | 824.2971 | 540.1827 | 675.2294 | 464.5343 | 464.5343 | 619.3101 | 772.1445 | 621.9417 | 774.6503 | 463.3299 | 575.6279 | 690.3464 | 690.3464 | 352.4301 | 352.4301 | 356.9768 | 356.9768 | 362.3893 | 362.3893
2021-02-06 07:00 | 637.7758 | 798.1042 | 567.7418 | 710.3246 | 469.1464 | 469.1464 | 605.0841 | 755.2047 | 605.2261 | 754.6916 | 459.0878 | 574.0623 | 690.6547 | 690.6547 | 353.6037 | 353.6037 | 357.8687 | 357.8687 | 364.8227 | 364.8227
2021-02-06 07:30 | 640.0325 | 801.4253 | 604.5069 | 756.9317 | 464.6642 | 464.6642 | 627.9004 | 782.5483 | 628.5339 | 782.9059 | 454.2451 | 565.7858 | 690.038 | 690.038 | 352.6289 | 352.6289 | 357.1992 | 357.1992 | 364.4687 | 364.4687
2021-02-06 08:00 | 649.2401 | 813.2285 | 603.5391 | 755.9208 | 464.532 | 464.532 | 623.0622 | 777.1518 | 623.8553 | 779.4296 | 449.8909 | 561.5295 | 689.7298 | 689.7298 | 352.0072 | 352.0072 | 356.3767 | 356.3767 | 361.9172 | 361.9172
2021-02-06 08:30 | 608.9496 | 762.5588 | 622.0636 | 779.0509 | 462.1442 | 462.1442 | 620.9561 | 776.117 | 621.262 | 777.775 | 446.2801 | 551.2512 | 689.0618 | 689.0618 | 351.6846 | 351.6846 | 355.7763 | 355.7763 | 359.925 | 359.925
2021-02-06 09:00 | 621.6412 | 778.704 | 682.9291 | 779.3908 | 461.286 | 461.286 | 519.7615 | 646.7416 | 521.7009 | 651.9114 | 450.0777 | 554.9053 | 688.9333 | 688.9333 | 352.85 | 352.85 | 357.3991 | 357.3991 | 358.8147 | 358.8147
2021-02-06 09:30 | 609.3864 | 763.3038 | 676.7794 | 781.6376 | 464.3438 | 464.3438 | 588.163 | 732.4783 | 592.1577 | 740.3901 | 441.5694 | 541.9641 | 688.8049 | 688.8049 | 349.7775 | 349.7775 | 354.429 | 354.429 | 357.4277 | 357.4277
2021-02-06 10:00 | 565.3082 | 708.1403 | 670.5574 | 781.9487 | 462.7638 | 462.7638 | 624.6957 | 781.4273 | 631.184 | 790.2634 | 437.4156 | 547.0682 | 691.8622 | 691.8622 | 348.7698 | 348.7698 | 354.0232 | 354.0232 | 357.2328 | 357.2328
2021-02-06 10:30 | 595.4459 | 745.9105 | 665.9577 | 781.415 | 458.2182 | 458.2182 | 554.8253 | 693.9023 | 563.1229 | 704.457 | 431.5368 | 539.3682 | 692.1448 | 692.1448 | 345.3574 | 345.3574 | 351.3596 | 351.3596 | 355.6872 | 355.6872
2021-02-06 11:00 | 595.4935 | 745.9651 | 658.4172 | 781.6849 | 462.862 | 462.862 | 619.996 | 772.5184 | 626.116 | 784.212 | 424.7574 | 514.6859 | 689.0874 | 689.0874 | 343.8417 | 343.8417 | 349.7466 | 349.7466 | 356.194 | 356.194
2021-02-06 11:30 | 637.8352 | 799.0452 | 650.7253 | 782.4918 | 459.0424 | 459.0424 | 609.0819 | 760.387 | 613.9484 | 769.0551 | 416.6735 | 506.8178 | 656.6633 | 689.0104 | 341.291 | 341.291 | 347.0273 | 347.0273 | 355.1606 | 355.1606
2021-02-06 12:00 | 612.8215 | 767.5103 | 659.6486 | 795.4319 | 462.7704 | 462.7704 | 607.1075 | 759.7548 | 614.0324 | 768.288 | 416.8856 | 520.1083 | 640.3414 | 692.3503 | 341.4568 | 341.4568 | 347.3837 | 347.3837 | 353.7657 | 353.7657
2021-02-06 12:30 | 624.2368 | 781.8237 | 649.4229 | 793.3846 | 459.0372 | 459.0372 | 606.6063 | 759.3001 | 612.6258 | 765.1308 | 415.2449 | 517.2487 | 642.62 | 691.4512 | 341.8787 | 341.8787 | 347.1144 | 347.1144 | 352.362 | 352.362
2021-02-06 13:00 | 645.3629 | 808.4152 | 647.0096 | 791.0715 | 455.0493 | 455.0493 | 604.3459 | 756.5574 | 610.0434 | 760.9987 | 413.6164 | 513.9488 | 631.9703 | 691.1172 | 341.4563 | 341.4563 | 346.5251 | 346.5251 | 351.146 | 351.146
2021-02-06 13:30 | 633.0222 | 792.9615 | 640.1248 | 793.7202 | 455.7414 | 455.7414 | 596.9553 | 746.1141 | 606.4127 | 758.8702 | 411.8459 | 514.8722 | 628.7472 | 695.2536 | 338.807 | 338.807 | 344.8666 | 344.8666 | 350.7739 | 350.7739
2021-02-06 14:00 | 605.9659 | 759.0895 | 642.9846 | 794.5006 | 455.9388 | 455.9388 | 595.2855 | 743.6683 | 604.8519 | 756.4791 | 410.5844 | 512.6978 | 643.7653 | 694.8939 | 336.0379 | 336.0379 | 341.8611 | 341.8611 | 348.1 | 348.1
2021-02-06 14:30 | 607.5432 | 760.9841 | 633.302 | 789.4736 | 450.2112 | 450.2112 | 584.6132 | 730.7387 | 594.4388 | 743.8479 | 408.1957 | 510.2278 | 656.4225 | 694.5085 | 335.6219 | 335.6219 | 341.3695 | 341.3695 | 346.9152 | 346.9152
2021-02-06 15:00 | 627.7597 | 786.4685 | 624.9243 | 780.2584 | 443.7755 | 443.7755 | 552.9776 | 690.3909 | 561.9643 | 703.4064 | 402.6867 | 503.487 | 694.2516 | 694.2516 | 333.0731 | 333.0731 | 338.5486 | 338.5486 | 344.8045 | 344.8045
2021-02-06 15:30 | 611.3381 | 765.8962 | 629.9853 | 779.7551 | 442.1403 | 442.1403 | 589.5789 | 736.1501 | 599.3372 | 749.7926 | 407.079 | 508.6344 | 695.5105 | 695.5105 | 333.2536 | 333.2536 | 338.5082 | 338.5082 | 343.1372 | 343.1372
2021-02-06 16:00 | 606.9694 | 760.3599 | 624.6708 | 774.2181 | 435.6368 | 435.6368 | 590.125 | 736.693 | 599.1761 | 750.3802 | 406.8432 | 508.9184 | 694.3286 | 694.3286 | 333.3611 | 333.3611 | 338.3523 | 338.3523 | 342.787 | 342.787
2021-02-06 16:30 | 636.5878 | 797.4587 | 627.9534 | 771.5493 | 435.8109 | 435.8109 | 590.0676 | 737.6484 | 599.9087 | 751.2629 | 407.55 | 509.9002 | 694.637 | 694.637 | 332.0378 | 332.0378 | 337.2358 | 337.2358 | 342.5805 | 342.5805
2021-02-06 17:00 | 640.4471 | 802.2461 | 629.2224 | 776.2136 | 438.0585 | 438.0585 | 569.4395 | 711.2765 | 574.7763 | 719.9709 | 412.2014 | 515.3838 | 692.5815 | 692.5815 | 334.6266 | 334.6266 | 339.0162 | 339.0162 | 342.9557 | 342.9557
2021-02-06 17:30 | 626.1501 | 784.3531 | 632.3329 | 774.7761 | 438.3649 | 438.3649 | 608.7601 | 758.3938 | 611.3991 | 763.7057 | 416.0525 | 517.8487 | 691.3227 | 691.3227 | 335.1519 | 335.1519 | 340.0667 | 340.0667 | 343.1808 | 343.1808
2021-02-06 18:00 | 619.1965 | 775.6765 | 640.8677 | 774.8499 | 437.5908 | 437.5908 | 615.2037 | 769.1993 | 620.172 | 776.8741 | 420.3333 | 525.5297 | 692.4788 | 692.4788 | 335.6878 | 335.6878 | 339.7765 | 339.7765 | 342.3397 | 342.3397
2021-02-06 18:30 | 650.7631 | 815.2565 | 649.1788 | 774.2994 | 435.6589 | 435.6589 | 538.9089 | 666.7687 | 540.3961 | 673.5258 | 422.2466 | 524.0532 | 689.8582 | 689.8582 | 335.0983 | 335.0983 | 339.3737 | 339.3737 | 342.2365 | 342.2365
2021-02-06 19:00 | 650.5297 | 814.84 | 651.4421 | 769.9863 | 435.1916 | 435.1916 | 593.2749 | 737.9752 | 594.395 | 739.6292 | 427.7266 | 531.7503 | 689.5756 | 689.5756 | 337.1995 | 337.1995 | 341.0779 | 341.0779 | 342.7724 | 342.7724
2021-02-06 19:30 | 637.2653 | 798.3314 | 667.8307 | 775.6481 | 439.3186 | 439.3186 | 615.868 | 768.7228 | 616.14 | 770.2505 | 433.6322 | 534.636 | 689.4214 | 689.4214 | 339.2142 | 339.2142 | 342.5038 | 342.5038 | 344.2432 | 344.2432
2021-02-06 20:00 | 624.1981 | 781.9236 | 665.3551 | 778.5379 | 446.5474 | 446.5474 | 583.9266 | 723.3864 | 584.5066 | 724.105 | 439.2449 | 547.4927 | 690.7831 | 690.7831 | 340.4428 | 340.4428 | 344.5048 | 344.5048 | 346.7824 | 346.7824
2021-02-06 20:30 | 608.739 | 762.4787 | 680.1149 | 779.3744 | 450.1122 | 450.1122 | 534.5908 | 661.5416 | 534.4692 | 660.2913 | 442.0995 | 552.3029 | 673.1984 | 690.7574 | 342.0591 | 342.0591 | 346.0219 | 346.0219 | 348.5621 | 348.5621
2021-02-06 21:00 | 569.3544 | 713.2674 | 683.0084 | 778.6686 | 450.2374 | 450.2374 | 531.2975 | 658.6938 | 530.6052 | 656.6828 | 444.1173 | 555.8275 | 690.9373 | 690.9373 | 344.4851 | 344.4851 | 348.5139 | 348.5139 | 351.1844 | 351.1844
2021-02-06 21:30 | 584.6711 | 732.4238 | 689.0081 | 780.1497 | 453.8428 | 453.8428 | 522.0423 | 644.7529 | 521.8487 | 643.0113 | 446.6341 | 558.8111 | 690.8346 | 690.8346 | 345.6201 | 345.6201 | 349.896 | 349.896 | 352.8021 | 352.8021
2021-02-06 22:00 | 626.7365 | 785.1701 | 693.197 | 779.636 | 453.1571 | 453.1571 | 561.3321 | 695.1107 | 560.9362 | 693.3624 | 448.5321 | 561.6693 | 690.5776 | 690.5776 | 346.7981 | 346.7981 | 351.167 | 351.167 | 354.4305 | 354.4305
2021-02-06 22:30 | 611.5946 | 766.2144 | 698.1872 | 782.5598 | 456.7457 | 456.7457 | 571.3458 | 709.0215 | 571.9304 | 708.3878 | 449.9754 | 563.4814 | 690.5262 | 690.5262 | 347.1039 | 347.1039 | 351.8735 | 351.8735 | 355.9652 | 355.9652
2021-02-06 23:00 | 641.8943 | 804.1307 | 703.9484 | 782.5081 | 458.4201 | 458.4201 | 568.2687 | 708.2366 | 567.9205 | 706.7774 | 452.5758 | 566.3088 | 691.7081 | 691.7081 | 348.9317 | 348.9317 | 353.3254 | 353.3254 | 357.9641 | 357.9641
2021-02-06 23:30 | 637.2339 | 798.0943 | 708.1986 | 784.8133 | 462.7723 | 462.7723 | 531.8693 | 658.5397 | 532.1926 | 657.7208 | 454.14 | 568.0282 | 690.7831 | 690.7831 | 349.1563 | 349.1563 | 353.7491 | 353.7491 | 357.3665 | 357.3665
2021-02-07 | 649.8361 | 813.8975 | 707.1874 | 782.7335 | 462.9915 | 462.9915 | 521.5374 | 645.4055 | 521.3149 | 643.8327 | 455.6867 | 569.8104 | 691.7337 | 691.7337 | 350.4584 | 350.4584 | 354.757 | 354.757 | 359.7654 | 359.7654
2021-02-07 00:30 | 651.4688 | 816.1445 | 706.7201 | 781.4417 | 462.4443 | 462.4443 | 552.1165 | 680.239 | 551.9962 | 678.5373 | 454.9201 | 568.8598 | 670.0381 | 689.5756 | 349.6046 | 349.6046 | 354.3792 | 354.3792 | 359.6845 | 359.6845
2021-02-07 01:00 | 640.0898 | 801.8903 | 706.7563 | 783.1187 | 464.6856 | 464.6856 | 544.8246 | 668.6953 | 544.9266 | 667.2938 | 453.1219 | 564.5645 | 689.3187 | 689.3187 | 348.1674 | 348.1674 | 353.3242 | 353.3242 | 361.3625 | 361.3625
2021-02-07 01:30 | 680.6415 | 852.6855 | 626.6078 | 784.9573 | 466.4598 | 466.4598 | 569.4152 | 699.2407 | 570.3884 | 699.0994 | 454.8294 | 569.1408 | 690.1922 | 690.1922 | 348.8662 | 348.8662 | 354.2231 | 354.2231 | 362.584 | 362.584
2021-02-07 02:00 | 688.3544 | 862.3448 | 629.4363 | 788.4515 | 470.8732 | 470.8732 | 546.7534 | 675.2826 | 546.458 | 673.5875 | 456.1959 | 568.8284 | 690.1408 | 690.1408 | 350.6607 | 350.6607 | 356.1526 | 356.1526 | 364.8333 | 364.8333
2021-02-07 02:30 | 579.066 | 725.3484 | 694.7508 | 788.7279 | 470.9853 | 470.9853 | 559.6255 | 692.2444 | 559.2911 | 690.4726 | 457.2281 | 569.8196 | 690.2437 | 690.2437 | 351.3302 | 351.3302 | 356.7516 | 356.7516 | 366.5965 | 366.5965
2021-02-07 03:00 | 669.5206 | 838.627 | 614.3613 | 769.431 | 472.8599 | 472.8599 | 618.0951 | 766.0845 | 617.4135 | 763.8077 | 456.7948 | 569.2296 | 690.1409 | 690.1409 | 351.2823 | 351.2823 | 356.8969 | 356.8969 | 366.5035 | 366.5035
2021-02-07 03:30 | 648.6936 | 812.5653 | 657.9088 | 788.0554 | 470.8846 | 470.8846 | 555.8149 | 685.7975 | 555.7091 | 684.2925 | 459.2291 | 572.34 | 690.5776 | 690.5776 | 352.5735 | 352.5735 | 358.0516 | 358.0516 | 367.6966 | 367.6966
2021-02-07 04:00 | 703.7263 | 881.5795 | 656.3304 | 788.977 | 472.0621 | 472.0621 | 584.8223 | 722.6553 | 584.093 | 720.293 | 460.2479 | 573.2076 | 690.7574 | 690.7574 | 353.1463 | 353.1463 | 358.7524 | 358.7524 | 368.2559 | 368.2559
2021-02-07 04:30 | 689.8595 | 864.2177 | 619.2924 | 775.7683 | 472.43 | 472.43 | 582.6834 | 719.9279 | 581.7137 | 717.3146 | 461.0658 | 573.5919 | 690.2437 | 690.2437 | 353.6162 | 353.6162 | 359.3095 | 359.3095 | 369.6467 | 369.6467
2021-02-07 05:00 | 691.881 | 866.772 | 606.1248 | 759.2956 | 470.6757 | 470.6757 | 583.6069 | 719.2942 | 583.7727 | 717.9643 | 464.0228 | 578.5488 | 656.8561 | 691.3483 | 354.9591 | 354.9591 | 360.5562 | 360.5562 | 368.5247 | 368.5247
2021-02-07 05:30 | 718.7527 | 900.4493 | 578.0052 | 724.0752 | 470.9056 | 470.9056 | 548.3428 | 673.7949 | 547.9484 | 671.9481 | 464.919 | 577.7194 | 599.3813 | 690.8346 | 355.2121 | 355.2121 | 360.8618 | 360.8618 | 367.6735 | 367.6735
2021-02-07 06:00 | 720.5826 | 902.7192 | 645.0348 | 785.3792 | 472.7361 | 472.7361 | 536.5875 | 659.1351 | 536.9016 | 657.9609 | 466.9165 | 582.2383 | 572.3269 | 690.963 | 356.0609 | 356.0609 | 361.7266 | 361.7266 | 368.8557 | 368.8557
2021-02-07 06:30 | 666.4879 | 834.8096 | 512.2386 | 641.5453 | 453.142 | 472.4135 | 575.6559 | 707.5775 | 576.9331 | 707.6758 | 467.9102 | 584.5115 | 690.963 | 690.963 | 355.7443 | 355.7443 | 361.6161 | 361.6161 | 368.3858 | 368.3858
2021-02-07 07:00 | 664.1379 | 831.5392 | 486.3206 | 608.6814 | 429.8261 | 472.0009 | 529.4611 | 645.7878 | 531.0779 | 645.653 | 465.5128 | 582.1066 | 691.0658 | 691.0658 | 355.6651 | 355.6651 | 361.4603 | 361.4603 | 368.4316 | 368.4316
2021-02-07 07:30 | 648.3467 | 811.5522 | 522.0516 | 653.2748 | 457.3303 | 469.4632 | 497.5978 | 608.6569 | 499.5617 | 610.2737 | 462.3318 | 578.9282 | 690.9116 | 690.9116 | 356.0433 | 356.0433 | 361.8735 | 361.8735 | 368.6349 | 368.6349
2021-02-07 08:00 | 659.6326 | 825.4985 | 490.4211 | 613.3683 | 429.2736 | 468.2846 | 598.8987 | 740.0518 | 603.6909 | 748.9016 | 457.8614 | 572.4239 | 682.1409 | 690.7318 | 354.0624 | 354.0624 | 360.3558 | 360.3558 | 367.4237 | 367.4237
2021-02-07 08:30 | 692.5485 | 866.2148 | 511.6702 | 639.3616 | 445.8704 | 467.5001 | 571.5531 | 710.0865 | 576.6729 | 717.3246 | 452.6883 | 564.6882 | 689.1241 | 691.0144 | 352.2016 | 352.2016 | 358.515 | 358.515 | 363.4771 | 363.4771
2021-02-07 09:00 | 687.8411 | 860.4129 | 575.0936 | 719.0416 | 464.8362 | 464.8362 | 538.4839 | 671.6196 | 542.1503 | 677.2816 | 447.1958 | 553.9688 | 690.629 | 690.629 | 351.299 | 351.299 | 356.4756 | 356.4756 | 359.983 | 359.983
2021-02-07 09:30 | 657.905 | 823.2493 | 467.0689 | 584.0548 | 402.6292 | 464.8331 | 584.9626 | 731.2457 | 589.6552 | 738.1088 | 444.9841 | 551.9276 | 663.3816 | 690.2693 | 348.94 | 348.94 | 354.2957 | 354.2957 | 357.6823 | 357.6823
2021-02-07 10:00 | 658.8827 | 824.6364 | 556.4529 | 696.379 | 465.3739 | 465.3739 | 578.1872 | 718.8061 | 582.6563 | 726.4949 | 439.4349 | 549.7325 | 680.7932 | 691.6567 | 348.1719 | 348.1719 | 354.4103 | 354.4103 | 359.0662 | 359.0662
2021-02-07 10:30 | 672.7953 | 842.1421 | 556.0647 | 695.8726 | 460.9243 | 460.9243 | 533.4218 | 664.5643 | 537.3214 | 671.8926 | 434.3432 | 541.9346 | 690.5519 | 690.5519 | 346.7699 | 346.7699 | 352.2816 | 352.2816 | 355.7278 | 355.7278
2021-02-07 11:00 | 668.0259 | 836.2463 | 569.9984 | 713.4547 | 462.8224 | 462.8224 | 523.9316 | 651.6127 | 528.1931 | 660.8549 | 430.4348 | 535.935 | 690.5263 | 690.5263 | 342.0994 | 342.0994 | 347.8597 | 347.8597 | 352.7308 | 352.7308
2021-02-07 11:30 | 668.6346 | 836.7918 | 566.7823 | 709.2327 | 464.6678 | 464.6678 | 600.7607 | 750.7538 | 610.9139 | 764.6542 | 431.7977 | 540.1345 | 573.5456 | 694.8939 | 342.834 | 342.834 | 348.9421 | 348.9421 | 354.303 | 354.303
2021-02-07 12:00 | 664.804 | 832.5045 | 536.9532 | 672.5032 | 460.2397 | 466.408 | 518.3162 | 647.6009 | 527.0103 | 658.1325 | 427.1674 | 533.2142 | 693.9112 | 694.8425 | 341.9448 | 341.9448 | 347.3958 | 347.3958 | 353.1819 | 353.1819
2021-02-07 12:30 | 660.4545 | 826.2894 | 585.4203 | 732.3655 | 465.5064 | 465.5064 | 566.9512 | 707.3733 | 577.1759 | 721.8536 | 426.6868 | 533.2679 | 572.6165 | 695.1765 | 339.1102 | 339.1102 | 345.0952 | 345.0952 | 350.543 | 350.543
2021-02-07 13:00 | 656.5177 | 821.9858 | 622.6981 | 779.7961 | 462.6483 | 462.6483 | 490.5746 | 611.7518 | 498.9786 | 623.3871 | 420.9115 | 525.7227 | 651.2271 | 693.7891 | 339.1869 | 339.1869 | 344.9033 | 344.9033 | 350.185 | 350.185
2021-02-07 13:30 | 650.5457 | 814.3703 | 579.7563 | 725.8632 | 462.6933 | 462.6933 | 522.7941 | 652.4532 | 531.8195 | 664.3604 | 417.5115 | 521.2669 | 632.4034 | 694.0718 | 339.3019 | 339.3019 | 344.9801 | 344.9801 | 350.3121 | 350.3121
2021-02-07 14:00 | 630.8534 | 789.5039 | 594.4291 | 744.0585 | 462.096 | 462.096 | 533.5068 | 666.3551 | 542.6226 | 677.6824 | 415.2756 | 518.1839 | 600.8591 | 694.4057 | 338.1313 | 338.1313 | 343.5974 | 343.5974 | 348.6303 | 348.6303
2021-02-07 14:30 | 646.6514 | 809.8065 | 652.6017 | 785.2404 | 461.0169 | 461.0169 | 511.9403 | 638.2196 | 520.6309 | 650.8922 | 413.4973 | 516.6711 | 634.1256 | 694.5085 | 336.6643 | 336.6643 | 341.9568 | 341.9568 | 345.2148 | 345.2148
2021-02-07 15:00 | 641.5386 | 803.0798 | 591.559 | 740.6208 | 460.4266 | 460.4266 | 536.1635 | 668.4606 | 545.68 | 682.4291 | 412.5396 | 515.6851 | 639.2087 | 694.7397 | 336.5635 | 336.5635 | 341.8551 | 341.8551 | 345.4335 | 345.4335
2021-02-07 15:30 | 631.8719 | 791.3524 | 597.6022 | 748.5735 | 458.8217 | 458.8217 | 515.5612 | 643.3522 | 524.5194 | 655.0917 | 411.4922 | 513.6164 | 638.2094 | 694.8168 | 334.5247 | 334.5247 | 340.0199 | 340.0199 | 344.4459 | 344.4459
2021-02-07 16:00 | 658.7149 | 824.8029 | 635.6142 | 781.2908 | 457.5619 | 457.5619 | 543.8036 | 677.8169 | 553.9183 | 693.1805 | 413.1892 | 516.8292 | 600.6615 | 695.4847 | 334.9379 | 334.9379 | 340.3127 | 340.3127 | 345.811 | 345.811
2021-02-07 16:30 | 664.2444 | 832.0051 | 662.7584 | 781.2369 | 455.6817 | 455.6817 | 529.1245 | 659.4178 | 539.0137 | 674.752 | 413.1053 | 516.8691 | 695.8187 | 695.8187 | 333.3789 | 333.3789 | 338.694 | 338.694 | 344.4207 | 344.4207
2021-02-07 17:00 | 662.2446 | 829.4642 | 643.1102 | 781.1534 | 455.9238 | 455.9238 | 552.2526 | 688.7941 | 562.0443 | 703.7195 | 415.3975 | 519.8342 | 595.7599 | 695.7673 | 333.5444 | 333.5444 | 339.0822 | 339.0822 | 345.2928 | 345.2928
2021-02-07 17:30 | 672.8962 | 842.3873 | 618.1646 | 773.6984 | 456.291 | 456.291 | 553.8083 | 691.9951 | 563.2469 | 705.1163 | 414.3965 | 518.5359 | 566.4487 | 695.5105 | 331.6412 | 331.6412 | 336.8833 | 336.8833 | 345.4823 | 345.4823
2021-02-07 18:00 | 680.0353 | 851.3065 | 624.2841 | 776.7974 | 457.4509 | 457.4509 | 556.5735 | 694.6826 | 561.6646 | 703.4451 | 413.1484 | 515.971 | 591.7032 | 691.2969 | 330.1871 | 330.1871 | 335.6148 | 335.6148 | 345.0147 | 345.0147
2021-02-07 18:30 | 687.3988 | 860.9467 | 586.0977 | 733.9718 | 460.4893 | 460.4893 | 526.6451 | 656.9942 | 530.9641 | 664.6115 | 415.9388 | 520.6831 | 568.8741 | 691.1428 | 330.7979 | 330.7979 | 336.4799 | 336.4799 | 348.1702 | 348.1702
2021-02-07 19:00 | 686.4431 | 859.5948 | 601.2959 | 752.9818 | 463.8767 | 463.8767 | 521.6088 | 649.9059 | 524.7319 | 655.7546 | 417.8537 | 523.4689 | 585.4623 | 691.7081 | 331.2144 | 331.2144 | 336.7396 | 336.7396 | 350.1463 | 350.1463
2021-02-07 19:30 | 703.3972 | 880.5929 | 595.4542 | 745.3965 | 468.3068 | 468.3068 | 535.4011 | 666.1693 | 537.347 | 670.2801 | 423.4341 | 530.2106 | 620.8314 | 691.8109 | 333.4913 | 333.4913 | 338.8406 | 338.8406 | 353.1487 | 353.1487
2021-02-07 20:00 | 709.5743 | 888.6993 | 583.2178 | 730.4808 | 468.2389 | 468.2389 | 514.6359 | 633.9788 | 516.0745 | 635.9119 | 428.6004 | 533.3536 | 540.7247 | 688.8459 | 334.244 | 334.244 | 339.7659 | 339.7659 | 353.7107 | 353.7107
2021-02-07 20:30 | 713.8376 | 893.5035 | 525.3173 | 657.2786 | 463.5648 | 469.888 | 481.5521 | 589.2151 | 483.4955 | 590.0134 | 433.0131 | 541.2435 | 643.2802 | 691.2969 | 335.4239 | 335.4239 | 340.6703 | 340.6703 | 354.2746 | 354.2746
2021-02-07 21:00 | 676.374 | 846.8256 | 557.69 | 698.2766 | 471.3423 | 471.3423 | 493.6123 | 603.2145 | 495.7132 | 604.0925 | 437.4942 | 547.722 | 605.7261 | 691.2969 | 337.7381 | 337.7381 | 343.2505 | 343.2505 | 357.0396 | 357.0396
2021-02-07 21:30 | 599.8395 | 750.6785 | 592.2382 | 741.3408 | 470.9428 | 470.9428 | 474.147 | 576.5565 | 476.954 | 578.1168 | 440.7876 | 552.1196 | 588.872 | 691.0915 | 339.2637 | 339.2637 | 344.6506 | 344.6506 | 357.6041 | 357.6041
2021-02-07 22:00 | 588.8497 | 736.675 | 557.2671 | 697.2956 | 472.628 | 472.628 | 512.5895 | 633.3457 | 514.6024 | 634.6172 | 442.2149 | 553.2676 | 691.1428 | 691.0915 | 340.8576 | 340.8576 | 345.985 | 345.985 | 359.7884 | 359.7884
2021-02-07 22:30 | 584.1095 | 730.3921 | 517.8079 | 647.3112 | 457.6885 | 475.5768 | 482.7467 | 593.5171 | 485.0069 | 594.8802 | 445.7414 | 558.1302 | 648.8444 | 691.5026 | 343.1005 | 343.1005 | 348.4902 | 348.4902 | 362.2746 | 362.2746
2021-02-07 23:00 | 601.1861 | 751.8602 | 493.5678 | 617.0725 | 436.4344 | 477.0209 | 518.7438 | 644.5016 | 521.183 | 646.3735 | 449.1549 | 559.8977 | 652.8734 | 691.2969 | 344.7755 | 344.7755 | 349.6097 | 349.6097 | 363.1387 | 363.1387
2021-02-07 23:30 | 564.5345 | 705.821 | 491.5107 | 614.455 | 434.8351 | 475.3896 | 507.0028 | 629.8666 | 509.6087 | 632.1071 | 452.0694 | 563.7411 | 658.1215 | 691.04 | 346.1203 | 346.1203 | 350.9778 | 350.9778 | 363.6145 | 363.6145
2021-02-08 | 618.9886 | 773.8809 | 490.6837 | 613.0836 | 434.9828 | 475.59 | 491.8256 | 611.3362 | 494.6453 | 613.7519 | 453.687 | 564.8632 | 690.9373 | 690.9373 | 346.6578 | 346.6578 | 351.8788 | 351.8788 | 365.5687 | 365.5687
2021-02-08 00:30 | 680.5823 | 851.0445 | 488.9769 | 610.6588 | 432.3907 | 472.9115 | 532.1926 | 658.5865 | 535.5236 | 661.6635 | 454.884 | 569.293 | 690.6803 | 690.6803 | 347.1999 | 347.1999 | 352.5553 | 352.5553 | 366.367 | 366.367
2021-02-08 01:00 | 719.2125 | 899.5096 | 490.3356 | 612.403 | 434.5031 | 474.8323 | 546.0978 | 675.7104 | 549.6895 | 679.1042 | 456.4423 | 571.2053 | 691.2455 | 691.2455 | 348.3066 | 348.3066 | 353.7121 | 353.7121 | 367.9018 | 367.9018
2021-02-08 01:30 | 680.6763 | 851.0611 | 519.4529 | 648.9153 | 460.7954 | 476.2656 | 540.3455 | 672.9668 | 543.4935 | 676.256 | 460.1175 | 573.2078 | 691.04 | 691.04 | 350.3932 | 350.3932 | 355.8256 | 355.8256 | 369.2932 | 369.2932
2021-02-08 02:00 | 649.6867 | 812.4046 | 491.2487 | 613.7946 | 434.6761 | 475.2157 | 492.5575 | 612.006 | 495.5789 | 614.863 | 461.5747 | 575.1974 | 690.9116 | 690.9116 | 350.9695 | 350.9695 | 356.4539 | 356.4539 | 369.7767 | 369.7767
2021-02-08 02:30 | 712.1797 | 891.2139 | 490.6638 | 613.5118 | 435.5212 | 475.9062 | 504.593 | 627.6832 | 507.4683 | 630.3989 | 464.6836 | 579.0842 | 691.1428 | 691.1428 | 352.7871 | 352.7871 | 357.9402 | 357.9402 | 370.2629 | 370.2629
2021-02-08 03:00 | 687.7424 | 860.288 | 535.1263 | 669.0398 | 473.7398 | 475.8968 | 558.5936 | 696.2744 | 561.4559 | 699.0943 | 466.0866 | 580.9507 | 691.3997 | 691.3997 | 353.851 | 353.851 | 359.0542 | 359.0542 | 370.2706 | 370.2706
2021-02-08 03:30 | 719.3398 | 899.8454 | 492.2986 | 615.132 | 434.8397 | 475.2001 | 591.86 | 737.3676 | 595.3746 | 741.1989 | 467.7247 | 581.2544 | 690.9116 | 690.9116 | 354.3203 | 354.3203 | 359.6165 | 359.6165 | 370.4611 | 370.4611
2021-02-08 04:00 | 719.3206 | 899.8706 | 492.916 | 616.0323 | 435.6734 | 476.0337 | 582.8498 | 726.2582 | 586.817 | 730.5125 | 470.4835 | 585.2085 | 691.2455 | 691.2455 | 355.5456 | 355.5456 | 360.7442 | 360.7442 | 370.7445 | 370.7445
2021-02-08 04:30 | 719.5871 | 900.1403 | 492.3517 | 615.244 | 434.664 | 474.9695 | 549.0817 | 684.5209 | 552.1989 | 687.6533 | 472.8368 | 589.3608 | 691.6309 | 691.6309 | 356.9642 | 356.9642 | 362.2621 | 362.2621 | 370.6022 | 370.6022
2021-02-08 05:00 | 602.4258 | 753.3253 | 491.1095 | 613.9375 | 434.073 | 474.3624 | 547.1154 | 682.2212 | 550.2853 | 685.6241 | 474.4176 | 591.508 | 691.1172 | 691.1172 | 357.9411 | 357.9411 | 363.2325 | 363.2325 | 371.2428 | 371.2428
2021-02-08 05:30 | 576.1379 | 720.1217 | 490.9883 | 613.5785 | 434.422 | 474.6663 | 579.7205 | 718.801 | 583.3519 | 722.2998 | 476.0764 | 596.3755 | 691.9649 | 691.9649 | 358.7879 | 358.7879 | 364.6836 | 364.6836 | 371.7556 | 371.7556
2021-02-08 06:00 | 601.8542 | 752.3522 | 498.8718 | 623.3517 | 442.0812 | 472.2163 | 607.6816 | 752.8209 | 611.6662 | 756.8089 | 476.9542 | 597.4594 | 691.5796 | 691.5796 | 359.2197 | 359.2197 | 364.7206 | 364.7206 | 371.0548 | 371.0548
2021-02-08 06:30 | 616.5897 | 770.8478 | 484.1984 | 604.8058 | 430.3029 | 469.8987 | 585.8478 | 724.4968 | 590.2186 | 728.58 | 478.5254 | 598.4865 | 691.1172 | 691.1172 | 359.4069 | 359.4069 | 365.3221 | 365.3221 | 371.2374 | 371.2374
2021-02-08 07:00 | 613.9827 | 768.0166 | 483.1939 | 604.0667 | 427.4272 | 470.6132 | 559.5905 | 693.3562 | 562.9768 | 696.5152 | 476.6489 | 597.0851 | 691.4769 | 691.4769 | 360.3161 | 360.3161 | 366.1224 | 366.1224 | 372.11 | 372.11
2021-02-08 07:30 | 658.8941 | 823.8122 | 477.8922 | 596.5314 | 420.0376 | 467.0956 | 519.9382 | 644.6887 | 523.9761 | 649.905 | 474.5981 | 593.2504 | 691.04 | 691.04 | 360.6687 | 360.6687 | 366.5219 | 366.5219 | 370.2838 | 370.2838
2021-02-08 08:00 | 692.4489 | 865.8502 | 469.0569 | 585.2766 | 412.3672 | 463.1092 | 575.8331 | 717.6195 | 580.2006 | 724.6019 | 469.7569 | 582.2685 | 689.9097 | 689.9097 | 359.7602 | 359.7602 | 365.033 | 365.033 | 365.1877 | 365.1877
2021-02-08 08:30 | 689.6933 | 862.7059 | 515.0091 | 643.4274 | 451.1849 | 464.942 | 538.0848 | 671.6362 | 542.2985 | 678.7603 | 462.7791 | 576.5347 | 690.7318 | 690.7318 | 357.5446 | 357.5446 | 363.6354 | 363.6354 | 366.8007 | 366.8007
2021-02-08 09:00 | 683.5925 | 855.2139 | 523.766 | 654.6765 | 457.6681 | 464.5274 | 572.6723 | 715.2732 | 577.7501 | 723.5224 | 455.5723 | 560.2698 | 689.2673 | 689.2673 | 354.3812 | 354.3812 | 360.3129 | 360.3129 | 364.244 | 364.244
2021-02-08 09:30 | 676.2634 | 846.4785 | 512.3826 | 640.9373 | 447.5386 | 463.2416 | 533.0464 | 664.8802 | 537.8451 | 673.6063 | 449.5961 | 554.0307 | 672.8355 | 689.5499 | 352.3701 | 352.3701 | 358.3965 | 358.3965 | 360.5381 | 360.5381
2021-02-08 10:00 | 671.2624 | 840.3884 | 616.6742 | 770.2511 | 461.7745 | 461.7745 | 543.9423 | 677.3594 | 549.0453 | 687.5776 | 445.7619 | 548.4984 | 689.4728 | 689.4728 | 351.194 | 351.194 | 357.1633 | 357.1633 | 356.7456 | 356.7456
2021-02-08 10:30 | 678.2639 | 849.1145 | 568.4083 | 711.4051 | 470.0392 | 470.0392 | 554.9684 | 691.3918 | 559.9001 | 701.299 | 441.3093 | 543.9503 | 690.3978 | 690.3978 | 347.7163 | 347.7163 | 353.6605 | 353.6605 | 354.9016 | 354.9016
2021-02-08 11:00 | 672.7791 | 842.2933 | 615.2891 | 770.3587 | 470.3562 | 470.3562 | 527.8069 | 657.2043 | 532.3654 | 666.6787 | 433.1884 | 533.7145 | 690.5776 | 690.5776 | 346.7771 | 346.7771 | 352.8183 | 352.8183 | 353.8251 | 353.8251
2021-02-08 11:30 | 663.5667 | 830.2058 | 566.0285 | 708.0271 | 466.5645 | 466.5645 | 539.6002 | 670.9592 | 544.2088 | 681.5496 | 427.3528 | 525.1464 | 689.9611 | 689.9611 | 343.8228 | 343.8228 | 349.8193 | 349.8193 | 350.7625 | 350.7625
2021-02-08 12:00 | 657.2229 | 822.318 | 612.433 | 766.4945 | 466.1201 | 466.1201 | 540.0624 | 671.4383 | 544.9937 | 682.6445 | 424.9596 | 522.107 | 676.3467 | 689.704 | 342.7285 | 342.7285 | 348.7801 | 348.7801 | 350.2878 | 350.2878
2021-02-08 12:30 | 646.0215 | 808.7089 | 560.3834 | 701.4175 | 458.887 | 458.887 | 546.9458 | 679.2417 | 551.4645 | 690.7476 | 419.8576 | 521.1378 | 592.033 | 689.7554 | 340.136 | 340.136 | 345.9109 | 345.9109 | 343.836 | 343.836
2021-02-08 13:00 | 643.6462 | 805.4994 | 532.7822 | 666.6166 | 459.2543 | 459.2543 | 551.2928 | 683.3915 | 556.6027 | 696.9959 | 413.5737 | 512.9682 | 570.2159 | 689.9097 | 337.4854 | 337.4854 | 343.1777 | 343.1777 | 346.3419 | 346.3419
2021-02-08 13:30 | 639.3 | 800.1581 | 632.5407 | 774.562 | 457.0184 | 457.0184 | 519.3616 | 640.2469 | 524.3321 | 656.0693 | 410.0625 | 506.2625 | 563.7398 | 689.3444 | 335.8427 | 335.8427 | 341.4737 | 341.4737 | 345.2615 | 345.2615
2021-02-08 14:00 | 641.3795 | 803.3388 | 611.8029 | 766.2405 | 460.7717 | 460.7717 | 505.2043 | 626.7431 | 509.4726 | 638.1221 | 407.4959 | 501.6358 | 642.8228 | 689.37 | 335.1183 | 335.1183 | 340.6903 | 340.6903 | 344.2364 | 344.2364
2021-02-08 14:30 | 639.6323 | 800.8582 | 598.5609 | 749.4612 | 457.8906 | 457.8906 | 528.578 | 652.4959 | 533.4678 | 667.6829 | 406.2065 | 499.0593 | 559.1264 | 689.3958 | 333.7676 | 333.7676 | 339.3166 | 339.3166 | 343.2997 | 343.2997
2021-02-08 15:00 | 638.8326 | 799.6586 | 623.1408 | 776.2559 | 457.902 | 457.902 | 522.0844 | 644.058 | 526.8212 | 659.1614 | 405.007 | 501.6422 | 576.266 | 690.2179 | 332.7636 | 332.7636 | 338.2915 | 338.2915 | 342.3152 | 342.3152
2021-02-08 15:30 | 641.7861 | 803.5886 | 617.6643 | 773.4098 | 459.2259 | 459.2259 | 482.2263 | 594.9881 | 486.983 | 609.0048 | 404.5234 | 497.7052 | 552.5668 | 690.0125 | 331.0035 | 331.0035 | 336.3978 | 336.3978 | 340.9306 | 340.9306
2021-02-08 16:00 | 643.7538 | 805.9921 | 563.3792 | 705.1552 | 454.2823 | 454.2823 | 495.575 | 610.5798 | 500.5648 | 626.1697 | 402.5161 | 492.2161 | 543.5534 | 687.5605 | 329.6527 | 329.6527 | 335.1755 | 335.1755 | 339.5912 | 339.5912
2021-02-08 16:30 | 644.1913 | 806.6246 | 589.0735 | 737.4372 | 457.1784 | 457.1784 | 507.4129 | 624.2933 | 512.8636 | 640.0817 | 404.5471 | 495.1927 | 582.451 | 689.4471 | 329.4768 | 329.4768 | 335.0611 | 335.0611 | 339.1647 | 339.1647
2021-02-08 17:00 | 648.4399 | 812.0082 | 605.9457 | 758.7305 | 457.8136 | 457.8136 | 506.4696 | 625.6477 | 511.4685 | 639.1867 | 406.0925 | 497.8769 | 584.325 | 690.1922 | 328.9495 | 328.9495 | 334.4858 | 334.4858 | 339.0685 | 339.0685
2021-02-08 17:30 | 656.5476 | 822.1518 | 579.2771 | 725.1882 | 457.4895 | 457.4895 | 552.4613 | 682.3498 | 556.7641 | 694.2917 | 409.3686 | 509.6351 | 691.1942 | 691.1942 | 332.2028 | 332.2028 | 337.5858 | 337.5858 | 342.4096 | 342.4096
2021-02-08 18:00 | 665.6059 | 833.4984 | 650.8678 | 773.6964 | 458.4582 | 458.4582 | 537.8411 | 666.478 | 541.6332 | 676.0366 | 411.1332 | 512.28 | 600.9613 | 691.4255 | 330.7114 | 330.7114 | 335.7419 | 335.7419 | 342.4225 | 342.4225
2021-02-08 18:30 | 674.0812 | 844.0726 | 586.3809 | 734.0933 | 460.1154 | 460.1154 | 498.883 | 621.9204 | 501.836 | 627.8132 | 413.2097 | 511.9205 | 656.8632 | 690.3721 | 330.6959 | 330.6959 | 335.8299 | 335.8299 | 343.1433 | 343.1433
2021-02-08 19:00 | 683.8876 | 856.4297 | 625.2742 | 776.8965 | 461.6199 | 461.6199 | 470.0805 | 583.0674 | 472.2816 | 588.4393 | 415.0168 | 517.1755 | 690.7831 | 690.8345 | 330.546 | 330.546 | 335.9942 | 335.9942 | 345.8264 | 345.8264
2021-02-08 19:30 | 693.0701 | 868.0768 | 623.6513 | 778.0376 | 461.7596 | 461.7596 | 522.1078 | 645.2094 | 524.1563 | 649.8373 | 419.563 | 525.1583 | 639.9604 | 691.2199 | 331.5321 | 331.5321 | 336.7321 | 336.7321 | 349.4631 | 349.4631
2021-02-08 20:00 | 702.0254 | 879.3596 | 565.3972 | 708.0943 | 463.1721 | 463.1721 | 485.809 | 593.1799 | 487.488 | 595.2968 | 424.0744 | 530.3592 | 690.8088 | 690.8088 | 331.5727 | 331.5727 | 337.0114 | 337.0114 | 349.875 | 349.875
2021-02-08 20:30 | 709.3333 | 888.6072 | 565.4895 | 708.356 | 466.2956 | 466.2956 | 475.2626 | 578.2915 | 476.5531 | 578.1784 | 428.8246 | 536.6856 | 691.6567 | 691.6567 | 333.9147 | 333.9147 | 339.2351 | 339.2351 | 353.5461 | 353.5461
2021-02-08 21:00 | 708.6249 | 887.6525 | 562.0306 | 703.8896 | 467.3708 | 467.3708 | 432.3486 | 526.4696 | 432.7488 | 525.2762 | 433.0455 | 540.7596 | 691.1686 | 691.1686 | 336.745 | 336.745 | 342.137 | 342.137 | 356.0798 | 356.0798
2021-02-08 21:30 | 709.2416 | 888.4011 | 563.3207 | 705.5663 | 469.877 | 469.877 | 435.1579 | 528.1909 | 435.3501 | 526.5112 | 435.588 | 543.5902 | 690.9887 | 690.9887 | 338.3747 | 338.3747 | 343.7216 | 343.7216 | 357.3636 | 357.3636
2021-02-08 22:00 | 707.6363 | 886.4624 | 552.424 | 691.8275 | 466.7871 | 466.7871 | 442.1472 | 538.1842 | 443.3171 | 537.3029 | 443.4972 | 555.3464 | 691.4769 | 691.4769 | 342.0783 | 342.0783 | 347.5163 | 347.5163 | 356.895 | 356.895
2021-02-08 22:30 | 709.292 | 888.3763 | 524.5398 | 656.9424 | 463.3997 | 467.071 | 495.5827 | 607.6434 | 496.6098 | 607.3916 | 443.2751 | 555.1844 | 691.3227 | 691.3227 | 342.0887 | 342.0887 | 347.4572 | 347.4572 | 357.9719 | 357.9719
2021-02-08 23:00 | 712.0246 | 891.6022 | 495.1564 | 619.8868 | 440.937 | 471.761 | 468.6374 | 577.4456 | 469.4346 | 576.8646 | 446.3006 | 559.0239 | 691.3997 | 691.3997 | 344.0792 | 344.0792 | 349.4337 | 349.4337 | 359.3326 | 359.3326
2021-02-08 23:30 | 710.3858 | 888.8982 | 483.393 | 604.3815 | 431.4443 | 471.7212 | 505.5591 | 625.8411 | 507.1631 | 626.4957 | 447.4522 | 557.9709 | 691.0401 | 691.0401 | 344.1607 | 344.1607 | 349.1732 | 349.1732 | 359.085 | 359.085
2021-02-09 | 711.4801 | 889.9541 | 492.9806 | 615.8599 | 439.493 | 471.7933 | 544.1348 | 674.7668 | 545.9376 | 675.9099 | 449.1909 | 560.6067 | 691.0144 | 691.0144 | 345.2273 | 345.2273 | 350.063 | 350.063 | 360.339 | 360.339
2021-02-09 00:30 | 709.3322 | 886.9863 | 481.3173 | 600.7137 | 429.8308 | 469.7264 | 530.0509 | 651.0059 | 532.6488 | 653.1192 | 451.7306 | 565.5267 | 690.6547 | 690.6547 | 345.4184 | 345.4184 | 350.9414 | 350.9414 | 358.893 | 358.893
2021-02-09 01:00 | 682.9685 | 854.2156 | 517.489 | 646.5684 | 462.9491 | 471.2306 | 527.8759 | 646.3594 | 530.6382 | 648.2552 | 453.6481 | 568.1377 | 690.963 | 690.963 | 346.6539 | 346.6539 | 352.3866 | 352.3866 | 361.3383 | 361.3383
2021-02-09 01:30 | 705.2452 | 882.3043 | 483.3166 | 603.9266 | 430.4976 | 470.4935 | 515.8045 | 631.3156 | 518.5372 | 633.0249 | 455.5923 | 570.2783 | 690.963 | 690.963 | 347.7954 | 347.7954 | 353.7407 | 353.7407 | 362.7122 | 362.7122
2021-02-09 02:00 | 613.9477 | 767.7411 | 489.8555 | 612.0865 | 431.1618 | 471.2195 | 551.423 | 680.7004 | 553.9007 | 682.6688 | 453.55 | 567.5335 | 691.2199 | 691.2199 | 347.2283 | 347.2283 | 352.7237 | 352.7237 | 363.4951 | 363.4951
2021-02-09 02:30 | 602.8872 | 753.7676 | 490.8775 | 613.3206 | 428.4112 | 468.9475 | 584.1084 | 725.9033 | 586.9163 | 728.3794 | 454.5838 | 564.9852 | 691.2199 | 691.2199 | 347.4621 | 347.4621 | 352.6068 | 352.6068 | 364.8697 | 364.8697
2021-02-09 03:00 | 548.1094 | 685.4026 | 494.9587 | 618.9327 | 430.7428 | 471.2649 | 642.0619 | 799.1838 | 645.259 | 802.3262 | 456.4666 | 568.0464 | 691.7081 | 691.7081 | 348.6853 | 348.6853 | 353.8843 | 353.8843 | 366.3968 | 366.3968
2021-02-09 03:30 | 546.8834 | 683.8806 | 494.4921 | 618.3685 | 430.8249 | 471.4328 | 575.6827 | 716.3322 | 578.1079 | 718.2997 | 459.6267 | 572.3875 | 691.6824 | 691.6824 | 350.5445 | 350.5445 | 355.8087 | 355.8087 | 366.8037 | 366.8037
2021-02-09 04:00 | 622.8694 | 779.3321 | 496.3196 | 620.7747 | 433.5983 | 472.6052 | 563.8686 | 701.358 | 566.553 | 703.7742 | 461.2108 | 574.1371 | 692.0934 | 692.0934 | 351.4005 | 351.4005 | 356.5196 | 356.5196 | 367.4103 | 367.4103
2021-02-09 04:30 | 641.8381 | 803.6272 | 493.1279 | 617.3538 | 431.0703 | 471.7013 | 598.4813 | 745.0686 | 600.9952 | 747.316 | 463.312 | 577.3748 | 691.9393 | 691.9393 | 352.5037 | 352.5037 | 357.8776 | 357.8776 | 368.6256 | 368.6256
2021-02-09 05:00 | 635.2766 | 795.4312 | 493.5255 | 617.9189 | 432.8387 | 473.207 | 608.7397 | 757.8489 | 610.9673 | 759.6871 | 466.3061 | 581.9584 | 692.0934 | 692.0934 | 354.5443 | 354.5443 | 359.7062 | 359.7062 | 369.1755 | 369.1755
2021-02-09 05:30 | 601.4228 | 752.8096 | 493.3551 | 617.4899 | 429.8374 | 470.6656 | 566.9067 | 705.1071 | 568.8442 | 706.5916 | 468.3528 | 584.3732 | 692.3503 | 692.3503 | 355.4751 | 355.4751 | 360.5721 | 360.5721 | 369.6672 | 369.6672
2021-02-09 06:00 | 565.5916 | 708.099 | 493.3847 | 617.6896 | 429.103 | 469.8615 | 605.8514 | 749.8289 | 608.4249 | 751.7306 | 470.0206 | 588.3574 | 691.965 | 691.965 | 356.5044 | 356.5044 | 362.1397 | 362.1397 | 370.3715 | 370.3715
2021-02-09 06:30 | 613.2441 | 767.9781 | 491.3133 | 615.1708 | 427.6801 | 468.5786 | 623.912 | 773.4903 | 626.7101 | 775.9957 | 470.8137 | 589.708 | 691.8879 | 691.8879 | 356.3258 | 356.3258 | 362.0923 | 362.0923 | 370.3051 | 370.3051
2021-02-09 07:00 | 619.3556 | 775.2244 | 486.1409 | 608.199 | 423.3572 | 467.6973 | 594.6038 | 736.8484 | 597.5129 | 739.5159 | 469.175 | 587.52 | 691.7594 | 691.7594 | 357.1258 | 357.1258 | 362.7817 | 362.7817 | 370.8661 | 370.8661
2021-02-09 07:30 | 654.8752 | 819.5112 | 480.8154 | 601.1487 | 418.5978 | 467.1433 | 567.8375 | 704.8167 | 570.5229 | 708.6597 | 466.2774 | 583.457 | 690.7574 | 690.7574 | 357.2424 | 357.2424 | 363.4301 | 363.4301 | 368.7389 | 368.7389
2021-02-09 08:00 | 668.8851 | 837.0865 | 524.8729 | 656.3126 | 453.325 | 464.4445 | 579.8242 | 723.0544 | 581.5891 | 726.1608 | 462.3015 | 577.5262 | 690.3721 | 690.3721 | 357.7669 | 357.7669 | 363.485 | 363.485 | 367.2638 | 367.2638
2021-02-09 08:30 | 693.077 | 867.307 | 571.8614 | 715.2781 | 462.6689 | 462.6689 | 560.829 | 701.2732 | 562.7173 | 704.1505 | 455.8211 | 567.6466 | 689.8326 | 689.8326 | 355.4043 | 355.4043 | 360.8752 | 360.8752 | 359.3785 | 359.3785
2021-02-09 09:00 | 685.0367 | 857.7422 | 642.1417 | 779.7411 | 462.6974 | 462.6974 | 514.0621 | 640.3412 | 516.856 | 646.2371 | 448.5162 | 560.1691 | 638.4218 | 690.3207 | 352.9132 | 352.9132 | 358.3103 | 358.3103 | 354.661 | 354.661
2021-02-09 09:30 | 681.608 | 853.7003 | 617.1848 | 772.8591 | 463.5703 | 463.5703 | 492.8255 | 615.4638 | 496.0396 | 621.0308 | 440.809 | 549.3526 | 622.9351 | 690.2693 | 349.6118 | 349.6118 | 355.4656 | 355.4656 | 352.0815 | 352.0815
2021-02-09 10:00 | 674.5663 | 844.6702 | 621.1301 | 777.7632 | 464.8176 | 464.8176 | 513.8461 | 642.7548 | 517.0086 | 647.6002 | 435.8526 | 542.1917 | 584.2895 | 689.5756 | 347.2784 | 347.2784 | 353.3938 | 353.3938 | 350.5558 | 350.5558
2021-02-09 10:30 | 666.9791 | 835.4377 | 593.2916 | 743.188 | 459.3332 | 459.3332 | 486.0074 | 607.5428 | 488.9467 | 612.327 | 427.5872 | 532.0692 | 679.8589 | 689.1645 | 343.4587 | 343.4587 | 349.5081 | 349.5081 | 349.2233 | 349.2233
2021-02-09 11:00 | 659.2623 | 825.6788 | 598.8826 | 750.1114 | 458.9498 | 458.9498 | 451.0056 | 564.0153 | 453.1758 | 565.9609 | 417.5675 | 518.6091 | 566.4585 | 688.4195 | 341.1515 | 341.1515 | 346.9298 | 346.9298 | 346.4274 | 346.4274
2021-02-09 11:30 | 647.3103 | 810.7223 | 567.624 | 710.9641 | 457.1806 | 457.1806 | 433.7861 | 542.5064 | 435.7309 | 543.2915 | 410.2532 | 507.6616 | 583.1522 | 687.9313 | 338.3152 | 338.3152 | 344.1963 | 344.1963 | 346.9014 | 346.9014
2021-02-09 12:00 | 643.2488 | 805.6557 | 582.4522 | 729.5931 | 455.9469 | 455.9469 | 407.9625 | 509.6674 | 409.8024 | 510.4241 | 400.4025 | 494.7346 | 585.3507 | 687.5203 | 334.0275 | 334.0275 | 339.7644 | 339.7644 | 345.6558 | 345.6558
2021-02-09 12:30 | 612.5063 | 767.0137 | 557.9396 | 698.7501 | 454.3332 | 454.3332 | 422.4976 | 527.9562 | 423.7937 | 527.0992 | 397.4491 | 490.7924 | 519.0553 | 660.462 | 333.29 | 333.29 | 338.6299 | 338.6299 | 342.8416 | 342.8416
2021-02-09 13:00 | 522.2167 | 653.9183 | 561.629 | 703.5222 | 452.7757 | 452.7757 | 449.2401 | 561.847 | 449.8809 | 559.2467 | 392.0746 | 483.2944 | 461.3734 | 585.4066 | 330.9423 | 330.9423 | 336.0526 | 336.0526 | 339.7952 | 339.7952
2021-02-09 13:30 | 524.8258 | 657.2455 | 563.861 | 706.3466 | 453.1718 | 453.1718 | 445.7018 | 557.1318 | 447.019 | 555.8878 | 390.8163 | 481.5996 | 517.5762 | 658.4122 | 327.6421 | 327.6421 | 332.8586 | 332.8586 | 337.2242 | 337.2242
2021-02-09 14:00 | 538.2799 | 674.239 | 523.9643 | 656.4135 | 448.4468 | 448.4468 | 443.562 | 554.9683 | 444.914 | 555.8892 | 389.189 | 485.3383 | 452.7902 | 578.9128 | 322.4749 | 325.752 | 327.7693 | 331.1464 | 335.3053 | 335.3053
2021-02-09 14:30 | 549.0181 | 687.726 | 541.0349 | 677.7947 | 446.3643 | 446.3643 | 438.9194 | 548.2952 | 440.0512 | 551.0659 | 391.338 | 489.937 | 530.5355 | 679.7732 | 319.0735 | 324.9548 | 324.7077 | 330.693 | 334.9569 | 334.9569
2021-02-09 15:00 | 527.9805 | 661.3309 | 575.6669 | 721.2014 | 445.6383 | 445.6383 | 445.8189 | 555.6461 | 446.8426 | 559.5961 | 392.3348 | 491.3641 | 471.8873 | 604.5105 | 321.887 | 325.1375 | 327.1121 | 330.4006 | 334.7498 | 334.7498
2021-02-09 15:30 | 563.5547 | 705.8994 | 611.4533 | 766.0201 | 444.5254 | 444.5254 | 442.1336 | 552.084 | 442.2549 | 552.682 | 392.4575 | 490.0837 | 513.045 | 656.7834 | 320.2273 | 324.4096 | 325.0268 | 329.2863 | 332.8165 | 332.8165
2021-02-09 16:00 | 572.3018 | 716.8412 | 604.1236 | 756.7057 | 441.8199 | 441.8199 | 439.4366 | 550.0783 | 441.8749 | 550.3724 | 394.0334 | 490.5297 | 518.5594 | 663.3381 | 323.7181 | 323.7181 | 328.2309 | 328.2309 | 331.9916 | 331.9916
2021-02-09 16:30 | 549.099 | 687.6069 | 535.1938 | 670.2911 | 438.5833 | 438.5833 | 397.6019 | 496.5424 | 398.8867 | 494.2349 | 392.0136 | 486.18 | 468.0345 | 597.2905 | 321.3211 | 321.3211 | 326.1396 | 326.1396 | 329.8834 | 329.8834
2021-02-09 17:00 | 612.2916 | 766.8808 | 610.5853 | 764.7998 | 437.956 | 437.956 | 393.254 | 492.0763 | 393.729 | 492.2415 | 393.1162 | 491.4754 | 449.5948 | 575.848 | 321.6922 | 321.6922 | 326.1662 | 326.1662 | 329.8944 | 329.8944
2021-02-09 17:30 | 551.6854 | 691.026 | 628.2624 | 780.4868 | 439.596 | 439.596 | 397.9636 | 497.1635 | 400.1741 | 501.2287 | 399.4717 | 500.2161 | 478.1875 | 612.2371 | 320.8318 | 320.8318 | 325.846 | 325.846 | 329.6577 | 329.6577
2021-02-09 18:00 | 622.7394 | 780.116 | 620.0425 | 776.6947 | 440.273 | 440.273 | 400.6057 | 500.8532 | 403.0279 | 504.7279 | 402.4182 | 503.9241 | 456.0163 | 583.8025 | 320.6098 | 320.6098 | 325.661 | 325.661 | 328.8962 | 328.8962
2021-02-09 18:30 | 603.3947 | 755.8388 | 634.3749 | 780.1535 | 442.0268 | 442.0268 | 403.129 | 504.1842 | 405.5874 | 507.7495 | 405.2277 | 507.1554 | 468.472 | 598.5037 | 321.822 | 321.822 | 326.5691 | 326.5691 | 329.2023 | 329.2023
2021-02-09 19:00 | 582.5843 | 729.7484 | 656.3272 | 779.2401 | 443.5806 | 443.5806 | 407.7639 | 509.8651 | 408.686 | 511.5224 | 408.6002 | 511.6339 | 460.828 | 589.1438 | 321.822 | 321.822 | 326.4604 | 326.4604 | 328.8883 | 328.8883
2021-02-09 19:30 | 598.3821 | 749.6188 | 640.069 | 780.8505 | 446.5204 | 446.5204 | 411.488 | 513.1216 | 412.1555 | 515.1492 | 412.1343 | 515.5813 | 491.3412 | 627.1772 | 321.8582 | 321.8582 | 326.3879 | 326.3879 | 328.6467 | 328.6467
2021-02-09 20:00 | 595.0126 | 745.3612 | 634.2923 | 785.6365 | 452.5632 | 452.5632 | 415.1363 | 514.6831 | 416.6154 | 516.559 | 417.051 | 517.7507 | 498.858 | 631.803 | 322.044 | 322.044 | 326.7752 | 326.7752 | 329.626 | 329.626
2021-02-09 20:30 | 601.4788 | 753.5063 | 564.3195 | 706.9105 | 455.1834 | 455.1834 | 420.4723 | 522.1592 | 421.1183 | 521.8116 | 421.1911 | 523.3755 | 541.7948 | 687.8154 | 328.0861 | 328.0861 | 332.7846 | 332.7846 | 336.3857 | 336.3857
2021-02-09 21:00 | 613.7662 | 768.9216 | 613.6263 | 768.6951 | 455.3684 | 455.3684 | 426.5763 | 528.728 | 427.287 | 528.0988 | 427.1015 | 531.0527 | 542.2717 | 688.6096 | 332.7592 | 332.7592 | 337.4016 | 337.4016 | 341.5324 | 341.5324
2021-02-09 21:30 | 622.8018 | 780.1777 | 561.822 | 703.7067 | 458.1006 | 458.1006 | 434.3623 | 538.1921 | 434.8688 | 537.4893 | 434.7767 | 542.167 | 689.0874 | 689.0874 | 334.5161 | 334.5161 | 339.29 | 339.29 | 343.8008 | 343.8008
2021-02-09 22:00 | 631.6865 | 791.2841 | 548.9696 | 687.5783 | 459.863 | 459.863 | 440.3816 | 546.1871 | 440.5277 | 544.8813 | 440.1178 | 549.6545 | 682.8685 | 689.1132 | 339.2165 | 339.2165 | 343.8945 | 343.8945 | 348.3951 | 348.3951
2021-02-09 22:30 | 620.6575 | 777.533 | 532.7679 | 667.3555 | 463.0855 | 463.0855 | 440.6136 | 546.4247 | 440.6191 | 544.9191 | 440.1848 | 549.1378 | 634.6778 | 688.8563 | 338.0614 | 338.0614 | 342.7978 | 342.7978 | 347.2562 | 347.2562
2021-02-09 23:00 | 608.6661 | 762.4641 | 601.6902 | 753.7222 | 465.3896 | 465.3896 | 442.9657 | 551.2466 | 442.7848 | 549.7945 | 442.046 | 553.0819 | 603.4612 | 689.6785 | 341.5362 | 341.5362 | 346.2708 | 346.2708 | 350.929 | 350.929
2021-02-09 23:30 | 610.5133 | 764.7896 | 602.1378 | 754.3478 | 466.0139 | 466.0139 | 442.4871 | 546.1176 | 443.9288 | 546.3517 | 443.4309 | 555.3681 | 602.0003 | 690.0894 | 341.9942 | 341.9942 | 346.6313 | 346.6313 | 350.9234 | 350.9234
2021-02-10 | 640.1544 | 801.86 | 607.0195 | 760.4528 | 466.4314 | 466.4314 | 446.2072 | 552.6771 | 446.4442 | 551.4215 | 446.0455 | 558.6337 | 588.1119 | 688.7278 | 342.517 | 342.517 | 347.1166 | 347.1166 | 350.3618 | 350.3618
2021-02-10 00:30 | 630.6078 | 789.9444 | 658.9949 | 783.1467 | 464.9047 | 464.9047 | 452.9959 | 559.2393 | 453.8167 | 558.6709 | 453.3864 | 567.7582 | 608.0912 | 688.3167 | 340.5435 | 340.5435 | 344.9344 | 344.9344 | 347.6199 | 347.6199
2021-02-10 01:00 | 631.1666 | 790.7991 | 640.9542 | 784.171 | 465.5663 | 465.5663 | 456.2688 | 563.0412 | 457.3093 | 562.7206 | 456.9312 | 572.2145 | 613.9117 | 688.8306 | 341.9942 | 341.9942 | 346.7845 | 346.7845 | 350.1187 | 350.1187
2021-02-10 01:30 | 614.04 | 769.1985 | 615.8029 | 771.4802 | 467.9445 | 467.9445 | 457.0222 | 567.3646 | 458.4471 | 567.8956 | 457.8734 | 572.699 | 606.3427 | 689.2673 | 343.2736 | 343.2736 | 348.3517 | 348.3517 | 353.045 | 353.045
2021-02-10 02:00 | 631.7321 | 791.2774 | 607.179 | 760.6871 | 470.2253 | 470.2253 | 460.8021 | 576.3225 | 462.0219 | 577.6108 | 460.6425 | 572.1554 | 593.7552 | 688.959 | 344.8326 | 344.8326 | 349.8134 | 349.8134 | 354.6398 | 354.6398
2021-02-10 02:30 | 593.0916 | 742.8284 | 638.3431 | 792.7935 | 471.1567 | 471.1567 | 464.6271 | 580.8203 | 465.8444 | 581.955 | 464.3893 | 577.2208 | 566.4507 | 689.0618 | 346.0019 | 346.0019 | 351.1945 | 351.1945 | 356.3871 | 356.3871
2021-02-10 03:00 | 565.9343 | 708.8315 | 649.7641 | 792.0574 | 470.9366 | 470.9366 | 463.2094 | 579.238 | 464.3449 | 580.3083 | 463.1728 | 575.5765 | 528.5429 | 673.5955 | 347.3218 | 347.3218 | 352.5718 | 352.5718 | 357.8479 | 357.8479
2021-02-10 03:30 | 571.257 | 715.4709 | 588.1887 | 736.8387 | 471.0952 | 471.0952 | 464.2403 | 579.1003 | 464.898 | 579.2094 | 464.2199 | 581.2815 | 524.6885 | 672.0648 | 348.5206 | 348.5206 | 353.9846 | 353.9846 | 359.4745 | 359.4745
2021-02-10 04:00 | 554.9341 | 694.9963 | 597.0363 | 747.92 | 472.3802 | 472.3802 | 467.5094 | 584.7688 | 468.6755 | 585.7734 | 467.7569 | 585.2258 | 551.1182 | 689.293 | 349.2841 | 349.2841 | 355.0023 | 355.0023 | 360.1177 | 360.1177
2021-02-10 04:30 | 553.6567 | 693.4124 | 577.9307 | 723.9804 | 471.7633 | 471.7633 | 467.4418 | 583.5747 | 468.8184 | 584.6468 | 468.0823 | 586.2529 | 572.4622 | 689.0875 | 351.6378 | 351.6378 | 357.2789 | 357.2789 | 359.8198 | 359.8198
2021-02-10 05:00 | 555.7635 | 696.062 | 557.9939 | 698.9987 | 471.2461 | 471.2461 | 467.0296 | 582.832 | 468.5288 | 583.8745 | 468.0998 | 586.3373 | 547.1195 | 688.8819 | 352.7188 | 352.7188 | 358.4991 | 358.4991 | 359.6788 | 359.6788
2021-02-10 05:30 | 540.5738 | 677.0715 | 543.2159 | 680.5058 | 470.8584 | 470.8584 | 468.1972 | 583.9085 | 469.8539 | 585.2542 | 469.3676 | 587.9509 | 591.5851 | 688.8819 | 352.4812 | 352.4812 | 358.1428 | 358.1428 | 359.0201 | 359.0201
2021-02-10 06:00 | 487.5267 | 610.6323 | 576.3373 | 721.8981 | 472.2634 | 472.2634 | 467.0446 | 582.3726 | 469.1605 | 584.1721 | 468.8512 | 587.2166 | 623.1555 | 688.9076 | 353.2772 | 353.2772 | 359.2373 | 359.2373 | 360.0936 | 360.0936
2021-02-10 06:30 | 497.1916 | 622.8039 | 616.4452 | 772.2712 | 470.3072 | 470.3072 | 466.0687 | 581.1592 | 468.1722 | 583.1205 | 467.8195 | 585.7639 | 625.8044 | 688.8819 | 354.3841 | 354.3841 | 360.2859 | 360.2859 | 360.097 | 360.097
2021-02-10 07:00 | 500.4094 | 626.7863 | 536.5095 | 672.0138 | 470.4593 | 470.4593 | 464.1033 | 578.0454 | 466.6459 | 580.4963 | 466.3489 | 583.787 | 627.0523 | 688.8049 | 354.1449 | 354.1449 | 359.8472 | 359.8472 | 359.6801 | 359.6801
2021-02-10 07:30 | 548.7384 | 687.1226 | 620.9341 | 777.6223 | 473.9208 | 473.9208 | 458.0675 | 570.1414 | 460.8561 | 573.8288 | 460.9205 | 576.2209 | 645.281 | 688.959 | 353.6265 | 353.6265 | 359.4485 | 359.4485 | 359.6509 | 359.6509
2021-02-10 08:00 | 505.8787 | 632.949 | 562.627 | 704.1014 | 465.9735 | 465.9735 | 447.8861 | 559.3248 | 450.4704 | 563.6049 | 450.1797 | 558.6882 | 663.5441 | 688.5479 | 342.8701 | 342.8701 | 348.5428 | 348.5428 | 352.9806 | 352.9806
2021-02-10 08:30 | 480.0279 | 600.272 | 573.2623 | 717.4193 | 463.0487 | 463.0487 | 437.8479 | 547.9725 | 439.998 | 550.8217 | 439.3705 | 541.666 | 587.9598 | 688.1882 | 340.1725 | 340.1725 | 345.3423 | 345.3423 | 350.1419 | 350.1419
2021-02-10 09:00 | 525.8511 | 657.985 | 527.3038 | 660.0661 | 462.9691 | 462.9691 | 423.3738 | 529.7764 | 424.9536 | 529.815 | 424.6368 | 525.3661 | 526.9756 | 671.6132 | 335.4342 | 335.4342 | 340.8097 | 340.8097 | 345.5415 | 345.5415
2021-02-10 09:30 | 561.6184 | 702.8232 | 572.4386 | 716.662 | 459.7299 | 459.7299 | 409.6912 | 512.7213 | 411.8794 | 513.6705 | 411.6859 | 511.1093 | 482.207 | 615.7164 | 332.1076 | 332.1076 | 337.48 | 337.48 | 342.1761 | 342.1761
2021-02-10 10:00 | 507.5204 | 634.6874 | 507.8055 | 635.3784 | 457.7513 | 457.7513 | 410.6085 | 513.8506 | 412.514 | 512.9787 | 399.6404 | 493.666 | 529.7388 | 675.4768 | 328.9378 | 328.9378 | 334.0379 | 334.0379 | 340.4652 | 340.4652
2021-02-10 10:30 | 456.3115 | 570.415 | 457.5904 | 572.384 | 452.5605 | 452.5605 | 389.197 | 486.9468 | 390.7933 | 484.2135 | 390.5201 | 480.6731 | 490.9627 | 624.5446 | 325.5334 | 325.5334 | 330.5468 | 330.5468 | 337.3799 | 337.3799
2021-02-10 11:00 | 477.6474 | 597.2239 | 478.8457 | 599.0884 | 450.9418 | 450.9418 | 413.4334 | 517.3516 | 414.8246 | 512.8777 | 380.8771 | 467.5757 | 543.8515 | 687.212 | 321.7332 | 322.1747 | 326.832 | 327.2805 | 335.077 | 335.077
2021-02-10 11:30 | 434.4747 | 543.2007 | 435.6506 | 545.0248 | 438.6879 | 445.0606 | 418.3605 | 523.5327 | 419.904 | 519.5134 | 376.9117 | 463.2139 | 563.2009 | 687.0063 | 313.7671 | 321.083 | 318.848 | 326.2823 | 331.7523 | 331.7523
2021-02-10 12:00 | 493.011 | 616.4644 | 493.77 | 617.7766 | 425.4365 | 443.3706 | 397.3728 | 497.1138 | 399.1327 | 491.1665 | 369.1709 | 450.5103 | 488.7909 | 620.3953 | 297.5181 | 317.686 | 302.3761 | 322.8734 | 330.4791 | 330.4791
2021-02-10 12:30 | 417.5462 | 521.788 | 418.5619 | 523.4884 | 414.9896 | 435.5027 | 403.0323 | 504.2151 | 404.6394 | 497.7565 | 364.6805 | 445.9115 | 501.9187 | 638.36 | 288.3914 | 316.2116 | 293.0666 | 316.256 | 328.975 | 328.975
2021-02-10 13:00 | 445.7434 | 557.3406 | 413.1467 | 516.9374 | 347.3252 | 428.8267 | 383.096 | 479.0953 | 385.8686 | 474.5715 | 361.5767 | 444.8134 | 465.1861 | 592.3676 | 279.089 | 307.5504 | 283.5797 | 306.8387 | 327.3976 | 327.3976
2021-02-10 13:30 | 428.7199 | 536.1191 | 391.9468 | 490.3453 | 324.1401 | 400.1937 | 373.2504 | 466.7362 | 376.5971 | 462.218 | 359.8729 | 442.1682 | 528.5571 | 674.0939 | 273.8564 | 301.7708 | 278.3834 | 300.8214 | 326.5284 | 326.5284
2021-02-10 14:00 | 428.5716 | 535.8579 | 407.9132 | 510.297 | 336.2021 | 415.0906 | 383.4143 | 479.4948 | 386.332 | 474.3991 | 358.1751 | 439.6126 | 452.6017 | 575.9158 | 270.9852 | 298.5997 | 275.496 | 297.5233 | 324.9809 | 324.9809
2021-02-10 14:30 | 446.0544 | 557.8588 | 410.8076 | 513.9775 | 334.1606 | 412.5942 | 434.1164 | 543.168 | 436.2261 | 537.7774 | 359.7325 | 440.9368 | 498.7805 | 635.4121 | 276.5127 | 304.6898 | 281.15 | 304.3771 | 323.2026 | 323.2026
2021-02-10 15:00 | 430.0803 | 537.7233 | 422.1889 | 528.1525 | 346.5538 | 417.5301 | 432.8346 | 541.444 | 434.3838 | 534.9302 | 361.1185 | 441.551 | 429.3654 | 545.3583 | 280.4365 | 309.0388 | 284.8868 | 308.2725 | 322.669 | 322.669
2021-02-10 15:30 | 454.4981 | 568.4282 | 460.4149 | 576.1555 | 320.5142 | 395.5343 | 398.2197 | 498.0532 | 401.9174 | 495.07 | 360.2755 | 443.3176 | 466.6758 | 595.1185 | 273.3531 | 301.1349 | 277.8465 | 301.1967 | 322.7402 | 322.7402
2021-02-10 16:00 | 440.9759 | 551.1024 | 481.2823 | 601.9598 | 318.0852 | 392.3072 | 409.0138 | 511.4991 | 412.3761 | 507.8916 | 365.2927 | 449.2451 | 489.2617 | 624.3128 | 285.3422 | 312.6183 | 289.7758 | 314.977 | 321.1577 | 321.1577
2021-02-10 16:30 | 440.1234 | 549.9678 | 459.1906 | 574.103 | 370.9859 | 411.26 | 402.1934 | 502.6219 | 405.9273 | 499.5495 | 365.7601 | 449.8426 | 471.83 | 602.1831 | 283.5898 | 310.8714 | 288.4157 | 313.6135 | 319.491 | 319.491
2021-02-10 17:00 | 430.4351 | 538.3366 | 475.0284 | 594.391 | 394.4735 | 415.7149 | 405.0396 | 506.3182 | 409.9619 | 506.9185 | 367.8472 | 454.8959 | 454.9497 | 581.6225 | 286.9099 | 310.3369 | 291.8242 | 315.6524 | 319.9966 | 319.9966
2021-02-10 17:30 | 432.3443 | 540.8696 | 481.8102 | 603.0287 | 403.4113 | 416.1015 | 397.3032 | 496.9348 | 401.8171 | 499.8875 | 367.5457 | 457.4028 | 511.5946 | 655.347 | 286.815 | 308.5181 | 291.9937 | 314.0186 | 320.6735 | 320.6735
2021-02-10 18:00 | 418.9926 | 524.3033 | 477.9116 | 598.3126 | 406.0834 | 419.536 | 376.9695 | 471.4406 | 380.5671 | 473.5397 | 370.4319 | 461.404 | 456.3661 | 584.5501 | 293.5999 | 308.545 | 299.3319 | 314.5688 | 321.5474 | 321.5474
2021-02-10 18:30 | 413.8708 | 517.9485 | 456.1348 | 571.053 | 387.9044 | 421.581 | 419.3047 | 524.6141 | 425.3226 | 531.4233 | 378.2352 | 472.593 | 462.1513 | 591.898 | 306.0237 | 309.9562 | 311.9582 | 315.9669 | 321.6183 | 321.6183
2021-02-10 19:00 | 520.4037 | 651.5832 | 488.7718 | 612.0009 | 422.999 | 427.6695 | 384.8553 | 481.6342 | 387.8909 | 485.3839 | 381.5215 | 477.6271 | 444.2318 | 568.249 | 311.217 | 311.217 | 317.1309 | 317.1309 | 322.6458 | 322.6458
2021-02-10 19:30 | 600.694 | 752.4019 | 429.3274 | 537.5798 | 375.9145 | 433.5952 | 408.6844 | 510.5896 | 413.462 | 517.5086 | 388.2507 | 485.2993 | 462.1828 | 588.3893 | 311.4778 | 311.4778 | 317.3714 | 317.3714 | 323.5162 | 323.5162
2021-02-10 20:00 | 558.8207 | 699.9318 | 440.9449 | 552.2604 | 388.1805 | 439.5651 | 405.7894 | 506.4655 | 408.3793 | 509.4762 | 392.3524 | 489.5256 | 478.1873 | 606.3183 | 312.0865 | 312.0865 | 317.9722 | 317.9722 | 325.0826 | 325.0826
2021-02-10 20:30 | 544.2928 | 681.6623 | 452.6766 | 566.9287 | 397.9781 | 446.3448 | 395.6212 | 493.1897 | 398.4429 | 495.9124 | 398.7395 | 496.6697 | 469.7843 | 594.6394 | 315.0199 | 315.0199 | 321.0717 | 321.0717 | 330.0056 | 330.0056
2021-02-10 21:00 | 562.9768 | 705.1156 | 472.2281 | 591.5127 | 412.104 | 449.4603 | 401.7185 | 499.1918 | 404.1184 | 501.0454 | 404.7571 | 502.7984 | 524.0801 | 663.3473 | 318.7497 | 318.7497 | 325.2924 | 325.2924 | 339.0483 | 339.0483
2021-02-10 21:30 | 511.2738 | 640.3658 | 455.453 | 570.5117 | 396.3948 | 444.5689 | 419.4772 | 517.2748 | 422.4515 | 519.4764 | 408.3538 | 509.7268 | 587.3359 | 689.3444 | 320.5367 | 320.5367 | 326.7455 | 326.7455 | 341.1867 | 341.1867
2021-02-10 22:00 | 501.847 | 628.4683 | 493.0891 | 617.6182 | 430.4067 | 447.5987 | 409.8742 | 503.0571 | 412.8821 | 505.1427 | 413.4544 | 517.3923 | 645.6843 | 690.0124 | 323.6663 | 323.6663 | 329.9217 | 329.9217 | 345.426 | 345.426
2021-02-10 22:30 | 483.9939 | 606.0425 | 485.3014 | 607.7813 | 452.7938 | 452.7938 | 421.1832 | 517.4417 | 423.8894 | 519.1378 | 424.2695 | 531.0195 | 643.3137 | 688.7535 | 329.9289 | 329.9289 | 336.3409 | 336.3409 | 347.4355 | 347.4355
2021-02-10 23:00 | 525.2148 | 657.7347 | 525.9702 | 658.7924 | 452.8867 | 452.8867 | 423.9468 | 522.3472 | 425.4737 | 522.838 | 425.4641 | 532.6117 | 604.5099 | 688.034 | 331.6848 | 331.6848 | 337.7352 | 337.7352 | 347.4498 | 347.4498
2021-02-10 23:30 | 499.9897 | 626.1157 | 500.7373 | 627.1691 | 454.3966 | 454.3966 | 431.1053 | 532.4171 | 432.9652 | 533.4754 | 432.7013 | 541.884 | 592.4766 | 688.3682 | 335.5602 | 335.5602 | 341.2631 | 341.2631 | 349.5534 | 349.5534
2021-02-11 | 471.627 | 590.5422 | 471.9417 | 591.0219 | 454.9846 | 454.9846 | 431.7338 | 532.4626 | 434.0833 | 533.8386 | 433.8281 | 543.1809 | 558.3188 | 688.7792 | 335.1483 | 335.1483 | 340.9183 | 340.9183 | 346.3866 | 346.3866
2021-02-11 00:30 | 463.9011 | 580.7467 | 462.1009 | 578.4572 | 449.8026 | 454.1401 | 435.7257 | 538.5062 | 438.107 | 539.9255 | 428.2531 | 536.4421 | 654.2274 | 687.9313 | 332.923 | 332.923 | 338.4736 | 338.4736 | 346.1226 | 346.1226
2021-02-11 01:00 | 464.674 | 581.8553 | 463.449 | 580.3504 | 456.4148 | 456.4148 | 511.6153 | 634.9696 | 514.0594 | 636.9136 | 414.9257 | 519.543 | 588.0142 | 688.625 | 325.5284 | 325.5284 | 331.2098 | 331.2098 | 348.5095 | 348.5095
2021-02-11 01:30 | 466.2574 | 583.7988 | 465.4742 | 582.888 | 457.0625 | 457.0625 | 514.5991 | 638.5845 | 516.7018 | 639.9211 | 415.8627 | 520.3034 | 605.7748 | 688.7791 | 326.2172 | 326.2172 | 331.765 | 331.765 | 349.7659 | 349.7659
2021-02-11 02:00 | 466.3331 | 583.8032 | 466.8795 | 584.6464 | 453.5966 | 460.0811 | 484.0876 | 600.4991 | 485.9185 | 601.6503 | 419.4241 | 524.7479 | 567.1804 | 689.3444 | 328.2824 | 328.2824 | 333.8616 | 333.8616 | 350.4273 | 350.4273
2021-02-11 02:30 | 460.7829 | 577.0694 | 460.8034 | 577.2896 | 459.3132 | 459.3132 | 477.7468 | 593.1191 | 479.2752 | 593.8553 | 422.8567 | 528.7259 | 548.0769 | 689.4215 | 330.1873 | 330.1873 | 335.3907 | 335.3907 | 349.6574 | 349.6574
2021-02-11 03:00 | 458.3577 | 574.0624 | 458.5907 | 574.4322 | 454.7796 | 459.3643 | 495.7621 | 616.9579 | 497.6841 | 618.6608 | 424.5266 | 531.4331 | 497.3057 | 636.7886 | 330.882 | 330.882 | 335.9787 | 335.9787 | 350.6416 | 350.6416
2021-02-11 03:30 | 467.981 | 586.1465 | 468.3406 | 586.6682 | 459.1231 | 459.1231 | 500.6071 | 622.2498 | 502.2109 | 623.3201 | 425.9778 | 533.3055 | 600.2961 | 690.7061 | 332.0353 | 332.0353 | 336.8858 | 336.8858 | 350.8324 | 350.8324
2021-02-11 04:00 | 500.5817 | 626.7796 | 501.3628 | 627.9228 | 459.0119 | 459.0119 | 487.2559 | 606.2794 | 489.5423 | 608.2959 | 427.8404 | 535.3912 | 543.0001 | 691.1686 | 332.4169 | 332.4169 | 337.2021 | 337.2021 | 350.2191 | 350.2191
2021-02-11 04:30 | 496.7868 | 622.0649 | 497.3273 | 622.8336 | 458.1852 | 458.1852 | 492.9545 | 611.639 | 496.243 | 614.9383 | 428.9951 | 534.6863 | 583.3147 | 690.5262 | 332.0156 | 332.0156 | 337.0706 | 337.0706 | 349.1574 | 349.1574
2021-02-11 05:00 | 484.6482 | 606.8821 | 482.7234 | 604.5505 | 457.6216 | 457.6216 | 492.5161 | 611.0756 | 495.3691 | 613.569 | 429.386 | 534.1124 | 571.2816 | 690.3978 | 332.5659 | 332.5659 | 337.2494 | 337.2494 | 351.5607 | 351.5607
2021-02-11 05:30 | 453.2549 | 567.7148 | 449.2648 | 562.3333 | 455.0205 | 455.0205 | 510.5038 | 631.6095 | 513.8625 | 634.6585 | 430.5099 | 536.6904 | 565.85 | 690.038 | 332.9357 | 332.9357 | 337.6297 | 337.6297 | 350.4264 | 350.4264
2021-02-11 06:00 | 505.0519 | 632.6075 | 500.6217 | 626.6862 | 454.7383 | 454.7383 | 516.0235 | 639.7293 | 519.6078 | 643.0883 | 430.3152 | 535.5979 | 608.4423 | 689.8582 | 332.6418 | 332.6418 | 337.2592 | 337.2592 | 351.1333 | 351.1333
2021-02-11 06:30 | 654.673 | 820.1072 | 549.8038 | 688.3326 | 455.1939 | 455.1939 | 515.2393 | 633.1089 | 519.3568 | 636.7395 | 431.4343 | 539.791 | 537.8296 | 688.2314 | 332.6552 | 332.6552 | 338.0012 | 338.0012 | 350.7301 | 350.7301
2021-02-11 07:00 | 617.8257 | 773.8088 | 535.4486 | 670.1199 | 452.0074 | 452.0074 | 535.3751 | 662.4993 | 539.4495 | 666.3464 | 427.0359 | 533.0554 | 555.3367 | 689.6785 | 332.2728 | 332.2728 | 337.3016 | 337.3016 | 350.3307 | 350.3307
2021-02-11 07:30 | 605.9999 | 758.8506 | 487.7729 | 610.1599 | 447.0236 | 450.6857 | 593.1055 | 733.4001 | 598.1838 | 739.8215 | 420.9975 | 526.2745 | 542.7568 | 689.4471 | 330.3117 | 330.3117 | 335.9977 | 335.9977 | 350.7455 | 350.7455
2021-02-11 08:00 | 591.069 | 739.9427 | 488.5456 | 610.8753 | 449.5103 | 449.5103 | 600.4116 | 744.8276 | 605.6378 | 753.3333 | 417.1209 | 517.3024 | 556.8117 | 688.7021 | 330.5908 | 330.5908 | 336.2339 | 336.2339 | 345.7139 | 345.7139
2021-02-11 08:30 | 570.7075 | 714.4536 | 519.4677 | 649.6695 | 421.4976 | 447.7265 | 558.7998 | 697.0122 | 563.8484 | 705.1379 | 409.7631 | 503.39 | 494.3409 | 624.5055 | 328.2919 | 328.2919 | 333.8668 | 333.8668 | 342.1815 | 342.1815
2021-02-11 09:00 | 603.8649 | 756.2231 | 534.5528 | 669.1851 | 427.4341 | 449.7888 | 586.7194 | 730.1553 | 594.284 | 742.5296 | 404.1442 | 501.1381 | 561.0686 | 690.1666 | 326.1214 | 326.1214 | 332.709 | 332.709 | 340.2481 | 340.2481
2021-02-11 09:30 | 597.5236 | 748.5255 | 460.6892 | 576.7914 | 413.0522 | 446.178 | 391.3777 | 484.9049 | 396.2106 | 495.0491 | 396.0062 | 490.2388 | 557.4655 | 688.959 | 323.6405 | 323.6405 | 330.4052 | 330.4052 | 337.258 | 337.258
2021-02-11 10:00 | 598.5857 | 749.6129 | 508.2249 | 636.2448 | 379.6396 | 431.4361 | 565.0246 | 703.4883 | 571.4879 | 714.9442 | 388.6931 | 479.8683 | 538.5104 | 684.9224 | 320.8222 | 320.8222 | 327.1744 | 327.1744 | 333.1428 | 333.1428
2021-02-11 10:30 | 604.8542 | 757.6221 | 570.15 | 713.9587 | 381.4587 | 428.5306 | 556.6389 | 695.5077 | 565.6667 | 708.3743 | 384.6558 | 481.1848 | 563.1201 | 692.4788 | 319.5273 | 319.5273 | 325.7392 | 325.7392 | 331.6846 | 331.6846
2021-02-11 11:00 | 545.6655 | 683.389 | 579.9023 | 726.1546 | 387 | 413.2687 | 541.561 | 671.9261 | 549.1144 | 686.2972 | 373.1416 | 458.5525 | 525.6476 | 666.9081 | 300.0697 | 315.2629 | 305.8179 | 321.3022 | 325.5327 | 325.5327
2021-02-11 11:30 | 585.8058 | 733.899 | 580.8061 | 727.3901 | 412.8111 | 412.8111 | 536.7434 | 670.4454 | 543.7249 | 680.6365 | 369.3918 | 436.6244 | 519.838 | 651.4887 | 291.9933 | 314.56 | 297.5485 | 317.4049 | 326.9988 | 326.9988
2021-02-11 12:00 | 568.7761 | 712.5212 | 566.6357 | 709.5222 | 408.9518 | 408.9518 | 527.8392 | 657.2023 | 535.8524 | 671.147 | 364.0709 | 435.3708 | 509.9439 | 642.2245 | 279.9912 | 308.2451 | 285.4506 | 306.42 | 325.2083 | 325.2083
2021-02-11 12:30 | 557.9497 | 698.8357 | 553.0424 | 692.4656 | 405.3887 | 405.3887 | 524.1955 | 653.5064 | 530.5754 | 664.1591 | 360.2569 | 424.0662 | 530.64 | 666.4281 | 272.9292 | 299.4213 | 277.4345 | 293.7247 | 322.204 | 322.204
2021-02-11 13:00 | 550.4131 | 689.2328 | 557.2479 | 697.5465 | 407.0836 | 407.0836 | 516.5767 | 644.2896 | 522.2147 | 653.3066 | 354.5523 | 415.0514 | 566.8295 | 687.8285 | 260.5459 | 283.6441 | 265.198 | 279.3332 | 322.2409 | 322.2409
2021-02-11 13:30 | 564.1998 | 706.218 | 561.1319 | 702.1899 | 404.5272 | 404.5272 | 509.3874 | 635.7192 | 514.4189 | 643.3234 | 349.2661 | 408.217 | 593.5528 | 687.5973 | 248.4325 | 270.075 | 252.3032 | 263.8506 | 319.9321 | 319.9321
2021-02-11 14:00 | 557.4965 | 697.7799 | 530.1533 | 663.2635 | 404.8458 | 404.8458 | 512.3271 | 638.2789 | 517.3958 | 647.5677 | 351.192 | 411.2426 | 581.0341 | 687.3917 | 252.8457 | 275.9434 | 256.9869 | 269.5244 | 319.7795 | 319.7795
2021-02-11 14:30 | 559.8359 | 699.8464 | 445.0756 | 555.7234 | 354.1791 | 406.1915 | 511.2209 | 636.5575 | 516.5651 | 646.6154 | 350.6746 | 414.0616 | 594.8309 | 688.3167 | 251.3501 | 271.8654 | 255.632 | 267.7473 | 319.344 | 319.344
2021-02-11 15:00 | 554.6556 | 692.5415 | 403.5852 | 502.3737 | 325.5117 | 401.6989 | 508.7683 | 633.7073 | 514.3098 | 644.0374 | 349.2134 | 414.7286 | 582.6921 | 688.4709 | 247.1497 | 270.2763 | 251.752 | 266.722 | 320.8524 | 320.8524
2021-02-11 15:30 | 538.4477 | 673.0311 | 380.9678 | 474.7926 | 315.738 | 389.376 | 508.9 | 630.611 | 514.2869 | 642.8737 | 349.3351 | 424.9242 | 587.6992 | 689.8068 | 246.1396 | 269.5533 | 250.8275 | 269.11 | 320.8642 | 320.8642
2021-02-11 16:00 | 550.4894 | 687.8575 | 442.9733 | 552.5249 | 362.1523 | 404.953 | 509.4656 | 631.2938 | 515.3827 | 642.4683 | 350.3538 | 430.9552 | 577.5354 | 690.5776 | 248.2227 | 272.3862 | 253.2277 | 274.6 | 321.4489 | 321.4489
2021-02-11 16:30 | 557.3378 | 695.507 | 407.9865 | 507.4245 | 330.948 | 401.9912 | 499.2854 | 613.1467 | 505.3708 | 627.7393 | 351.9954 | 437.1582 | 611.2515 | 691.4768 | 250.3661 | 273.2055 | 255.5318 | 278.3549 | 322.3279 | 322.3279
2021-02-11 17:00 | 536.7784 | 671.6209 | 379.9819 | 474.1645 | 306.6354 | 377.5084 | 519.456 | 638.83 | 525.076 | 648.1168 | 357.7052 | 447.821 | 579.9724 | 691.7081 | 263.7722 | 289.278 | 269.2194 | 295.1706 | 321.6249 | 321.6249
2021-02-11 17:30 | 512.9261 | 642.1066 | 505.139 | 631.9608 | 397.2826 | 397.2826 | 524.7064 | 653.7818 | 527.2977 | 658.5302 | 358.5606 | 448.6195 | 588.8922 | 689.2416 | 268.8006 | 294.4656 | 273.7857 | 300.1899 | 320.1393 | 320.1393
2021-02-11 18:00 | 543.934 | 680.8026 | 568.464 | 711.1837 | 401.8274 | 401.8274 | 531.7056 | 655.4945 | 537.3676 | 661.5057 | 365.933 | 457.8421 | 603.218 | 690.629 | 280.8461 | 305.6917 | 286.4547 | 311.7965 | 321.224 | 321.224
2021-02-11 18:30 | 446.4374 | 559.2219 | 592.6382 | 742.1738 | 402.6929 | 402.6929 | 526.1459 | 649.204 | 531.1177 | 654.451 | 371.307 | 464.6723 | 527.5601 | 673.7758 | 292.211 | 306.2919 | 298.295 | 312.5542 | 321.6585 | 321.6585
2021-02-11 19:00 | 627.4742 | 785.8532 | 432.8015 | 541.7838 | 332.1642 | 403.9087 | 464.8671 | 575.1898 | 467.3268 | 577.6223 | 375.9059 | 466.4319 | 518.8075 | 656.3455 | 304.1935 | 307.6901 | 309.782 | 313.3428 | 321.4589 | 321.4589
2021-02-11 19:30 | 599.1222 | 750.3484 | 485.8341 | 608.3469 | 411.1558 | 432.2986 | 408.6406 | 502.5951 | 411.7547 | 505.3839 | 381.6564 | 477.4794 | 547.9001 | 689.0618 | 308.3543 | 308.3543 | 314.295 | 314.295 | 323.8205 | 323.8205
2021-02-11 20:00 | 547.5482 | 685.7572 | 551.7723 | 691.0834 | 438.2786 | 438.2786 | 414.8031 | 505.0784 | 418.4839 | 508.1201 | 387.2052 | 484.8831 | 531.154 | 680.2259 | 308.9816 | 308.9816 | 315.2202 | 315.2202 | 325.4251 | 325.4251
2021-02-11 20:30 | 599.1796 | 750.6298 | 456.3098 | 571.5729 | 384.4937 | 435.8846 | 493.8268 | 612.9755 | 497.3162 | 616.184 | 388.7273 | 486.3987 | 470.7052 | 601.5873 | 310.1319 | 310.1319 | 316.3535 | 316.3535 | 326.4055 | 326.4055
2021-02-11 21:00 | 457.7923 | 573.4588 | 457.7008 | 573.2729 | 393.02 | 443.4652 | 466.1444 | 573.3876 | 470.097 | 576.4162 | 390.6998 | 489.2633 | 553.078 | 688.3167 | 310.8018 | 310.8018 | 317.1404 | 317.1404 | 333.9489 | 333.9489
2021-02-11 21:30 | 455.9154 | 571.0306 | 454.4818 | 568.9072 | 392.8627 | 442.4638 | 444.5234 | 546.3751 | 448.3447 | 549.4653 | 395.4032 | 495.1313 | 484.7476 | 620.7689 | 313.3088 | 313.3088 | 319.6268 | 319.6268 | 337.1362 | 337.1362
2021-02-11 22:00 | 456.5238 | 571.9258 | 454.2099 | 568.734 | 405.1095 | 443.9512 | 456.4362 | 553.333 | 460.0556 | 556.0966 | 396.8297 | 496.3228 | 520.6805 | 665.613 | 314.5537 | 314.5537 | 321.2433 | 321.2433 | 342.0046 | 342.0046
2021-02-11 22:30 | 499.7877 | 625.8931 | 495.9007 | 620.5566 | 402.4219 | 442.6075 | 533.9089 | 655.7036 | 538.1223 | 659.1875 | 403.2994 | 504.3376 | 540.4683 | 690.3129 | 317.782 | 317.782 | 324.7993 | 324.7993 | 341.9553 | 341.9553
2021-02-11 23:00 | 513.9819 | 643.2839 | 529.9479 | 662.8663 | 408.3646 | 440.5922 | 585.2208 | 726.259 | 587.6063 | 728.1774 | 407.9315 | 507.8009 | 543.7094 | 689.0104 | 321.7691 | 321.7691 | 328.4817 | 328.4817 | 344.4312 | 344.4312
2021-02-11 23:30 | 524.335 | 656.0688 | 519.5325 | 649.5405 | 446.8659 | 446.8659 | 534.4294 | 662.6695 | 536.5121 | 664.1616 | 411.4238 | 513.0711 | 667.7303 | 688.5736 | 323.8524 | 323.8524 | 329.947 | 329.947 | 343.5283 | 343.5283
2021-02-12 | 539.2043 | 674.6678 | 621.7811 | 777.8542 | 445.2581 | 445.2581 | 515.9545 | 639.5597 | 517.4477 | 640.0713 | 413.6838 | 515.7473 | 591.4534 | 688.959 | 325.5659 | 325.5659 | 331.6118 | 331.6118 | 343.0319 | 343.0319
2021-02-12 00:30 | 475.1078 | 594.3077 | 665.8943 | 781.1741 | 445.1445 | 445.1445 | 530.4666 | 657.4032 | 532.112 | 658.2081 | 415.9942 | 519.6844 | 503.4544 | 642.4495 | 326.6904 | 326.6904 | 332.354 | 332.354 | 342.1881 | 342.1881
2021-02-12 01:00 | 461.4415 | 577.845 | 675.7101 | 787.045 | 450.518 | 450.518 | 485.6538 | 600.1412 | 488.8391 | 602.9725 | 418.1376 | 523.4099 | 503.3759 | 644.7002 | 327.0512 | 327.0512 | 333.5326 | 333.5326 | 344.3474 | 344.3474
2021-02-12 01:30 | 461.3866 | 577.8665 | 677.3392 | 781.1756 | 447.7197 | 447.7197 | 461.9772 | 573.1774 | 463.7602 | 574.0518 | 420.5666 | 526.0363 | 502.5884 | 642.0878 | 329.3383 | 329.3383 | 335.0765 | 335.0765 | 341.9647 | 341.9647
2021-02-12 02:00 | 483.6055 | 605.6409 | 658.7356 | 780.0367 | 447.9018 | 447.9018 | 449.413 | 558.8584 | 450.3361 | 558.9473 | 422.7107 | 527.1528 | 502.2885 | 641.4164 | 330.9231 | 330.9231 | 336.7992 | 336.7992 | 345.9133 | 345.9133
2021-02-12 02:30 | 555.8754 | 696.1647 | 676.1757 | 779.8741 | 447.6714 | 447.6714 | 428.5438 | 531.1456 | 429.2261 | 530.4879 | 423.7603 | 528.2173 | 502.1198 | 641.2139 | 331.4939 | 331.4939 | 337.3442 | 337.3442 | 346.4595 | 346.4595
2021-02-12 03:00 | 560.4618 | 702.0176 | 628.0227 | 781.5703 | 450.0325 | 450.0325 | 522.5803 | 647.1663 | 523.3873 | 646.7727 | 425.065 | 527.9875 | 514.0617 | 655.0098 | 331.8716 | 331.8716 | 337.7352 | 337.7352 | 345.5736 | 345.5736
2021-02-12 03:30 | 582.9293 | 730.1729 | 684.1493 | 785.1362 | 451.1614 | 451.1614 | 551.3096 | 682.0485 | 552.7427 | 682.4713 | 428.1566 | 534.9307 | 688.9333 | 688.9333 | 333.5606 | 333.5606 | 339.5612 | 339.5612 | 345.747 | 345.747
2021-02-12 04:00 | 493.8571 | 618.6073 | 592.0855 | 741.6932 | 459.2931 | 459.2931 | 506.1489 | 624.5242 | 508.2779 | 625.5511 | 431.4987 | 540.1031 | 689.4728 | 689.4728 | 334.9827 | 334.9827 | 341.1212 | 341.1212 | 347.1121 | 347.1121
2021-02-12 04:30 | 501.2639 | 627.8945 | 561.5551 | 703.4716 | 463.0946 | 463.0946 | 498.2566 | 616.7427 | 499.1311 | 616.4967 | 432.2676 | 538.4218 | 601.1702 | 689.9611 | 336.1411 | 336.1411 | 341.9157 | 341.9157 | 348.1737 | 348.1737
2021-02-12 05:00 | 673.7572 | 844.0471 | 566.571 | 709.7274 | 461.074 | 461.074 | 543.8611 | 670.7797 | 545.0067 | 670.8022 | 436.5981 | 542.2674 | 602.8158 | 690.2179 | 338.2615 | 338.2615 | 344.0799 | 344.0799 | 353.6734 | 353.6734
2021-02-12 05:30 | 553.1593 | 692.9111 | 586.4005 | 734.6044 | 463.5822 | 463.5822 | 526.4145 | 649.831 | 527.6578 | 649.6301 | 438.5692 | 546.8943 | 520.0036 | 663.5816 | 339.4076 | 339.4076 | 345.4691 | 345.4691 | 355.3208 | 355.3208
2021-02-12 06:00 | 520.3435 | 651.7686 | 589.4548 | 738.3928 | 462.2382 | 462.2382 | 625.1205 | 772.6439 | 628.2226 | 775.2371 | 444.8327 | 557.0355 | 613.1763 | 690.3978 | 342.0456 | 342.0456 | 348.3556 | 348.3556 | 355.7059 | 355.7059
2021-02-12 06:30 | 590.5485 | 739.6169 | 586.5713 | 734.6401 | 461.8616 | 461.8616 | 567.1686 | 697.6731 | 570.0798 | 699.9299 | 446.1693 | 558.4442 | 599.9726 | 689.8069 | 342.2471 | 342.2471 | 348.4971 | 348.4971 | 356.2481 | 356.2481
2021-02-12 07:00 | 592.4108 | 741.7078 | 591.5986 | 740.7018 | 461.9322 | 461.9322 | 645.06 | 797.9547 | 648.7825 | 801.4092 | 449.9467 | 563.4028 | 652.9968 | 690.5776 | 345.3475 | 345.3475 | 351.5409 | 351.5409 | 356.9753 | 356.9753
2021-02-12 07:30 | 588.8629 | 737.1873 | 554.0338 | 693.4578 | 464.3662 | 464.3662 | 579.2543 | 716.7786 | 582.7175 | 720.4554 | 448.5685 | 561.353 | 645.3433 | 689.9866 | 345.2424 | 345.2424 | 351.5571 | 351.5571 | 356.8194 | 356.8194
2021-02-12 08:00 | 610.5212 | 764.5007 | 607.8277 | 761.0259 | 465.2166 | 465.2166 | 585.872 | 724.8268 | 589.2487 | 728.5727 | 446.3448 | 557.6179 | 530.0966 | 675.1786 | 344.8136 | 344.8136 | 350.8555 | 350.8555 | 354.9484 | 354.9484
2021-02-12 08:30 | 659.0695 | 825.3545 | 620.5718 | 777.0717 | 464.8542 | 464.8542 | 533.7458 | 661.8829 | 536.8237 | 665.2977 | 443.1822 | 550.9309 | 521.1499 | 660.6878 | 344.0731 | 344.0731 | 350.6216 | 350.6216 | 355.3901 | 355.3901
2021-02-12 09:00 | 624.7656 | 782.392 | 640.1205 | 781.3841 | 462.6625 | 462.6625 | 592.1952 | 737.3754 | 594.8616 | 741.1985 | 442.6083 | 552.1111 | 645.6011 | 689.6013 | 346.4893 | 346.4893 | 352.7884 | 352.7884 | 357.4572 | 357.4572
2021-02-12 09:30 | 673.4619 | 843.6119 | 610.2402 | 764.3678 | 459.8531 | 459.8531 | 610.3481 | 758.7003 | 613.1406 | 762.637 | 439.381 | 548.6264 | 510.8328 | 651.9964 | 348.8017 | 348.8017 | 355.0627 | 355.0627 | 355.8605 | 355.8605
2021-02-12 10:00 | 649.7781 | 813.7837 | 670.0015 | 784.8724 | 462.9638 | 462.9638 | 541.1572 | 669.8928 | 543.9255 | 675.3372 | 438.8194 | 549.5521 | 659.9487 | 689.8069 | 349.8315 | 349.8315 | 356.2143 | 356.2143 | 356.7229 | 356.7229
2021-02-12 10:30 | 643.3109 | 805.7618 | 663.0636 | 785.8893 | 462.1689 | 462.1689 | 580.2192 | 720.8065 | 582.9866 | 726.3613 | 436.8673 | 547.2257 | 687.2497 | 689.9611 | 350.3043 | 350.3043 | 356.7264 | 356.7264 | 356.6196 | 356.6196
2021-02-12 11:00 | 623.3261 | 780.7766 | 627.685 | 786.3014 | 457.6862 | 457.6862 | 574.1036 | 713.0703 | 576.2952 | 719.9994 | 431.1722 | 540.1892 | 689.5756 | 689.5756 | 349.6725 | 349.6725 | 355.9938 | 355.9938 | 357.6222 | 357.6222
2021-02-12 11:30 | 652.9599 | 817.9581 | 657.0724 | 785.7172 | 457.6795 | 457.6795 | 530.0248 | 657.2505 | 532.3643 | 666.1035 | 428.4119 | 535.4642 | 689.1132 | 689.1132 | 348.0151 | 348.0151 | 353.6882 | 353.6882 | 354.4405 | 354.4405
2021-02-12 12:00 | 541.1364 | 677.8609 | 596.4664 | 747.2345 | 454.7679 | 454.7679 | 530.1182 | 657.2573 | 532.8857 | 667.3229 | 424.084 | 529.2324 | 688.7278 | 688.7278 | 345.062 | 345.062 | 350.3831 | 350.3831 | 351.1366 | 351.1366
2021-02-12 12:30 | 550.3873 | 689.4177 | 570.1188 | 714.2245 | 453.7907 | 453.7907 | 506.4275 | 628.9762 | 508.5685 | 637.0103 | 421.6307 | 526.3023 | 688.5222 | 688.5222 | 346.2784 | 346.2784 | 351.6586 | 351.6586 | 349.0213 | 349.0213
2021-02-12 13:00 | 595.0609 | 745.4421 | 610.5861 | 764.9258 | 451.2393 | 451.2393 | 482.0733 | 598.8849 | 484.0704 | 606.2718 | 417.6232 | 519.5897 | 687.9313 | 687.9313 | 344.6864 | 344.6864 | 349.8066 | 349.8066 | 346.4781 | 346.4781
2021-02-12 13:30 | 627.2334 | 785.7261 | 642.9444 | 787.1021 | 450.8271 | 450.8271 | 516.7542 | 645.6932 | 518.5012 | 647.9709 | 415.9996 | 513.4979 | 663.7732 | 687.4689 | 341.9808 | 341.9808 | 346.5688 | 346.5688 | 344.0779 | 344.0779
2021-02-12 14:00 | 582.725 | 729.9944 | 637.6247 | 785.8406 | 448.1769 | 448.1769 | 481.7682 | 600.4762 | 483.011 | 604.3227 | 409.1427 | 505.354 | 645.0021 | 687.7001 | 338.8452 | 338.8452 | 343.7614 | 343.7614 | 346.7087 | 346.7087
2021-02-12 14:30 | 549.7687 | 688.6982 | 618.6269 | 774.9412 | 448.5582 | 448.5582 | 453.3509 | 565.0398 | 455.0509 | 569.9396 | 402.8588 | 500.2834 | 601.0945 | 688.1368 | 334.83 | 334.83 | 340.3684 | 340.3684 | 343.37 | 343.37
2021-02-12 15:00 | 549.8103 | 688.7458 | 602.2513 | 754.3799 | 449.2904 | 449.2904 | 481.7373 | 601.1132 | 484.1683 | 605.275 | 403.7371 | 496.7629 | 680.8928 | 687.1092 | 332.2778 | 332.2778 | 337.1195 | 337.1195 | 340.4224 | 340.4224
2021-02-12 15:30 | 532.6554 | 667.1634 | 586.4684 | 734.627 | 442.6507 | 442.6507 | 521.957 | 650.5179 | 524.6774 | 656.882 | 402.7198 | 496.3888 | 623.6425 | 687.3917 | 330.1506 | 330.1506 | 335.251 | 335.251 | 338.614 | 338.614
2021-02-12 16:00 | 573.839 | 718.8175 | 640.4415 | 783.6979 | 444.8609 | 444.8609 | 504.7235 | 626.3432 | 507.451 | 635.5112 | 403.9077 | 500.2468 | 596.0685 | 688.1625 | 330.2339 | 330.2339 | 335.574 | 335.574 | 338.8497 | 338.8497
2021-02-12 16:30 | 574.7463 | 720.0454 | 599.6641 | 751.0422 | 444.0833 | 444.0833 | 490.906 | 611.0344 | 492.6547 | 616.9653 | 406.0606 | 503.7494 | 611.9661 | 687.7772 | 331.8533 | 331.8533 | 336.9547 | 336.9547 | 339.3875 | 339.3875
2021-02-12 17:00 | 551.7698 | 691.2723 | 643.9238 | 778.0398 | 443.021 | 443.021 | 514.9171 | 641.5307 | 516.2189 | 646.6039 | 409.3459 | 505.509 | 592.0959 | 687.7515 | 330.6789 | 330.6789 | 335.2402 | 335.2402 | 336.7236 | 336.7236
2021-02-12 17:30 | 617.6556 | 773.7807 | 648.0359 | 779.3428 | 443.6764 | 443.6764 | 497.5956 | 617.3633 | 499.1598 | 624.0872 | 412.3604 | 514.7519 | 620.6673 | 688.9077 | 330.6789 | 330.6789 | 335.7223 | 335.7223 | 338.38 | 338.38
2021-02-12 18:00 | 587.1734 | 735.6056 | 662.79 | 782.0588 | 444.0482 | 444.0482 | 465.0871 | 573.0604 | 467.4871 | 581.756 | 416.6471 | 520.6766 | 687.0249 | 689.5499 | 331.5554 | 331.5554 | 337.1409 | 337.1409 | 340.6039 | 340.6039
2021-02-12 18:30 | 674.033 | 844.4242 | 672.2239 | 781.3352 | 446.8377 | 446.8377 | 462.8001 | 567.2317 | 465.4776 | 575.8203 | 420.1825 | 525.0964 | 625.0034 | 689.8325 | 331.4809 | 331.4809 | 336.9919 | 336.9919 | 339.884 | 339.884
2021-02-12 19:00 | 657.0939 | 823.2197 | 678.7038 | 783.4888 | 451.0754 | 451.0754 | 471.0371 | 579.962 | 473.3192 | 586.242 | 424.3927 | 531.5382 | 688.296 | 690.1666 | 332.7963 | 332.7963 | 338.5167 | 338.5167 | 341.62 | 341.62
2021-02-12 19:30 | 689.6305 | 863.8146 | 690.6183 | 784.055 | 452.7194 | 452.7194 | 495.2033 | 611.7917 | 497.3485 | 616.1615 | 426.157 | 533.5465 | 670.6073 | 690.1408 | 334.2295 | 334.2295 | 339.9344 | 339.9344 | 342.6493 | 342.6493
2021-02-12 20:00 | 658.1162 | 824.4343 | 672.7174 | 786.1384 | 456.5227 | 456.5227 | 478.5014 | 584.5518 | 480.401 | 586.1029 | 430.259 | 537.2629 | 690.2179 | 690.2179 | 334.2432 | 334.2432 | 340.3402 | 340.3402 | 346.0983 | 346.0983
2021-02-12 20:30 | 699.8413 | 876.7038 | 675.1075 | 785.0136 | 459.6568 | 459.6568 | 478.448 | 582.4685 | 480.0889 | 582.3568 | 434.1571 | 541.7136 | 690.3207 | 690.3207 | 336.3304 | 336.3304 | 342.3443 | 342.3443 | 350.0872 | 350.0872
2021-02-12 21:00 | 601.9429 | 753.9108 | 594.9139 | 745.2429 | 461.696 | 461.696 | 530.6064 | 648.6268 | 532.816 | 649.4486 | 437.3354 | 547.2836 | 673.9846 | 690.0894 | 338.1766 | 338.1766 | 344.0728 | 344.0728 | 351.8244 | 351.8244
2021-02-12 21:30 | 572.6228 | 717.0779 | 546.4443 | 684.5114 | 464.3898 | 464.3898 | 584.7992 | 719.2325 | 586.6214 | 719.9662 | 439.4769 | 549.0182 | 629.1971 | 690.5776 | 339.675 | 339.675 | 345.744 | 345.744 | 353.4445 | 353.4445
2021-02-12 22:00 | 487.4686 | 609.9738 | 489.8386 | 613.2795 | 462.5058 | 466.4811 | 589.445 | 723.0927 | 591.4443 | 723.9383 | 442.7632 | 553.4012 | 592.8353 | 690.7574 | 341.6349 | 341.6349 | 347.8144 | 347.8144 | 356.7668 | 356.7668
2021-02-12 22:30 | 484.7652 | 606.406 | 486.5544 | 609.0027 | 450.2502 | 469.4138 | 600.9185 | 737.5179 | 603.2443 | 738.7234 | 445.1036 | 556.2494 | 591.3496 | 690.5262 | 342.5651 | 342.5651 | 348.3837 | 348.3837 | 357.5432 | 357.5432
2021-02-12 23:00 | 484.0082 | 605.6295 | 485.8206 | 608.2297 | 471.583 | 471.583 | 633.9056 | 778.5261 | 636.8507 | 780.3992 | 447.6124 | 560.2542 | 535.5107 | 684.8625 | 343.6926 | 343.6926 | 349.9577 | 349.9577 | 360.1307 | 360.1307
2021-02-12 23:30 | 490.803 | 614.1775 | 492.7482 | 616.9119 | 474.2863 | 474.2863 | 654.0295 | 809.2301 | 656.2993 | 810.8488 | 450.079 | 563.2258 | 538.7753 | 688.75 | 345.4614 | 345.4614 | 351.5568 | 351.5568 | 361.2804 | 361.2804
2021-02-13 | 487.9178 | 610.4625 | 489.1259 | 612.2702 | 472.6548 | 472.6548 | 586.986 | 726.9628 | 589.3096 | 728.6433 | 452.4165 | 566.619 | 539.703 | 689.37 | 346.6578 | 346.6578 | 352.3854 | 352.3854 | 359.844 | 359.844
2021-02-13 00:30 | 487.4316 | 609.035 | 486.7365 | 608.4182 | 471.4811 | 471.4811 | 553.9924 | 689.056 | 556.9792 | 691.8123 | 455.4313 | 570.0778 | 541.4022 | 689.0104 | 348.0783 | 348.0783 | 353.5965 | 353.5965 | 359.5536 | 359.5536
2021-02-13 01:00 | 489.261 | 611.9913 | 490.334 | 613.6596 | 475.1439 | 476.8235 | 554.5137 | 688.7424 | 557.5203 | 691.6417 | 457.7421 | 573.3475 | 585.2923 | 690.1152 | 349.0909 | 349.0909 | 355.298 | 355.298 | 362.3394 | 362.3394
2021-02-13 01:30 | 516.8715 | 646.9471 | 519.2021 | 650.152 | 477.8024 | 477.8024 | 565.2383 | 698.561 | 569.0175 | 701.932 | 459.426 | 575.2411 | 582.2941 | 690.3207 | 349.6345 | 349.6345 | 356.3719 | 356.3719 | 363.5125 | 363.5125
2021-02-13 02:00 | 487.1953 | 609.8987 | 488.9548 | 612.3798 | 475.7277 | 475.7277 | 546.9062 | 676.572 | 549.8676 | 679.0303 | 461.8263 | 578.4169 | 560.2897 | 689.9097 | 351.5603 | 351.5603 | 358.0838 | 358.0838 | 364.6195 | 364.6195
2021-02-13 02:30 | 553.1034 | 692.6143 | 554.0104 | 693.968 | 475.2845 | 475.2845 | 527.7393 | 656.0128 | 529.157 | 656.8587 | 462.8971 | 579.1284 | 545.7876 | 689.4728 | 352.9853 | 352.9853 | 359.2879 | 359.2879 | 365.64 | 365.64
2021-02-13 03:00 | 516.4996 | 646.883 | 524.1613 | 656.6699 | 477.2562 | 477.2562 | 539.354 | 669.6516 | 541.3705 | 671.0054 | 462.9795 | 578.3858 | 547.3881 | 689.4728 | 352.7115 | 352.7115 | 359.1763 | 359.1763 | 366.3637 | 366.3637
2021-02-13 03:30 | 551.562 | 690.8042 | 553.4514 | 693.3592 | 475.357 | 475.357 | 550.9252 | 682.4491 | 553.18 | 684.1504 | 465.6913 | 581.5906 | 546.5681 | 689.3444 | 353.7245 | 353.7245 | 360.6174 | 360.6174 | 366.745 | 366.745
2021-02-13 04:00 | 550.0978 | 688.9597 | 510.8209 | 639.9396 | 449.6595 | 476.9319 | 464.3085 | 572.1351 | 466.5283 | 573.431 | 467.1999 | 584.3824 | 547.9144 | 689.884 | 354.605 | 354.605 | 361.2701 | 361.2701 | 368.118 | 368.118
2021-02-13 04:30 | 597.691 | 748.4482 | 548.0868 | 686.569 | 477.6589 | 477.6589 | 488.3245 | 602.5099 | 490.4864 | 603.853 | 469.02 | 584.8315 | 621.4421 | 689.7554 | 355.645 | 355.645 | 362.4127 | 362.4127 | 368.97 | 368.97
2021-02-13 05:00 | 577.9351 | 723.6728 | 579.5449 | 725.9019 | 475.8815 | 475.8815 | 501.9077 | 619.4305 | 503.6923 | 620.1587 | 470.3146 | 586.4775 | 650.7213 | 689.6013 | 356.4023 | 356.4023 | 363.2254 | 363.2254 | 370.5733 | 370.5733
2021-02-13 05:30 | 614.4608 | 769.5323 | 568.1777 | 711.7217 | 474.3656 | 474.3656 | 511.7262 | 631.5195 | 513.96 | 633.0175 | 471.2339 | 587.9625 | 690.0638 | 690.0638 | 356.739 | 356.739 | 363.4912 | 363.4912 | 370.2649 | 370.2649
2021-02-13 06:00 | 554.109 | 693.7443 | 601.9642 | 754.0112 | 473.0859 | 473.0859 | 489.1425 | 601.801 | 491.838 | 603.6757 | 473.071 | 591.7982 | 690.0894 | 690.0894 | 357.5146 | 357.5146 | 364.3201 | 364.3201 | 370.7696 | 370.7696
2021-02-13 06:30 | 575.5643 | 720.6613 | 552.2369 | 691.5913 | 473.1166 | 473.1166 | 472.3629 | 584.7634 | 474.3969 | 585.957 | 474.7202 | 593.0383 | 689.37 | 689.37 | 358.7031 | 358.7031 | 365.2484 | 365.2484 | 371.048 | 371.048
2021-02-13 07:00 | 563.4581 | 705.5242 | 519.8557 | 651.0472 | 459.134 | 476.2034 | 501.6768 | 623.0508 | 503.5026 | 624.2983 | 471.1225 | 587.6623 | 542.8557 | 689.3187 | 358.6446 | 358.6446 | 365.1278 | 365.1278 | 371.7943 | 371.7943
2021-02-13 07:30 | 565.166 | 707.5428 | 486.5516 | 609.1803 | 428.4507 | 476.1037 | 524.5792 | 653.2865 | 527.1257 | 656.1978 | 467.365 | 584.5907 | 593.0106 | 689.2159 | 358.4022 | 358.4022 | 365.249 | 365.249 | 372.0078 | 372.0078
2021-02-13 08:00 | 585.01 | 731.8299 | 490.2 | 613.138 | 430.6443 | 474.6344 | 486.6543 | 607.533 | 489.269 | 611.8842 | 461.8154 | 578.462 | 550.7283 | 689.3958 | 358.0942 | 358.0942 | 365.0263 | 365.0263 | 370.9036 | 370.9036
2021-02-13 08:30 | 544.9562 | 681.2933 | 474.3376 | 592.9526 | 419.1421 | 474.2551 | 507.4929 | 635.3308 | 509.39 | 636.8914 | 456.4834 | 569.711 | 664.6204 | 687.7258 | 355.3647 | 355.3647 | 361.5717 | 361.5717 | 367.0924 | 367.0924
2021-02-13 09:00 | 576.2352 | 720.7074 | 528.5982 | 661.2443 | 465.8943 | 472.9875 | 552.1022 | 690.9189 | 556.2489 | 694.6608 | 450.8985 | 558.4807 | 523.7958 | 668.2234 | 351.7321 | 351.7321 | 357.9945 | 357.9945 | 363.5965 | 363.5965
2021-02-13 09:30 | 568.5053 | 710.9466 | 519.0834 | 649.2471 | 453.2528 | 468.4801 | 567.8185 | 710.1219 | 576.4191 | 718.3229 | 447.7707 | 557.238 | 630.09 | 689.6526 | 349.8165 | 349.8165 | 356.5995 | 356.5995 | 362.7354 | 362.7354
2021-02-13 10:00 | 674.9953 | 845.2068 | 536.6324 | 671.8915 | 460.5196 | 465.3671 | 642.1375 | 803.2413 | 652.0695 | 812.5621 | 442.9806 | 550.026 | 603.3999 | 689.7298 | 348.2375 | 348.2375 | 354.8773 | 354.8773 | 360.5693 | 360.5693
2021-02-13 10:30 | 662.5411 | 829.3591 | 491.9297 | 615.6929 | 423.9403 | 465.6968 | 599.0551 | 749.3013 | 608.4032 | 757.0533 | 438.6217 | 543.6093 | 593.9714 | 689.704 | 346.6561 | 346.6561 | 352.7992 | 352.7992 | 358.5982 | 358.5982
2021-02-13 11:00 | 613.6187 | 768.284 | 574.0867 | 718.9424 | 463.3145 | 463.3145 | 552.4212 | 690.902 | 561.4458 | 696.8552 | 430.631 | 532.6344 | 661.5283 | 689.9352 | 343.7034 | 343.7034 | 349.9198 | 349.9198 | 356.7749 | 356.7749
2021-02-13 11:30 | 643.6204 | 805.7668 | 538.6992 | 674.4406 | 459.5492 | 460.7287 | 550.1778 | 688.5479 | 555.5263 | 692.3607 | 424.232 | 519.4924 | 606.3992 | 687.3404 | 340.9888 | 340.9888 | 346.965 | 346.965 | 353.355 | 353.355
2021-02-13 12:00 | 655.078 | 819.8375 | 554.6394 | 694.1079 | 464.1988 | 464.1988 | 555.111 | 694.5163 | 563.5629 | 700.3339 | 423.0989 | 523.991 | 648.5813 | 690.6547 | 339.7441 | 339.7441 | 345.9457 | 345.9457 | 352.5968 | 352.5968
2021-02-13 12:30 | 652.23 | 816.6261 | 541.7984 | 678.3472 | 459.9454 | 460.3989 | 576.1221 | 721.044 | 585.0551 | 727.8593 | 418.8957 | 519.1064 | 658.5715 | 691.0401 | 338.5437 | 338.5437 | 344.838 | 344.838 | 351.7974 | 351.7974
2021-02-13 13:00 | 634.4316 | 794.2983 | 532.3687 | 666.5674 | 451.6789 | 460.0444 | 596.783 | 746.9567 | 606.7778 | 756.7913 | 415.1827 | 516.3586 | 593.3032 | 692.1191 | 337.2522 | 337.2522 | 343.6357 | 343.6357 | 350.7071 | 350.7071
2021-02-13 13:30 | 631.3662 | 790.3738 | 577.2937 | 722.7915 | 460.4085 | 460.4085 | 578.3549 | 723.9033 | 587.6432 | 730.49 | 411.9609 | 509.8154 | 635.8552 | 691.1172 | 335.8511 | 335.8511 | 342.3633 | 342.3633 | 349.5862 | 349.5862
2021-02-13 14:00 | 648.6315 | 811.975 | 598.387 | 749.0576 | 459.3224 | 459.3224 | 509.1603 | 637.1774 | 517.081 | 642.7723 | 404.8236 | 502.2989 | 691.5539 | 691.5539 | 334.0673 | 334.0673 | 340.5019 | 340.5019 | 349.2895 | 349.2895
2021-02-13 14:30 | 647.6802 | 810.7612 | 574.9927 | 719.9818 | 458.8215 | 458.8215 | 549.8981 | 688.1928 | 558.5746 | 694.3218 | 405.1675 | 501.6151 | 609.8852 | 690.7318 | 333.5926 | 333.5926 | 339.9474 | 339.9474 | 347.5363 | 347.5363
2021-02-13 15:00 | 644.2751 | 806.6735 | 551.0435 | 689.9692 | 459.4975 | 459.4975 | 495.765 | 620.2866 | 503.5725 | 625.1265 | 400.9176 | 496.5863 | 637.9741 | 690.7832 | 330.8603 | 330.8603 | 337.1985 | 337.1985 | 345.9755 | 345.9755
2021-02-13 15:30 | 645.3225 | 808.1987 | 569.8265 | 713.6151 | 456.5619 | 456.5619 | 539.1879 | 673.7585 | 547.8223 | 684.3391 | 403.3658 | 503.2517 | 588.4541 | 692.0163 | 331.6543 | 331.6543 | 337.5405 | 337.5405 | 345.4619 | 345.4619
2021-02-13 16:00 | 652.835 | 817.5182 | 607.5892 | 760.8406 | 456.8254 | 456.8254 | 519.6868 | 648.6234 | 529.9108 | 662.6685 | 407.1405 | 508.8721 | 620.2881 | 694.7397 | 331.4681 | 331.4681 | 337.2767 | 337.2767 | 342.7731 | 342.7731
2021-02-13 16:30 | 658.4698 | 824.4512 | 590.4265 | 739.2435 | 453.7699 | 453.7699 | 535.894 | 669.0794 | 546.6747 | 683.9587 | 408.4613 | 510.8426 | 683.876 | 695.0737 | 330.5103 | 330.5103 | 336.5291 | 336.5291 | 343.9034 | 343.9034
2021-02-13 17:00 | 660.1094 | 826.5186 | 601.7775 | 753.4221 | 453.3997 | 453.3997 | 543.1355 | 678.1833 | 554.0495 | 693.5327 | 410.0399 | 513.1337 | 666.4811 | 695.1765 | 329.8392 | 329.8392 | 335.6952 | 335.6952 | 342.6482 | 342.6482
2021-02-13 17:30 | 664.0571 | 831.0952 | 548.0075 | 685.7228 | 454.8796 | 454.8796 | 540.8857 | 674.2434 | 552.4492 | 691.7809 | 412.2386 | 515.8691 | 599.0742 | 696.5895 | 329.0171 | 329.0171 | 334.8598 | 334.8598 | 343.6525 | 343.6525
2021-02-13 18:00 | 674.0077 | 843.7576 | 581.0499 | 727.1445 | 456.2525 | 456.2525 | 533.6753 | 667.1442 | 545.265 | 682.5663 | 415.7469 | 520.3923 | 555.9087 | 696.2555 | 328.4539 | 328.4539 | 334.373 | 334.373 | 344.9002 | 344.9002
2021-02-13 18:30 | 679.1555 | 850.3069 | 578.265 | 723.8262 | 456.156 | 456.156 | 552.9374 | 690.9772 | 564.746 | 707.158 | 419.6039 | 525.044 | 695.7674 | 695.7674 | 328.9973 | 328.9973 | 335.0712 | 335.0712 | 344.321 | 344.321
2021-02-13 19:00 | 679.438 | 850.5922 | 633.2624 | 779.7958 | 458.8916 | 458.8916 | 563.6784 | 702.9128 | 570.9619 | 713.9529 | 420.6185 | 525.8578 | 530.718 | 679.6946 | 329.8339 | 329.8339 | 335.8784 | 335.8784 | 346.4196 | 346.4196
2021-02-13 19:30 | 681.2736 | 852.929 | 551.8447 | 690.7428 | 460.1636 | 460.1636 | 566.6671 | 706.5318 | 572.3211 | 714.697 | 425.4771 | 532.938 | 536.933 | 687.8493 | 331.4021 | 331.4021 | 337.1611 | 337.1611 | 347.6795 | 347.6795
2021-02-13 20:00 | 569.6504 | 713.0561 | 553.1634 | 692.538 | 463.0468 | 463.0468 | 547.7308 | 679.6412 | 553.295 | 686.2268 | 430.9446 | 538.8116 | 583.7297 | 693.4037 | 332.1667 | 332.1667 | 338.465 | 338.465 | 349.827 | 349.827
2021-02-13 20:30 | 654.9882 | 819.7921 | 538.6217 | 673.956 | 464.1417 | 464.1417 | 521.4095 | 645.5336 | 525.8694 | 650.0507 | 432.8861 | 541.629 | 571.5148 | 693.2753 | 333.6855 | 333.6855 | 339.5548 | 339.5548 | 352.7764 | 352.7764
2021-02-13 21:00 | 626.0189 | 782.9905 | 496.0718 | 620.1074 | 437.4824 | 464.9187 | 464.2851 | 571.8947 | 468.7372 | 576.3207 | 436.6864 | 546.8159 | 526.7459 | 674.1854 | 335.4839 | 335.4839 | 341.3092 | 341.3092 | 353.956 | 353.956
2021-02-13 21:30 | 576.916 | 721.4307 | 482.5552 | 603.207 | 425.6056 | 467.0999 | 481.3409 | 593.2256 | 485.493 | 596.8485 | 438.9971 | 549.911 | 530.9807 | 680.1429 | 337.2706 | 337.2706 | 343.4615 | 343.4615 | 355.7248 | 355.7248
2021-02-13 22:00 | 556.8956 | 696.3092 | 487.0808 | 608.9543 | 430.8582 | 471.7834 | 452.3947 | 555.4001 | 456.7879 | 559.4467 | 441.9431 | 553.3956 | 534.095 | 684.174 | 338.8929 | 338.8929 | 345.0345 | 345.0345 | 357.6352 | 357.6352
2021-02-13 22:30 | 486.2964 | 607.3108 | 486.5059 | 607.8403 | 432.6937 | 473.1649 | 440.8172 | 541.0811 | 444.8752 | 544.8654 | 445.7663 | 558.095 | 569.8987 | 693.1725 | 341.317 | 341.317 | 347.469 | 347.469 | 361.9455 | 361.9455
2021-02-13 23:00 | 485.9307 | 607.0521 | 487.1613 | 608.9132 | 431.122 | 472.1909 | 443.8537 | 544.7447 | 447.7578 | 548.2415 | 448.4499 | 561.2913 | 629.9178 | 693.2753 | 343.004 | 343.004 | 349.3273 | 349.3273 | 363.6895 | 363.6895
2021-02-13 23:30 | 484.5152 | 605.0435 | 485.2294 | 606.2589 | 428.4483 | 469.978 | 522.5759 | 645.4231 | 527.5734 | 650.4674 | 448.9722 | 561.4109 | 647.3894 | 693.0439 | 342.9535 | 342.9535 | 349.086 | 349.086 | 364.256 | 364.256
2021-02-14 | 518.3899 | 647.4796 | 483.8139 | 604.3286 | 430.461 | 471.3879 | 505.1255 | 624.4158 | 509.7082 | 629.1396 | 450.0038 | 563.2784 | 666.8878 | 693.0184 | 343.6017 | 343.6017 | 349.6698 | 349.6698 | 365.8909 | 365.8909
2021-02-14 00:30 | 488.5853 | 609.5027 | 481.6301 | 601.1067 | 430.0075 | 470.734 | 517.3932 | 640.0423 | 522.2109 | 645.2957 | 452.1995 | 565.7968 | 692.7357 | 692.7357 | 344.7639 | 344.7639 | 350.7375 | 350.7375 | 365.9218 | 365.9218
2021-02-14 01:00 | 483.5009 | 603.2358 | 483.7048 | 603.8057 | 428.5726 | 469.7547 | 489.6652 | 605.4545 | 494.1123 | 610.0201 | 454.7726 | 569.4432 | 621.58 | 693.2753 | 346.1017 | 346.1017 | 352.3322 | 352.3322 | 367.2909 | 367.2909
2021-02-14 01:30 | 484.2084 | 604.4327 | 485.4144 | 606.3278 | 429.3111 | 470.7639 | 453.1717 | 558.066 | 457.0263 | 561.7491 | 458.002 | 573.7364 | 693.4294 | 693.4294 | 348.1805 | 348.1805 | 354.3659 | 354.3659 | 368.1429 | 368.1429
2021-02-14 02:00 | 484.8374 | 605.6395 | 485.4854 | 606.8174 | 428.2791 | 469.7925 | 520.0422 | 643.9094 | 524.1654 | 648.0614 | 458.923 | 574.8854 | 693.2496 | 693.2496 | 348.7697 | 348.7697 | 355.0034 | 355.0034 | 368.623 | 368.623
2021-02-14 02:30 | 485.6684 | 606.5179 | 486.905 | 608.4483 | 428.8398 | 470.4075 | 506.9643 | 626.8626 | 510.7165 | 630.4189 | 461.2975 | 577.8555 | 693.5836 | 693.5836 | 350.3077 | 350.3077 | 356.4451 | 356.4451 | 369.9617 | 369.9617
2021-02-14 03:00 | 500.4141 | 625.3989 | 488.236 | 610.4958 | 429.5873 | 471.2275 | 523.1263 | 648.4262 | 526.3536 | 651.4025 | 462.9807 | 579.2925 | 693.6092 | 693.6092 | 351.8208 | 351.8208 | 357.8989 | 357.8989 | 370.799 | 370.799
2021-02-14 03:30 | 492.6782 | 615.8876 | 488.5525 | 611.0544 | 429.0847 | 470.8779 | 524.7131 | 651.2051 | 528.0983 | 654.4643 | 465.7318 | 582.6987 | 693.6349 | 693.6349 | 353.2846 | 353.2846 | 359.5097 | 359.5097 | 372.0061 | 372.0061
2021-02-14 04:00 | 577.5989 | 722.5026 | 487.5921 | 609.8823 | 428.6108 | 470.5197 | 542.1064 | 673.1944 | 545.5479 | 676.5563 | 467.9171 | 585.5153 | 693.378 | 693.378 | 354.7162 | 354.7162 | 361.1634 | 361.1634 | 372.6813 | 372.6813
2021-02-14 04:30 | 569.3408 | 712.2075 | 488.3441 | 610.9264 | 427.929 | 469.9338 | 518.1351 | 642.4503 | 521.4445 | 645.5903 | 469.7639 | 587.8019 | 693.6092 | 693.6092 | 355.3221 | 355.3221 | 361.7041 | 361.7041 | 373.1266 | 373.1266
2021-02-14 05:00 | 536.7458 | 671.3881 | 488.9785 | 611.8027 | 428.9069 | 470.6422 | 539.6003 | 668.7123 | 543.2631 | 672.2665 | 471.4171 | 589.5754 | 693.6092 | 693.6092 | 356.0456 | 356.0456 | 362.6057 | 362.6057 | 372.4235 | 372.4235
2021-02-14 05:30 | 571.9994 | 715.8069 | 487.8408 | 610.4965 | 429.0193 | 470.7252 | 557.7814 | 690.3109 | 561.7976 | 694.4046 | 472.5979 | 590.8 | 693.4037 | 693.4037 | 356.3851 | 356.3851 | 362.878 | 362.878 | 372.972 | 372.972
2021-02-14 06:00 | 527.7437 | 660.2881 | 487.4491 | 610.0052 | 429.2306 | 470.796 | 564.3223 | 696.9367 | 568.7645 | 701.1404 | 474.647 | 592.9597 | 693.3781 | 693.3781 | 357.2784 | 357.2784 | 364.1166 | 364.1166 | 373.0996 | 373.0996
2021-02-14 06:30 | 626.9293 | 784.5089 | 487.3845 | 609.7142 | 428.6036 | 470.0681 | 518.3816 | 638.5171 | 522.8019 | 642.6786 | 476.4904 | 596.181 | 693.4294 | 693.4294 | 357.7902 | 357.7902 | 364.6237 | 364.6237 | 373.3578 | 373.3578
2021-02-14 07:00 | 631.5298 | 790.1461 | 484.1989 | 605.5123 | 424.8869 | 469.2333 | 546.5937 | 671.5942 | 551.7776 | 676.7755 | 476.201 | 596.0648 | 693.5322 | 693.5322 | 358.6761 | 358.6761 | 365.5504 | 365.5504 | 372.7558 | 372.7558
2021-02-14 07:30 | 635.5738 | 794.9616 | 480.2958 | 600.3044 | 420.0182 | 468.3731 | 555.9578 | 683.8275 | 562.2568 | 691.4621 | 472.4819 | 591.7977 | 693.4808 | 693.4808 | 357.7334 | 357.7334 | 364.8642 | 364.8642 | 371.8494 | 371.8494
2021-02-14 08:00 | 616.6931 | 770.8163 | 474.3146 | 592.2838 | 414.0978 | 466.5223 | 563.9296 | 701.1977 | 570.2543 | 710.595 | 468.4117 | 583.9346 | 670.7131 | 692.7871 | 357.6473 | 357.6473 | 364.2204 | 364.2204 | 366.4505 | 366.4505
2021-02-14 08:30 | 661.0068 | 826.7159 | 524.8934 | 656.116 | 456.5474 | 468.5852 | 562.675 | 704.384 | 572.6571 | 716.7144 | 465.7001 | 582.759 | 643.5306 | 695.7418 | 356.1195 | 356.1195 | 362.6861 | 362.6861 | 364.9475 | 364.9475
2021-02-14 09:00 | 687.5305 | 859.5333 | 524.2368 | 654.7717 | 455.8329 | 468.2878 | 573.3097 | 717.5137 | 584.8786 | 731.9993 | 460.849 | 576.8376 | 638.7234 | 696.2812 | 354.1646 | 354.1646 | 360.6483 | 360.6483 | 361.0356 | 361.0356
2021-02-14 09:30 | 658.8096 | 823.5123 | 484.381 | 604.6453 | 420.0003 | 466.8755 | 571.55 | 715.246 | 583.7589 | 730.2314 | 453.5608 | 567.4127 | 635.1652 | 695.9215 | 349.0839 | 349.0839 | 355.5623 | 355.5623 | 360.3741 | 360.3741
2021-02-14 10:00 | 674.4786 | 843.2079 | 475.3717 | 593.3951 | 412.2717 | 466.6612 | 500.5766 | 626.1067 | 510.9805 | 638.3248 | 443.9371 | 554.9042 | 595.1643 | 695.716 | 347.6769 | 347.6769 | 354.0542 | 354.0542 | 356.4584 | 356.4584
2021-02-14 10:30 | 672.3496 | 840.9536 | 492.1581 | 615.0242 | 424.8987 | 467.2491 | 550.4517 | 688.8442 | 561.5115 | 700.2379 | 439.2762 | 547.5101 | 591.9666 | 694.714 | 345.1453 | 345.1453 | 351.3987 | 351.3987 | 355.5272 | 355.5272
2021-02-14 11:00 | 663.0735 | 829.2052 | 474.2072 | 592.3817 | 409.3809 | 465.2568 | 550.3584 | 688.5029 | 561.2709 | 700.0468 | 431.9787 | 538.2942 | 568.1953 | 695.2793 | 342.651 | 342.651 | 348.8577 | 348.8577 | 352.2881 | 352.2881
2021-02-14 11:30 | 652.663 | 816.3135 | 462.2988 | 577.6593 | 394.6544 | 463.5461 | 585.5109 | 732.6508 | 596.639 | 743.7982 | 426.1794 | 530.0767 | 550.2936 | 693.9946 | 340.136 | 340.136 | 346.3729 | 346.3729 | 350.7021 | 350.7021
2021-02-14 12:00 | 613.2189 | 766.9275 | 491.6431 | 614.6932 | 424.2623 | 466.0298 | 572.8771 | 716.8452 | 583.6537 | 726.8505 | 422.2448 | 524.457 | 553.3369 | 694.0203 | 337.7007 | 337.7007 | 343.6997 | 343.6997 | 350.3482 | 350.3482
2021-02-14 12:30 | 625.1893 | 782.2422 | 533.9631 | 668.1284 | 452.0702 | 462.9983 | 579.7982 | 725.6523 | 590.2348 | 733.9622 | 415.6735 | 514.7389 | 572.0877 | 693.2238 | 335.1433 | 335.1433 | 341.2092 | 341.2092 | 347.9576 | 347.9576
2021-02-14 13:00 | 587.2317 | 734.6068 | 477.2356 | 596.8983 | 411.4039 | 463.8348 | 564.0358 | 705.6858 | 574.5227 | 715.7257 | 412.3743 | 512.6656 | 576.3292 | 694.0974 | 333.7053 | 333.7053 | 339.7473 | 339.7473 | 346.3808 | 346.3808
2021-02-14 13:30 | 646.6612 | 809.3633 | 552.5822 | 691.6756 | 444.8614 | 462.3004 | 533.5393 | 667.1053 | 543.019 | 677.0992 | 408.1312 | 508.1971 | 594.2524 | 694.3287 | 333.2292 | 333.2292 | 339.173 | 339.173 | 345.3802 | 345.3802
2021-02-14 14:00 | 637.8965 | 798.4148 | 543.3716 | 680.1659 | 459.7642 | 459.7642 | 567.1805 | 709.3105 | 577.5927 | 720.7732 | 407.5127 | 507.6589 | 525.2372 | 671.4298 | 329.7007 | 329.7007 | 335.782 | 335.782 | 341.8883 | 341.8883
2021-02-14 14:30 | 623.9273 | 781.1319 | 517.3267 | 647.6989 | 450.5752 | 460.4143 | 502.5043 | 625.6923 | 512.8447 | 641.6212 | 400.4729 | 500.9442 | 550.0622 | 695.8445 | 328.4664 | 328.4664 | 334.4115 | 334.4115 | 340.6291 | 340.6291
2021-02-14 15:00 | 639.257 | 800.4955 | 542.9011 | 679.8977 | 460.1495 | 461.2858 | 528.2081 | 658.3548 | 538.4971 | 673.6492 | 403.5901 | 504.7277 | 536.8318 | 687.8608 | 327.4477 | 327.4477 | 333.3683 | 333.3683 | 339.4247 | 339.4247
2021-02-14 15:30 | 638.8945 | 800.0337 | 528.2092 | 661.5974 | 457.0491 | 457.0491 | 549.9695 | 684.9041 | 561.2442 | 702.6026 | 402.6505 | 503.8203 | 548.2906 | 694.5856 | 325.2783 | 325.2783 | 330.8427 | 330.8427 | 336.3702 | 336.3702
2021-02-14 16:00 | 637.7228 | 798.4762 | 555.2194 | 695.2206 | 458.6617 | 458.6617 | 526.7815 | 654.4354 | 537.3872 | 672.9288 | 402.6074 | 503.8315 | 544.1717 | 695.973 | 325.9416 | 325.9416 | 331.3217 | 331.3217 | 335.5349 | 335.5349
2021-02-14 16:30 | 638.0756 | 798.9105 | 561.853 | 703.3074 | 455.6281 | 455.6281 | 536.8978 | 668.0414 | 548.7313 | 687.1399 | 401.8469 | 502.834 | 556.4012 | 695.9473 | 324.7164 | 324.7164 | 330.5399 | 330.5399 | 334.8645 | 334.8645
2021-02-14 17:00 | 641.0539 | 802.4366 | 595.4481 | 745.336 | 455.3969 | 455.3969 | 582.7763 | 727.6326 | 595.6624 | 745.823 | 405.478 | 507.4741 | 561.2939 | 695.6646 | 325.0112 | 325.0112 | 330.5767 | 330.5767 | 334.545 | 334.545
2021-02-14 17:30 | 598.4623 | 749.3105 | 588.9102 | 737.3892 | 457.6671 | 457.6671 | 532.3523 | 666.0554 | 544.1181 | 679.9607 | 404.909 | 505.8428 | 532.5096 | 682.267 | 324.3629 | 324.3629 | 330.1446 | 330.1446 | 335.5894 | 335.5894
2021-02-14 18:00 | 652.5939 | 817.1086 | 599.7427 | 750.829 | 455.5694 | 455.5694 | 508.1991 | 635.3869 | 518.9303 | 649.4511 | 407.3576 | 509.7709 | 611.5829 | 694.971 | 323.4684 | 323.4684 | 329.2675 | 329.2675 | 333.8065 | 333.8065
2021-02-14 18:30 | 658.9276 | 825.1992 | 581.6749 | 728.3456 | 457.6061 | 457.6061 | 562.4824 | 703.7642 | 573.9276 | 718.7108 | 410.1537 | 513.3801 | 570.0806 | 694.637 | 324.4924 | 324.4924 | 329.7077 | 329.7077 | 334.3117 | 334.3117
2021-02-14 19:00 | 669.0229 | 837.9396 | 616.9698 | 772.6519 | 456.9678 | 456.9678 | 570.3671 | 713.3647 | 580.8007 | 727.313 | 414.4329 | 518.4893 | 525.2352 | 672.706 | 325.5135 | 325.5135 | 330.8464 | 330.8464 | 336.3826 | 336.3826
2021-02-14 19:30 | 677.3112 | 848.2263 | 635.845 | 774.5967 | 458.7611 | 458.7611 | 522.5491 | 647.1421 | 528.9505 | 656.9688 | 415.6302 | 518.3809 | 553.2913 | 692.1705 | 325.2949 | 325.2949 | 330.589 | 330.589 | 336.6819 | 336.6819
2021-02-14 20:00 | 690.4434 | 864.9609 | 625.1009 | 774.3069 | 459.7793 | 459.7793 | 495.1216 | 607.4133 | 500.697 | 614.132 | 421.4527 | 527.9138 | 552.5981 | 692.5559 | 326.589 | 326.589 | 332.1645 | 332.1645 | 340.0639 | 340.0639
2021-02-14 20:30 | 675.5906 | 846.2646 | 535.038 | 670.0854 | 461.7021 | 461.7021 | 479.7313 | 586.4192 | 484.6305 | 590.9997 | 425.3302 | 532.6964 | 555.8368 | 692.299 | 329.221 | 329.221 | 335.019 | 335.019 | 345.1071 | 345.1071
2021-02-14 21:00 | 701.3678 | 878.3704 | 517.3989 | 647.6506 | 454.3703 | 460.0197 | 449.313 | 544.8552 | 453.7051 | 548.1598 | 430.0596 | 538.624 | 611.1879 | 692.1705 | 331.854 | 331.854 | 337.4742 | 337.4742 | 348.6152 | 348.6152
2021-02-14 21:30 | 704.0711 | 881.5815 | 482.3084 | 603.6487 | 422.4311 | 460.9272 | 481.8462 | 586.402 | 486.0671 | 589.7851 | 431.1654 | 539.9647 | 609.839 | 692.1448 | 332.6481 | 332.6481 | 338.6901 | 338.6901 | 352.4298 | 352.4298
2021-02-14 22:00 | 707.9861 | 886.5736 | 517.0343 | 647.3001 | 451.7469 | 462.7627 | 486.1248 | 594.5775 | 490.7925 | 598.5524 | 433.7125 | 543.1077 | 587.5976 | 692.5558 | 334.1472 | 334.1472 | 340.137 | 340.137 | 355.5712 | 355.5712
2021-02-14 22:30 | 703.3026 | 880.5721 | 489.0175 | 611.9077 | 426.5499 | 461.1553 | 525.6153 | 646.9443 | 531.2203 | 652.6481 | 433.8578 | 542.817 | 692.2219 | 692.2219 | 334.3732 | 334.3732 | 340.25 | 340.25 | 357.3535 | 357.3535
2021-02-14 23:00 | 657.9682 | 823.7216 | 522.6779 | 654.1285 | 419.8828 | 461.9465 | 561.0859 | 692.9225 | 566.7466 | 698.7325 | 436.0071 | 545.4265 | 692.2476 | 692.2476 | 335.3485 | 335.3485 | 341.5103 | 341.5103 | 358.1654 | 358.1654
2021-02-14 23:30 | 563.9993 | 705.7915 | 477.8924 | 597.829 | 419.5873 | 461.4175 | 532.0453 | 654.0439 | 537.6237 | 659.5457 | 439.6622 | 550.4594 | 692.0421 | 692.0421 | 337.2256 | 337.2256 | 343.274 | 343.274 | 357.6485 | 357.6485
2021-02-15 | 543.669 | 680.3591 | 520.6464 | 651.5264 | 436.6163 | 461.722 | 517.8267 | 635.5363 | 523.0522 | 640.6652 | 442.3463 | 553.8824 | 691.965 | 691.965 | 338.5657 | 338.5657 | 344.8715 | 344.8715 | 358.454 | 358.454
2021-02-15 00:30 | 563.9452 | 705.6384 | 542.1918 | 678.3702 | 459.5264 | 459.5264 | 513.4454 | 630.07 | 518.764 | 635.1804 | 445.3748 | 557.8031 | 692.1191 | 692.1191 | 339.9732 | 339.9732 | 345.7322 | 345.7322 | 359.8532 | 359.8532
2021-02-15 01:00 | 561.2729 | 702.4136 | 559.6912 | 700.4753 | 460.7051 | 460.7051 | 513.0742 | 630.2178 | 517.8299 | 635.0441 | 448.1745 | 561.3694 | 692.2476 | 692.2476 | 341.8998 | 341.8998 | 347.764 | 347.764 | 361.4025 | 361.4025
2021-02-15 01:30 | 590.3464 | 738.8347 | 479.0967 | 599.2598 | 420.2358 | 462.2939 | 509.4076 | 625.7413 | 514.3494 | 630.5514 | 449.8759 | 563.5379 | 692.3247 | 692.3247 | 343.0738 | 343.0738 | 349.2229 | 349.2229 | 362.7715 | 362.7715
2021-02-15 02:00 | 583.015 | 729.3109 | 545.9159 | 682.9815 | 462.5378 | 462.5378 | 512.8807 | 628.5937 | 517.8546 | 633.4902 | 451.2187 | 565.1777 | 692.376 | 692.376 | 343.6406 | 343.6406 | 349.9189 | 349.9189 | 363.1951 | 363.1951
2021-02-15 02:30 | 625.6001 | 782.5786 | 505.1097 | 631.6468 | 443.5497 | 464.1243 | 523.7034 | 643.0941 | 528.941 | 648.1323 | 453.9275 | 568.2946 | 692.5559 | 692.5559 | 344.9764 | 344.9764 | 351.3959 | 351.3959 | 364.6141 | 364.6141
2021-02-15 03:00 | 641.0918 | 801.9507 | 504.6564 | 631.0007 | 442.2286 | 463.9299 | 560.8608 | 692.5328 | 566.4699 | 698.1116 | 451.6055 | 565.4325 | 665.7373 | 692.8384 | 343.7957 | 343.7957 | 350.4227 | 350.4227 | 365.4739 | 365.4739
2021-02-15 03:30 | 672.0405 | 840.8992 | 525.3284 | 656.9825 | 459.9554 | 464.7142 | 530.6295 | 654.9157 | 534.9929 | 659.1508 | 454.8899 | 569.7781 | 693.0184 | 693.0184 | 346.1902 | 346.1902 | 352.4633 | 352.4633 | 366.414 | 366.414
2021-02-15 04:00 | 688.0486 | 860.8225 | 562.1431 | 703.0676 | 464.1949 | 464.1949 | 583.464 | 724.0528 | 587.9685 | 728.5026 | 456.9624 | 572.2598 | 693.0955 | 693.0955 | 347.8011 | 347.8011 | 353.4675 | 353.4675 | 366.8659 | 366.8659
2021-02-15 04:30 | 710.5397 | 888.7676 | 485.6459 | 606.7546 | 424.8655 | 467.4698 | 586.7101 | 728.4431 | 591.6268 | 733.5643 | 459.1964 | 574.9327 | 693.0698 | 693.0698 | 348.5581 | 348.5581 | 354.9897 | 354.9897 | 368.1564 | 368.1564
2021-02-15 05:00 | 711.3439 | 889.9736 | 486.2171 | 607.6042 | 425.3555 | 467.8433 | 582.6216 | 722.4284 | 587.7961 | 727.7498 | 461.8467 | 578.234 | 693.5065 | 693.5065 | 350.1405 | 350.1405 | 356.2833 | 356.2833 | 369.4251 | 369.4251
2021-02-15 05:30 | 709.6455 | 887.9224 | 484.5077 | 605.6498 | 423.8507 | 466.2707 | 574.5746 | 711.2391 | 579.7759 | 716.7879 | 464.6615 | 582.0037 | 693.0955 | 693.0955 | 351.4857 | 351.4857 | 357.8153 | 357.8153 | 369.9151 | 369.9151
2021-02-15 06:00 | 685.3474 | 857.3268 | 483.7926 | 604.6123 | 423.9065 | 466.332 | 563.9255 | 697.5306 | 568.5955 | 702.233 | 465.7145 | 583.3853 | 675.8236 | 692.7357 | 352.0951 | 352.0951 | 358.5185 | 358.5185 | 369.7291 | 369.7291
2021-02-15 06:30 | 706.0096 | 883.4276 | 482.3658 | 602.976 | 421.3881 | 463.8084 | 569.6597 | 704.4687 | 574.6923 | 709.4681 | 467.6024 | 585.7509 | 687.0067 | 693.0183 | 352.6431 | 352.6431 | 358.8048 | 358.8048 | 369.0114 | 369.0114
2021-02-15 07:00 | 704.9869 | 882.2172 | 581.935 | 727.9938 | 463.4849 | 463.4849 | 547.5589 | 677.1229 | 552.515 | 682.5248 | 467.5215 | 585.6384 | 693.0955 | 693.0955 | 353.7859 | 353.7859 | 359.8073 | 359.8073 | 369.0261 | 369.0261
2021-02-15 07:30 | 699.6086 | 875.4835 | 553.5526 | 692.3287 | 462.6755 | 462.6755 | 610.0455 | 758.5626 | 616.2236 | 766.0997 | 464.6586 | 581.8325 | 693.2238 | 693.2238 | 353.8468 | 353.8468 | 360.1925 | 360.1925 | 368.6562 | 368.6562
2021-02-15 08:00 | 691.6591 | 865.2407 | 509.947 | 637.4135 | 441.6772 | 460.4448 | 594.4092 | 742.3113 | 599.871 | 750.2555 | 460.1933 | 574.507 | 692.5302 | 692.5302 | 353.5446 | 353.5446 | 359.7982 | 359.7982 | 366.3051 | 366.3051
2021-02-15 08:30 | 685.9404 | 858.3104 | 503.7211 | 629.7265 | 434.0724 | 459.429 | 614.0592 | 767.4677 | 620.8887 | 777.3636 | 455.26 | 567.9511 | 692.5815 | 692.5815 | 351.9467 | 351.9467 | 357.7488 | 357.7488 | 360.8549 | 360.8549
2021-02-15 09:00 | 681.3204 | 852.7084 | 581.0695 | 727.0898 | 458.9203 | 458.9203 | 572.9214 | 716.017 | 580.3042 | 726.7737 | 449.8185 | 557.1918 | 664.4784 | 691.9136 | 349.6323 | 349.6323 | 355.9294 | 355.9294 | 359.0535 | 359.0535
2021-02-15 09:30 | 675.644 | 845.7283 | 565.3141 | 707.5774 | 459.5368 | 459.5368 | 581.7048 | 728.2661 | 588.2588 | 735.4683 | 443.0073 | 546.705 | 654.2801 | 691.0658 | 346.8868 | 346.8868 | 353.4586 | 353.4586 | 356.0107 | 356.0107
2021-02-15 10:00 | 657.999 | 823.8165 | 626.4671 | 784.4346 | 459.2207 | 459.2207 | 524.3399 | 656.3145 | 529.6739 | 661.6093 | 434.9538 | 533.6795 | 676.1233 | 690.4748 | 344.906 | 344.906 | 350.8446 | 350.8446 | 353.7885 | 353.7885
2021-02-15 10:30 | 657.574 | 823.3484 | 564.3647 | 706.6515 | 458.5335 | 458.5335 | 517.6062 | 647.9064 | 521.9945 | 650.6154 | 427.6457 | 523.2521 | 644.8375 | 689.9867 | 341.373 | 341.373 | 346.937 | 346.937 | 351.3731 | 351.3731
2021-02-15 11:00 | 572.0575 | 716.112 | 584.9691 | 732.442 | 460.0945 | 460.0945 | 486.3456 | 608.5166 | 491.7858 | 611.0699 | 418.5258 | 512.5201 | 607.9333 | 690.7061 | 338.1037 | 338.1037 | 344.0865 | 344.0865 | 350.071 | 350.071
2021-02-15 11:30 | 640.2852 | 801.7552 | 559.0433 | 700.1384 | 458.7725 | 458.7725 | 463.4524 | 579.7714 | 468.7248 | 581.0273 | 411.2094 | 504.1868 | 564.3729 | 690.5005 | 335.1306 | 335.1306 | 341.3727 | 341.3727 | 348.0081 | 348.0081
2021-02-15 12:00 | 562.9503 | 704.7332 | 581.0907 | 727.7122 | 455.4289 | 455.4289 | 451.7 | 565.1825 | 455.4118 | 563.3017 | 404.6296 | 495.8416 | 547.2273 | 690.2437 | 331.9996 | 331.9996 | 337.6414 | 337.6414 | 343.9728 | 343.9728
2021-02-15 12:30 | 539.9271 | 676.046 | 603.373 | 755.8017 | 456.2818 | 456.2818 | 470.7518 | 589.0617 | 474.7407 | 587.3187 | 396.9433 | 486.9876 | 535.2567 | 681.0339 | 330.6776 | 330.6776 | 336.3331 | 336.3331 | 342.7876 | 342.7876
2021-02-15 13:00 | 498.6684 | 624.3848 | 557.9512 | 698.9122 | 452.9674 | 452.9674 | 420.27 | 525.6029 | 424.7714 | 522.5619 | 389.5581 | 477.3973 | 529.0455 | 673.0064 | 325.8195 | 325.8195 | 331.7032 | 331.7032 | 338.1048 | 338.1048
2021-02-15 13:30 | 493.695 | 618.1184 | 507.6167 | 635.8228 | 436.4511 | 450.1475 | 470.6213 | 588.5388 | 479.4228 | 591.3264 | 389.1649 | 478.0593 | 528.8799 | 673.2745 | 324.7652 | 324.7652 | 330.4015 | 330.4015 | 336.6104 | 336.6104
2021-02-15 14:00 | 494.7747 | 619.5258 | 528.4683 | 662.0066 | 446.9415 | 446.9415 | 444.0744 | 555.5262 | 448.4078 | 554.9811 | 383.6695 | 471.2701 | 450.0495 | 571.7949 | 320.4457 | 323.0321 | 326.1946 | 328.9521 | 335.2258 | 335.2258
2021-02-15 14:30 | 472.4047 | 591.4722 | 540.6614 | 677.2645 | 443.5174 | 443.5174 | 375.6396 | 469.4576 | 379.8462 | 464.9438 | 380.8409 | 464.9836 | 518.8385 | 659.8508 | 315.9064 | 321.258 | 321.4745 | 326.9203 | 332.8795 | 332.8795
2021-02-15 15:00 | 481.0425 | 602.3323 | 524.7635 | 657.3698 | 444.6052 | 444.6052 | 409.7402 | 512.3343 | 414.3326 | 509.7604 | 381.108 | 466.7496 | 500.638 | 637.0314 | 313.9006 | 320.4792 | 319.1382 | 325.9745 | 331.9431 | 331.9431
2021-02-15 15:30 | 538.9512 | 674.9247 | 536.9214 | 672.5667 | 442.2487 | 442.2487 | 375.3799 | 469.07 | 380.9264 | 468.0289 | 381.8824 | 469.6564 | 514.8754 | 656.3926 | 314.6513 | 319.5201 | 320.6982 | 325.7351 | 332.1179 | 332.1179
2021-02-15 16:00 | 548.8367 | 687.2095 | 523.6586 | 655.841 | 439.5598 | 439.5598 | 380.0408 | 474.9263 | 384.6903 | 473.5097 | 377.9151 | 463.7691 | 450.1111 | 572.5582 | 307.8012 | 316.7872 | 313.8235 | 322.9853 | 329.1247 | 329.1247
2021-02-15 16:30 | 551.591 | 690.7427 | 483.0436 | 604.8835 | 413.5348 | 438.8167 | 440.9291 | 551.5834 | 446.3875 | 554.3646 | 381.8281 | 471.7065 | 534.2468 | 682.7977 | 315.2816 | 317.3343 | 321.3054 | 323.4723 | 330.0116 | 330.0116
2021-02-15 17:00 | 584.1902 | 731.6208 | 516.0565 | 646.2552 | 437.1006 | 437.1006 | 422.9006 | 529.1846 | 426.3533 | 529.803 | 382.2057 | 473.3502 | 476.5234 | 609.2607 | 316.0696 | 317.4142 | 321.6856 | 323.0541 | 328.2836 | 328.2836
2021-02-15 17:30 | 537.0029 | 672.5188 | 545.9056 | 683.7108 | 437.6716 | 437.6716 | 460.1255 | 575.7553 | 466.5537 | 580.7953 | 388.3322 | 482.5598 | 455.4781 | 583.0251 | 317.65 | 317.65 | 323.774 | 323.774 | 329.1449 | 329.1449
2021-02-15 18:00 | 577.8025 | 723.6403 | 548.2192 | 686.6263 | 436.8361 | 436.8361 | 482.997 | 603.2922 | 486.6094 | 604.1931 | 391.4243 | 482.6425 | 458.9312 | 585.9886 | 319.0643 | 319.0643 | 324.2227 | 324.2227 | 328.6035 | 328.6035
2021-02-15 18:30 | 551.8518 | 691.1053 | 533.4058 | 668.0754 | 438.5997 | 438.5997 | 430.061 | 536.5537 | 433.8675 | 538.5367 | 393.0761 | 486.1895 | 464.5125 | 593.7784 | 317.6189 | 317.6189 | 323.3689 | 323.3689 | 327.2742 | 327.2742
2021-02-15 19:00 | 576.2254 | 721.7941 | 534.2975 | 669.2222 | 440.2878 | 440.2878 | 463.834 | 580.0695 | 467.9318 | 583.9402 | 397.541 | 494.4078 | 468.1014 | 599.3403 | 318.4232 | 318.4232 | 324.137 | 324.137 | 327.6815 | 327.6815
2021-02-15 19:30 | 620.0422 | 776.6246 | 601.8515 | 753.9048 | 442.3094 | 442.3094 | 471.6526 | 590.2137 | 476.411 | 596.8121 | 403.0197 | 504.6986 | 475.966 | 609.4818 | 319.3404 | 319.3404 | 325.5078 | 325.5078 | 331.1382 | 331.1382
2021-02-15 20:00 | 589.892 | 738.9236 | 515.3889 | 645.6341 | 447.6432 | 447.6432 | 406.9579 | 505.827 | 411.5299 | 511.1717 | 407.3528 | 506.8297 | 481.3205 | 609.9232 | 318.2758 | 318.2758 | 324.559 | 324.559 | 331.5496 | 331.5496
2021-02-15 20:30 | 568.0475 | 711.567 | 471.7481 | 590.9207 | 413.3093 | 449.7058 | 407.1887 | 506.9121 | 410.791 | 510.7167 | 411.8805 | 513.2128 | 520.6049 | 662.0904 | 322.1732 | 322.1732 | 327.9159 | 327.9159 | 341.3286 | 341.3286
2021-02-15 21:00 | 613.8626 | 768.9498 | 525.1248 | 657.8079 | 451.267 | 451.267 | 441.2053 | 550.1043 | 444.5175 | 553.6428 | 418.857 | 522.7512 | 650.0004 | 693.1211 | 326.4744 | 326.4744 | 332.1324 | 332.1324 | 345.0154 | 345.0154
2021-02-15 21:30 | 591.0035 | 740.2719 | 468.3917 | 586.7197 | 402.6423 | 449.7948 | 419.5065 | 522.494 | 422.4545 | 525.5483 | 423.4259 | 528.9178 | 693.3524 | 693.3524 | 329.1561 | 329.1561 | 334.7074 | 334.7074 | 347.8038 | 347.8038
2021-02-15 22:00 | 581.3381 | 728.1533 | 470.38 | 589.2175 | 403.3248 | 450.0381 | 437.3965 | 545.1205 | 440.6602 | 548.6696 | 427.7958 | 535.6467 | 693.4294 | 693.4294 | 331.61 | 331.61 | 337.2349 | 337.2349 | 350.4987 | 350.4987
2021-02-15 22:30 | 487.4125 | 610.3221 | 466.9526 | 584.7954 | 402.908 | 448.9231 | 426.2867 | 528.8182 | 430.5167 | 533.3105 | 431.4166 | 539.2257 | 640.0003 | 693.378 | 333.0798 | 333.0798 | 338.504 | 338.504 | 351.4997 | 351.4997
2021-02-15 23:00 | 497.3128 | 622.848 | 469.2864 | 587.8174 | 405.931 | 451.4663 | 428.9139 | 532.4318 | 432.812 | 536.4589 | 433.4866 | 542.316 | 633.6924 | 693.1725 | 334.4378 | 334.4378 | 340.2208 | 340.2208 | 351.7553 | 351.7553
2021-02-15 23:30 | 470.3695 | 589.0784 | 470.9556 | 589.8961 | 426.076 | 452.3063 | 432.7373 | 536.6641 | 436.8643 | 540.976 | 437.5988 | 547.0892 | 567.013 | 692.7614 | 336.4447 | 336.4447 | 342.1908 | 342.1908 | 351.5548 | 351.5548
2021-02-16 | 472.5681 | 591.8087 | 472.8767 | 592.2606 | 409.1621 | 454.0234 | 431.6772 | 534.0118 | 436.5773 | 538.9227 | 437.3405 | 545.4919 | 546.4935 | 693.0184 | 335.7114 | 335.7114 | 341.5275 | 341.5275 | 352.9423 | 352.9423
2021-02-16 00:30 | 476.6391 | 596.6506 | 514.9981 | 644.7164 | 448.5493 | 453.0297 | 432.7611 | 536.1981 | 437.3649 | 541.1548 | 438.0995 | 546.7212 | 657.8846 | 692.5559 | 336.1949 | 336.1949 | 341.8706 | 341.8706 | 353.2259 | 353.2259
2021-02-16 01:00 | 485.3604 | 607.8511 | 565.3377 | 708.1165 | 455.9728 | 455.9728 | 433.9598 | 538.5819 | 438.1604 | 542.8873 | 438.8743 | 548.4709 | 642.9312 | 692.6843 | 337.2992 | 337.2992 | 342.8684 | 342.8684 | 354.5634 | 354.5634
2021-02-16 01:30 | 548.1683 | 686.6565 | 573.7875 | 718.81 | 457.2101 | 457.2101 | 432.3575 | 536.3741 | 436.4173 | 540.4772 | 437.1774 | 547.1232 | 515.0593 | 660.192 | 336.301 | 336.301 | 342.1964 | 342.1964 | 355.2288 | 355.2288
2021-02-16 02:00 | 476.6211 | 596.9959 | 577.0793 | 722.9582 | 459.4124 | 459.4124 | 433.6121 | 537.8776 | 437.2864 | 541.6617 | 436.6267 | 546.7775 | 578.3221 | 692.5302 | 336.1339 | 336.1339 | 342.0993 | 342.0993 | 356.4048 | 356.4048
2021-02-16 02:30 | 472.861 | 592.277 | 630.2401 | 782.1594 | 460.3274 | 460.3274 | 543.9651 | 677.4939 | 548.5146 | 682.426 | 434.1446 | 543.657 | 633.9345 | 692.6844 | 335.0023 | 335.0023 | 340.7964 | 340.7964 | 356.9613 | 356.9613
2021-02-16 03:00 | 493.5232 | 618.1434 | 613.3218 | 768.3845 | 460.3842 | 460.3842 | 503.535 | 626.7159 | 507.4802 | 630.8138 | 437.0954 | 547.4907 | 589.8759 | 692.4275 | 336.3313 | 336.3313 | 341.6407 | 341.6407 | 355.3418 | 355.3418
2021-02-16 03:30 | 510.3999 | 639.2796 | 530.7703 | 664.9579 | 460.9425 | 460.9425 | 488.6163 | 608.444 | 492.109 | 611.9913 | 436.6579 | 547.0056 | 603.7021 | 692.4788 | 336.2632 | 336.2632 | 341.6295 | 341.6295 | 356.2237 | 356.2237
2021-02-16 04:00 | 487.0634 | 610.0323 | 623.1539 | 780.7089 | 466.3335 | 466.3335 | 474.9039 | 591.054 | 478.2635 | 594.3246 | 438.9323 | 549.723 | 635.2883 | 692.4274 | 337.73 | 337.73 | 342.9253 | 342.9253 | 356.3967 | 356.3967
2021-02-16 04:30 | 501.017 | 627.5345 | 589.112 | 738.0447 | 467.0163 | 467.0163 | 477.7174 | 592.4911 | 481.7081 | 596.3022 | 441.2308 | 552.0848 | 627.652 | 692.633 | 338.5862 | 338.5862 | 343.7612 | 343.7612 | 355.2876 | 355.2876
2021-02-16 05:00 | 510.3398 | 639.1903 | 528.5316 | 662.1433 | 466.7131 | 466.7131 | 439.9299 | 542.6411 | 443.9422 | 546.1791 | 444.717 | 555.7052 | 567.0166 | 692.5816 | 340.485 | 340.485 | 345.7639 | 345.7639 | 355.0938 | 355.0938
2021-02-16 05:30 | 512.1952 | 641.3289 | 512.5203 | 641.9849 | 464.7425 | 464.7425 | 443.9052 | 547.2308 | 447.8968 | 550.5433 | 448.6739 | 560.9952 | 602.0391 | 692.4275 | 342.2534 | 342.2534 | 347.7203 | 347.7203 | 355.9137 | 355.9137
2021-02-16 06:00 | 464.5459 | 581.5338 | 464.8543 | 582.0737 | 464.9611 | 464.9611 | 443.3942 | 546.3203 | 447.0828 | 549.5247 | 448.079 | 560.9933 | 572.108 | 692.8384 | 342.1226 | 342.1226 | 347.5861 | 347.5861 | 357.3357 | 357.3357
2021-02-16 06:30 | 467.5581 | 585.0275 | 467.1039 | 584.5549 | 467.4189 | 467.4189 | 444.1323 | 546.8948 | 447.8445 | 549.8026 | 448.9407 | 562.371 | 534.1967 | 684.5875 | 342.4109 | 342.4109 | 347.7286 | 347.7286 | 358.9613 | 358.9613
2021-02-16 07:00 | 467.2953 | 584.5959 | 466.4651 | 583.7109 | 467.3016 | 467.3016 | 445.5267 | 549.7239 | 449.5648 | 553.2119 | 450.5717 | 564.3855 | 619.0151 | 693.7635 | 344.2087 | 344.2087 | 349.5973 | 349.5973 | 360.148 | 360.148
2021-02-16 07:30 | 474.1216 | 593.0315 | 473.0049 | 591.7015 | 446.2109 | 465.0924 | 439.8747 | 539.9866 | 444.764 | 545.5076 | 446.6205 | 559.1767 | 509.326 | 652.0072 | 342.7356 | 342.7356 | 348.7057 | 348.7057 | 358.2532 | 358.2532
2021-02-16 08:00 | 474.6543 | 593.6885 | 473.4491 | 592.2314 | 458.6028 | 462.5217 | 433.1603 | 533.1657 | 438.0502 | 541.6574 | 439.7183 | 550.7646 | 561.5513 | 693.1468 | 341.2813 | 341.2813 | 347.1016 | 347.1016 | 357.7345 | 357.7345
2021-02-16 08:30 | 474.6543 | 593.6885 | 473.4491 | 592.2314 | 458.6028 | 462.5217 | 433.1603 | 533.1657 | 438.0502 | 541.6574 | 439.7183 | 550.7646 | 561.5513 | 693.1468 | 341.2813 | 341.2813 | 347.1016 | 347.1016 | 357.7345 | 357.7345
2021-02-16 09:00 | 474.6543 | 593.6885 | 473.4491 | 592.2314 | 458.6028 | 462.5217 | 433.1603 | 533.1657 | 438.0502 | 541.6574 | 439.7183 | 550.7646 | 561.5513 | 693.1468 | 341.2813 | 341.2813 | 347.1016 | 347.1016 | 357.7345 | 357.7345
2021-02-16 09:30 | 633.7054 | 792.4506 | 488.5457 | 610.3516 | 435.9797 | 452.6754 | 496.1835 | 617.6169 | 503.9236 | 621.6035 | 418.3556 | 514.4872 | 530.3793 | 675.3973 | 333.2805 | 333.2805 | 338.0346 | 338.0346 | 347.9215 | 347.9215
2021-02-16 10:00 | 614.1052 | 767.8633 | 478.8556 | 598.2985 | 422.8165 | 450.1278 | 520.1328 | 649.478 | 523.6561 | 648.3923 | 406.9117 | 493.5965 | 491.1888 | 620.6201 | 330.655 | 330.655 | 335.5909 | 335.5909 | 345.176 | 345.176
2021-02-16 10:30 | 576.4953 | 721.1746 | 566.5835 | 708.9577 | 427.1364 | 445.5912 | 462.5133 | 578.519 | 468.3998 | 584.3632 | 399.2248 | 492.2721 | 512.1501 | 652.7515 | 326.9684 | 326.9684 | 333.4662 | 333.4662 | 344.5384 | 344.5384
2021-02-16 11:00 | 585.0168 | 732.1266 | 545.4229 | 682.6729 | 367.0146 | 431.9921 | 468.715 | 586.0959 | 474.7048 | 592.1623 | 394.4787 | 487.4547 | 474.8498 | 605.4384 | 325.6403 | 325.6403 | 332.2649 | 332.2649 | 342.616 | 342.616
2021-02-16 11:30 | 561.549 | 702.6722 | 496.7658 | 621.6423 | 394.0216 | 426.7686 | 481.517 | 602.1664 | 487.5761 | 607.1201 | 391.2455 | 481.8521 | 495.4909 | 631.4526 | 325.0642 | 325.0642 | 331.6062 | 331.6062 | 339.998 | 339.998
2021-02-16 12:00 | 526.2999 | 658.3147 | 493.5392 | 617.3613 | 404.0883 | 422.0003 | 457.3342 | 571.9197 | 463.2484 | 574.4281 | 384.5782 | 469.7653 | 506.8681 | 644.1459 | 322.1862 | 322.1862 | 328.6805 | 328.6805 | 337.9662 | 337.9662
2021-02-16 12:30 | 548.0291 | 685.7027 | 518.9642 | 649.3915 | 418.3029 | 418.3029 | 441.5354 | 552.3162 | 446.1961 | 552.1652 | 381.2719 | 465.9278 | 491.4319 | 623.5942 | 317.3545 | 322.386 | 323.4761 | 328.6047 | 337.0118 | 337.0118
2021-02-16 13:00 | 504.3857 | 630.9961 | 516.5364 | 646.4809 | 415.5006 | 415.5006 | 371.9917 | 464.8758 | 376.6121 | 464.3342 | 377.5366 | 461.4463 | 556.431 | 690.9116 | 308.4713 | 319.9186 | 314.5073 | 326.1786 | 334.0168 | 334.0168
2021-02-16 13:30 | 517.7007 | 647.5521 | 519.3727 | 649.7977 | 379.6423 | 415.0442 | 472.3133 | 590.7934 | 477.7647 | 593.6989 | 375.9957 | 461.4274 | 478.4915 | 609.4059 | 306.0084 | 319.8107 | 312.3683 | 326.4575 | 334.4398 | 334.4398
2021-02-16 14:00 | 507.2771 | 634.6678 | 506.5976 | 634.0364 | 395.3373 | 411.6514 | 367.6139 | 459.373 | 371.4654 | 459.108 | 372.3327 | 458.3105 | 576.9717 | 690.8346 | 298.3108 | 317.9493 | 304.4748 | 324.5191 | 334.123 | 334.123
2021-02-16 14:30 | 466.3319 | 583.2197 | 466.0103 | 583.0494 | 391.5151 | 413.1798 | 419.3822 | 524.5402 | 423.8282 | 523.6292 | 368.4775 | 452.1188 | 435.9014 | 555.3807 | 289.9279 | 315.7784 | 295.8831 | 320.6114 | 333.0421 | 333.0421
2021-02-16 15:00 | 438.6661 | 547.9202 | 420.9149 | 525.8265 | 340.548 | 410.6218 | 443.1315 | 554.2477 | 448.0928 | 554.0239 | 368.6398 | 450.5901 | 519.1313 | 662.0432 | 290.7639 | 315.2639 | 296.8697 | 321.884 | 331.3315 | 331.3315
2021-02-16 15:30 | 402.0088 | 501.9325 | 389.8108 | 486.9322 | 308.0347 | 380.0783 | 411.8211 | 514.5009 | 415.5627 | 508.5242 | 366.8443 | 444.863 | 483.8213 | 615.3265 | 287.3781 | 313.4954 | 293.4168 | 316.7951 | 330.5461 | 330.5461
2021-02-16 16:00 | 408.0912 | 509.8419 | 396.9445 | 496.0222 | 322.0293 | 397.2363 | 468.7804 | 586.3373 | 474.1933 | 588.7767 | 372.6231 | 458.4706 | 504.8732 | 645.1305 | 297.469 | 314.7883 | 303.572 | 321.187 | 330.0351 | 330.0351
2021-02-16 16:30 | 393.2242 | 491.3584 | 391.8091 | 489.6324 | 320.4061 | 395.2914 | 423.6099 | 527.8453 | 427.4807 | 527.0846 | 371.8504 | 454.3196 | 472.1906 | 601.634 | 295.594 | 313.1922 | 301.6673 | 319.5926 | 329.59 | 329.59
2021-02-16 17:00 | 426.2338 | 532.2994 | 498.8711 | 623.6486 | 410.5114 | 412.6952 | 405.0175 | 501.6339 | 408.9002 | 501.3458 | 375.4618 | 455.3173 | 474.9525 | 603.934 | 303.2027 | 313.2817 | 309.1302 | 319.4063 | 328.1465 | 328.1465
2021-02-16 17:30 | 409.4171 | 510.909 | 397.71 | 496.4332 | 327.2885 | 403.5248 | 407.5956 | 506.0332 | 410.7452 | 503.6658 | 378.0752 | 460.1139 | 500.8677 | 638.3583 | 309.1475 | 313.9084 | 315.5232 | 320.3822 | 328.2325 | 328.2325
2021-02-16 18:00 | 427.0854 | 533.6091 | 424.5575 | 530.5754 | 350.2368 | 409.6725 | 453.6184 | 565.9036 | 456.6738 | 567.5515 | 384.565 | 475.4742 | 509.7454 | 652.7401 | 316.4668 | 316.4668 | 322.2486 | 322.2486 | 329.7419 | 329.7419
2021-02-16 18:30 | 435.2544 | 543.9276 | 405.9962 | 507.3036 | 338.8332 | 412.5869 | 518.7218 | 649.5191 | 521.9462 | 652.0105 | 387.2189 | 481.2953 | 488.7603 | 626.4262 | 316.1791 | 316.1791 | 322.1172 | 322.1172 | 332.3928 | 332.3928
2021-02-16 19:00 | 432.4073 | 540.5903 | 425.7571 | 532.3445 | 356.2641 | 411.9877 | 464.5948 | 581.7543 | 467.9125 | 586.0432 | 393.157 | 491.489 | 518.671 | 664.5959 | 317.4346 | 317.4346 | 322.8548 | 322.8548 | 330.3839 | 330.3839
2021-02-16 19:30 | 424.7444 | 531.5574 | 508.0778 | 636.0529 | 422.1373 | 422.1373 | 456.5244 | 569.3254 | 459.7317 | 573.2687 | 398.5402 | 498.3435 | 466.1949 | 592.577 | 317.3666 | 317.3666 | 322.6948 | 322.6948 | 331.0097 | 331.0097
2021-02-16 20:00 | 435.3048 | 544.9542 | 511.6389 | 640.7057 | 427.338 | 427.338 | 430.7466 | 536.1406 | 433.6343 | 539.2856 | 405.2416 | 506.5265 | 506.9121 | 645.3435 | 318.9655 | 318.9655 | 323.8495 | 323.8495 | 333.928 | 333.928
2021-02-16 20:30 | 475.4799 | 595.6186 | 593.8522 | 744.0291 | 433.0021 | 433.0021 | 405.3418 | 501.3485 | 407.701 | 502.8781 | 408.7305 | 509.9727 | 516.4781 | 656.4464 | 321.3115 | 321.3115 | 326.2603 | 326.2603 | 339.4299 | 339.4299
2021-02-16 21:00 | 466.1898 | 584.0031 | 597.8904 | 748.9384 | 437.1988 | 437.1988 | 427.0629 | 526.8765 | 429.5716 | 528.5716 | 412.2323 | 514.6309 | 543.7925 | 692.5359 | 323.4777 | 323.4777 | 328.7425 | 328.7425 | 346.1778 | 346.1778
2021-02-16 21:30 | 468.7071 | 587.1592 | 540.0084 | 676.3831 | 433.5495 | 433.5495 | 412.3228 | 507.3654 | 414.285 | 508.2269 | 415.2105 | 518.7115 | 585.6755 | 692.3503 | 325.5316 | 325.5316 | 330.387 | 330.387 | 347.0558 | 347.0558
2021-02-16 22:00 | 445.6283 | 558.2018 | 482.2356 | 603.7849 | 434.385 | 434.385 | 416.2216 | 512.29 | 417.7147 | 512.0446 | 418.749 | 522.2086 | 523.1035 | 667.3486 | 327.7979 | 327.7979 | 332.7195 | 332.7195 | 347.9548 | 347.9548
2021-02-16 22:30 | 469.7639 | 588.4521 | 467.5546 | 585.3873 | 436.3838 | 436.3838 | 418.868 | 510.9334 | 420.7632 | 511.3315 | 421.7988 | 527.0165 | 570.7124 | 692.9413 | 329.5098 | 329.5098 | 334.4173 | 334.4173 | 352.0974 | 352.0974
2021-02-16 23:00 | 452.4391 | 566.6027 | 469.6924 | 587.9503 | 438.7644 | 438.7644 | 429.1784 | 521.0684 | 431.2034 | 521.2133 | 423.166 | 529.6837 | 608.2961 | 693.8405 | 330.4254 | 330.4254 | 335.4134 | 335.4134 | 354.8583 | 354.8583
2021-02-16 23:30 | 482.0144 | 603.8585 | 479.8953 | 600.9667 | 440.2533 | 440.2533 | 426.6251 | 519.844 | 428.393 | 519.6649 | 429.1785 | 537.6063 | 611.1684 | 694.2772 | 333.9497 | 333.9497 | 338.7582 | 338.7582 | 356.6408 | 356.6408
2021-02-17 | 474.582 | 594.5663 | 473.2682 | 592.7368 | 443.2379 | 443.2379 | 428.1449 | 519.4931 | 430.5032 | 520.3824 | 431.3846 | 540.1869 | 599.4507 | 694.4314 | 334.8754 | 334.8754 | 339.327 | 339.327 | 355.6938 | 355.6938
2021-02-17 00:30 | 454.9262 | 569.7468 | 452.1823 | 566.2012 | 443.0983 | 443.0983 | 430.3419 | 523.0767 | 432.8278 | 524.1885 | 433.8405 | 542.9079 | 621.9797 | 694.2772 | 335.7521 | 335.7521 | 339.9955 | 339.9955 | 351.3712 | 351.3712
2021-02-17 01:00 | 455.6686 | 570.8516 | 453.8047 | 568.3427 | 444.5972 | 444.5972 | 432.5623 | 524.9633 | 435.1753 | 526.2117 | 436.3171 | 546.1229 | 606.6052 | 694.8939 | 337.1485 | 337.1485 | 341.7097 | 341.7097 | 351.3448 | 351.3448
2021-02-17 01:30 | 460.5009 | 576.8981 | 459.0916 | 574.9146 | 450.017 | 450.017 | 435.5662 | 530.8748 | 437.9162 | 532.234 | 438.8486 | 548.8732 | 596.3099 | 695.1251 | 339.2288 | 339.2288 | 344.0328 | 344.0328 | 353.9955 | 353.9955
2021-02-17 02:00 | 466.7023 | 584.6295 | 466.3541 | 584.1251 | 456.8216 | 456.8216 | 438.4434 | 536.8222 | 440.4109 | 537.6788 | 440.9207 | 550.861 | 521.9606 | 668.1773 | 340.8704 | 340.8704 | 345.8397 | 345.8397 | 356.1358 | 356.1358
2021-02-17 02:30 | 466.1224 | 583.904 | 466.0825 | 583.8068 | 455.7166 | 455.7166 | 442.0586 | 542.2573 | 443.9274 | 542.97 | 438.5086 | 547.4787 | 500.0646 | 639.8782 | 339.4377 | 339.4377 | 344.0859 | 344.0859 | 354.7817 | 354.7817
2021-02-17 03:00 | 466.7415 | 584.6903 | 466.6325 | 584.4622 | 457.0372 | 457.0372 | 475.4399 | 583.4427 | 477.1779 | 584.0151 | 437.6318 | 547.1445 | 577.3587 | 694.9709 | 339.387 | 339.387 | 343.8407 | 343.8407 | 354.7687 | 354.7687
2021-02-17 03:30 | 469.3388 | 587.9234 | 469.2093 | 587.6907 | 453.3396 | 459.6748 | 455.8777 | 558.6819 | 456.674 | 558.0469 | 438.4922 | 549.2052 | 555.55 | 695.4078 | 340.2628 | 340.2628 | 344.6479 | 344.6479 | 355.6681 | 355.6681
2021-02-17 04:00 | 468.5682 | 586.9577 | 468.7829 | 587.1968 | 461.3576 | 461.3576 | 438.7732 | 538.3356 | 440.0772 | 538.3635 | 438.817 | 549.1617 | 630.2315 | 695.5361 | 340.3006 | 340.3006 | 344.4967 | 344.4967 | 355.347 | 355.347
2021-02-17 04:30 | 470.9349 | 589.9496 | 470.849 | 589.7738 | 457.8307 | 460.8537 | 441.1832 | 541.4443 | 442.4132 | 541.6349 | 442.9646 | 553.9934 | 599.1816 | 695.1765 | 342.3455 | 342.3455 | 346.5325 | 346.5325 | 354.9997 | 354.9997
2021-02-17 05:00 | 466.4416 | 584.2936 | 466.0796 | 583.7076 | 460.5087 | 460.5087 | 441.7899 | 542.6754 | 443.5444 | 543.3651 | 444.1292 | 555.3182 | 548.022 | 695.2535 | 342.58 | 342.58 | 346.6579 | 346.6579 | 354.1748 | 354.1748
2021-02-17 05:30 | 465.0732 | 582.6191 | 464.7377 | 582.082 | 459.9047 | 459.9047 | 444.7642 | 544.4629 | 446.4527 | 544.7396 | 447.0678 | 559.1169 | 598.5892 | 695.2792 | 344.1974 | 344.1974 | 348.104 | 348.104 | 355.344 | 355.344
2021-02-17 06:00 | 492.3063 | 616.7465 | 497.8667 | 623.6208 | 459.5524 | 459.5524 | 447.301 | 547.9482 | 448.7402 | 548.0486 | 449.4803 | 562.5897 | 564.6307 | 694.9453 | 345.4905 | 345.4905 | 349.2588 | 349.2588 | 355.1782 | 355.1782
2021-02-17 06:30 | 462.7412 | 579.7173 | 462.2357 | 578.9481 | 458.0087 | 458.0087 | 448.5142 | 550.02 | 449.4279 | 549.4225 | 449.8583 | 562.8839 | 586.522 | 693.4808 | 345.956 | 345.956 | 349.5782 | 349.5782 | 354.446 | 354.446
2021-02-17 07:00 | 483.9873 | 606.356 | 481.6091 | 603.1251 | 414.9634 | 460.2449 | 448.0525 | 549.067 | 449.3285 | 549.0841 | 449.7252 | 562.5078 | 617.6215 | 693.9946 | 346.8211 | 346.8211 | 350.6463 | 350.6463 | 356.0484 | 356.0484
2021-02-17 07:30 | 461.2981 | 577.7859 | 459.3116 | 575.1265 | 458.6351 | 459.2868 | 441.4977 | 543.9626 | 443.1606 | 545.8487 | 444.0993 | 555.3255 | 596.4324 | 693.6349 | 345.0972 | 345.0972 | 349.2987 | 349.2987 | 356.9291 | 356.9291
2021-02-17 08:00 | 481.3991 | 602.7923 | 508.5478 | 636.7065 | 403.0473 | 457.3151 | 433.3244 | 539.5306 | 435.0063 | 541.5588 | 435.6411 | 542.2817 | 596.4448 | 693.4294 | 342.713 | 342.713 | 347.1107 | 347.1107 | 355.0163 | 355.0163
2021-02-17 08:30 | 458.9518 | 574.3406 | 456.9151 | 571.8725 | 396.6611 | 455.7332 | 422.397 | 528.5396 | 424.1355 | 531.1384 | 424.6392 | 523.3525 | 576.4633 | 693.6093 | 338.108 | 338.108 | 341.8883 | 341.8883 | 349.8253 | 349.8253
2021-02-17 09:00 | 442.4277 | 553.6266 | 440.5669 | 551.2234 | 452.7469 | 452.7469 | 465.3441 | 582.2187 | 467.6599 | 585.6769 | 413.899 | 513.2357 | 482.7419 | 617.097 | 333.8328 | 333.8328 | 338.0212 | 338.0212 | 347.2301 | 347.2301
2021-02-17 09:30 | 519.839 | 650.5871 | 518.0234 | 648.3148 | 447.6699 | 447.6699 | 477.0438 | 597.3274 | 478.9681 | 598.0061 | 404.1787 | 498.6122 | 487.1695 | 621.4598 | 329.6625 | 329.6625 | 333.4424 | 333.4424 | 343.1019 | 343.1019
2021-02-17 10:00 | 475.2709 | 594.9992 | 473.0082 | 592.0819 | 420.4626 | 443.716 | 485.4743 | 607.1088 | 487.8009 | 610.5773 | 397.2506 | 494.6858 | 571.7371 | 693.0697 | 328.6347 | 328.6347 | 332.9434 | 332.9434 | 341.782 | 341.782
2021-02-17 10:30 | 448.8325 | 561.4592 | 448.2176 | 560.8913 | 436.8028 | 436.8028 | 496.56 | 621.6362 | 499.739 | 623.9516 | 390.5298 | 484.0964 | 466.6593 | 596.5934 | 325.0172 | 325.0172 | 329.3761 | 329.3761 | 337.7968 | 337.7968
2021-02-17 11:00 | 427.9833 | 535.2594 | 427.7279 | 535.1558 | 434.5224 | 434.8874 | 506.8864 | 634.5842 | 510.0322 | 636.7225 | 385.5605 | 478.2723 | 454.3495 | 580.9959 | 323.7064 | 323.7064 | 328.0128 | 328.0128 | 336.8173 | 336.8173
2021-02-17 11:30 | 474.1643 | 593.0273 | 472.3089 | 590.9024 | 399.3669 | 428.9858 | 493.0712 | 617.1517 | 495.8131 | 617.9022 | 379.8103 | 469.466 | 469.1093 | 599.461 | 314.3188 | 321.9527 | 318.679 | 326.4187 | 334.3697 | 334.3697
2021-02-17 12:00 | 399.7909 | 499.1844 | 398.5952 | 497.9488 | 363.3337 | 421.7194 | 457.755 | 572.7701 | 459.5144 | 569.6487 | 372.9119 | 457.717 | 488.3251 | 622.7312 | 301.3029 | 320.1385 | 305.6779 | 324.787 | 332.0694 | 332.0694
2021-02-17 12:30 | 430.6657 | 537.7892 | 444.4605 | 555.385 | 370.3159 | 422.6932 | 447.3354 | 559.7204 | 449.6965 | 555.953 | 371.4028 | 455.6978 | 484.5696 | 618.1426 | 297.2159 | 319.7664 | 301.631 | 324.5165 | 332.7849 | 332.7849
2021-02-17 13:00 | 389.8884 | 486.4807 | 389.3733 | 486.1725 | 336.5939 | 414.8969 | 459.811 | 574.5992 | 463.6017 | 573.5541 | 367.102 | 451.4968 | 450.3023 | 574.4041 | 285.61 | 314.6791 | 290.0415 | 314.8413 | 331.6224 | 331.6224
2021-02-17 13:30 | 390.554 | 487.3807 | 383.0004 | 478.1725 | 307.3314 | 378.5214 | 429.2952 | 536.0591 | 431.2601 | 534.0364 | 365.0963 | 447.7291 | 459.6429 | 586.4252 | 284.8437 | 313.8504 | 289.0156 | 313.501 | 329.0285 | 329.0285
2021-02-17 14:00 | 387.1068 | 483.0408 | 398.9812 | 498.259 | 321.2264 | 395.8848 | 432.2358 | 540.5029 | 435.6822 | 536.0075 | 364.2322 | 444.6097 | 450.0124 | 572.8653 | 279.9095 | 308.4376 | 284.1998 | 307.3133 | 328.9804 | 328.9804
2021-02-17 14:30 | 380.5739 | 475.0622 | 379.7129 | 474.2083 | 345.8736 | 410.2334 | 452.0501 | 565.8201 | 454.3039 | 562.3568 | 365.594 | 449.6949 | 479.646 | 612.8336 | 285.1075 | 313.8947 | 289.1078 | 315.1736 | 327.7567 | 327.7567
2021-02-17 15:00 | 401.0434 | 500.796 | 418.0702 | 522.3868 | 337.3036 | 410.874 | 389.4452 | 487.3615 | 390.9357 | 482.8459 | 365.6518 | 448.4959 | 461.1205 | 588.6242 | 285.293 | 314.3565 | 289.5631 | 314.7458 | 327.5324 | 327.5324
2021-02-17 15:30 | 449.0406 | 560.7014 | 424.9767 | 530.6131 | 342.0905 | 407.5678 | 436.329 | 544.8334 | 438.0819 | 537.4404 | 364.8633 | 442.5416 | 439.9321 | 559.2288 | 283.7957 | 312.3954 | 287.7986 | 310.2041 | 324.8741 | 324.8741
2021-02-17 16:00 | 466.6432 | 582.9961 | 421.975 | 527.017 | 341.4339 | 407.0753 | 426.9886 | 533.6887 | 429.1366 | 530.746 | 367.7612 | 451.2009 | 426.4419 | 544.2884 | 288.548 | 314.6748 | 293.0022 | 319.5323 | 324.5662 | 324.5662
2021-02-17 16:30 | 412.701 | 515.3281 | 436.5981 | 545.3629 | 355.2167 | 408.605 | 408.718 | 507.6673 | 411.9759 | 508.8864 | 368.0137 | 452.2405 | 440.5738 | 563.2095 | 287.1474 | 311.9147 | 291.8292 | 317.0003 | 325.9828 | 325.9828
2021-02-17 17:00 | 531.4228 | 664.6229 | 408.6725 | 510.4245 | 333.1715 | 407.5858 | 390.8396 | 487.7117 | 394.8958 | 487.6993 | 373.4615 | 459.9016 | 497.8933 | 637.2487 | 295.1931 | 312.9525 | 300.0226 | 318.1831 | 326.7935 | 326.7935
2021-02-17 17:30 | 568.0903 | 711.1465 | 419.8208 | 524.5672 | 344.0666 | 408.0478 | 423.4597 | 528.4376 | 426.757 | 526.647 | 372.8007 | 455.155 | 494.334 | 631.4483 | 295.2186 | 311.2723 | 300.423 | 316.7598 | 326.5432 | 326.5432
2021-02-17 18:00 | 572.4453 | 717.0775 | 462.5012 | 578.7303 | 382.3553 | 408.1323 | 474.4475 | 593.174 | 479.9132 | 598.7316 | 381.6883 | 475.0257 | 494.7515 | 634.144 | 310.6296 | 313.3678 | 316.1729 | 318.9599 | 327.5446 | 327.5446
2021-02-17 18:30 | 578.8207 | 725.1278 | 494.1454 | 618.5957 | 412.9207 | 414.9188 | 439.7745 | 550.4881 | 443.8607 | 555.0745 | 383.7438 | 477.7634 | 516.4041 | 661.8857 | 313.2637 | 313.2637 | 318.9517 | 318.9517 | 330.3225 | 330.3225
2021-02-17 19:00 | 606.3766 | 759.6765 | 500.5703 | 626.766 | 416.1971 | 416.1971 | 491.5796 | 615.1205 | 495.4332 | 619.8603 | 389.6988 | 486.3254 | 535.0526 | 685.678 | 314.6393 | 314.6393 | 320.1351 | 320.1351 | 328.5982 | 328.5982
2021-02-17 19:30 | 557.5883 | 698.4713 | 494.321 | 618.9847 | 417.8163 | 417.8163 | 485.8203 | 605.9458 | 490.4835 | 612.6797 | 395.709 | 495.2105 | 486.0781 | 618.7734 | 314.6909 | 314.6909 | 320.2043 | 320.2043 | 329.3532 | 329.3532
2021-02-17 20:00 | 563.0065 | 705.1255 | 526.8309 | 659.7426 | 427.1345 | 427.1345 | 481.0279 | 597.9575 | 485.8105 | 603.6804 | 401.3294 | 500.7448 | 491.0652 | 624.0709 | 314.8759 | 314.8759 | 320.4487 | 320.4487 | 330.9055 | 330.9055
2021-02-17 20:30 | 538.0091 | 673.5858 | 539.6968 | 675.7998 | 430.0016 | 430.0016 | 471.9756 | 584.7194 | 475.8494 | 588.1818 | 405.3051 | 504.4339 | 482.9702 | 611.8699 | 317.9889 | 317.9889 | 323.1978 | 323.1978 | 335.8313 | 335.8313
2021-02-17 21:00 | 543.8947 | 681.0607 | 503.1772 | 630.0817 | 438.3679 | 441.1404 | 404.621 | 493.2429 | 407.8925 | 495.1859 | 409.6309 | 510.5669 | 534.0681 | 679.7704 | 320.6674 | 320.6674 | 325.9069 | 325.9069 | 341.013 | 341.013
2021-02-17 21:30 | 536.3597 | 671.6221 | 578.5945 | 724.6285 | 447.9015 | 447.9015 | 445.0585 | 544.6234 | 448.0215 | 546.5186 | 412.8376 | 511.8197 | 641.4515 | 695.6389 | 322.8283 | 322.8283 | 328.6093 | 328.6093 | 344.172 | 344.172
2021-02-17 22:00 | 542.6835 | 679.7202 | 579.8395 | 726.2722 | 452.6039 | 452.6039 | 413.329 | 505.5769 | 415.8597 | 507.2694 | 417.0248 | 521.814 | 515.5318 | 659.1521 | 326.0436 | 326.0436 | 331.3406 | 331.3406 | 345.8088 | 345.8088
2021-02-17 22:30 | 503.8389 | 631.1966 | 516.9767 | 647.5004 | 448.9258 | 448.9258 | 467.0576 | 570.3218 | 470.4858 | 573.0593 | 417.5198 | 522.7321 | 666.0584 | 695.8187 | 325.9706 | 325.9706 | 330.5735 | 330.5735 | 344.3208 | 344.3208
2021-02-17 23:00 | 464.2573 | 581.478 | 535.1606 | 670.3295 | 450.6754 | 450.6754 | 442.2138 | 539.2152 | 445.0349 | 540.8721 | 421.0401 | 527.1007 | 653.6064 | 695.716 | 328.2371 | 328.2371 | 333.1251 | 333.1251 | 347.5868 | 347.5868
2021-02-17 23:30 | 530.9434 | 665.0434 | 548.3882 | 686.963 | 451.4771 | 451.4771 | 456.4181 | 556.1415 | 459.6703 | 558.2994 | 423.4177 | 529.8466 | 552.1664 | 695.8959 | 329.4008 | 329.4008 | 334.1961 | 334.1961 | 349.0009 | 349.0009
2021-02-18 | 497.1976 | 622.7994 | 548.7599 | 687.4243 | 451.6472 | 451.6472 | 504.1834 | 618.2933 | 507.7451 | 621.0159 | 423.5118 | 529.7717 | 579.9967 | 696.1528 | 329.7697 | 329.7697 | 334.1961 | 334.1961 | 348.3856 | 348.3856
2021-02-18 00:30 | 506.6242 | 634.6745 | 524.9702 | 657.5325 | 452.705 | 452.705 | 489.1266 | 599.9565 | 492.5521 | 602.3908 | 423.3994 | 529.5882 | 566.1661 | 694.9966 | 329.5467 | 329.5467 | 333.9377 | 333.9377 | 347.7654 | 347.7654
2021-02-18 01:00 | 505.8229 | 633.6566 | 505.642 | 633.3007 | 455.2746 | 455.2746 | 535.1872 | 659.7613 | 538.4908 | 662.338 | 424.053 | 530.1539 | 518.4016 | 664.3191 | 330.2814 | 330.2814 | 334.9337 | 334.9337 | 349.6819 | 349.6819
2021-02-18 01:30 | 489.0757 | 612.6144 | 489.5786 | 613.2743 | 460.7107 | 460.7107 | 503.6849 | 624.4233 | 505.0691 | 624.8301 | 426.4173 | 533.7399 | 559.1982 | 695.048 | 332.9169 | 332.9169 | 337.2939 | 337.2939 | 349.0054 | 349.0054
2021-02-18 02:00 | 479.9247 | 601.056 | 488.8349 | 612.3729 | 446.8259 | 464.3215 | 528.9726 | 656.296 | 530.538 | 657.0757 | 428.2812 | 536.4816 | 605.2327 | 695.716 | 334.1587 | 334.1587 | 338.6216 | 338.6216 | 349.9944 | 349.9944
2021-02-18 02:30 | 469.5677 | 588.1325 | 470.7258 | 589.6181 | 461.7833 | 461.7833 | 497.8255 | 617.732 | 498.7798 | 617.7126 | 429.6314 | 538.1224 | 610.8594 | 695.1765 | 335.1764 | 335.1764 | 339.7255 | 339.7255 | 351.2485 | 351.2485
2021-02-18 03:00 | 473.1405 | 592.5719 | 510.9695 | 640.0793 | 461.3129 | 461.3129 | 512.874 | 636.9993 | 513.3948 | 636.4604 | 430.7822 | 539.3394 | 532.7776 | 682.1854 | 336.0058 | 336.0058 | 340.2675 | 340.2675 | 352.1762 | 352.1762
2021-02-18 03:30 | 473.9374 | 593.5371 | 544.8027 | 682.5112 | 463.4379 | 463.4379 | 471.5516 | 585.78 | 471.4843 | 584.3839 | 432.5896 | 541.2741 | 551.0974 | 694.5856 | 337.2735 | 337.2735 | 341.3239 | 341.3239 | 352.9938 | 352.9938
2021-02-18 04:00 | 464.7506 | 582.0718 | 593.0657 | 742.9763 | 463.5785 | 463.5785 | 505.8177 | 628.9068 | 505.804 | 627.8158 | 433.5859 | 542.3577 | 577.8322 | 695.2021 | 337.8126 | 337.8126 | 341.4563 | 341.4563 | 350.9752 | 350.9752
2021-02-18 04:30 | 532.7173 | 667.2916 | 533.6564 | 668.4491 | 464.4878 | 464.4878 | 477.3779 | 591.0651 | 478.425 | 591.2765 | 436.4616 | 546.6093 | 535.3327 | 685.8132 | 338.2534 | 338.2534 | 341.8699 | 341.8699 | 352.4425 | 352.4425
2021-02-18 05:00 | 524.8981 | 657.5174 | 525.8472 | 658.6765 | 463.024 | 463.024 | 463.387 | 569.7487 | 464.7034 | 569.8807 | 438.8965 | 549.7194 | 530.6777 | 679.7612 | 339.4111 | 339.4111 | 343.1571 | 343.1571 | 353.0429 | 353.0429
2021-02-18 05:30 | 465.8456 | 583.5733 | 464.5838 | 581.8093 | 460.1299 | 460.1299 | 447.3815 | 547.908 | 448.7076 | 547.965 | 441.6526 | 553.1736 | 510.0767 | 653.3135 | 340.8555 | 340.8555 | 344.429 | 344.429 | 351.9229 | 351.9229
2021-02-18 06:00 | 466.348 | 584.1667 | 463.6887 | 580.5215 | 458.4117 | 458.4117 | 440.4173 | 536.004 | 442.2065 | 536.4286 | 443.4767 | 555.4522 | 514.9973 | 659.4139 | 341.1023 | 341.1023 | 344.836 | 344.836 | 352.8067 | 352.8067
2021-02-18 06:30 | 465.4211 | 582.5616 | 461.0733 | 576.7407 | 438.7588 | 454.5475 | 442.2777 | 537.8829 | 444.2125 | 538.4443 | 445.4406 | 557.9135 | 609.8631 | 696.05 | 341.9194 | 341.9194 | 345.1689 | 345.1689 | 351.3595 | 351.3595
2021-02-18 07:00 | 464.6182 | 581.4487 | 459.6066 | 574.5938 | 455.1791 | 455.1791 | 441.2626 | 533.6347 | 443.4363 | 533.9637 | 444.8399 | 557.1063 | 583.5417 | 695.8445 | 342.559 | 342.559 | 345.8558 | 345.8558 | 352.2159 | 352.2159
2021-02-18 07:30 | 541.9376 | 678.5106 | 534.3879 | 668.0987 | 451.5715 | 451.5715 | 437.384 | 528.5986 | 439.9211 | 530.8569 | 441.9836 | 553.509 | 695.5361 | 695.5361 | 342.1723 | 342.1723 | 346.0105 | 346.0105 | 352.1381 | 352.1381
2021-02-18 08:00 | 595.9857 | 746.3863 | 591.6643 | 740.3078 | 450.8067 | 450.8067 | 432.9388 | 527.9914 | 435.8973 | 533.8466 | 436.0111 | 545.0727 | 695.6647 | 695.6647 | 341.3556 | 341.3556 | 345.1772 | 345.1772 | 351.6682 | 351.6682
2021-02-18 08:30 | 617.3742 | 773.2664 | 597.3145 | 747.4192 | 413.1391 | 450.1486 | 519.8214 | 644.7665 | 523.2259 | 651.5853 | 429.8232 | 535.2295 | 695.8701 | 695.8701 | 340.0406 | 340.0406 | 343.8446 | 343.8446 | 350.8928 | 350.8928
2021-02-18 09:00 | 604.0013 | 756.3919 | 570.5823 | 713.5298 | 427.6396 | 447.3711 | 505.5719 | 628.0632 | 510.3792 | 637.1389 | 422.5507 | 524.9489 | 683.2826 | 695.6389 | 336.7322 | 336.7322 | 341.347 | 341.347 | 351.0446 | 351.0446
2021-02-18 09:30 | 624.9791 | 782.68 | 559.7404 | 699.895 | 436.9975 | 436.9975 | 555.4817 | 691.3014 | 561.9389 | 702.1689 | 416.8443 | 515.9834 | 662.5734 | 695.2021 | 334.0341 | 334.0341 | 338.8505 | 338.8505 | 347.4169 | 347.4169
2021-02-18 10:00 | 622.4147 | 779.6724 | 617.2659 | 772.3631 | 434.7685 | 434.7685 | 525.192 | 651.107 | 530.1671 | 662.4929 | 409.1089 | 508.3539 | 646.7121 | 695.9215 | 332.3316 | 332.3316 | 336.671 | 336.671 | 346.3057 | 346.3057
2021-02-18 10:30 | 610.9814 | 765.4138 | 606.5482 | 759.1445 | 431.049 | 431.049 | 517.8188 | 641.3957 | 522.2729 | 653.2498 | 404.5351 | 499.352 | 641.7569 | 695.5619 | 331.816 | 331.816 | 335.4374 | 335.4374 | 345.0838 | 345.0838
2021-02-18 11:00 | 599.6573 | 751.1878 | 560.7109 | 701.9168 | 421.2712 | 424.7907 | 538.9767 | 672.8447 | 546.3679 | 683.7355 | 400.5478 | 500.9084 | 616.9866 | 696.3069 | 330.3472 | 330.3472 | 334.4686 | 334.4686 | 343.8567 | 343.8567
2021-02-18 11:30 | 589.1761 | 737.7634 | 586.9499 | 734.9153 | 421.3444 | 421.3444 | 485.5522 | 605.3503 | 487.9532 | 610.2889 | 389.0117 | 473.653 | 601.6423 | 691.6823 | 327.0899 | 327.0899 | 331.029 | 331.029 | 341.2612 | 341.2612
2021-02-18 12:00 | 582.8991 | 729.9149 | 580.499 | 726.5153 | 416.7242 | 416.7242 | 450.0341 | 555.2072 | 452.4868 | 566.6031 | 384.7666 | 475.0429 | 568.4697 | 692.5815 | 325.1666 | 326.1155 | 329.222 | 330.1828 | 338.5025 | 338.5025
2021-02-18 12:30 | 580.0228 | 726.1722 | 578.3503 | 723.4528 | 417.7395 | 417.7395 | 501.8631 | 622.7349 | 504.3326 | 631.5917 | 382.0806 | 469.1295 | 579.7479 | 692.299 | 320.0382 | 325.4957 | 324.3155 | 329.8459 | 340.9103 | 340.9103
2021-02-18 13:00 | 569.5314 | 712.8353 | 549.3054 | 687.0933 | 412.9302 | 412.9302 | 532.2927 | 662.7008 | 534.5184 | 669.0622 | 379.3314 | 463.7861 | 555.7208 | 691.5026 | 315.2126 | 324.6541 | 319.3541 | 328.9197 | 337.7298 | 337.7298
2021-02-18 13:30 | 536.088 | 670.6409 | 547.9693 | 685.2733 | 409.0602 | 409.0602 | 520.7565 | 650.4476 | 522.761 | 652.8232 | 380.9215 | 463.1237 | 577.4007 | 689.9866 | 319.4523 | 325.1291 | 323.6229 | 329.3739 | 336.509 | 336.509
2021-02-18 14:00 | 513.2062 | 641.5745 | 519.5216 | 649.3638 | 358.4149 | 405.9622 | 486.141 | 608.3499 | 486.5607 | 604.67 | 375.6857 | 445.7541 | 561.3553 | 689.6785 | 308.7978 | 323.0737 | 311.6753 | 326.0843 | 332.6509 | 332.6509
2021-02-18 14:30 | 490.1432 | 611.9546 | 525.2874 | 655.9946 | 359.8526 | 408.4404 | 534.1057 | 668.7695 | 533.8518 | 660.0173 | 377.1274 | 441.019 | 542.3974 | 681.7585 | 312.7736 | 323.4078 | 315.7253 | 326.4598 | 332.8344 | 332.8344
2021-02-18 15:00 | 509.5249 | 636.0778 | 483.0545 | 602.7208 | 350.2478 | 406.9595 | 551.6086 | 690.7117 | 551.265 | 682.1035 | 378.5073 | 438.6104 | 541.0074 | 677.8533 | 315.3522 | 323.2625 | 318.9321 | 326.9322 | 332.2764 | 332.2764
2021-02-18 15:30 | 466.5131 | 581.5424 | 450.7352 | 561.4851 | 362.9197 | 403.4557 | 541.8525 | 677.9086 | 542.3605 | 669.1958 | 378.6191 | 436.2451 | 568.3435 | 689.4728 | 313.7543 | 321.6517 | 317.251 | 325.2365 | 332.0025 | 332.0025
2021-02-18 16:00 | 497.2065 | 618.8071 | 434.7115 | 539.867 | 350.3618 | 400.0141 | 483.4951 | 604.9002 | 484.6226 | 597.6057 | 377.9302 | 428.854 | 574.981 | 689.1389 | 311.1166 | 319.9915 | 314.5489 | 323.5218 | 331.4726 | 331.4726
2021-02-18 16:30 | 447.1443 | 555.9528 | 475.3929 | 591.3186 | 387.3315 | 401.4326 | 544.2003 | 681.3966 | 546.5006 | 679.6561 | 382.2989 | 450.7277 | 560.746 | 690.3464 | 318.72 | 320.6902 | 322.8443 | 324.8801 | 330.9225 | 330.9225
2021-02-18 17:00 | 471.641 | 586.3757 | 464.5345 | 577.4318 | 400.8657 | 400.8657 | 545.7084 | 682.8604 | 547.4359 | 679.7601 | 386.8458 | 449.941 | 561.3824 | 689.8068 | 321.3927 | 321.3927 | 325.3717 | 325.3717 | 329.9887 | 329.9887
2021-02-18 17:30 | 456.8616 | 568.6725 | 509.883 | 635.3331 | 402.3249 | 402.3249 | 538.3007 | 673.0973 | 539.538 | 669.4221 | 389.7857 | 459.8896 | 609.5567 | 690.3978 | 321.6415 | 321.6415 | 326.3807 | 326.3807 | 332.8383 | 332.8383
2021-02-18 18:00 | 475.9274 | 593.2125 | 498.7758 | 622.0428 | 404.0757 | 404.0757 | 500.1452 | 625.8763 | 501.4292 | 624.2443 | 392.7578 | 468.3946 | 573.2463 | 691.1172 | 321.6284 | 321.6284 | 326.2473 | 326.2473 | 333.287 | 333.287
2021-02-18 18:30 | 452.3192 | 564.251 | 445.4502 | 555.6273 | 411.0327 | 411.0327 | 540.6049 | 676.867 | 540.5395 | 676.9393 | 400.0039 | 489.9618 | 619.9036 | 693.6863 | 325.3843 | 325.3843 | 328.7168 | 328.7168 | 335.6375 | 335.6375
2021-02-18 19:00 | 518.1606 | 647.1447 | 548.7189 | 685.5373 | 412.5667 | 412.5667 | 534.7048 | 668.9919 | 533.6223 | 668.334 | 404.2542 | 495.7166 | 590.1948 | 694.2772 | 326.7245 | 326.7245 | 329.5136 | 329.5136 | 335.5035 | 335.5035
2021-02-18 19:30 | 523.9131 | 655.1257 | 518.0556 | 647.708 | 413.1837 | 413.1837 | 558.0115 | 695.2244 | 557.2762 | 695.5815 | 410.3735 | 510.9857 | 560.3209 | 694.5085 | 327.5161 | 327.5161 | 330.4238 | 330.4238 | 336.4366 | 336.4366
2021-02-18 20:00 | 489.1073 | 611.7919 | 449.4823 | 561.9122 | 384.0381 | 418.2001 | 512.9163 | 635.704 | 512.6121 | 635.1965 | 415.714 | 520.3117 | 548.1555 | 694.7654 | 327.4276 | 327.4276 | 330.5286 | 330.5286 | 339.2414 | 339.2414
2021-02-18 20:30 | 472.6745 | 591.6769 | 446.7764 | 558.9805 | 384.7864 | 427.5446 | 510.5452 | 629.8529 | 508.9874 | 626.3041 | 419.5264 | 525.2368 | 573.8939 | 695.9473 | 330.8799 | 330.8799 | 333.3357 | 333.3357 | 342.0012 | 342.0012
2021-02-18 21:00 | 526.8994 | 659.6532 | 567.713 | 710.7563 | 429.36 | 429.36 | 492.5698 | 605.1224 | 491.5123 | 601.8671 | 421.8394 | 528.2415 | 554.4484 | 694.8425 | 332.0213 | 332.0213 | 335.2284 | 335.2284 | 346.1375 | 346.1375
2021-02-18 21:30 | 516.1495 | 646.4049 | 565.9067 | 708.6636 | 429.5902 | 429.5902 | 468.683 | 568.556 | 468.0106 | 565.8008 | 424.5865 | 531.8434 | 556.845 | 693.9432 | 333.183 | 333.183 | 336.9999 | 336.9999 | 348.257 | 348.257
2021-02-18 22:00 | 478.9924 | 599.5683 | 480.8168 | 601.9168 | 432.4485 | 432.4485 | 446.2607 | 536.518 | 445.2863 | 532.9683 | 427.6912 | 535.3786 | 538.1127 | 688.3808 | 334.773 | 334.773 | 338.2013 | 338.2013 | 347.8082 | 347.8082
2021-02-18 22:30 | 477.1147 | 597.3667 | 471.6273 | 590.4056 | 437.0364 | 437.0364 | 459.2155 | 555.5396 | 458.845 | 552.9023 | 428.0958 | 536.2225 | 498.6024 | 638.2357 | 335.0307 | 335.0307 | 338.5718 | 338.5718 | 348.2987 | 348.2987
2021-02-18 23:00 | 482.7354 | 604.1488 | 477.8229 | 598.093 | 437.3457 | 437.3457 | 484.8446 | 587.9674 | 483.3837 | 584.0074 | 429.9557 | 538.5333 | 500.2408 | 640.4179 | 336.8245 | 336.8245 | 339.8909 | 339.8909 | 347.4611 | 347.4611
2021-02-18 23:30 | 454.7737 | 569.2969 | 449.7939 | 563.075 | 441.8118 | 441.8118 | 507.3821 | 616.1206 | 505.9531 | 612.1655 | 429.9988 | 538.6432 | 504.9739 | 646.5369 | 336.7908 | 336.7908 | 339.8563 | 339.8563 | 349.2317 | 349.2317
2021-02-19 | 539.0912 | 675.184 | 559.5503 | 700.7749 | 444.7379 | 444.7379 | 489.5531 | 591.9692 | 488.2507 | 588.194 | 431.5228 | 540.5446 | 511.7383 | 655.0535 | 337.7323 | 337.7323 | 340.8056 | 340.8056 | 349.6255 | 349.6255
2021-02-19 00:30 | 514.4535 | 644.2979 | 559.7214 | 700.8229 | 444.0591 | 444.0591 | 449.6572 | 540.4518 | 448.5732 | 536.9411 | 435.1841 | 545.1564 | 503.933 | 645.0317 | 339.5288 | 339.5288 | 342.3551 | 342.3551 | 349.5381 | 349.5381
2021-02-19 01:00 | 573.4114 | 718.3096 | 560.5946 | 701.9136 | 449.0738 | 449.0738 | 438.2794 | 524.8536 | 437.5727 | 522.0082 | 437.9662 | 548.6243 | 590.1324 | 695.1509 | 341.101 | 341.101 | 344.2057 | 344.2057 | 350.1541 | 350.1541
2021-02-19 01:30 | 594.4691 | 744.7068 | 574.5875 | 719.5103 | 447.3148 | 447.3148 | 441.3877 | 529.8811 | 440.3416 | 526.3829 | 440.748 | 552.1208 | 655.9698 | 694.8425 | 343.1292 | 343.1292 | 346.2475 | 346.2475 | 350.907 | 350.907
2021-02-19 02:00 | 588.8073 | 737.5289 | 587.8611 | 736.3053 | 448.7359 | 448.7359 | 460.5892 | 555.8601 | 459.2773 | 552.5225 | 440.2888 | 551.411 | 635.9308 | 694.8682 | 343.1576 | 343.1576 | 346.0061 | 346.0061 | 350.907 | 350.907
2021-02-19 02:30 | 602.4747 | 754.6749 | 596.4592 | 747.0737 | 449.6972 | 449.6972 | 453.8839 | 550.0278 | 455.3055 | 549.9399 | 441.0505 | 552.0291 | 694.5085 | 694.5085 | 340.5731 | 340.5731 | 344.5293 | 344.5293 | 349.35 | 349.35
2021-02-19 03:00 | 485.9293 | 608.6213 | 481.5933 | 603.0068 | 425.0925 | 449.3116 | 451.756 | 546.9897 | 453.4702 | 547.2317 | 441.7577 | 553.0789 | 694.1744 | 694.1744 | 340.7679 | 340.7679 | 344.8052 | 344.8052 | 348.5332 | 348.5332
2021-02-19 03:30 | 557.7801 | 698.6401 | 549.8873 | 688.5992 | 445.6928 | 445.6928 | 439.27 | 530.6335 | 441.0111 | 531.0079 | 441.8675 | 553.2167 | 694.303 | 694.303 | 340.4165 | 340.4165 | 344.4169 | 344.4169 | 349.8274 | 349.8274
2021-02-19 04:00 | 563.8643 | 706.2517 | 557.3638 | 697.7704 | 444.6542 | 444.6542 | 463.4393 | 566.5679 | 465.0914 | 566.7554 | 441.1247 | 550.9596 | 694.0717 | 694.0717 | 340.0109 | 340.0109 | 343.7757 | 343.7757 | 350.7945 | 350.7945
2021-02-19 04:30 | 656.3208 | 822.1877 | 575.6391 | 720.6411 | 442.5235 | 442.5235 | 495.9777 | 611.3793 | 497.6733 | 611.8608 | 439.5849 | 547.632 | 693.8662 | 693.8662 | 339.2848 | 339.2848 | 342.2806 | 342.2806 | 351.3807 | 351.3807
2021-02-19 05:00 | 555.5695 | 695.9283 | 550.138 | 688.6031 | 443.8298 | 443.8298 | 495.7946 | 608.6799 | 497.3791 | 608.8953 | 440.5306 | 550.4134 | 694.1744 | 694.1744 | 339.8832 | 339.8832 | 343.0747 | 343.0747 | 351.4709 | 351.4709
2021-02-19 05:30 | 633.3754 | 793.416 | 609.3941 | 762.8747 | 439.5081 | 439.5081 | 495.3225 | 604.1314 | 496.7627 | 604.4129 | 439.6473 | 550.7311 | 693.6863 | 693.6863 | 339.2754 | 339.2754 | 342.8847 | 342.8847 | 349.7022 | 349.7022
2021-02-19 06:00 | 628.126 | 786.8486 | 595.2577 | 745.077 | 439.0554 | 439.0554 | 497.7065 | 606.5457 | 499.7171 | 607.2061 | 441.0243 | 552.115 | 685.2014 | 693.3524 | 340.053 | 340.053 | 343.8606 | 343.8606 | 349.8308 | 349.8308
2021-02-19 06:30 | 604.728 | 757.5245 | 529.6638 | 662.4945 | 436.7005 | 436.7005 | 445.1334 | 538.1317 | 446.9379 | 537.9349 | 442.7962 | 554.3817 | 693.2753 | 693.2753 | 340.8108 | 340.8108 | 344.7435 | 344.7435 | 349.1364 | 349.1364
2021-02-19 07:00 | 673.7006 | 843.8669 | 550.1904 | 688.1633 | 416.4994 | 439.5071 | 455.933 | 551.9075 | 457.6951 | 552.3657 | 443.3708 | 554.9972 | 693.4809 | 693.4809 | 342.1092 | 342.1092 | 346.2097 | 346.2097 | 350.9561 | 350.9561
2021-02-19 07:30 | 672.1785 | 842.0266 | 504.3487 | 630.3734 | 441.8205 | 445.6054 | 454.1387 | 550.1559 | 456.7693 | 552.7212 | 438.3894 | 548.5004 | 694.0203 | 694.0203 | 340.4568 | 340.4568 | 344.8546 | 344.8546 | 350.969 | 350.969
2021-02-19 08:00 | 659.4842 | 825.5145 | 501.0555 | 626.0911 | 430.239 | 440.495 | 487.7266 | 598.3099 | 490.4088 | 604.1826 | 433.3853 | 540.7466 | 693.5836 | 693.5836 | 340.1898 | 340.1898 | 344.3478 | 344.3478 | 350.8087 | 350.8087
2021-02-19 08:30 | 655.063 | 820.4712 | 505.6708 | 632.0258 | 433.3321 | 440.8963 | 528.1185 | 654.0768 | 532.2427 | 661.9213 | 426.4379 | 530.8131 | 694.8939 | 694.8939 | 337.8597 | 337.8597 | 343.0138 | 343.0138 | 352.1076 | 352.1076
2021-02-19 09:00 | 638.3537 | 798.9674 | 511.1925 | 638.2225 | 433.7895 | 433.7895 | 538.3069 | 669.3798 | 542.9297 | 677.7534 | 417.5077 | 514.1868 | 692.5815 | 692.5815 | 334.1436 | 334.1436 | 339.3716 | 339.3716 | 348.7577 | 348.7577
2021-02-19 09:30 | 630.3804 | 789.4747 | 596.0923 | 746.1717 | 431.7996 | 431.7996 | 541.1587 | 674.426 | 546.2875 | 683.2921 | 409.6162 | 501.6086 | 691.7852 | 691.7852 | 331.3062 | 331.3062 | 336.4992 | 336.4992 | 347.2955 | 347.2955
2021-02-19 10:00 | 618.8378 | 774.8244 | 609.6686 | 763.2216 | 427.6914 | 427.6914 | 528.9968 | 657.5555 | 534.4996 | 668.4463 | 402.683 | 495.8074 | 688.7343 | 692.4275 | 328.7877 | 328.7877 | 334.0973 | 334.0973 | 345.3356 | 345.3356
2021-02-19 10:30 | 607.2806 | 760.1221 | 597.9318 | 748.4578 | 423.8011 | 423.8011 | 551.7814 | 685.2754 | 557.4932 | 697.4215 | 395.2762 | 485.8381 | 679.5208 | 692.299 | 326.2681 | 326.2681 | 331.5781 | 331.5781 | 342.6054 | 342.6054
2021-02-19 11:00 | 593.9615 | 743.2811 | 582.392 | 728.6411 | 419.2211 | 419.2211 | 537.0437 | 666.6998 | 542.3575 | 678.8932 | 387.08 | 475.6638 | 621.5256 | 692.0421 | 323.3389 | 323.3389 | 328.6761 | 328.6761 | 339.7764 | 339.7764
2021-02-19 11:30 | 586.2957 | 734.1033 | 576.071 | 720.8003 | 415.668 | 415.668 | 511.6089 | 634.3352 | 516.6856 | 647.0036 | 378.6375 | 461.9434 | 595.2301 | 691.3741 | 310.3232 | 320.4568 | 315.4426 | 325.7434 | 335.4055 | 335.4055
2021-02-19 12:00 | 579.2936 | 725.3052 | 568.4286 | 711.1417 | 411.3699 | 411.3699 | 468.3264 | 578.3832 | 473.0395 | 592.153 | 373.5057 | 456.6642 | 545.338 | 691.3483 | 300.0498 | 318.8027 | 304.9659 | 324.0261 | 335.2584 | 335.2584
2021-02-19 12:30 | 572.7446 | 717.1719 | 561.9302 | 702.9902 | 411.6422 | 411.6422 | 479.6266 | 592.3218 | 484.1595 | 606.1982 | 370.68 | 455.9956 | 575.0862 | 691.9393 | 294.507 | 318.1357 | 299.3639 | 323.3823 | 333.0161 | 333.0161
2021-02-19 13:00 | 568.8033 | 712.2328 | 559.3343 | 699.8257 | 410.4053 | 410.4053 | 477.8912 | 593.9988 | 481.8272 | 603.1617 | 367.0572 | 448.4284 | 592.8392 | 691.3227 | 287.3634 | 316.7332 | 292.003 | 316.3063 | 331.9583 | 331.9583
2021-02-19 13:30 | 382.6828 | 478.9472 | 554.4921 | 694.0316 | 406.4287 | 406.4287 | 479.0473 | 597.2719 | 482.5622 | 603.4917 | 364.1837 | 445.9365 | 603.8348 | 690.8859 | 281.9682 | 310.7759 | 286.5854 | 309.9574 | 330.2763 | 330.2763
2021-02-19 14:00 | 380.7238 | 476.5291 | 552.682 | 691.7041 | 404.8062 | 404.8062 | 423.0956 | 525.7903 | 426.0963 | 532.8472 | 361.4894 | 445.0978 | 567.9734 | 691.04 | 276.2404 | 304.4016 | 280.636 | 303.995 | 330.4331 | 330.4331
2021-02-19 14:30 | 561.1925 | 702.765 | 555.1042 | 694.511 | 404.9082 | 404.9082 | 389.0278 | 482.7245 | 391.5442 | 489.6198 | 365.382 | 453.3796 | 527.5477 | 674.6982 | 284.6015 | 313.5677 | 289.1602 | 314.2123 | 329.5507 | 329.5507
2021-02-19 15:00 | 559.6695 | 700.2817 | 540.6582 | 675.9152 | 403.4124 | 403.4124 | 356.7981 | 443.3889 | 359.1581 | 448.0747 | 359.2101 | 445.1762 | 610.1158 | 692.0421 | 270.5042 | 298.04 | 274.9938 | 298.0512 | 328.0687 | 328.0687
2021-02-19 15:30 | 559.1219 | 699.5768 | 495.113 | 618.09 | 395.4531 | 402.2365 | 406.2761 | 506.5172 | 408.8115 | 510.1202 | 363.8526 | 450.1924 | 613.1385 | 691.5282 | 280.8523 | 309.4805 | 285.4518 | 309.7525 | 327.8176 | 327.8176
2021-02-19 16:00 | 558.9402 | 698.5121 | 506.0099 | 630.6627 | 399.521 | 399.521 | 422.0155 | 528.092 | 423.6898 | 525.6623 | 364.2951 | 448.7638 | 534.0068 | 682.4205 | 282.0767 | 310.8327 | 286.4737 | 308.7251 | 325.0723 | 325.0723
2021-02-19 16:30 | 562.4354 | 702.3311 | 501.4645 | 624.2297 | 398.0963 | 398.0963 | 405.2094 | 507.2294 | 405.4554 | 504.0091 | 365.0487 | 451.9102 | 528.7517 | 676.2717 | 284.6397 | 313.1801 | 287.9339 | 312.0449 | 324.7509 | 324.7509
2021-02-19 17:00 | 563.05 | 702.5148 | 435.0103 | 540.0863 | 351.2331 | 395.3965 | 396.1707 | 495.3291 | 398.234 | 490.7184 | 369.7126 | 455.2901 | 564.423 | 692.7615 | 288.6452 | 312.8564 | 292.3072 | 316.2144 | 325.727 | 325.727
2021-02-19 17:30 | 571.5046 | 712.9927 | 475.8506 | 591.6968 | 387.9686 | 396.7478 | 396.6633 | 496.1629 | 396.9445 | 490.8892 | 370.0987 | 455.4435 | 556.4697 | 690.8602 | 293.4144 | 312.2243 | 296.9742 | 316.0122 | 324.1823 | 324.1823
2021-02-19 18:00 | 579.4259 | 724.1818 | 387.8641 | 482.117 | 318.578 | 392.6624 | 385.8502 | 482.3115 | 385.2155 | 477.3345 | 373.2589 | 461.9089 | 546.0632 | 690.629 | 300.7731 | 313.1173 | 304.51 | 317.0076 | 325.3129 | 325.3129
2021-02-19 18:30 | 590.6142 | 738.4408 | 395.3305 | 492.3427 | 325.1133 | 400.0028 | 378.1802 | 472.5199 | 381.5629 | 475.8988 | 381.4854 | 476.4105 | 497.3862 | 637.2995 | 308.6983 | 313.5379 | 312.5285 | 317.4281 | 325.8604 | 325.8604
2021-02-19 19:00 | 580.5245 | 726.2963 | 404.4753 | 504.8904 | 332.052 | 401.8893 | 428.2462 | 536.2974 | 430.7407 | 539.181 | 385.3803 | 482.429 | 473.3537 | 605.4845 | 314.1279 | 314.1279 | 317.8821 | 317.8821 | 325.5152 | 325.5152
2021-02-19 19:30 | 519.442 | 649.9395 | 479.0106 | 598.9275 | 374.7227 | 408.0387 | 389.244 | 486.3376 | 389.0145 | 485.7787 | 389.3388 | 486.7798 | 496.3142 | 630.8481 | 314.9202 | 314.9202 | 318.7994 | 318.7994 | 327.1152 | 327.1152
2021-02-19 20:00 | 506.858 | 634.3223 | 504.2043 | 630.7263 | 405.5137 | 417.0578 | 394.7435 | 490.3635 | 394.6922 | 489.5835 | 395.3593 | 493.5183 | 506.4102 | 642.6133 | 315.7817 | 315.7817 | 319.5701 | 319.5701 | 330.5175 | 330.5175
2021-02-19 20:30 | 579.0269 | 725.2478 | 491.064 | 614.5874 | 410.4119 | 423.6049 | 401.9246 | 497.257 | 401.2666 | 494.6512 | 401.1343 | 498.1381 | 577.3707 | 691.7852 | 319.6194 | 319.6194 | 323.5172 | 323.5172 | 337.5762 | 337.5762
2021-02-19 21:00 | 613.2261 | 767.9367 | 455.9468 | 569.9937 | 392.8603 | 428.4215 | 405.7601 | 499.2523 | 405.5425 | 497.1767 | 405.8263 | 504.7929 | 628.084 | 693.2238 | 321.8934 | 321.8934 | 326.2131 | 326.2131 | 342.7338 | 342.7338
2021-02-19 21:30 | 610.6179 | 764.7736 | 479.9367 | 600.2865 | 409.748 | 424.4314 | 406.1584 | 497.8195 | 406.0642 | 495.7668 | 406.4121 | 507.0204 | 602.8574 | 693.7377 | 324.1527 | 324.1527 | 328.3183 | 328.3183 | 343.1217 | 343.1217
2021-02-19 22:00 | 552.1482 | 690.5511 | 437.5404 | 546.7164 | 371.359 | 425.1557 | 411.4068 | 502.3395 | 411.4961 | 500.5889 | 411.9314 | 514.7516 | 569.8134 | 694.1231 | 326.0346 | 326.0346 | 330.1123 | 330.1123 | 342.888 | 342.888
2021-02-19 22:30 | 654.1614 | 818.7587 | 443.1917 | 553.8695 | 376.0331 | 429.2967 | 413.1819 | 510.2346 | 414.3294 | 510.1721 | 413.9624 | 509.5816 | 485.7995 | 610.2646 | 326.3145 | 326.3145 | 330.0932 | 330.0932 | 342.502 | 342.502
2021-02-19 23:00 | 631.1208 | 790.1174 | 475.2473 | 594.421 | 395.492 | 428.3418 | 410.8956 | 506.3175 | 410.7748 | 504.5345 | 410.6234 | 504.8141 | 490.8524 | 617.3961 | 325.0275 | 325.0275 | 328.6884 | 328.6884 | 342.4701 | 342.4701
2021-02-19 23:30 | 559.4761 | 699.8276 | 470.1918 | 587.5966 | 391.2298 | 429.8536 | 413.6671 | 511.4934 | 415.2903 | 511.84 | 414.5638 | 510.3492 | 522.2625 | 658.2363 | 326.5025 | 326.5025 | 329.9941 | 329.9941 | 342.5623 | 342.5623
2021-02-20 | 510.3105 | 638.2632 | 469.412 | 586.7657 | 390.2803 | 430.6701 | 410.5724 | 509.1798 | 412.9402 | 510.9556 | 411.7881 | 508.2291 | 558.4883 | 694.3286 | 324.862 | 324.862 | 328.008 | 328.008 | 343.857 | 343.857
2021-02-20 00:30 | 473.1672 | 591.1889 | 461.5715 | 576.481 | 376.7917 | 424.476 | 411.8108 | 510.6685 | 414.6392 | 513.0889 | 414.3063 | 511.6053 | 492.3168 | 620.1598 | 325.2626 | 325.2626 | 328.8246 | 328.8246 | 342.1424 | 342.1424
2021-02-20 01:00 | 464.0146 | 580.0933 | 461.8264 | 577.4781 | 393.5435 | 429.3808 | 417.0678 | 515.886 | 419.8526 | 517.6896 | 419.3526 | 515.8536 | 529.0641 | 668.5287 | 328.204 | 328.204 | 331.8669 | 331.8669 | 345.1088 | 345.1088
2021-02-20 01:30 | 519.73 | 650.24 | 511.4079 | 639.708 | 398.062 | 434.6201 | 418.2999 | 515.0491 | 417.351 | 512.1545 | 417.7122 | 516.501 | 562.041 | 690.3978 | 329.0074 | 329.0074 | 333.0896 | 333.0896 | 345.4228 | 345.4228
2021-02-20 02:00 | 465.5154 | 582.5829 | 510.1239 | 638.4395 | 405.386 | 439.4836 | 419.9284 | 513.9171 | 418.9832 | 510.6675 | 419.4733 | 520.2208 | 525.2233 | 667.4794 | 329.957 | 329.957 | 334.1962 | 334.1962 | 345.9505 | 345.9505
2021-02-20 02:30 | 556.0251 | 696.1664 | 555.8974 | 696.0064 | 443.6492 | 443.6492 | 426.6125 | 524.3253 | 425.4648 | 520.7914 | 425.6898 | 522.546 | 571.1618 | 691.0144 | 333.3271 | 333.3271 | 337.2373 | 337.2373 | 347.0282 | 347.0282
2021-02-20 03:00 | 529.5045 | 662.8799 | 529.5493 | 662.912 | 445.1454 | 445.1454 | 425.6905 | 524.0972 | 425.1058 | 521.467 | 425.1717 | 522.2933 | 552.5822 | 691.4255 | 333.012 | 333.012 | 337.026 | 337.026 | 347.7321 | 347.7321
2021-02-20 03:30 | 538.6387 | 674.6317 | 538.7083 | 674.7186 | 446.8183 | 446.8183 | 428.9012 | 528.2089 | 431.6534 | 530.0474 | 431.4307 | 528.5454 | 498.9493 | 627.1503 | 334.8336 | 334.8336 | 338.4529 | 338.4529 | 348.2314 | 348.2314
2021-02-20 04:00 | 527.6161 | 660.8244 | 478.2379 | 598.9192 | 404.6178 | 448.9038 | 434.6305 | 537.951 | 437.2772 | 539.7504 | 436.8872 | 538.3182 | 499.8983 | 631.783 | 337.8993 | 337.8993 | 341.6993 | 341.6993 | 349.5811 | 349.5811
2021-02-20 04:30 | 604.0903 | 756.6077 | 488.2398 | 611.3627 | 416.6199 | 452.4725 | 436.1878 | 543.5961 | 438.153 | 545.182 | 436.9099 | 542.4914 | 506.0389 | 643.6752 | 338.8925 | 338.8925 | 341.9371 | 341.9371 | 350.3635 | 350.3635
2021-02-20 05:00 | 475.367 | 595.2264 | 486.7597 | 609.5371 | 416.8278 | 453.7856 | 438.7748 | 546.1313 | 439.8539 | 546.342 | 438.7339 | 544.2652 | 500.9077 | 636.7579 | 340.4815 | 340.4815 | 343.4632 | 343.4632 | 350.0634 | 350.0634
2021-02-20 05:30 | 566.0369 | 708.3801 | 479.1825 | 599.4849 | 413.905 | 456.6771 | 442.7867 | 550.1799 | 440.5645 | 546.0033 | 440.1046 | 549.47 | 499.5367 | 637.5523 | 343.1218 | 343.1218 | 346.3172 | 346.3172 | 351.3092 | 351.3092
2021-02-20 06:00 | 475.097 | 594.3465 | 473.3483 | 592.1406 | 410.4317 | 456.1523 | 445.1903 | 552.4918 | 443.1993 | 548.5476 | 442.862 | 553.8216 | 542.4366 | 692.9413 | 344.209 | 344.209 | 347.4162 | 347.4162 | 352.0164 | 352.0164
2021-02-20 06:30 | 474.9377 | 594.1645 | 472.7156 | 591.5693 | 408.5916 | 453.747 | 444.9731 | 553.9724 | 443.2414 | 550.5787 | 442.7182 | 552.621 | 560.7404 | 691.8879 | 343.8015 | 343.8015 | 347.0117 | 347.0117 | 351.9837 | 351.9837
2021-02-20 07:00 | 473.8056 | 592.5379 | 472.2953 | 590.7538 | 425.4897 | 455.7122 | 444.3965 | 553.5284 | 442.3869 | 549.7407 | 441.876 | 552.5854 | 525.0945 | 670.6123 | 344.6251 | 344.6251 | 347.8373 | 347.8373 | 353.6261 | 353.6261
2021-02-20 07:30 | 471.2844 | 589.101 | 480.819 | 601.3192 | 426.7349 | 456.8403 | 434.7766 | 541.782 | 433.2445 | 539.7496 | 433.9153 | 542.4832 | 499.7409 | 637.4852 | 341.5094 | 341.5094 | 345.1959 | 345.1959 | 353.8063 | 353.8063
2021-02-20 08:00 | 468.729 | 585.5895 | 481.9922 | 602.4162 | 416.1634 | 457.8879 | 429.5572 | 536.9011 | 428.7383 | 536.1447 | 429.2289 | 537.468 | 536.2435 | 685.8528 | 340.8252 | 340.8252 | 344.8853 | 344.8853 | 351.1474 | 351.1474
2021-02-20 08:30 | 461.2382 | 576.0568 | 478.1303 | 597.4761 | 394.703 | 453.8522 | 456.0189 | 570.8986 | 455.0787 | 568.8134 | 423.7134 | 529.3934 | 489.5587 | 627.2986 | 337.2592 | 337.2592 | 340.9756 | 340.9756 | 344.129 | 344.129
2021-02-20 09:00 | 470.2615 | 587.5557 | 468.8946 | 586.0803 | 392.3903 | 455.1143 | 448.7709 | 560.7437 | 452.8243 | 564.3203 | 419.8395 | 523.6685 | 522.4966 | 669.2421 | 335.9453 | 335.9453 | 339.178 | 339.178 | 342.3145 | 342.3145
2021-02-20 09:30 | 454.9253 | 568.4051 | 454.8192 | 568.5458 | 389.0709 | 456.5437 | 407.3005 | 509.2896 | 410.4928 | 512.5861 | 410.2883 | 512.7899 | 480.4344 | 615.8251 | 333.8611 | 333.8611 | 337.3571 | 337.3571 | 341.5392 | 341.5392
2021-02-20 10:00 | 449.8722 | 562.2633 | 450.0925 | 562.775 | 382.3113 | 453.8596 | 398.8069 | 498.0935 | 401.6805 | 501.2597 | 401.3817 | 501.3442 | 473.4746 | 606.7628 | 331.2058 | 331.2058 | 334.8232 | 334.8232 | 339.9473 | 339.9473
2021-02-20 10:30 | 442.7897 | 553.4624 | 443.3048 | 554.412 | 384.8429 | 453.5115 | 397.4428 | 497.3627 | 400.2786 | 500.5632 | 399.9469 | 500.2106 | 467.6327 | 599.3858 | 328.9885 | 328.9885 | 332.727 | 332.727 | 336.2334 | 336.2334
2021-02-20 11:00 | 435.6246 | 544.6866 | 448.3031 | 560.7267 | 376.2551 | 450.8427 | 388.951 | 487.0674 | 391.841 | 489.7773 | 391.4429 | 489.4266 | 471.5525 | 604.4523 | 324.1124 | 326.1935 | 327.7484 | 329.8647 | 333.2936 | 333.2936
2021-02-20 11:30 | 463.7457 | 580.0043 | 429.6789 | 537.3703 | 363.7291 | 446.0317 | 381.9325 | 477.7142 | 384.5283 | 479.1496 | 383.8477 | 478.8408 | 515.6709 | 660.666 | 308.3091 | 323.3768 | 311.4025 | 326.5847 | 329.4561 | 329.4561
2021-02-20 12:00 | 465.4995 | 582.2719 | 424.5469 | 530.9969 | 356.9155 | 440.3665 | 426.6105 | 534.2458 | 429.5823 | 536.1359 | 376.2812 | 469.7953 | 523.0759 | 670.3157 | 285.9319 | 313.4612 | 289.1386 | 316.8532 | 325.5269 | 325.5269
2021-02-20 12:30 | 417.4348 | 521.929 | 417.4104 | 522.0253 | 371.1979 | 437.7178 | 434.8068 | 543.539 | 436.0672 | 542.9401 | 368.379 | 458.0303 | 488.6263 | 625.4468 | 277.0455 | 303.9859 | 279.4919 | 303.8318 | 322.8257 | 322.8257
2021-02-20 13:00 | 450.8438 | 564.1556 | 451.2693 | 564.7737 | 402.6946 | 440.3477 | 428.4378 | 535.2151 | 427.2737 | 534.7207 | 360.3094 | 449.9969 | 508.113 | 651.0347 | 275.898 | 303.6823 | 278.3268 | 304.5211 | 322.8493 | 322.8493
2021-02-20 13:30 | 441.5983 | 552.486 | 441.9497 | 553.017 | 417.4716 | 433.6664 | 432.2812 | 540.8932 | 431.4369 | 537.5707 | 355.5808 | 440.7149 | 505.8983 | 647.2493 | 265.7294 | 292.3108 | 268.0494 | 288.5486 | 326.4729 | 326.4729
2021-02-20 14:00 | 440.3291 | 550.8896 | 440.773 | 551.5521 | 412.0665 | 438.877 | 465.5927 | 580.5865 | 465.382 | 581.6744 | 353.6387 | 437.8222 | 571.5282 | 690.5776 | 259.9879 | 286.0553 | 262.6061 | 283.2873 | 331.1342 | 331.1342
2021-02-20 14:30 | 472.1606 | 591.0165 | 472.9893 | 592.1155 | 437.6179 | 437.6179 | 465.3625 | 579.1782 | 464.7861 | 582.0586 | 354.8065 | 443.7015 | 577.5946 | 690.963 | 262.9686 | 289.6037 | 265.9898 | 291.7654 | 328.2156 | 328.2156
2021-02-20 15:00 | 452.2979 | 566.2192 | 452.5968 | 566.6396 | 438.6405 | 438.6405 | 429.8196 | 537.4847 | 429.5438 | 537.8641 | 355.8043 | 445.0577 | 580.7062 | 690.5519 | 264.5211 | 290.8257 | 267.5079 | 293.1665 | 328.6514 | 328.6514
2021-02-20 15:30 | 408.5423 | 511.5462 | 408.9065 | 511.906 | 439.7043 | 439.7043 | 380.4804 | 473.4506 | 379.8823 | 475.7059 | 349.3684 | 435.7243 | 565.828 | 690.3463 | 248.5255 | 273.6412 | 251.187 | 275.0411 | 328.0185 | 328.0185
2021-02-20 16:00 | 552.3331 | 691.6927 | 515.7643 | 645.7941 | 439.1345 | 439.1345 | 443.8696 | 555.61 | 442.9398 | 554.676 | 353.7777 | 441.838 | 600.3519 | 689.5243 | 259.4527 | 285.4854 | 262.411 | 287.0989 | 325.9144 | 325.9144
2021-02-20 16:30 | 596.7574 | 747.612 | 508.6128 | 636.9703 | 442.2213 | 442.2213 | 432.9583 | 541.8642 | 431.9898 | 540.9501 | 359.7254 | 449.5949 | 534.5325 | 684.9888 | 273.2517 | 300.9921 | 276.303 | 303.1418 | 325.7644 | 325.7644
2021-02-20 17:00 | 619.2269 | 775.7679 | 571.5939 | 715.9818 | 445.0991 | 445.0991 | 446.2696 | 558.4406 | 444.8902 | 557.2048 | 359.8892 | 450.3112 | 481.8598 | 617.2233 | 272.6616 | 300.218 | 275.6725 | 303.4413 | 325.8839 | 325.8839
2021-02-20 17:30 | 625.1469 | 783.1923 | 595.8596 | 746.3796 | 443.8194 | 443.8194 | 466.9911 | 583.0449 | 465.6304 | 583.1266 | 366.3721 | 458.2725 | 578.8683 | 689.4985 | 287.1512 | 312.6467 | 290.6086 | 316.4933 | 325.7651 | 325.7651
2021-02-20 18:00 | 434.4197 | 544.2306 | 637.7555 | 780.4772 | 446.3098 | 446.3098 | 443.9035 | 555.7104 | 443.6369 | 555.6484 | 374.5277 | 468.7144 | 551.0592 | 691.1428 | 301.5402 | 313.643 | 305.3141 | 317.5684 | 324.4315 | 324.4315
2021-02-20 18:30 | 644.1488 | 807.0121 | 633.0162 | 774.2612 | 447.916 | 447.916 | 464.7072 | 578.9358 | 464.6621 | 580.178 | 377.3627 | 471.8549 | 545.343 | 690.4748 | 307.3853 | 313.088 | 311.0286 | 316.799 | 323.0452 | 323.0452
2021-02-20 19:00 | 656.0824 | 821.9612 | 634.4056 | 777.7294 | 452.6194 | 452.6194 | 386.4733 | 474.8674 | 385.838 | 474.6569 | 386.017 | 476.1479 | 593.6395 | 692.0677 | 315.156 | 315.156 | 318.7217 | 318.7217 | 324.3342 | 324.3342
2021-02-20 19:30 | 670.5961 | 840.0916 | 561.0345 | 702.6669 | 453.2263 | 453.2263 | 396.3672 | 480.5646 | 396.2787 | 484.4073 | 389.7583 | 481.7167 | 494.2983 | 621.9791 | 314.6734 | 314.6734 | 318.5526 | 318.5526 | 328.5062 | 328.5062
2021-02-20 20:00 | 660.4487 | 827.3677 | 529.4985 | 663.1723 | 456.5112 | 456.5112 | 392.9795 | 473.8396 | 392.2987 | 472.1416 | 393.6461 | 478.1606 | 598.5771 | 691.7595 | 315.1585 | 315.1585 | 319.1551 | 319.1551 | 329.8344 | 329.8344
2021-02-20 20:30 | 672.7208 | 842.6088 | 552.6606 | 692.0665 | 457.6699 | 457.6699 | 397.9635 | 482.9062 | 397.0526 | 479.4659 | 398.1838 | 484.4919 | 677.4401 | 692.7615 | 318.0053 | 318.0053 | 321.7415 | 321.7415 | 333.331 | 333.331
2021-02-20 21:00 | 667.0394 | 835.299 | 521.0689 | 652.2866 | 458.545 | 458.545 | 405.4281 | 490.4984 | 404.6923 | 487.1699 | 405.5173 | 499.2538 | 693.8405 | 693.8405 | 322.2453 | 322.2453 | 325.9865 | 325.9865 | 335.9817 | 335.9817
2021-02-20 21:30 | 640.0862 | 801.248 | 516.4467 | 646.3257 | 457.5635 | 457.5635 | 410.4789 | 496.4326 | 410.7403 | 494.4202 | 411.4868 | 513.9217 | 694.6113 | 694.6113 | 324.885 | 324.885 | 328.1121 | 328.1121 | 334.2295 | 334.2295
2021-02-20 22:00 | 641.3355 | 802.9101 | 469.258 | 587.0966 | 415.5681 | 458.4986 | 419.3555 | 510.2245 | 419.0949 | 507.7081 | 419.8517 | 522.9863 | 694.637 | 694.637 | 329.9636 | 329.9636 | 333.4941 | 333.4941 | 338.2569 | 338.2569
2021-02-20 22:30 | 592.5839 | 741.5365 | 492.9604 | 616.5571 | 434.235 | 458.8975 | 422.0119 | 512.244 | 421.5926 | 509.4718 | 422.4113 | 525.7283 | 694.4571 | 694.4571 | 331.5338 | 331.5338 | 335.1178 | 335.1178 | 340.9595 | 340.9595
2021-02-20 23:00 | 604.2003 | 756.2587 | 472.9779 | 591.8178 | 415.5067 | 458.7892 | 423.2984 | 512.5294 | 422.6887 | 509.4634 | 423.6884 | 526.5627 | 694.3286 | 694.3286 | 332.2259 | 332.2259 | 335.5208 | 335.5208 | 341.8478 | 341.8478
2021-02-20 23:30 | 634.3665 | 793.9899 | 472.6353 | 591.0141 | 414.2542 | 457.5333 | 424.226 | 509.1096 | 424.5013 | 507.2191 | 425.7016 | 531.1998 | 694.38 | 694.38 | 332.7978 | 332.7978 | 336.2138 | 336.2138 | 342.5711 | 342.5711
2021-02-21 | 650.6809 | 814.5502 | 511.4584 | 639.8298 | 448.2144 | 457.6169 | 416.3064 | 501.2335 | 416.0625 | 498.7496 | 417.3349 | 517.7732 | 598.8294 | 693.7635 | 328.2408 | 328.2408 | 331.5031 | 331.5031 | 342.2748 | 342.2748
2021-02-21 00:30 | 650.2129 | 813.7078 | 470.3736 | 587.8832 | 412.3551 | 455.3514 | 418.3601 | 508.2421 | 418.03 | 505.3949 | 418.9165 | 519.2119 | 552.7924 | 693.121 | 329.4125 | 329.4125 | 332.2802 | 332.2802 | 343.5341 | 343.5341
2021-02-21 01:00 | 555.5104 | 695.3809 | 472.201 | 590.7812 | 414.4471 | 457.5347 | 422.4272 | 513.7955 | 422.1446 | 511.5946 | 423.1366 | 524.5745 | 693.1468 | 693.1468 | 331.7076 | 331.7076 | 334.7804 | 334.7804 | 346.0346 | 346.0346
2021-02-21 01:30 | 476.6655 | 596.4608 | 477.7427 | 597.7637 | 417.9457 | 461.3971 | 424.1614 | 513.8912 | 424.1307 | 511.9188 | 425.0797 | 530.0862 | 520.5374 | 663.3293 | 332.8821 | 332.8821 | 336.1824 | 336.1824 | 348.0739 | 348.0739
2021-02-21 02:00 | 686.2829 | 859.4556 | 564.1879 | 706.3687 | 424.3692 | 462.3591 | 422.1209 | 515.3104 | 420.9888 | 511.8445 | 421.5163 | 523.301 | 517.2264 | 657.7556 | 331.7237 | 331.7237 | 335.0446 | 335.0446 | 351.4855 | 351.4855
2021-02-21 02:30 | 477.6146 | 597.8173 | 515.8914 | 645.8034 | 451.7675 | 461.9462 | 426.1255 | 520.7118 | 424.6391 | 516.6184 | 425.1633 | 526.7251 | 522.7502 | 662.4069 | 333.9488 | 333.9488 | 337.0306 | 337.0306 | 352.5347 | 352.5347
2021-02-21 03:00 | 478.9229 | 599.5907 | 489.9558 | 613.4219 | 428.3383 | 462.7124 | 548.0175 | 678.5002 | 545.8903 | 674.3486 | 427.1845 | 530.2864 | 519.5057 | 659.9236 | 335.3752 | 335.3752 | 338.5406 | 338.5406 | 353.6372 | 353.6372
2021-02-21 03:30 | 615.1689 | 770.4413 | 502.2875 | 628.9667 | 439.3084 | 462.6504 | 572.6968 | 709.7341 | 570.3565 | 705.3801 | 436.0572 | 541.7388 | 532.7402 | 677.7473 | 340.1935 | 340.1935 | 342.9575 | 342.9575 | 353.703 | 353.703
2021-02-21 04:00 | 582.4203 | 729.2715 | 518.5204 | 649.2021 | 453.5514 | 463.3894 | 565.8435 | 702.377 | 564.5945 | 699.3873 | 445.6452 | 557.907 | 534.3137 | 683.981 | 345.3464 | 345.3464 | 348.3338 | 348.3338 | 355.5674 | 355.5674
2021-02-21 04:30 | 481.7503 | 602.9186 | 489.4677 | 612.6606 | 428.5333 | 466.1903 | 512.5983 | 636.7634 | 511.732 | 634.4252 | 446.8709 | 559.5708 | 529.5198 | 677.9452 | 345.7699 | 345.7699 | 349.1444 | 349.1444 | 357.4736 | 357.4736
2021-02-21 05:00 | 549.7355 | 688.1168 | 482.5789 | 603.9557 | 423.3274 | 466.1927 | 495.3126 | 614.7926 | 493.9987 | 611.7526 | 448.1428 | 560.2499 | 539.2851 | 689.1934 | 346.6923 | 346.6923 | 350.0366 | 350.0366 | 357.7337 | 357.7337
2021-02-21 05:30 | 564.4153 | 706.5097 | 483.3406 | 604.9084 | 425.4114 | 468.0704 | 511.7723 | 638.1747 | 510.1262 | 635.0717 | 451.2808 | 563.7886 | 541.0941 | 690.8868 | 348.6925 | 348.6925 | 352.0561 | 352.0561 | 358.9738 | 358.9738
2021-02-21 06:00 | 525.0928 | 657.2871 | 482.2993 | 603.6733 | 425.7049 | 468.0215 | 478.3716 | 597.259 | 476.3908 | 593.882 | 452.974 | 566.1216 | 554.3096 | 694.0717 | 349.9229 | 349.9229 | 353.2589 | 353.2589 | 358.8593 | 358.8593
2021-02-21 06:30 | 551.436 | 690.2606 | 481.7559 | 602.9262 | 426.2486 | 468.3325 | 496.6541 | 620.5764 | 494.1422 | 616.5297 | 453.2434 | 567.1403 | 540.8341 | 691.7399 | 350.2449 | 350.2449 | 353.541 | 353.541 | 359.1157 | 359.1157
2021-02-21 07:00 | 493.2416 | 617.2091 | 479.0108 | 599.4587 | 422.9663 | 466.5956 | 454.5857 | 566.8711 | 452.7629 | 563.4714 | 452.2197 | 565.7417 | 537.595 | 687.9551 | 350.4967 | 350.4967 | 353.5259 | 353.5259 | 357.865 | 357.865
2021-02-21 07:30 | 477.3268 | 597.1621 | 496.8564 | 621.7705 | 445.5066 | 468.0481 | 476.7934 | 594.0831 | 475.0402 | 591.7427 | 449.4957 | 563.0666 | 532.8497 | 682.7738 | 350.6178 | 350.6178 | 354.0025 | 354.0025 | 357.8093 | 357.8093
2021-02-21 08:00 | 473.0725 | 591.5019 | 472.3483 | 590.7804 | 415.0763 | 466.9127 | 458.3935 | 571.7753 | 458.0576 | 572.3404 | 448.3436 | 560.1618 | 528.7385 | 677.0344 | 350.6606 | 350.6606 | 354.6064 | 354.6064 | 357.1228 | 357.1228
2021-02-21 08:30 | 493.4987 | 616.9031 | 469.5623 | 587.0432 | 411.9105 | 467.8605 | 442.6164 | 550.7122 | 442.6742 | 553.7303 | 443.2607 | 552.3934 | 597.0438 | 694.2516 | 347.9563 | 347.9563 | 351.8637 | 351.8637 | 354.7424 | 354.7424
2021-02-21 09:00 | 528.4746 | 660.3937 | 474.2081 | 592.5441 | 408.5437 | 468.5427 | 466.5796 | 584.431 | 467.0648 | 584.1907 | 439.9659 | 544.1647 | 515.741 | 657.2149 | 345.5421 | 345.5421 | 348.6646 | 348.6646 | 347.4159 | 347.4159
2021-02-21 09:30 | 463.5832 | 579.066 | 531.9859 | 665.0872 | 403.9926 | 467.7554 | 452.0693 | 565.0327 | 451.6311 | 564.7272 | 433.5677 | 537.2015 | 567.7515 | 693.8918 | 344.2721 | 344.2721 | 347.141 | 347.141 | 343.5001 | 343.5001
2021-02-21 10:00 | 588.8889 | 736.504 | 555.6924 | 694.8284 | 399.4517 | 467.0949 | 453.2208 | 567.4869 | 452.7874 | 566.9391 | 428.7371 | 532.4407 | 509.0899 | 650.1735 | 340.9104 | 340.9104 | 344.2504 | 344.2504 | 343.8879 | 343.8879
2021-02-21 10:30 | 457.8293 | 572.0891 | 556.0161 | 695.3139 | 394.0777 | 465.1358 | 436.692 | 545.8448 | 436.5898 | 545.6044 | 420.6169 | 519.8792 | 500.8668 | 637.9561 | 336.8235 | 336.8235 | 339.7862 | 339.7862 | 339.6686 | 339.6686
2021-02-21 11:00 | 634.5449 | 794.2447 | 571.2003 | 714.704 | 438.8289 | 462.4166 | 444.7525 | 555.589 | 445.0465 | 556.056 | 417.2905 | 513.4965 | 526.715 | 669.9477 | 332.5966 | 332.5966 | 335.3022 | 335.3022 | 336.8543 | 336.8543
2021-02-21 11:30 | 638.192 | 798.8923 | 517.2322 | 647.0365 | 443.315 | 461.0356 | 471.3314 | 587.6381 | 472.8892 | 591.6279 | 410.3463 | 506.8742 | 649.4263 | 694.2516 | 329.9944 | 329.9944 | 333.8706 | 333.8706 | 337.7237 | 337.7237
2021-02-21 12:00 | 647.687 | 810.6687 | 574.9276 | 719.3387 | 464.2875 | 464.2875 | 432.4867 | 536.0263 | 434.5515 | 544.176 | 403.2406 | 500.5976 | 648.2256 | 695.305 | 327.9201 | 327.9201 | 331.6331 | 331.6331 | 334.6997 | 334.6997
2021-02-21 12:30 | 442.4831 | 552.7718 | 511.4278 | 639.2823 | 441.9034 | 464.1241 | 426.7835 | 527.2708 | 429.1327 | 537.4191 | 398.9711 | 494.0814 | 640.7112 | 695.716 | 317.7022 | 325.3688 | 321.3877 | 329.1242 | 332.6419 | 332.6419
2021-02-21 13:00 | 436.3355 | 545.0361 | 514.9615 | 643.7462 | 442.4718 | 459.0775 | 398.7435 | 495.9033 | 399.2843 | 498.3782 | 393.1282 | 483.4541 | 639.1231 | 692.2733 | 305.1136 | 322.7508 | 307.7096 | 325.5353 | 328.6694 | 328.6694
2021-02-21 13:30 | 437.9715 | 547.4827 | 478.2533 | 598.1376 | 410.7354 | 461.4545 | 438.937 | 547.1146 | 439.4809 | 548.5508 | 389.4567 | 479.3828 | 659.3466 | 692.3247 | 292.9874 | 320.5851 | 296.5922 | 322.0025 | 328.4954 | 328.4954
2021-02-21 14:00 | 436.1511 | 545.2783 | 538.711 | 673.9863 | 444.9438 | 459.5864 | 449.0648 | 559.1348 | 450.349 | 562.7458 | 385.7593 | 476.4977 | 596.7571 | 692.6843 | 292.9289 | 319.7247 | 296.678 | 321.7184 | 326.7747 | 326.7747
2021-02-21 14:30 | 435.3114 | 544.4611 | 540.7767 | 676.8414 | 457.8952 | 457.8952 | 446.0802 | 555.0132 | 446.9555 | 559.0237 | 380.5603 | 471.5609 | 582.7651 | 692.5046 | 295.0839 | 319.8681 | 298.6885 | 323.7755 | 326.3471 | 326.3471
2021-02-21 15:00 | 513.4642 | 642.6284 | 516.0127 | 645.8978 | 453.9476 | 453.9476 | 432.6223 | 539.504 | 432.5981 | 541.7197 | 378.0298 | 469.9023 | 604.1802 | 692.0677 | 299.2794 | 321.2662 | 301.8512 | 324.2057 | 324.5283 | 324.5283
2021-02-21 15:30 | 502.7202 | 629.2437 | 505.6336 | 632.9787 | 378.8774 | 457.8323 | 445.3173 | 554.5076 | 446.4197 | 559.1353 | 379.8517 | 472.7231 | 682.0649 | 692.4275 | 301.8776 | 320.2668 | 305.2423 | 323.815 | 325.2758 | 325.2758
2021-02-21 16:00 | 487.6955 | 610.5005 | 489.2489 | 612.5168 | 459.8739 | 459.8739 | 431.8463 | 536.6704 | 432.8661 | 542.0368 | 379.0944 | 470.1754 | 685.3094 | 692.299 | 306.9461 | 320.4775 | 310.5227 | 324.2415 | 325.7836 | 325.7836
2021-02-21 16:30 | 523.6444 | 655.4407 | 524.8508 | 657.0143 | 460.5392 | 460.5392 | 446.1719 | 558.3824 | 451.1843 | 564.3461 | 386.8917 | 483.8738 | 688.242 | 696.1527 | 312.3635 | 320.6209 | 316.0975 | 324.3132 | 326.6552 | 326.6552
2021-02-21 17:00 | 433.9053 | 542.9241 | 575.262 | 720.0547 | 456.0616 | 456.0616 | 461.3321 | 574.5089 | 462.7569 | 579.6172 | 384.1101 | 477.5358 | 692.0678 | 692.0678 | 316.9434 | 319.3304 | 320.2555 | 322.6642 | 321.1667 | 321.1667
2021-02-21 17:30 | 439.0415 | 549.8286 | 586.9636 | 735.0607 | 456.6725 | 456.6725 | 487.7902 | 607.8687 | 489.8409 | 613.3418 | 391.1227 | 486.6335 | 692.3247 | 692.3247 | 320.6695 | 320.6695 | 324.1973 | 324.1973 | 324.1172 | 324.1172
2021-02-21 18:00 | 445.0829 | 557.3814 | 547.7641 | 685.8005 | 458.422 | 458.422 | 505.8643 | 629.3519 | 507.8004 | 635.0247 | 394.4247 | 492.5526 | 691.5754 | 692.633 | 322.2503 | 322.2503 | 325.6127 | 325.6127 | 324.8712 | 324.8712
2021-02-21 18:30 | 450.0886 | 563.8295 | 575.8138 | 721.1964 | 457.0865 | 457.0865 | 491.2462 | 611.1241 | 491.5028 | 614.0387 | 398.804 | 498.5606 | 607.3196 | 692.8384 | 323.8914 | 323.8914 | 326.5691 | 326.5691 | 325.7729 | 325.7729
2021-02-21 19:00 | 671.7264 | 841.5717 | 586.3019 | 734.4823 | 457.4828 | 457.4828 | 498.7642 | 616.801 | 498.4159 | 619.1566 | 403.3481 | 505.3051 | 609.04 | 692.7871 | 325.0945 | 325.0945 | 328.0686 | 328.0686 | 325.2258 | 325.2258
2021-02-21 19:30 | 462.3077 | 579.1591 | 571.4186 | 715.8628 | 457.1696 | 457.1696 | 476.2982 | 579.7571 | 475.6991 | 581.2037 | 409.5134 | 509.9693 | 669.0416 | 692.0934 | 326.4016 | 326.4016 | 329.6441 | 329.6441 | 328.1519 | 328.1519
2021-02-21 20:00 | 468.9412 | 587.4534 | 578.1828 | 724.2158 | 457.8481 | 457.8481 | 503.819 | 611.1267 | 503.4678 | 609.8647 | 416.8957 | 518.8116 | 617.4843 | 692.1191 | 328.2025 | 328.2025 | 331.7272 | 331.7272 | 331.8926 | 331.8926
2021-02-21 20:30 | 471.0341 | 589.9304 | 479.2935 | 599.9566 | 422.9845 | 458.6223 | 461.4438 | 555.5484 | 461.0584 | 552.8432 | 421.0258 | 526.6285 | 592.8083 | 693.0698 | 331.132 | 331.132 | 334.454 | 334.454 | 336.1292 | 336.1292
2021-02-21 21:00 | 471.4434 | 590.1866 | 512.2937 | 641.1605 | 451.8534 | 458.8896 | 507.696 | 613.6188 | 507.4513 | 610.8656 | 422.4441 | 528.8002 | 602.9819 | 693.2238 | 331.6027 | 331.6027 | 335.1162 | 335.1162 | 338.3449 | 338.3449
2021-02-21 21:30 | 552.3937 | 691.6564 | 507.3818 | 635.0375 | 446.7466 | 459.1559 | 485.2946 | 584.447 | 485.1609 | 581.7902 | 425.235 | 532.6378 | 521.5649 | 667.838 | 333.2407 | 333.2407 | 336.992 | 336.992 | 341.1114 | 341.1114
2021-02-21 22:00 | 473.5332 | 592.7463 | 563.1238 | 704.9412 | 459.1203 | 459.1203 | 496.3127 | 599.7583 | 496.5396 | 597.9846 | 428.7691 | 537.1158 | 526.9363 | 674.8406 | 335.3076 | 335.3076 | 339.2664 | 339.2664 | 347.2676 | 347.2676
2021-02-21 22:30 | 472.8827 | 590.7696 | 473.6351 | 591.7538 | 460.8239 | 460.8239 | 544.4659 | 664.479 | 544.6042 | 663.1221 | 434.1003 | 543.6597 | 583.9383 | 693.2496 | 338.0274 | 338.0274 | 342.2089 | 342.2089 | 348.7859 | 348.7859
2021-02-21 23:00 | 473.2927 | 591.3683 | 474.0055 | 592.2807 | 463.452 | 463.452 | 570.3742 | 699.9639 | 570.8558 | 698.9559 | 440.7998 | 551.8898 | 533.6813 | 683.5345 | 342.2313 | 342.2313 | 346.228 | 346.228 | 352.1723 | 352.1723
2021-02-21 23:30 | 474.5216 | 592.887 | 474.5094 | 592.8718 | 464.922 | 464.922 | 618.0707 | 761.4525 | 617.3986 | 759.2353 | 443.6106 | 555.6904 | 555.9023 | 693.4294 | 343.8602 | 343.8602 | 347.7226 | 347.7226 | 354.6556 | 354.6556
2021-02-22 | 474.8346 | 593.0759 | 532.2225 | 665.156 | 464.9026 | 464.9026 | 619.0439 | 764.1488 | 618.2692 | 761.8857 | 445.8562 | 558.4502 | 615.1499 | 693.5322 | 345.5018 | 345.5018 | 349.3412 | 349.3412 | 355.8856 | 355.8856
2021-02-22 00:30 | 587.712 | 734.8002 | 558.3854 | 698.043 | 464.5623 | 464.5623 | 581.629 | 717.7325 | 580.1807 | 714.569 | 450.0296 | 563.4413 | 562.8695 | 692.7614 | 348.2061 | 348.2061 | 352.0359 | 352.0359 | 357.4656 | 357.4656
2021-02-22 01:00 | 477.98 | 597.0496 | 503.6496 | 629.3889 | 452.5732 | 467.2406 | 626.804 | 774.8509 | 625.3657 | 771.73 | 455.0742 | 569.6804 | 542.3956 | 693.1725 | 350.7619 | 350.7619 | 355.0504 | 355.0504 | 359.7867 | 359.7867
2021-02-22 01:30 | 478.153 | 597.7711 | 490.2064 | 612.9605 | 460.8159 | 468.7599 | 535.1812 | 659.6403 | 533.4319 | 656.0521 | 457.4797 | 572.6783 | 544.1239 | 693.2496 | 352.2797 | 352.2797 | 355.9183 | 355.9183 | 360.8138 | 360.8138
2021-02-22 02:00 | 501.4219 | 627.6356 | 501.2956 | 627.5281 | 470.2519 | 470.2519 | 561.5088 | 695.1603 | 559.5975 | 691.373 | 459.7637 | 574.9065 | 573.6221 | 692.7871 | 354.2373 | 354.2373 | 357.773 | 357.773 | 362.166 | 362.166
2021-02-22 02:30 | 538.1418 | 673.8555 | 538.4149 | 674.2072 | 471.75 | 471.75 | 568.0248 | 703.0429 | 565.9781 | 699.2221 | 462.2854 | 578.8259 | 542.926 | 693.0183 | 355.5929 | 355.5929 | 359.1014 | 359.1014 | 363.6828 | 363.6828
2021-02-22 03:00 | 481.7613 | 603.0676 | 585.3189 | 732.8193 | 473.5134 | 473.5134 | 556.3444 | 686.2941 | 555.2678 | 683.6793 | 463.8627 | 580.9621 | 545.4016 | 693.5836 | 356.3286 | 356.3286 | 359.9222 | 359.9222 | 365.8185 | 365.8185
2021-02-22 03:30 | 600.9246 | 752.5792 | 570.5413 | 714.4197 | 472.4406 | 472.4406 | 584.1728 | 721.2762 | 582.9373 | 718.0718 | 465.3969 | 582.9483 | 600.2225 | 693.8148 | 356.8497 | 356.8497 | 360.688 | 360.688 | 366.0177 | 366.0177
2021-02-22 04:00 | 582.7451 | 729.6055 | 531.0053 | 664.705 | 471.7183 | 471.7183 | 623.8579 | 770.6365 | 622.597 | 767.8549 | 466.6939 | 584.554 | 577.9246 | 694.2258 | 357.5105 | 357.5105 | 361.199 | 361.199 | 366.626 | 366.626
2021-02-22 04:30 | 581.4359 | 728.0775 | 488.0781 | 610.9746 | 429.8549 | 470.7636 | 575.2449 | 710.9399 | 573.8475 | 707.9041 | 467.123 | 584.8217 | 580.052 | 694.0717 | 357.84 | 357.84 | 361.5327 | 361.5327 | 368.3707 | 368.3707
2021-02-22 05:00 | 521.6938 | 653.5397 | 521.0146 | 652.6475 | 468.063 | 468.063 | 586.7877 | 724.9653 | 585.5638 | 722.024 | 468.1836 | 586.492 | 548.7604 | 693.7377 | 358.0719 | 358.0719 | 361.4915 | 361.4915 | 368.1503 | 368.1503
2021-02-22 05:30 | 553.9993 | 693.9264 | 553.7314 | 693.4954 | 471.3457 | 471.3457 | 550.6829 | 680.7698 | 549.6158 | 678.2554 | 469.0566 | 587.4941 | 603.0605 | 693.4551 | 358.9041 | 358.9041 | 362.1482 | 362.1482 | 369.2141 | 369.2141
2021-02-22 06:00 | 580.95 | 727.707 | 580.5338 | 727.0964 | 470.4865 | 470.4865 | 542.272 | 672.6981 | 540.1215 | 668.6832 | 470.7572 | 588.4807 | 575.7552 | 693.0439 | 360.1414 | 360.1414 | 363.4586 | 363.4586 | 367.6811 | 367.6811
2021-02-22 06:30 | 573.5698 | 718.3752 | 571.0763 | 715.0662 | 470.248 | 470.248 | 510.4575 | 630.7977 | 508.5082 | 626.9656 | 471.3502 | 588.7486 | 584.8528 | 693.5065 | 360.1869 | 360.1869 | 363.4279 | 363.4279 | 367.4636 | 367.4636
2021-02-22 07:00 | 652.7797 | 817.2271 | 573.4578 | 717.5829 | 471.0878 | 471.0878 | 511.2684 | 630.4199 | 510.5537 | 628.0064 | 471.2164 | 590.2508 | 686.6324 | 693.6092 | 360.4905 | 360.4905 | 363.8943 | 363.8943 | 367.8077 | 367.8077
2021-02-22 07:30 | 614.1189 | 768.1265 | 494.4819 | 617.6039 | 441.39 | 468.4951 | 494.1982 | 608.0337 | 494.1302 | 607.6672 | 470.0491 | 587.9979 | 601.7881 | 692.8899 | 360.4367 | 360.4367 | 364.2146 | 364.2146 | 367.7898 | 367.7898
2021-02-22 08:00 | 678.1366 | 848.127 | 479.994 | 598.9717 | 425.0688 | 466.3053 | 539.2017 | 670.2446 | 539.5389 | 672.1632 | 465.74 | 580.7172 | 693.1468 | 693.1468 | 360.0941 | 360.0941 | 363.8647 | 363.8647 | 366.9855 | 366.9855
2021-02-22 08:30 | 642.1576 | 802.6655 | 529.9647 | 661.515 | 466.0448 | 466.0448 | 557.0936 | 695.1094 | 557.2759 | 696.9821 | 459.7787 | 572.6694 | 692.5815 | 692.5815 | 358.3034 | 358.3034 | 361.3811 | 361.3811 | 361.0367 | 361.0367
2021-02-22 09:00 | 652.3397 | 815.9943 | 573.9355 | 717.5538 | 467.8584 | 467.8584 | 625.2269 | 782.6484 | 627.2836 | 785.7357 | 454.246 | 561.3587 | 692.8899 | 692.8899 | 354.5816 | 354.5816 | 357.9159 | 357.9159 | 359.8776 | 359.8776
2021-02-22 09:30 | 673.4457 | 843.1897 | 662.0219 | 779.5402 | 466.2847 | 466.2847 | 599.0782 | 749.6119 | 601.9989 | 753.9314 | 447.5771 | 549.7356 | 687.4609 | 692.6074 | 352.1563 | 352.1563 | 356.23 | 356.23 | 359.334 | 359.334
2021-02-22 10:00 | 662.4113 | 829.7227 | 636.4046 | 770.933 | 459.2188 | 459.2188 | 614.7233 | 766.4403 | 617.4717 | 772.8185 | 443.1133 | 545.8699 | 693.1468 | 693.1468 | 351.086 | 351.086 | 355.0907 | 355.0907 | 358.2972 | 358.2972
2021-02-22 10:30 | 660.3456 | 827.0394 | 654.0531 | 773.4097 | 455.8039 | 455.8039 | 639.3719 | 794.4865 | 641.2012 | 801.9251 | 436.1346 | 538.4493 | 666.2719 | 693.8405 | 351.7144 | 351.7144 | 356.0233 | 356.0233 | 356.6825 | 356.6825
2021-02-22 11:00 | 654.0657 | 819.1354 | 645.2905 | 770.8266 | 454.0591 | 454.0591 | 617.3019 | 770.2267 | 623.6988 | 781.1622 | 436.0477 | 545.5552 | 697.5916 | 697.5916 | 349.9979 | 349.9979 | 354.3636 | 354.3636 | 356.7934 | 356.7934
2021-02-22 11:30 | 650.3412 | 814.5751 | 606.0864 | 759.0795 | 450.0702 | 450.0702 | 573.3834 | 715.4418 | 580.0606 | 725.8134 | 429.0279 | 536.5986 | 645.6893 | 697.3347 | 346.6796 | 346.6796 | 350.8191 | 350.8191 | 353.2952 | 353.2952
2021-02-22 12:00 | 648.2839 | 811.6458 | 639.0406 | 768.189 | 447.5298 | 447.5298 | 597.9331 | 744.5392 | 605.0843 | 757.6624 | 426.6555 | 533.8188 | 697.0263 | 697.0263 | 346.8448 | 346.8448 | 350.799 | 350.799 | 351.9697 | 351.9697
2021-02-22 12:30 | 650.1239 | 814.3292 | 641.582 | 772.0423 | 450.6848 | 450.6848 | 563.6735 | 704.1213 | 570.2938 | 712.5699 | 422.2932 | 527.1117 | 696.8207 | 696.8207 | 344.2846 | 344.2846 | 348.6397 | 348.6397 | 351.7498 | 351.7498
2021-02-22 13:00 | 643.6848 | 805.9308 | 637.0193 | 773.5123 | 446.1876 | 446.1876 | 578.3498 | 720.8955 | 585.26 | 732.3293 | 421.4155 | 526.8799 | 696.8207 | 696.8207 | 343.226 | 343.226 | 347.371 | 347.371 | 349.1734 | 349.1734
2021-02-22 13:30 | 641.563 | 803.2173 | 634.7766 | 772.3225 | 446.7924 | 446.7924 | 554.5004 | 691.5667 | 561.2818 | 701.8203 | 414.3178 | 517.5582 | 696.1014 | 696.1014 | 341.1926 | 341.1926 | 345.0871 | 345.0871 | 347.8779 | 347.8779
2021-02-22 14:00 | 645.3304 | 808.2262 | 638.2244 | 774.6755 | 449.2625 | 449.2625 | 589.276 | 735.5151 | 596.4404 | 745.77 | 416.5743 | 520.2534 | 696.9235 | 696.9235 | 338.8732 | 338.8732 | 342.9716 | 342.9716 | 345.9694 | 345.9694
2021-02-22 14:30 | 648.8784 | 812.3279 | 640.3997 | 772.9174 | 454.7918 | 454.7918 | 568.6603 | 709.818 | 575.5161 | 719.341 | 414.8822 | 518.09 | 696.7437 | 696.7437 | 337.5623 | 337.5623 | 341.683 | 341.683 | 344.8713 | 344.8713
2021-02-22 15:00 | 645.6083 | 808.6981 | 638.626 | 774.1966 | 454.4698 | 454.4698 | 577.5 | 721.783 | 584.2155 | 729.2928 | 413.6669 | 515.4973 | 696.2042 | 696.2042 | 335.5164 | 335.5164 | 339.2811 | 339.2811 | 343.6106 | 343.6106
2021-02-22 15:30 | 648.3979 | 811.9996 | 641.4212 | 769.6116 | 447.5267 | 447.5267 | 561.8278 | 701.8372 | 568.2546 | 710.0105 | 411.9121 | 514.0572 | 648.3876 | 696.1271 | 334.209 | 334.209 | 337.9587 | 337.9587 | 341.4584 | 341.4584
2021-02-22 16:00 | 653.7916 | 818.8353 | 644.3707 | 766.5098 | 448.7142 | 448.7142 | 573.728 | 716.7924 | 581.0886 | 726.6649 | 411.8458 | 514.4169 | 696.3069 | 696.3069 | 334.3857 | 334.3857 | 337.8361 | 337.8361 | 340.9488 | 340.9488
2021-02-22 16:30 | 653.8353 | 818.876 | 642.0635 | 764.433 | 443.3688 | 443.3688 | 549.8482 | 686.3544 | 556.6605 | 696.6302 | 414.1975 | 517.9861 | 696.4868 | 696.4868 | 334.4498 | 334.4498 | 338.201 | 338.201 | 340.6517 | 340.6517
2021-02-22 17:00 | 659.2716 | 825.6139 | 578.785 | 724.2544 | 442.5893 | 442.5893 | 580.834 | 720.8517 | 584.2442 | 730.9177 | 411.9679 | 503.1206 | 692.2476 | 692.2476 | 334.3106 | 334.3106 | 337.9861 | 337.9861 | 340.4863 | 340.4863
2021-02-22 17:30 | 671.4486 | 840.908 | 625.4124 | 766.699 | 448.1523 | 448.1523 | 584.6195 | 726.7344 | 587.1946 | 734.4894 | 415.7173 | 511.1541 | 631.8231 | 692.89 | 335.2376 | 335.2376 | 338.6526 | 338.6526 | 343.4376 | 343.4376
2021-02-22 18:00 | 463.7251 | 580.6767 | 648.3859 | 771.4821 | 452.6877 | 452.6877 | 595.116 | 740.616 | 596.6234 | 746.0662 | 418.1813 | 520.6772 | 663.8842 | 693.4551 | 335.2535 | 335.2535 | 339.3776 | 339.3776 | 344.3665 | 344.3665
2021-02-22 18:30 | 685.0656 | 858.0386 | 677.8536 | 769.3405 | 457.0796 | 457.0796 | 590.4069 | 729.6605 | 592.4635 | 736.299 | 423.3317 | 526.2031 | 655.5371 | 693.6863 | 336.4227 | 336.4227 | 340.5172 | 340.5172 | 344.7053 | 344.7053
2021-02-22 19:00 | 692.1841 | 867.0333 | 651.8625 | 771.9847 | 460.6848 | 460.6848 | 604.543 | 746.0135 | 605.8619 | 751.0387 | 429.2622 | 535.4432 | 669.0431 | 694.4314 | 338.1663 | 338.1663 | 341.7097 | 341.7097 | 347.0993 | 347.0993
2021-02-22 19:30 | 697.2836 | 873.5233 | 638.1137 | 771.8821 | 461.9048 | 461.9048 | 577.9515 | 706.2544 | 578.7914 | 709.1437 | 434.6995 | 544.2198 | 612.2852 | 693.3524 | 339.3523 | 339.3523 | 342.6473 | 342.6473 | 347.9301 | 347.9301
2021-02-22 20:00 | 706.4141 | 884.936 | 619.4874 | 772.938 | 463.5738 | 463.5738 | 602.6368 | 743.0913 | 601.634 | 741.6434 | 440.0063 | 551.1992 | 680.2045 | 693.635 | 341.8586 | 341.8586 | 345.1311 | 345.1311 | 352.8536 | 352.8536
2021-02-22 20:30 | 710.1326 | 889.6224 | 501.5218 | 627.7527 | 443.5511 | 466.7837 | 559.8641 | 688.829 | 558.1512 | 685.1512 | 442.6114 | 554.1046 | 694.6113 | 694.6113 | 344.1872 | 344.1872 | 347.049 | 347.049 | 356.3285 | 356.3285
2021-02-22 21:00 | 709.9423 | 889.3842 | 512.3672 | 641.4963 | 452.1404 | 465.6508 | 576.5345 | 708.7203 | 575.0775 | 705.6895 | 444.9752 | 556.9776 | 693.635 | 693.635 | 345.1075 | 345.1075 | 348.1725 | 348.1725 | 356.4962 | 356.4962
2021-02-22 21:30 | 713.2734 | 893.4668 | 483.0302 | 604.5901 | 429.2148 | 469.4767 | 521.7758 | 638.499 | 520.1859 | 634.8309 | 446.43 | 559.0478 | 633.9314 | 694.3543 | 346.2791 | 346.2791 | 349.3881 | 349.3881 | 360.0425 | 360.0425
2021-02-22 22:00 | 665.9515 | 834.2662 | 488.5759 | 611.7736 | 435.2774 | 475.1394 | 654.1685 | 809.7917 | 651.9791 | 805.8039 | 449.1021 | 561.6508 | 595.7264 | 694.2516 | 348.278 | 348.278 | 351.2057 | 351.2057 | 361.2368 | 361.2368
2021-02-22 22:30 | 588.2254 | 736.7328 | 493.6178 | 617.9329 | 440.7061 | 476.8003 | 614.0366 | 758.9382 | 611.8683 | 755.0023 | 452.71 | 565.5486 | 578.5936 | 694.8682 | 350.3676 | 350.3676 | 353.3887 | 353.3887 | 363.3322 | 363.3322
2021-02-22 23:00 | 564.453 | 706.9606 | 493.9724 | 618.467 | 439.1189 | 478.797 | 636.6002 | 788.9463 | 633.8917 | 784.4651 | 456.279 | 571.4444 | 566.5446 | 694.8682 | 352.6971 | 352.6971 | 355.8142 | 355.8142 | 365.3358 | 365.3358
2021-02-22 23:30 | 503.1569 | 630.1608 | 494.1492 | 618.6891 | 441.5428 | 480.6469 | 629.1529 | 780.9594 | 625.6528 | 775.4893 | 457.4195 | 572.3812 | 621.9234 | 694.5085 | 353.4934 | 353.4934 | 356.5425 | 356.5425 | 365.4286 | 365.4286
2021-02-23 | 579.0615 | 725.1539 | 493.1937 | 617.3882 | 444.3739 | 482.8752 | 602.4118 | 748.901 | 598.58 | 743.0636 | 459.3934 | 574.52 | 594.1595 | 693.9432 | 355.0543 | 355.0543 | 357.9179 | 357.9179 | 366.6 | 366.6
2021-02-23 00:30 | 528.5631 | 661.8254 | 491.7798 | 615.5699 | 443.8549 | 481.8503 | 629.1833 | 780.8405 | 626.0036 | 775.6694 | 461.4348 | 577.7228 | 549.6075 | 693.7891 | 355.5796 | 355.5796 | 358.2549 | 358.2549 | 366.8221 | 366.8221
2021-02-23 01:00 | 498.9474 | 624.9402 | 492.2603 | 616.4077 | 443.7827 | 481.8322 | 624.2574 | 775.0918 | 620.4576 | 769.1794 | 463.1186 | 578.9752 | 599.3899 | 693.6863 | 357.0153 | 357.0153 | 359.754 | 359.754 | 367.9848 | 367.9848
2021-02-23 01:30 | 528.8663 | 662.467 | 499.3875 | 625.4626 | 449.9701 | 481.4879 | 662.2411 | 822.4761 | 658.6806 | 816.8793 | 465.6479 | 582.4812 | 556.3054 | 694.1231 | 357.9889 | 357.9889 | 361.1573 | 361.1573 | 369.3262 | 369.3262
2021-02-23 02:00 | 509.7351 | 638.5487 | 493.7741 | 618.478 | 445.8285 | 483.8117 | 637.2667 | 792.8546 | 632.9783 | 786.3876 | 467.2866 | 583.8062 | 554.9647 | 693.969 | 359.65 | 359.65 | 362.748 | 362.748 | 371.6003 | 371.6003
2021-02-23 02:30 | 511.456 | 640.6843 | 495.1627 | 620.2512 | 447.2473 | 485.0509 | 662.5602 | 824.1677 | 658.1458 | 817.3781 | 469.9388 | 587.5378 | 555.4666 | 694.1745 | 361.1856 | 361.1856 | 364.4564 | 364.4564 | 372.0174 | 372.0174
2021-02-23 03:00 | 558.3343 | 699.4667 | 495.8081 | 621.0979 | 447.6448 | 485.1601 | 603.3776 | 750.4765 | 599.2316 | 744.202 | 471.4488 | 589.3474 | 581.662 | 693.635 | 362.3438 | 362.3438 | 365.5029 | 365.5029 | 372.3539 | 372.3539
2021-02-23 03:30 | 563.2692 | 705.6148 | 499.1347 | 625.1739 | 450.2336 | 485.613 | 569.4509 | 707.7442 | 565.2139 | 701.2615 | 473.2719 | 591.6069 | 556.3328 | 693.6863 | 363.4822 | 363.4822 | 366.4498 | 366.4498 | 372.9855 | 372.9855
2021-02-23 04:00 | 545.0709 | 682.801 | 496.3116 | 621.6355 | 447.6473 | 485.6048 | 606.2042 | 753.4932 | 601.5128 | 746.3341 | 475.2669 | 592.8364 | 579.471 | 693.6606 | 364.58 | 364.58 | 367.5575 | 367.5575 | 374.5768 | 374.5768
2021-02-23 04:30 | 550.6371 | 689.8137 | 498.5487 | 624.4091 | 449.5596 | 485.3177 | 576.6101 | 716.8599 | 572.0316 | 709.8531 | 476.3491 | 594.4405 | 589.1324 | 693.8148 | 365.0461 | 365.0461 | 368.2694 | 368.2694 | 375.6973 | 375.6973
2021-02-23 05:00 | 545.6569 | 683.5895 | 500.3835 | 626.7534 | 452.3688 | 489.1819 | 582.7596 | 725.0551 | 577.8205 | 717.6603 | 477.689 | 595.512 | 556.5038 | 693.3524 | 366.2179 | 366.2179 | 369.0881 | 369.0881 | 375.6429 | 375.6429
2021-02-23 05:30 | 653.4282 | 818.5912 | 497.7682 | 623.3749 | 449.308 | 486.3368 | 598.2102 | 744.2715 | 593.7884 | 737.5933 | 479.2297 | 599.551 | 556.1267 | 693.4037 | 366.7819 | 366.7819 | 370.0213 | 370.0213 | 377.6971 | 377.6971
2021-02-23 06:00 | 537.2226 | 672.7484 | 498.9898 | 624.694 | 451.1631 | 487.6472 | 573.3004 | 712.2366 | 569.4283 | 706.1806 | 481.325 | 602.429 | 557.2156 | 693.2496 | 367.4217 | 367.4217 | 370.5888 | 370.5888 | 377.5409 | 377.5409
2021-02-23 06:30 | 586.6519 | 734.8691 | 499.8145 | 625.7425 | 450.7582 | 486.926 | 581.3777 | 724.0717 | 577.3928 | 718.1091 | 482.5297 | 603.5325 | 564.5555 | 692.9413 | 368.1825 | 368.1825 | 370.9902 | 370.9902 | 375.9301 | 375.9301
2021-02-23 07:00 | 600.0604 | 751.6872 | 495.1617 | 619.862 | 448.7399 | 486.4157 | 623.3444 | 777.4359 | 619.0959 | 771.1212 | 480.5273 | 600.1094 | 555.9911 | 692.967 | 367.2095 | 367.2095 | 370.3412 | 370.3412 | 375.4664 | 375.4664
2021-02-23 07:30 | 527.5352 | 660.6531 | 491.529 | 615.1995 | 440.4008 | 482.0885 | 596.0627 | 744.1236 | 592.4736 | 739.6603 | 477.6153 | 597.5609 | 580.1487 | 692.633 | 367.1748 | 367.1748 | 370.2715 | 370.2715 | 373.9512 | 373.9512
2021-02-23 08:00 | 490.7998 | 613.8904 | 488.4381 | 610.748 | 436.818 | 483.2451 | 578.9476 | 723.3182 | 576.762 | 721.353 | 474.9583 | 594.2125 | 560.4905 | 692.8129 | 366.7946 | 366.7946 | 370.4182 | 370.4182 | 373.5598 | 373.5598
2021-02-23 08:30 | 510.4724 | 638.7034 | 484.8811 | 606.4814 | 431.2821 | 482.3189 | 627.9931 | 786.6139 | 625.0424 | 782.8293 | 469.7296 | 583.4938 | 592.2679 | 691.7595 | 366.0193 | 366.0193 | 368.8217 | 368.8217 | 369.4531 | 369.4531
2021-02-23 09:00 | 663.3819 | 830.6796 | 478.7462 | 598.9238 | 425.8975 | 478.8498 | 612.2993 | 766.9476 | 610.7227 | 764.6384 | 463.2181 | 577.4055 | 540.6089 | 691.8767 | 362.6626 | 362.6626 | 365.9153 | 365.9153 | 367.1845 | 367.1845
2021-02-23 09:30 | 690.0687 | 864.0541 | 506.8286 | 633.9022 | 448.0073 | 477.5917 | 658.4787 | 824.4242 | 658.1128 | 824.2692 | 458.0974 | 570.357 | 550.7097 | 692.9412 | 359.9135 | 359.9135 | 363.2111 | 363.2111 | 364.0547 | 364.0547
2021-02-23 10:00 | 680.1927 | 851.997 | 681.0774 | 785.1718 | 473.3467 | 473.3467 | 664.3782 | 830.2235 | 665.0153 | 832.9617 | 452.3236 | 563.4233 | 585.4509 | 694.4314 | 357.2404 | 357.2404 | 360.4344 | 360.4344 | 362.0251 | 362.0251
2021-02-23 10:30 | 670.4019 | 839.7026 | 561.3594 | 702.8283 | 466.7353 | 466.7353 | 658.3673 | 822.3647 | 659.4285 | 826.0565 | 448.7313 | 556.7712 | 575.1107 | 695.305 | 355.5904 | 355.5904 | 358.6541 | 358.6541 | 360.3809 | 360.3809
2021-02-23 11:00 | 667.9495 | 836.6428 | 600.632 | 751.9446 | 468.7426 | 468.7426 | 649.4149 | 808.7552 | 651.7026 | 816.0891 | 443.2306 | 546.5996 | 672.5525 | 695.2792 | 354.3939 | 354.3939 | 358.5567 | 358.5567 | 362.6006 | 362.6006
2021-02-23 11:30 | 659.9114 | 826.6144 | 613.7294 | 768.579 | 464.9012 | 464.9012 | 644.0621 | 802.4301 | 645.7424 | 808.835 | 438.934 | 539.114 | 563.7424 | 693.3781 | 353.3502 | 353.3502 | 357.4584 | 357.4584 | 360.4052 | 360.4052
2021-02-23 12:00 | 658.288 | 824.6738 | 614.4872 | 769.6667 | 464.0299 | 464.0299 | 596.8892 | 742.6105 | 598.1609 | 749.239 | 432.1178 | 529.8206 | 604.84 | 692.4275 | 351.354 | 351.354 | 355.0872 | 355.0872 | 358.7024 | 358.7024
2021-02-23 12:30 | 654.9137 | 820.4124 | 651.8811 | 778.5661 | 463.5523 | 463.5523 | 608.5443 | 758.4178 | 609.1683 | 762.9327 | 427.7219 | 527.6282 | 643.2012 | 692.8899 | 350.064 | 350.064 | 353.7798 | 353.7798 | 358.5219 | 358.5219
2021-02-23 13:00 | 656.2818 | 822.0643 | 633.6431 | 781.2399 | 463.8192 | 463.8192 | 626.8711 | 780.6838 | 627.9032 | 786.5115 | 426.7917 | 525.7928 | 617.0023 | 693.1211 | 349.718 | 349.718 | 353.3528 | 353.3528 | 356.5976 | 356.5976
2021-02-23 13:30 | 653.0704 | 818.1512 | 643.6002 | 781.1912 | 464.5122 | 464.5122 | 586.9451 | 733.8365 | 592.1567 | 740.0306 | 426.5365 | 532.2913 | 642.2611 | 696.3326 | 348.3353 | 348.3353 | 352.0269 | 352.0269 | 356.2195 | 356.2195
2021-02-23 14:00 | 658.3477 | 824.7745 | 611.7318 | 766.2228 | 462.4486 | 462.4486 | 599.0672 | 748.8197 | 602.0742 | 752.8489 | 422.6083 | 526.4457 | 674.4623 | 695.305 | 347.2893 | 347.2893 | 350.5765 | 350.5765 | 354.8197 | 354.8197
2021-02-23 14:30 | 653.0186 | 818.1138 | 647.6142 | 780.4781 | 459.9886 | 459.9886 | 590.93 | 738.356 | 596.4442 | 745.8845 | 424.0656 | 529.7365 | 661.4399 | 696.0244 | 346.0869 | 346.0869 | 349.719 | 349.719 | 353.7067 | 353.7067
2021-02-23 15:00 | 659.9335 | 826.758 | 575.6057 | 720.9763 | 460.9777 | 460.9777 | 622.3719 | 777.5241 | 628.1666 | 785.9566 | 426.5764 | 533.1795 | 654.5674 | 697.5402 | 346.4973 | 346.4973 | 350.3233 | 350.3233 | 353.8143 | 353.8143
2021-02-23 15:30 | 656.4288 | 822.377 | 632.9926 | 782.1438 | 460.5669 | 460.5669 | 603.5604 | 753.6415 | 611.7673 | 765.4366 | 426.0571 | 532.694 | 595.2263 | 702.3446 | 344.281 | 344.281 | 347.7011 | 347.7011 | 353.5051 | 353.5051
2021-02-23 16:00 | 664.829 | 832.9142 | 662.286 | 783.936 | 465.3998 | 465.3998 | 621.0812 | 776.525 | 628.3458 | 786.0677 | 427.0496 | 533.7064 | 699.0991 | 699.1331 | 344.2145 | 344.2145 | 347.8549 | 347.8549 | 352.5327 | 352.5327
2021-02-23 16:30 | 663.2684 | 830.8906 | 627.0939 | 781.7587 | 461.2157 | 461.2157 | 551.4716 | 686.5511 | 552.5102 | 692.0217 | 423.0667 | 525.3284 | 555.5383 | 693.6092 | 343.019 | 343.019 | 346.248 | 346.248 | 352.0064 | 352.0064
2021-02-23 17:00 | 668.15 | 836.8425 | 590.574 | 739.2696 | 460.2804 | 460.2804 | 623.7329 | 778.1916 | 625.6056 | 783.626 | 425.5069 | 526.5247 | 590.9537 | 693.8405 | 342.0527 | 342.0527 | 345.7294 | 345.7294 | 351.9294 | 351.9294
2021-02-23 17:30 | 672.0986 | 841.9597 | 626.7638 | 782.1121 | 462.6188 | 462.6188 | 593.6029 | 741.4914 | 594.4216 | 744.5788 | 425.8719 | 529.8746 | 694.0204 | 694.0204 | 341.249 | 341.249 | 344.6833 | 344.6833 | 352.6482 | 352.6482
2021-02-23 18:00 | 680.0616 | 851.9186 | 594.5701 | 744.483 | 461.6426 | 461.6426 | 633.1351 | 791.7738 | 634.0425 | 794.2402 | 431.2814 | 534.6935 | 652.7999 | 693.6606 | 342.3882 | 342.3882 | 346.2911 | 346.2911 | 353.5851 | 353.5851
2021-02-23 18:30 | 690.9161 | 865.4536 | 615.4678 | 770.6179 | 465.9551 | 465.9551 | 611.4223 | 763.0106 | 612.6102 | 766.4135 | 435.5665 | 539.084 | 649.7834 | 694.5085 | 343.5652 | 343.5652 | 347.1631 | 347.1631 | 355.4243 | 355.4243
2021-02-23 19:00 | 701.4589 | 878.6768 | 619.2404 | 775.3342 | 469.0152 | 469.0152 | 576.4645 | 718.5568 | 577.2905 | 721.264 | 438.8076 | 546.0828 | 616.5279 | 694.046 | 344.0535 | 344.0535 | 348.4183 | 348.4183 | 356.5453 | 356.5453
2021-02-23 19:30 | 703.831 | 881.5367 | 626.6069 | 782.1417 | 469.275 | 469.275 | 630.7671 | 785.3046 | 630.5194 | 786.0258 | 444.3414 | 555.7385 | 595.397 | 694.3286 | 345.5689 | 345.5689 | 349.1022 | 349.1022 | 355.6851 | 355.6851
2021-02-23 20:00 | 711.3456 | 890.9912 | 587.3511 | 735.3223 | 470.3729 | 470.3729 | 580.377 | 721.0053 | 579.6115 | 719.7446 | 449.2061 | 562.6742 | 694.8939 | 694.8425 | 346.7719 | 346.7719 | 350.783 | 350.783 | 357.8275 | 357.8275
2021-02-23 20:30 | 714.5115 | 894.855 | 547.6481 | 685.2988 | 470.3058 | 470.3058 | 528.6964 | 655.6656 | 526.7574 | 652.0749 | 452.0236 | 565.6336 | 605.0905 | 694.5085 | 349.4266 | 349.4266 | 352.7973 | 352.7973 | 361.2318 | 361.2318
2021-02-23 21:00 | 665.0022 | 832.5255 | 501.6598 | 627.4039 | 445.6944 | 471.6372 | 526.4387 | 651.2868 | 525.0653 | 648.2705 | 456.2108 | 571.4551 | 564.2094 | 694.7911 | 351.5934 | 351.5934 | 354.7894 | 354.7894 | 363.8524 | 363.8524
2021-02-23 21:30 | 640.1973 | 801.6315 | 486.1884 | 608.3769 | 434.8816 | 474.4789 | 521.5823 | 644.058 | 520.0081 | 640.7045 | 458.0761 | 573.8104 | 599.5406 | 694.1744 | 352.9449 | 352.9449 | 356.1922 | 356.1922 | 365.1131 | 365.1131
2021-02-23 22:00 | 624.3011 | 781.6611 | 489.0953 | 611.9761 | 438.0869 | 477.2574 | 508.2632 | 625.3452 | 507.483 | 622.8099 | 461.2543 | 577.1452 | 546.1501 | 694.2258 | 354.3159 | 354.3159 | 357.8516 | 357.8516 | 366.4052 | 366.4052
2021-02-23 22:30 | 563.225 | 704.7291 | 491.9803 | 615.0172 | 438.8837 | 478.1255 | 486.373 | 600.0322 | 485.2751 | 597.1069 | 462.689 | 578.9893 | 548.8226 | 694.1489 | 355.2595 | 355.2595 | 358.8822 | 358.8822 | 368.3288 | 368.3288
2021-02-23 23:00 | 494.5229 | 618.6831 | 495.0896 | 619.2764 | 444.2989 | 483.0881 | 504.695 | 625.6874 | 502.9198 | 622.3701 | 465.0314 | 582.1453 | 595.162 | 694.2772 | 357.2298 | 357.2298 | 360.8265 | 360.8265 | 370.6506 | 370.6506
2021-02-23 23:30 | 496.8489 | 621.3635 | 497.0993 | 621.6946 | 446.4797 | 484.943 | 602.1117 | 749.7517 | 599.8639 | 746.0642 | 463.6286 | 580.6802 | 646.5826 | 693.9176 | 356.6205 | 356.6205 | 360.2132 | 360.2132 | 371.6924 | 371.6924
2021-02-24 | 497.9367 | 622.3021 | 498.0148 | 622.4828 | 447.8975 | 485.9725 | 554.787 | 689.0301 | 552.9751 | 685.7095 | 467.9474 | 585.1461 | 693.6349 | 693.6349 | 358.8556 | 358.8556 | 362.3508 | 362.3508 | 371.5444 | 371.5444
2021-02-24 00:30 | 498.8098 | 622.5052 | 496.4668 | 619.7595 | 446.271 | 484.0997 | 587.4701 | 730.7621 | 585.8896 | 727.856 | 470.0575 | 587.1133 | 693.3266 | 693.3266 | 359.7408 | 359.7408 | 362.9282 | 362.9282 | 371.9106 | 371.9106
2021-02-24 01:00 | 499.3095 | 623.9795 | 493.8238 | 617.1798 | 445.4061 | 484.0826 | 630.8737 | 786.8275 | 629.3547 | 784.1027 | 468.6819 | 584.5397 | 694.1745 | 694.1745 | 359.4011 | 359.4011 | 362.8596 | 362.8596 | 374.7522 | 374.7522
2021-02-24 01:30 | 501.3554 | 626.8442 | 501.2222 | 626.7534 | 450.7126 | 488.7006 | 623.0027 | 777.566 | 620.4846 | 773.5701 | 469.3416 | 586.6571 | 633.0594 | 693.0697 | 360.3106 | 360.3106 | 363.8535 | 363.8535 | 376.4944 | 376.4944
2021-02-24 02:00 | 541.4434 | 677.1174 | 498.2568 | 623.0164 | 449.6622 | 487.6699 | 569.4763 | 710.1519 | 570.474 | 710.6626 | 470.4908 | 588.6901 | 661.2282 | 693.1725 | 358.3167 | 358.3167 | 363.1459 | 363.1459 | 375.9645 | 375.9645
2021-02-24 02:30 | 573.1995 | 716.9725 | 496.1225 | 620.3352 | 447.3199 | 485.9781 | 576.6858 | 720.2264 | 577.0886 | 720.1467 | 470.9771 | 589.6292 | 587.468 | 693.1725 | 358.7801 | 358.7801 | 363.6932 | 363.6932 | 376.8576 | 376.8576
2021-02-24 03:00 | 508.5118 | 636.0339 | 497.37 | 622.1486 | 447.4922 | 485.9816 | 599.4713 | 749.0872 | 599.7454 | 748.7625 | 470.9771 | 589.9045 | 580.4366 | 693.0955 | 359.0197 | 359.0197 | 363.8929 | 363.8929 | 377.2965 | 377.2965
2021-02-24 03:30 | 516.7113 | 646.3057 | 499.2248 | 624.4738 | 449.4034 | 487.6306 | 533.451 | 665.9452 | 533.6797 | 665.5246 | 473.7168 | 593.3901 | 571.9901 | 693.0697 | 360.4355 | 360.4355 | 365.2505 | 365.2505 | 377.0725 | 377.0725
2021-02-24 04:00 | 497.8051 | 622.6642 | 498.9877 | 624.2391 | 448.4212 | 486.9905 | 506.9272 | 632.7808 | 507.306 | 632.6091 | 479.6043 | 600.7954 | 593.4883 | 693.4294 | 363.6856 | 363.6856 | 368.4624 | 368.4624 | 378.3522 | 378.3522
2021-02-24 04:30 | 514.8146 | 643.9226 | 500.5098 | 626.0649 | 450.286 | 488.5427 | 541.6083 | 676.3804 | 541.6747 | 675.8065 | 480.6223 | 602.132 | 561.2536 | 693.4551 | 364.4652 | 364.4652 | 369.3728 | 369.3728 | 378.8073 | 378.8073
2021-02-24 05:00 | 497.2901 | 621.9463 | 498.9692 | 624.1163 | 448.7062 | 487.1778 | 542.7832 | 677.0884 | 542.4807 | 675.8934 | 482.2558 | 604.174 | 561.1086 | 693.712 | 365.7679 | 365.7679 | 370.3624 | 370.3624 | 378.8993 | 378.8993
2021-02-24 05:30 | 502.1639 | 628.1392 | 497.2088 | 621.9841 | 447.6153 | 485.8113 | 548.3755 | 683.6585 | 547.5565 | 681.8188 | 482.7093 | 604.5479 | 561.1496 | 693.3267 | 366.1885 | 366.1885 | 370.8275 | 370.8275 | 378.5904 | 378.5904
2021-02-24 06:00 | 497.4446 | 622.1851 | 496.5782 | 621.1526 | 446.1475 | 484.3997 | 534.5667 | 667.6667 | 533.882 | 666.0862 | 483.8192 | 606.0693 | 560.9816 | 692.6587 | 366.7799 | 366.7799 | 371.3881 | 371.3881 | 377.8188 | 377.8188
2021-02-24 06:30 | 495.3013 | 619.2244 | 493.5721 | 617.1011 | 444.249 | 482.3747 | 549.2496 | 687.0087 | 549.1024 | 686.2607 | 484.3241 | 606.6647 | 559.4888 | 692.1448 | 366.5296 | 366.5296 | 371.3222 | 371.3222 | 377.6 | 377.6
2021-02-24 07:00 | 491.9643 | 614.7748 | 488.6698 | 610.5502 | 440.5921 | 479.8813 | 549.8441 | 687.9716 | 549.7767 | 687.5508 | 484.0863 | 606.1274 | 560.0547 | 691.9393 | 366.6331 | 366.6331 | 371.2512 | 371.2512 | 376.6427 | 376.6427
2021-02-24 07:30 | 485.0033 | 605.5668 | 481.2816 | 600.8219 | 433.4053 | 476.5063 | 505.7375 | 632.5409 | 506.9316 | 633.8839 | 480.744 | 601.7159 | 556.3604 | 691.2455 | 365.5142 | 365.5142 | 370.1783 | 370.1783 | 374.1052 | 374.1052
2021-02-24 08:00 | 483.2099 | 602.9998 | 479.1909 | 597.8788 | 431.0674 | 477.8169 | 494.5177 | 618.9026 | 496.0182 | 621.1262 | 477.0836 | 595.3354 | 551.7893 | 691.2713 | 364.974 | 364.974 | 370.1657 | 370.1657 | 374.0207 | 374.0207
2021-02-24 08:30 | 477.9037 | 596.5534 | 475.1062 | 593.1365 | 425.2011 | 476.6275 | 518.627 | 649.4943 | 520.1267 | 651.4219 | 471.5641 | 584.7922 | 547.0183 | 691.0915 | 362.9108 | 362.9108 | 368.1915 | 368.1915 | 372.4432 | 372.4432
2021-02-24 09:00 | 473.3248 | 591.1294 | 470.7587 | 588.0632 | 419.7085 | 475.8916 | 529.1204 | 662.7385 | 529.116 | 662.4885 | 466.0358 | 581.2488 | 691.2713 | 691.2713 | 362.6118 | 362.6118 | 367.43 | 367.43 | 371.1935 | 371.1935
2021-02-24 09:30 | 467.0926 | 583.4368 | 466.1296 | 582.3486 | 412.55 | 473.2026 | 533.8555 | 668.6926 | 534.0211 | 668.1486 | 460.0139 | 572.2204 | 610.0013 | 691.0914 | 358.6094 | 358.6094 | 363.2578 | 363.2578 | 367.1162 | 367.1162
2021-02-24 10:00 | 509.3277 | 636.3949 | 461.0948 | 575.9299 | 406.7673 | 471.592 | 554.7412 | 694.7709 | 555.5075 | 694.5304 | 453.2682 | 559.1778 | 558.5309 | 690.7318 | 356.9416 | 356.9416 | 361.4138 | 361.4138 | 362.3571 | 362.3571
2021-02-24 10:30 | 505.6492 | 631.7997 | 450.2126 | 562.2817 | 400.6833 | 469.1252 | 511.2677 | 640.214 | 511.7848 | 639.3042 | 446.1952 | 550.1974 | 532.7743 | 678.1951 | 354.476 | 354.476 | 358.7195 | 358.7195 | 359.0086 | 359.0086
2021-02-24 11:00 | 510.9464 | 638.5696 | 446.0816 | 557.2084 | 397.8933 | 470.0376 | 537.7231 | 673.429 | 538.4339 | 673.4074 | 439.2695 | 544.9273 | 691.4769 | 691.4769 | 351.6748 | 351.6748 | 355.9664 | 355.9664 | 356.7727 | 356.7727
2021-02-24 11:30 | 558.7371 | 698.7435 | 441.673 | 551.8906 | 393.3528 | 468.6541 | 557.5108 | 696.8767 | 559.7377 | 700.3812 | 433.3036 | 539.7289 | 657.2571 | 691.8365 | 348.0374 | 348.0374 | 353.001 | 353.001 | 355.4756 | 355.4756
2021-02-24 12:00 | 514.2833 | 642.9427 | 437.6987 | 546.8143 | 388.3419 | 465.7031 | 553.6523 | 693.0482 | 556.2831 | 694.1334 | 430.9133 | 533.9338 | 570.3287 | 691.0144 | 345.5197 | 345.5197 | 350.5047 | 350.5047 | 354.8146 | 354.8146
2021-02-24 12:30 | 490.3293 | 612.9271 | 434.341 | 542.7321 | 384.7026 | 463.7098 | 550.5211 | 688.4982 | 553.0957 | 689.6569 | 428.5001 | 530.2926 | 560.9618 | 690.8346 | 345.5587 | 345.5587 | 350.5047 | 350.5047 | 354.1266 | 354.1266
2021-02-24 13:00 | 464.6716 | 580.8428 | 464.8923 | 581.2174 | 412.3811 | 463.6875 | 536.0654 | 671.0696 | 539.0535 | 669.6254 | 424.3535 | 522.1858 | 573.582 | 690.2693 | 343.1392 | 343.1392 | 348.1831 | 348.1831 | 353.0071 | 353.0071
2021-02-24 13:30 | 525.7619 | 657.4658 | 497.1303 | 621.5381 | 391.7879 | 461.9247 | 561.9474 | 703.4515 | 564.7153 | 703.0083 | 420.359 | 516.679 | 529.1301 | 672.3172 | 343.6048 | 343.6048 | 348.7263 | 348.7263 | 350.5956 | 350.5956
2021-02-24 14:00 | 557.1177 | 696.9396 | 512.5175 | 640.9999 | 449.4489 | 460.825 | 560.9833 | 701.916 | 563.5955 | 702.7839 | 418.597 | 515.1555 | 544.5425 | 690.5519 | 343.3518 | 343.3518 | 348.1447 | 348.1447 | 352.4223 | 352.4223
2021-02-24 14:30 | 519.5845 | 650.0431 | 428.1522 | 535.3452 | 378.0528 | 458.381 | 575.7941 | 720.3152 | 578.9602 | 722.6035 | 418.0633 | 516.6327 | 590.267 | 690.8346 | 341.5842 | 341.5842 | 346.3974 | 346.3974 | 348.1606 | 348.1606
2021-02-24 15:00 | 537.4572 | 672.7043 | 439.0656 | 549.3291 | 396.1976 | 462.8216 | 546.9664 | 683.1845 | 549.507 | 687.9207 | 415.9121 | 518.5469 | 571.8066 | 691.5539 | 341.4645 | 341.4645 | 346.4511 | 346.4511 | 350.5426 | 350.5426
2021-02-24 15:30 | 536.6318 | 671.6517 | 497.9681 | 623.2283 | 445.1816 | 462.4115 | 550.5994 | 689.1407 | 552.363 | 691.5139 | 418.7929 | 523.2153 | 556.9411 | 691.7081 | 340.6429 | 340.6429 | 345.3809 | 345.3809 | 349.0236 | 349.0236
2021-02-24 16:00 | 500.5423 | 626.3329 | 500.6164 | 626.4697 | 433.7905 | 461.0824 | 546.9561 | 684.362 | 549.4295 | 687.6218 | 421.0501 | 524.5063 | 557.4475 | 691.8622 | 338.6323 | 338.6323 | 343.6564 | 343.6564 | 347.3103 | 347.3103
2021-02-24 16:30 | 561.6879 | 703.1888 | 495.236 | 619.7935 | 394.3553 | 462.5668 | 555.524 | 695.02 | 558.1345 | 699.1308 | 422.4466 | 527.8899 | 511.8382 | 655.5303 | 340.3754 | 340.3754 | 345.3044 | 345.3044 | 348.9344 | 348.9344
2021-02-24 17:00 | 512.9902 | 641.5972 | 499.883 | 625.2196 | 449.3479 | 459.993 | 608.977 | 762.7454 | 610.6142 | 763.5642 | 423.3318 | 527.6819 | 558.52 | 692.0421 | 340.8721 | 340.8721 | 344.9606 | 344.9606 | 348.2849 | 348.2849
2021-02-24 17:30 | 517.6719 | 647.5864 | 504.1234 | 630.5195 | 453.3238 | 458.4837 | 567.9231 | 710.426 | 568.2522 | 711.8211 | 426.9883 | 534.3214 | 526.1879 | 674.0413 | 341.9038 | 341.9038 | 346.489 | 346.489 | 350.31 | 350.31
2021-02-24 18:00 | 578.4058 | 723.7837 | 529.1588 | 662.0328 | 461.4292 | 461.4292 | 543.4658 | 680.4089 | 543.3396 | 680.6142 | 429.4076 | 537.6416 | 543.0901 | 692.1448 | 342.2859 | 342.2859 | 346.6036 | 346.6036 | 350.5011 | 350.5011
2021-02-24 18:30 | 519.2282 | 649.8679 | 555.7442 | 695.6735 | 464.2701 | 464.2701 | 574.1565 | 718.9189 | 574.6606 | 719.6586 | 433.2034 | 541.8703 | 564.2626 | 692.0678 | 341.7892 | 341.7892 | 346.6036 | 346.6036 | 350.6412 | 350.6412
2021-02-24 19:00 | 539.4182 | 675.4888 | 565.8484 | 708.6539 | 465.0616 | 465.0616 | 577.51 | 722.0927 | 577.682 | 723.3626 | 437.6709 | 548.2848 | 555.038 | 691.9135 | 342.2859 | 342.2859 | 347.1004 | 347.1004 | 351.278 | 351.278
2021-02-24 19:30 | 574.2689 | 719.0897 | 539.7855 | 675.8598 | 467.0217 | 467.0217 | 539.652 | 675.0414 | 540.0548 | 676.0576 | 439.5301 | 550.6189 | 521.2889 | 667.5689 | 342.2728 | 342.2728 | 347.1263 | 347.1263 | 352.4605 | 352.4605
2021-02-24 20:00 | 516.1115 | 646.2241 | 524.7791 | 657.0791 | 469.7451 | 469.7451 | 574.7159 | 718.5828 | 575.9391 | 719.718 | 445.283 | 557.0212 | 516.8329 | 660.5037 | 343.1558 | 343.1558 | 348.2299 | 348.2299 | 353.2771 | 353.2771
2021-02-24 20:30 | 548.1283 | 686.3109 | 474.5135 | 593.951 | 437.4491 | 472.1821 | 507.4815 | 632.1862 | 508.7454 | 632.7952 | 448.875 | 560.4296 | 523.3315 | 667.4844 | 344.8238 | 344.8238 | 349.8067 | 349.8067 | 357.7115 | 357.7115
2021-02-24 21:00 | 552.6725 | 691.825 | 471.3193 | 589.6238 | 434.5392 | 474.7172 | 535.8382 | 665.1169 | 537.7476 | 666.3601 | 451.3251 | 562.5966 | 525.8895 | 669.666 | 345.9535 | 345.9535 | 351.0867 | 351.0867 | 361.1295 | 361.1295
2021-02-24 21:30 | 545.0163 | 682.0194 | 473.2952 | 591.9157 | 432.7718 | 473.2115 | 507.2423 | 628.4454 | 508.5172 | 628.7426 | 453.2846 | 565.5958 | 531.0594 | 678.0818 | 347.4529 | 347.4529 | 352.6289 | 352.6289 | 363.2963 | 363.2963
2021-02-24 22:00 | 551.7066 | 690.4671 | 475.7411 | 595.0359 | 437.3982 | 477.1104 | 491.396 | 610.0568 | 491.7779 | 609.4075 | 455.4561 | 568.6313 | 607.8107 | 693.5836 | 349.6409 | 349.6409 | 354.5995 | 354.5995 | 364.137 | 364.137
2021-02-24 22:30 | 532.3062 | 665.5837 | 476.7137 | 595.6698 | 439.2001 | 478.7717 | 486.8268 | 600.983 | 488.1874 | 601.4041 | 457.2468 | 572.8159 | 640.5394 | 693.6863 | 350.1175 | 350.1175 | 355.1616 | 355.1616 | 364.715 | 364.715
2021-02-24 23:00 | 509.5098 | 637.0239 | 474.9083 | 593.5765 | 439.4279 | 478.7183 | 459.2424 | 566.337 | 459.9246 | 565.8749 | 458.6706 | 574.348 | 693.4551 | 693.4551 | 351.176 | 351.176 | 356.1536 | 356.1536 | 364.7514 | 364.7514
2021-02-24 23:30 | 479.0555 | 598.5324 | 478.3424 | 597.7501 | 443.8538 | 482.0909 | 460.2699 | 568.2141 | 460.9237 | 567.9257 | 461.217 | 577.3828 | 677.9955 | 693.4551 | 352.7157 | 352.7157 | 357.597 | 357.597 | 364.8429 | 364.8429
2021-02-25 | 478.404 | 597.4614 | 477.3209 | 596.3043 | 444.8729 | 482.871 | 471.5352 | 584.4655 | 472.3534 | 584.495 | 463.6747 | 580.5865 | 602.5868 | 693.4808 | 354.0447 | 354.0447 | 358.905 | 358.905 | 366.7774 | 366.7774
2021-02-25 00:30 | 479.9288 | 598.3884 | 477.7336 | 595.7828 | 444.4922 | 481.9916 | 462.9865 | 574.5493 | 463.7012 | 574.2076 | 463.6237 | 580.6528 | 692.8642 | 692.8642 | 354.1697 | 354.1697 | 358.8351 | 358.8351 | 366.9679 | 366.9679
2021-02-25 01:00 | 481.4266 | 600.583 | 479.1501 | 597.9033 | 445.8289 | 482.9446 | 464.3396 | 574.8809 | 465.2995 | 574.8389 | 465.6624 | 583.2184 | 616.3053 | 692.967 | 354.9103 | 354.9103 | 359.6683 | 359.6683 | 367.6137 | 367.6137
2021-02-25 01:30 | 481.7085 | 601.3219 | 481.5169 | 601.2314 | 449.1803 | 486.2956 | 524.4605 | 648.2419 | 526.6306 | 649.6703 | 467.3108 | 585.3565 | 568.0219 | 693.3524 | 355.4221 | 355.4221 | 360.3882 | 360.3882 | 369.0709 | 369.0709
2021-02-25 02:00 | 483.7942 | 604.4311 | 484.9631 | 606.1058 | 450.8804 | 488.3336 | 520.763 | 648.0226 | 521.5215 | 648.143 | 468.8175 | 586.8954 | 623.9565 | 693.6092 | 357.3104 | 357.3104 | 362.4103 | 362.4103 | 370.232 | 370.232
2021-02-25 02:30 | 504.2966 | 629.9714 | 487.6478 | 609.499 | 456.7349 | 493.7278 | 541.3818 | 675.0548 | 541.3331 | 674.1266 | 469.1779 | 585.2695 | 660.45 | 693.3266 | 358.0374 | 358.0374 | 363.2656 | 363.2656 | 370.8886 | 370.8886
2021-02-25 03:00 | 522.2307 | 652.7751 | 524.9609 | 656.6404 | 456.4966 | 493.716 | 516.3055 | 643.2799 | 516.0273 | 641.9462 | 472.731 | 589.4906 | 693.2238 | 693.2238 | 360.1349 | 360.1349 | 365.192 | 365.192 | 372.5023 | 372.5023
2021-02-25 03:30 | 487.1264 | 608.933 | 518.5457 | 648.8327 | 458.8473 | 495.9353 | 543.3644 | 676.9098 | 543.3147 | 675.8185 | 475.7093 | 593.8012 | 693.0697 | 693.0697 | 361.5186 | 361.5186 | 367.1238 | 367.1238 | 374.3785 | 374.3785
2021-02-25 04:00 | 488.7086 | 611.329 | 516.4134 | 646.4892 | 456.9349 | 494.0493 | 575.121 | 718.3019 | 574.4071 | 716.6349 | 475.6916 | 594.4066 | 679.9178 | 692.3247 | 361.6799 | 361.6799 | 366.8012 | 366.8012 | 372.3515 | 372.3515
2021-02-25 04:30 | 486.6204 | 608.9323 | 525.0089 | 657.3893 | 457.7484 | 494.4742 | 589.1799 | 736.6533 | 588.7139 | 735.4329 | 475.9193 | 594.6946 | 566.6392 | 692.1191 | 361.8993 | 361.8993 | 367.0653 | 367.0653 | 375.1193 | 375.1193
2021-02-25 05:00 | 486.6826 | 609.2072 | 514.1656 | 643.85 | 458.6227 | 494.7636 | 567.7078 | 709.4517 | 566.9885 | 707.7967 | 477.3997 | 596.1778 | 553.4723 | 691.5024 | 362.6578 | 362.6578 | 367.9565 | 367.9565 | 373.3514 | 373.3514
2021-02-25 05:30 | 487.0897 | 609.7613 | 531.5211 | 665.6331 | 459.0547 | 495.1955 | 579.804 | 724.5815 | 579.0435 | 722.9279 | 479.4739 | 598.7552 | 554.6169 | 692.0934 | 363.9562 | 363.9562 | 368.987 | 368.987 | 372.7968 | 372.7968
2021-02-25 06:00 | 484.965 | 607.289 | 516.5996 | 646.9774 | 457.4563 | 493.1664 | 571.3083 | 713.8784 | 570.5051 | 712.0927 | 481.6334 | 601.5419 | 553.3283 | 691.4768 | 365.1023 | 365.1023 | 369.8672 | 369.8672 | 373.9607 | 373.9607
2021-02-25 06:30 | 481.5501 | 603.0387 | 525.7675 | 658.4282 | 454.1796 | 489.8353 | 549.0792 | 686.3359 | 548.9202 | 685.4484 | 482.2218 | 602.5492 | 552.191 | 690.5005 | 365.0091 | 365.0091 | 369.9015 | 369.9015 | 371.9609 | 371.9609
2021-02-25 07:00 | 483.2766 | 605.1924 | 508.449 | 636.6826 | 453.0233 | 490.0593 | 560.4013 | 700.6816 | 561.006 | 700.6918 | 482.1828 | 602.0239 | 550.9731 | 690.3721 | 364.5323 | 364.5323 | 369.5577 | 369.5577 | 369.8828 | 369.8828
2021-02-25 07:30 | 474.5257 | 594.3131 | 507.3687 | 635.3426 | 448.5948 | 488.6592 | 567.4467 | 709.1127 | 568.5448 | 710.2139 | 479.0645 | 598.1119 | 543.4946 | 688.8305 | 363.689 | 363.689 | 368.8454 | 368.8454 | 369.743 | 369.743
2021-02-25 08:00 | 471.4721 | 590.6284 | 508.1973 | 636.4399 | 445.5329 | 489.7137 | 559.7362 | 700.4617 | 561.6008 | 703.1428 | 475.6655 | 595.5515 | 530.0775 | 677.1837 | 363.3148 | 363.3148 | 369.0726 | 369.0726 | 366.0953 | 366.0953
2021-02-25 08:30 | 467.9291 | 586.1738 | 593.4846 | 743.4014 | 453.7549 | 487.6212 | 570.4725 | 714.0993 | 571.7384 | 714.5808 | 469.4361 | 586.3273 | 526.8859 | 674.961 | 362.7117 | 362.7117 | 367.7871 | 367.7871 | 364.0423 | 364.0423
2021-02-25 09:00 | 461.2159 | 577.734 | 630.2836 | 781.9 | 482.3834 | 482.3834 | 594.9781 | 745.1791 | 596.5167 | 746.5458 | 462.361 | 577.6696 | 528.1288 | 676.563 | 359.6415 | 359.6415 | 364.4018 | 364.4018 | 360.6415 | 360.6415
2021-02-25 09:30 | 517.9838 | 648.937 | 641.3919 | 784.4651 | 477.6257 | 477.6257 | 579.275 | 725.382 | 581.9358 | 728.2696 | 455.7039 | 568.6747 | 657.5463 | 692.2219 | 355.0244 | 355.0244 | 360.2137 | 360.2137 | 360.2926 | 360.2926
2021-02-25 10:00 | 569.3504 | 713.1063 | 662.7536 | 783.9708 | 472.1991 | 472.1991 | 531.2725 | 664.9813 | 534.2506 | 668.3242 | 447.3286 | 555.2457 | 692.6329 | 692.6843 | 350.901 | 350.901 | 355.7203 | 355.7203 | 358.5088 | 358.5088
2021-02-25 10:30 | 649.3539 | 813.3218 | 655.0547 | 781.8348 | 466.314 | 466.314 | 557.8671 | 696.9827 | 561.7327 | 703.4609 | 440.0491 | 544.7479 | 692.7357 | 692.7357 | 347.1553 | 347.1553 | 351.9226 | 351.9226 | 355.7782 | 355.7782
2021-02-25 11:00 | 631.8586 | 790.7972 | 639.6533 | 772.6957 | 460.3867 | 460.3867 | 563.5997 | 704.2187 | 567.4865 | 710.2791 | 432.7864 | 535.4957 | 692.7357 | 692.7357 | 343.0345 | 343.0345 | 347.5166 | 347.5166 | 351.0842 | 351.0842
2021-02-25 11:30 | 602.0349 | 753.5034 | 633.4206 | 771.7357 | 456.0512 | 456.0512 | 512.6076 | 639.0474 | 517.4616 | 647.7095 | 426.0438 | 521.4112 | 692.1191 | 692.1191 | 340.983 | 340.983 | 345.3718 | 345.3718 | 348.4389 | 348.4389
2021-02-25 12:00 | 606.0745 | 758.3831 | 627.7628 | 769.922 | 452.4901 | 452.4901 | 524.7441 | 653.0112 | 529.3514 | 662.7587 | 422.6198 | 518.8201 | 692.376 | 692.376 | 340.3905 | 340.3905 | 345.8757 | 345.8757 | 350.7472 | 350.7472
2021-02-25 12:30 | 601.3109 | 752.3116 | 624.2692 | 774.4509 | 452.7431 | 452.7431 | 555.8032 | 694.5431 | 562.8149 | 702.7699 | 419.9145 | 523.2841 | 694.8682 | 694.8682 | 340.3506 | 340.3506 | 344.935 | 344.935 | 349.1196 | 349.1196
2021-02-25 13:00 | 621.2311 | 777.5991 | 618.9312 | 773.6534 | 445.8079 | 445.8079 | 535.2678 | 668.1456 | 538.2667 | 672.6159 | 415.6301 | 511.4198 | 692.0163 | 692.0163 | 339.5102 | 339.5102 | 344.8204 | 344.8204 | 347.9487 | 347.9487
2021-02-25 13:30 | 575.3278 | 719.3195 | 615.539 | 770.4121 | 447.9161 | 447.9161 | 563.1083 | 703.9047 | 571.3171 | 713.0812 | 415.0907 | 517.2518 | 694.2259 | 694.2259 | 338.2647 | 338.2647 | 343.4021 | 343.4021 | 347.791 | 347.791
2021-02-25 14:00 | 602.657 | 754.1171 | 607.7242 | 760.7093 | 445.2161 | 445.2161 | 524.8013 | 652.4554 | 529.0141 | 662.4097 | 409.7537 | 503.6469 | 684.4699 | 691.4768 | 337.6939 | 337.6939 | 342.9073 | 342.9073 | 346.4959 | 346.4959
2021-02-25 14:30 | 620.3177 | 776.2275 | 612.3005 | 766.4374 | 441.2249 | 441.2249 | 513.565 | 637.4003 | 518.0344 | 648.7486 | 409.1686 | 500.2979 | 674.2486 | 691.5539 | 336.1543 | 336.1543 | 341.1189 | 341.1189 | 344.3402 | 344.3402
2021-02-25 15:00 | 618.1609 | 773.9424 | 608.4473 | 761.8839 | 439.0961 | 439.0961 | 479.9427 | 594.0538 | 484.1461 | 606.3945 | 407.3241 | 500.4698 | 692.0163 | 692.0163 | 335.4162 | 335.4162 | 340.4834 | 340.4834 | 343.9678 | 343.9678
2021-02-25 15:30 | 618.5954 | 774.3352 | 610.6047 | 764.4938 | 441.0805 | 441.0805 | 515.9044 | 639.1779 | 520.794 | 652.3161 | 409.9125 | 502.8799 | 692.4788 | 692.4788 | 334.7491 | 334.7491 | 339.8451 | 339.8451 | 343.9471 | 343.9471
2021-02-25 16:00 | 619.3669 | 775.4884 | 613.1047 | 767.587 | 437.3517 | 437.3517 | 489.9667 | 606.8966 | 494.6121 | 619.4415 | 409.8831 | 499.1479 | 691.9907 | 691.9907 | 334.4272 | 334.4272 | 339.4799 | 339.4799 | 343.7766 | 343.7766
2021-02-25 16:30 | 631.9697 | 791.4807 | 625.1864 | 775.025 | 444.9694 | 444.9694 | 519.4783 | 645.3467 | 524.5043 | 656.9301 | 414.1468 | 503.4449 | 692.3247 | 692.3247 | 333.4896 | 333.4896 | 338.7157 | 338.7157 | 344.2049 | 344.2049
2021-02-25 17:00 | 634.1653 | 794.2654 | 626.7076 | 772.5737 | 445.597 | 445.597 | 513.4866 | 638.1683 | 518.3256 | 649.0679 | 415.058 | 505.453 | 692.299 | 692.299 | 333.6776 | 333.6776 | 338.678 | 338.678 | 343.5908 | 343.5908
2021-02-25 17:30 | 643.1698 | 805.6207 | 599.0557 | 750.0693 | 453.4987 | 453.4987 | 510.7532 | 634.7734 | 515.6094 | 645.2374 | 418.687 | 515.6258 | 692.6844 | 692.6844 | 333.7904 | 333.7904 | 338.9037 | 338.9037 | 343.8665 | 343.8665
2021-02-25 18:00 | 648.091 | 811.808 | 551.6965 | 690.8436 | 451.5862 | 451.5862 | 529.2783 | 657.1944 | 534.0621 | 667.1534 | 420.5287 | 520.1865 | 693.3524 | 693.3524 | 334.1664 | 334.1664 | 339.242 | 339.242 | 343.5783 | 343.5783
2021-02-25 18:30 | 656.7559 | 822.6154 | 594.7507 | 744.35 | 455.3406 | 455.3406 | 515.0599 | 635.0771 | 519.5388 | 645.0121 | 422.6781 | 525.2607 | 693.378 | 693.378 | 334.0366 | 334.0366 | 339.4782 | 339.4782 | 342.9141 | 342.9141
2021-02-25 19:00 | 644.8042 | 807.6754 | 579.7685 | 725.9604 | 468.8309 | 468.8309 | 492.3805 | 600.8937 | 495.9896 | 609.7478 | 427.3678 | 533.8185 | 693.7635 | 693.7635 | 335.3592 | 335.3592 | 341.035 | 341.035 | 346.2973 | 346.2973
2021-02-25 19:30 | 685.4353 | 858.5255 | 546.9959 | 684.872 | 469.3837 | 469.3837 | 503.3066 | 605.5251 | 506.9283 | 611.5931 | 431.5907 | 540.6486 | 693.9176 | 693.9176 | 335.4522 | 335.4522 | 341.1819 | 341.1819 | 348.8878 | 348.8878
2021-02-25 20:00 | 627.5103 | 786.1277 | 553.1481 | 692.8156 | 471.8054 | 471.8054 | 484.6425 | 580.8124 | 487.6627 | 581.9819 | 436.7102 | 545.8871 | 694.303 | 694.303 | 336.5117 | 336.5117 | 342.3822 | 342.3822 | 351.1198 | 351.1198
2021-02-25 20:30 | 609.1915 | 763.2032 | 504.6572 | 632.1093 | 459.5578 | 470.3829 | 468.6531 | 565.9173 | 471.098 | 566.6389 | 442.1901 | 552.1707 | 693.8148 | 693.8148 | 340.0462 | 340.0462 | 345.7805 | 345.7805 | 353.4554 | 353.4554
2021-02-25 21:00 | 653.7567 | 818.9611 | 496.9286 | 622.1057 | 453.7697 | 472.7777 | 482.1383 | 584.5117 | 484.7701 | 585.4333 | 444.8897 | 556.731 | 694.0204 | 694.0204 | 341.5029 | 341.5029 | 347.1415 | 347.1415 | 354.9744 | 354.9744
2021-02-25 21:30 | 662.7342 | 830.2457 | 491.5449 | 615.4956 | 448.8374 | 474.6161 | 492.1875 | 599.3398 | 493.9079 | 599.5473 | 447.7896 | 560.3894 | 631.8664 | 693.6606 | 344.4533 | 344.4533 | 349.6168 | 349.6168 | 357.3684 | 357.3684
2021-02-25 22:00 | 569.8315 | 713.8377 | 475.0273 | 595.0161 | 434 | 474.9072 | 521.4668 | 637.1776 | 522.8039 | 636.7677 | 446.9077 | 556.8799 | 556.8196 | 693.635 | 343.8704 | 343.8704 | 348.6827 | 348.6827 | 356.4207 | 356.4207
2021-02-25 22:30 | 558.3625 | 699.0105 | 515.7329 | 645.5159 | 472.4772 | 478.0643 | 528.3649 | 646.921 | 529.6445 | 646.6633 | 448.2247 | 559.3844 | 573.0201 | 693.9176 | 344.5619 | 344.5619 | 349.5773 | 349.5773 | 358.2615 | 358.2615
2021-02-25 23:00 | 495.8845 | 620.9847 | 476.0387 | 596.0876 | 435.7734 | 476.0655 | 548.0193 | 674.7029 | 549.7775 | 675.2178 | 451.6103 | 564.1816 | 586.7704 | 693.5836 | 346.587 | 346.587 | 351.8625 | 351.8625 | 359.5525 | 359.5525
2021-02-25 23:30 | 524.9156 | 657.358 | 476.7668 | 597.0021 | 436.4444 | 476.2984 | 531.8116 | 655.1378 | 532.7397 | 654.7183 | 452.1707 | 562.1732 | 644.3755 | 692.6074 | 346.962 | 346.962 | 351.9375 | 351.9375 | 359.5694 | 359.5694
2021-02-26 | 521.5786 | 653.1551 | 477.1216 | 597.4129 | 440.0038 | 479.3832 | 549.1329 | 679.2273 | 550.2594 | 679.2563 | 454.9805 | 565.7738 | 564.6364 | 692.9156 | 348.5867 | 348.5867 | 353.5062 | 353.5062 | 361.4248 | 361.4248
2021-02-26 00:30 | 514.1691 | 643.4005 | 475.0194 | 594.2881 | 438.1164 | 477.2646 | 552.1274 | 684.1917 | 552.9189 | 683.8615 | 456.4594 | 567.3235 | 603.8806 | 691.965 | 349.4817 | 349.4817 | 354.4173 | 354.4173 | 362.0154 | 362.0154
2021-02-26 01:00 | 502.2548 | 628.6635 | 476.8643 | 596.7193 | 439.632 | 478.8531 | 528.1068 | 653.7932 | 529.0486 | 653.6882 | 458.9814 | 570.2781 | 544.209 | 690.384 | 350.9454 | 350.9454 | 356.0948 | 356.0948 | 365.2261 | 365.2261
2021-02-26 01:30 | 480.0555 | 600.7996 | 479.9894 | 600.7444 | 442.2467 | 481.7639 | 555.6164 | 688.8101 | 556.4708 | 688.7203 | 460.891 | 572.5457 | 546.071 | 692.8607 | 352.3207 | 352.3207 | 357.6428 | 357.6428 | 366.6752 | 366.6752
2021-02-26 02:00 | 483.4005 | 605.3264 | 479.6213 | 600.4835 | 441.6898 | 480.9067 | 535.0392 | 662.5603 | 535.6014 | 661.9515 | 463.3205 | 575.7 | 546.3926 | 692.2733 | 353.8819 | 353.8819 | 359.0657 | 359.0657 | 367.6244 | 367.6244
2021-02-26 02:30 | 528.2007 | 661.3348 | 479.6444 | 600.4669 | 442.5639 | 481.6713 | 534.4152 | 663.1331 | 535.2219 | 663.0765 | 464.9929 | 579.1605 | 549.71 | 692.1448 | 354.7342 | 354.7342 | 359.9299 | 359.9299 | 369.28 | 369.28
2021-02-26 03:00 | 480.4736 | 601.6163 | 481.0268 | 602.3491 | 448.9738 | 482.299 | 551.5366 | 685.4681 | 552.0628 | 685.0737 | 466.4766 | 580.4043 | 553.2308 | 692.299 | 355.7259 | 355.7259 | 360.9349 | 360.9349 | 370.9786 | 370.9786
2021-02-26 03:30 | 481.6217 | 603.1141 | 483.0198 | 604.8255 | 443.7254 | 483.1231 | 534.3748 | 663.4748 | 534.671 | 662.5591 | 468.1285 | 582.0466 | 554.5757 | 691.9907 | 356.7156 | 356.7156 | 361.8981 | 361.8981 | 372.3249 | 372.3249
2021-02-26 04:00 | 493.251 | 617.6104 | 484.7497 | 607.0114 | 446.6419 | 485.9843 | 514.6534 | 639.6465 | 514.8124 | 638.5459 | 469.6277 | 585.7271 | 553.3415 | 692.0421 | 357.8214 | 357.8214 | 363.134 | 363.134 | 373.4305 | 373.4305
2021-02-26 04:30 | 511.2178 | 640.2936 | 482.925 | 604.8638 | 444.9474 | 484.0782 | 532.4426 | 661.3686 | 533.2587 | 661.3374 | 470.7003 | 588.4428 | 553.2667 | 691.3484 | 358.3063 | 358.3063 | 363.3078 | 363.3078 | 373.2121 | 373.2121
2021-02-26 05:00 | 482.1566 | 603.6614 | 482.5988 | 604.2778 | 444.1677 | 483.2921 | 549.2655 | 682.4311 | 549.3797 | 681.3792 | 472.3928 | 589.5142 | 553.7806 | 692.0421 | 359.2517 | 359.2517 | 364.4263 | 364.4263 | 373.8373 | 373.8373
2021-02-26 05:30 | 527.9275 | 660.9357 | 481.4917 | 602.7275 | 442.0817 | 481.3959 | 538.8553 | 668.6488 | 539.3741 | 668.0132 | 472.5338 | 589.7291 | 553.8964 | 692.7358 | 359.1715 | 359.1715 | 364.306 | 364.306 | 374.3878 | 374.3878
2021-02-26 06:00 | 493.2548 | 617.2922 | 478.996 | 599.4649 | 441.3145 | 480.1383 | 479.4406 | 594.5778 | 479.7047 | 593.5822 | 474.9311 | 592.4907 | 553.6778 | 691.7595 | 360.5543 | 360.5543 | 365.5491 | 365.5491 | 374.7233 | 374.7233
2021-02-26 06:30 | 558.5145 | 698.8356 | 476.594 | 596.1176 | 439.0121 | 477.855 | 524.7064 | 653.1809 | 525.1989 | 652.8127 | 475.2664 | 593.6083 | 554.602 | 691.5281 | 360.7332 | 360.7332 | 365.7725 | 365.7725 | 376.5705 | 376.5705
2021-02-26 07:00 | 491.9661 | 615.0357 | 475.6936 | 594.5213 | 437.5916 | 477.6812 | 538.2286 | 669.5267 | 538.6683 | 668.9263 | 476.2452 | 594.0856 | 551.6154 | 692.5302 | 361.4258 | 361.4258 | 366.4804 | 366.4804 | 376.8793 | 376.8793
2021-02-26 07:30 | 474.8219 | 593.3624 | 471.8861 | 589.6942 | 433.519 | 477.5378 | 534.1524 | 666.0045 | 535.2441 | 667.0247 | 473.5635 | 592.5516 | 548.7921 | 691.4768 | 360.951 | 360.951 | 366.215 | 366.215 | 376.2138 | 376.2138
2021-02-26 08:00 | 483.8147 | 604.4078 | 469.2949 | 586.1422 | 429.7845 | 478.1594 | 530.0438 | 660.9862 | 531.9697 | 664.2858 | 468.7769 | 587.2285 | 545.4547 | 692.1448 | 360.2417 | 360.2417 | 365.895 | 365.895 | 374.0958 | 374.0958
2021-02-26 08:30 | 546.221 | 682.7092 | 464.0502 | 579.6051 | 423.083 | 475.3455 | 566.746 | 708.8286 | 568.8527 | 712.4039 | 463.4188 | 577.5411 | 546.3273 | 691.6567 | 359.2701 | 359.2701 | 364.3161 | 364.3161 | 370.8192 | 370.8192
2021-02-26 09:00 | 517.2872 | 645.8015 | 460.7539 | 574.9765 | 419.4731 | 476.1083 | 563.4293 | 705.6498 | 565.0722 | 706.9061 | 455.8885 | 567.7836 | 618.3934 | 692.1191 | 356.4849 | 356.4849 | 361.4022 | 361.4022 | 369.011 | 369.011
2021-02-26 09:30 | 510.9816 | 637.479 | 460.7298 | 574.3051 | 416.8645 | 473.5833 | 578.9813 | 724.8763 | 581.5777 | 727.7063 | 451.5254 | 562.3763 | 603.7863 | 692.89 | 354.2041 | 354.2041 | 358.9879 | 358.9879 | 366.3133 | 366.3133
2021-02-26 10:00 | 590.0686 | 737.2072 | 462.4717 | 576.6652 | 416.1989 | 472.5989 | 535.3177 | 670.1639 | 537.4291 | 671.5944 | 444.1822 | 553.9112 | 563.8345 | 692.7615 | 351.8322 | 351.8322 | 356.5466 | 356.5466 | 363.5728 | 363.5728
2021-02-26 10:30 | 619.8561 | 775.2017 | 484.9465 | 605.4949 | 435.1807 | 474.9651 | 565.0439 | 707.0071 | 572.4792 | 715.3287 | 445.4419 | 556.2973 | 655.472 | 695.9473 | 352.044 | 352.044 | 356.9126 | 356.9126 | 362.074 | 362.074
2021-02-26 11:00 | 617.696 | 772.8361 | 481.1321 | 601.4352 | 426.6819 | 472.7786 | 527.9622 | 660.1151 | 534.6171 | 667.5368 | 439.0085 | 547.9064 | 696.3583 | 696.3583 | 350.6309 | 350.6309 | 355.3479 | 355.3479 | 362.9984 | 362.9984
2021-02-26 11:30 | 632.1752 | 791.3384 | 508.4495 | 636.0895 | 446.6555 | 468.8355 | 443.2188 | 553.6834 | 449.0222 | 557.7975 | 436.1873 | 542.7994 | 603.9363 | 695.5363 | 349.751 | 349.751 | 354.384 | 354.384 | 359.0928 | 359.0928
2021-02-26 12:00 | 583.8264 | 730.2586 | 469.7966 | 586.9283 | 416.9329 | 470.3321 | 468.6646 | 585.6871 | 469.7408 | 583.7453 | 428.9566 | 531.0845 | 625.4636 | 692.4275 | 348.6129 | 348.6129 | 353.2784 | 353.2784 | 359.4748 | 359.4748
2021-02-26 12:30 | 580.9483 | 726.5544 | 476.4403 | 595.1307 | 423.9833 | 472.4492 | 464.6401 | 580.0497 | 466.4097 | 579.8201 | 422.2176 | 518.4396 | 557.0843 | 691.9907 | 345.2791 | 345.2791 | 349.7854 | 349.7854 | 356.856 | 356.856
2021-02-26 13:00 | 591.9996 | 740.462 | 554.1745 | 692.9417 | 465.402 | 465.402 | 477.4967 | 595.7592 | 479.3071 | 596.8836 | 419.7296 | 517.1899 | 561.7455 | 691.4769 | 344.3125 | 344.3125 | 348.6517 | 348.6517 | 354.0124 | 354.0124
2021-02-26 13:30 | 641.3833 | 802.4722 | 564.6009 | 706.1343 | 466.3432 | 466.3432 | 456.2815 | 569.0215 | 457.8777 | 569.5573 | 417.6064 | 516.8 | 579.5582 | 691.8879 | 343.1629 | 343.1629 | 347.5277 | 347.5277 | 352.842 | 352.842
2021-02-26 14:00 | 523.7781 | 655.4635 | 525.3073 | 657.3425 | 463.4049 | 463.4049 | 488.027 | 608.4642 | 493.5813 | 614.873 | 420.6196 | 523.6037 | 587.7435 | 694.6113 | 342.9535 | 342.9535 | 347.1961 | 347.1961 | 351.3077 | 351.3077
2021-02-26 14:30 | 611.566 | 765.5223 | 524.0419 | 655.7449 | 445.565 | 460.7009 | 456.8169 | 569.6037 | 462.2092 | 574.9797 | 416.5736 | 518.1909 | 551.1912 | 694.5342 | 340.5693 | 340.5693 | 344.9341 | 344.9341 | 350.6602 | 350.6602
2021-02-26 15:00 | 637.368 | 797.8532 | 571.3991 | 715.002 | 463.1335 | 463.1335 | 476.9496 | 595.1123 | 478.5871 | 596.4462 | 410.5732 | 509.5995 | 554.7446 | 691.7081 | 338.3777 | 338.3777 | 342.7564 | 342.7564 | 349.2999 | 349.2999
2021-02-26 15:30 | 621.6096 | 778.2664 | 573.5007 | 717.778 | 462.7364 | 462.7364 | 493.3969 | 616.1286 | 497.9016 | 620.5516 | 416.9044 | 518.821 | 532.5634 | 680.524 | 339.4136 | 339.4136 | 343.8519 | 343.8519 | 348.952 | 348.952
2021-02-26 16:00 | 635.634 | 795.9638 | 556.7008 | 696.8584 | 457.0478 | 461.7874 | 485.0629 | 605.7952 | 488.2617 | 609.1746 | 415.0657 | 517.2305 | 575.3997 | 692.5815 | 337.8521 | 337.8521 | 342.4141 | 342.4141 | 348.0862 | 348.0862
2021-02-26 16:30 | 634.9755 | 795.1304 | 585.337 | 732.8932 | 462.31 | 462.31 | 470.6979 | 587.4013 | 477.4311 | 596.4539 | 418.2 | 522.5391 | 542.3237 | 694.6345 | 336.5576 | 336.5576 | 341.0632 | 341.0632 | 345.6667 | 345.6667
2021-02-26 17:00 | 619.8707 | 776.2865 | 550.788 | 689.6295 | 463.5104 | 463.5104 | 494.7808 | 617.6518 | 502.1467 | 627.9238 | 420.6132 | 525.9601 | 566.197 | 696.05 | 336.2783 | 336.2783 | 340.9309 | 340.9309 | 347.3352 | 347.3352
2021-02-26 17:30 | 653.9653 | 818.9677 | 609.3871 | 763.0385 | 466.1979 | 466.1979 | 488.1531 | 609.5376 | 495.0162 | 619.317 | 423.1378 | 529.3611 | 603.0192 | 695.639 | 336.1121 | 336.1121 | 340.9492 | 340.9492 | 347.6772 | 347.6772
2021-02-26 18:00 | 619.5447 | 775.7388 | 622.6271 | 779.6757 | 467.0833 | 467.0833 | 448.168 | 559.5272 | 450.325 | 563.976 | 422.4657 | 529.0817 | 546.2598 | 692.8386 | 336.3388 | 336.3388 | 341.4783 | 341.4783 | 346.2119 | 346.2119
2021-02-26 18:30 | 628.2095 | 786.9534 | 589.3272 | 738.055 | 466.2972 | 466.2972 | 480.3919 | 598.6827 | 481.7221 | 603.0085 | 423.8812 | 530.8648 | 569.889 | 692.4531 | 336.1684 | 336.1684 | 341.4081 | 341.4081 | 346.7963 | 346.7963
2021-02-26 19:00 | 617.3834 | 773.4787 | 538.397 | 674.4486 | 466.7054 | 466.7054 | 456.0499 | 564.426 | 457.1842 | 569.207 | 427.9117 | 533.8247 | 583.2755 | 692.0934 | 336.714 | 336.714 | 342.0341 | 342.0341 | 348.9057 | 348.9057
2021-02-26 19:30 | 596.0839 | 746.8018 | 535.5054 | 670.8771 | 470.2369 | 470.2369 | 493.6652 | 606.5428 | 494.8931 | 609.7249 | 431.3626 | 532.8567 | 551.9885 | 691.5026 | 335.8624 | 335.8624 | 341.1498 | 341.1498 | 349.7646 | 349.7646
2021-02-26 20:00 | 581.0332 | 727.9187 | 494.5875 | 619.6222 | 452.114 | 472.6768 | 495.4135 | 608.9062 | 496.9781 | 609.8326 | 435.7787 | 537.5629 | 517.3968 | 652.1619 | 336.3142 | 336.3142 | 341.2014 | 341.2014 | 352.2107 | 352.2107
2021-02-26 20:30 | 557.213 | 698.0573 | 474.9414 | 594.8878 | 432.7698 | 473.9559 | 436.1416 | 530.5312 | 437.81 | 530.6765 | 439.4535 | 543.2357 | 522.9434 | 660.9642 | 338.0543 | 338.0543 | 343.3882 | 343.3882 | 354.543 | 354.543
2021-02-26 21:00 | 577.3909 | 723.3616 | 477.3876 | 597.9099 | 436.4795 | 476.7982 | 438.6781 | 528.8879 | 440.4057 | 528.9885 | 442.5609 | 546.7425 | 590.3256 | 693.1469 | 339.6122 | 339.6122 | 344.8576 | 344.8576 | 357.073 | 357.073
2021-02-26 21:30 | 528.5237 | 662.0812 | 489.1357 | 612.5499 | 445.1522 | 477.9355 | 443.3241 | 533.5312 | 444.6627 | 532.9853 | 446.6461 | 553.7039 | 623.6647 | 693.7891 | 342.3959 | 342.3959 | 347.6718 | 347.6718 | 361.5846 | 361.5846
2021-02-26 22:00 | 518.9418 | 649.9282 | 481.4199 | 602.7437 | 438.7079 | 478.441 | 447.4746 | 539.2495 | 449.1653 | 538.8154 | 451.0506 | 562.233 | 676.3723 | 693.8148 | 345.0746 | 345.0746 | 350.2677 | 350.2677 | 361.6504 | 361.6504
2021-02-26 22:30 | 535.1553 | 670.0975 | 481.872 | 603.1757 | 439.2235 | 478.7215 | 450.1433 | 538.2228 | 452.4285 | 538.5287 | 454.3477 | 567.3093 | 666.2352 | 693.9432 | 346.5409 | 346.5409 | 351.8399 | 351.8399 | 361.9279 | 361.9279
2021-02-26 23:00 | 536.3412 | 671.5904 | 485.161 | 607.3573 | 441.7401 | 481.3507 | 451.6416 | 544.4011 | 453.2966 | 544.5394 | 455.1747 | 567.2446 | 694.714 | 694.714 | 347.4729 | 347.4729 | 352.8936 | 352.8936 | 364.5202 | 364.5202
2021-02-26 23:30 | 483.0802 | 604.8082 | 483.7617 | 605.5019 | 443.1852 | 482.3974 | 453.7457 | 547.6547 | 455.397 | 547.7401 | 457.2347 | 569.1782 | 694.1232 | 694.1232 | 348.7677 | 348.7677 | 353.9744 | 353.9744 | 364.1098 | 364.1098
2021-02-27 | 510.0547 | 638.0184 | 481.8988 | 602.6629 | 448.1003 | 486.5931 | 458.7672 | 556.2988 | 460.532 | 556.0121 | 462.1305 | 577.6992 | 694.5085 | 694.5085 | 351.7294 | 351.7294 | 357.0515 | 357.0515 | 366.1738 | 366.1738
2021-02-27 00:30 | 518.2551 | 648.05 | 480.5687 | 600.6528 | 444.2426 | 483.1009 | 464.2047 | 563.4208 | 466.3664 | 564.5193 | 467.9634 | 585.5205 | 694.3544 | 694.3544 | 354.6339 | 354.6339 | 359.7251 | 359.7251 | 368.5817 | 368.5817
2021-02-27 01:00 | 484.951 | 606.4185 | 485.4872 | 607.0704 | 446.9783 | 485.9271 | 465.5721 | 566.2739 | 467.7562 | 567.2306 | 469.2245 | 586.9362 | 694.2259 | 694.2259 | 355.2994 | 355.2994 | 360.9985 | 360.9985 | 371.0121 | 371.0121
2021-02-27 01:30 | 485.9041 | 607.8439 | 487.0281 | 609.3858 | 446.887 | 485.9022 | 468.635 | 570.3397 | 470.842 | 571.2668 | 472.1791 | 590.8748 | 694.5342 | 694.5342 | 357.2064 | 357.2064 | 362.8096 | 362.8096 | 372.2934 | 372.2934
2021-02-27 02:00 | 485.9124 | 607.9979 | 489.3555 | 612.2596 | 449.9554 | 488.6444 | 471.5134 | 575.9756 | 473.4059 | 576.4358 | 474.8408 | 593.3317 | 693.9947 | 693.9947 | 359.0691 | 359.0691 | 364.4175 | 364.4175 | 372.5666 | 372.5666
2021-02-27 02:30 | 484.9856 | 606.6909 | 486.4662 | 608.5431 | 448.3928 | 487.2052 | 472.7359 | 579.465 | 474.9117 | 580.6225 | 476.2057 | 596.2462 | 693.9689 | 693.9689 | 359.6907 | 359.6907 | 365.1643 | 365.1643 | 373.2121 | 373.2121
2021-02-27 03:00 | 484.0129 | 605.7026 | 486.1983 | 608.408 | 448.8441 | 487.8068 | 471.1897 | 576.681 | 473.4265 | 577.5691 | 474.5144 | 594.401 | 634.6691 | 693.8662 | 358.8706 | 358.8706 | 364.4108 | 364.4108 | 372.6366 | 372.6366
2021-02-27 03:30 | 484.2548 | 605.8528 | 487.1377 | 609.6041 | 452.0649 | 490.5308 | 472.6573 | 582.9609 | 474.1807 | 583.4302 | 474.6945 | 594.6716 | 554.2311 | 693.301 | 359.5931 | 359.5931 | 364.9355 | 364.9355 | 375.1811 | 375.1811
2021-02-27 04:00 | 529.5989 | 662.5583 | 483.7531 | 605.3126 | 449.1711 | 487.7559 | 471.2945 | 580.694 | 472.8119 | 581.4398 | 473.4253 | 593.0525 | 693.8918 | 693.8918 | 358.9101 | 358.9101 | 364.0804 | 364.0804 | 374.4758 | 374.4758
2021-02-27 04:30 | 555.2357 | 694.8552 | 484.1579 | 605.8337 | 448.1331 | 487.1082 | 470.1902 | 576.7955 | 471.9949 | 577.2737 | 473.0177 | 592.4474 | 557.0696 | 693.3267 | 358.0483 | 358.0483 | 363.3773 | 363.3773 | 374.1292 | 374.1292
2021-02-27 05:00 | 495.6595 | 620.1344 | 483.2972 | 604.8098 | 445.1381 | 484.5606 | 474.7924 | 583.8695 | 476.6818 | 584.9631 | 477.6609 | 598.3884 | 610.8672 | 693.2753 | 360.6078 | 360.6078 | 366.0159 | 366.0159 | 376.2523 | 376.2523
2021-02-27 05:30 | 493.8184 | 617.9902 | 483.8366 | 605.5897 | 446.8257 | 485.8354 | 474.7979 | 586.5965 | 476.5358 | 586.999 | 477.0936 | 597.3995 | 651.6576 | 692.6843 | 360.4892 | 360.4892 | 365.8136 | 365.8136 | 375.9062 | 375.9062
2021-02-27 06:00 | 494.6189 | 618.9842 | 481.8194 | 603.076 | 449.4192 | 487.6236 | 475.5683 | 589.0767 | 477.0276 | 589.5486 | 477.4978 | 597.2443 | 645.3422 | 692.2733 | 360.7854 | 360.7854 | 366.2787 | 366.2787 | 376.7823 | 376.7823
2021-02-27 06:30 | 480.7725 | 601.4918 | 481.9967 | 603.3001 | 449.8161 | 487.6927 | 503.8343 | 627.2963 | 504.8692 | 627.5388 | 478.9391 | 598.4513 | 568.5665 | 691.6823 | 361.9006 | 361.9006 | 367.2471 | 367.2471 | 377.4286 | 377.4286
2021-02-27 07:00 | 506.0863 | 632.9771 | 483.2264 | 604.6754 | 448.8345 | 487.4022 | 476.8847 | 593.2378 | 478.0122 | 593.5646 | 478.7741 | 598.871 | 614.3829 | 692.1448 | 361.5766 | 361.5766 | 367.1661 | 367.1661 | 376.6771 | 376.6771
2021-02-27 07:30 | 517.4883 | 647.451 | 480.6875 | 601.5093 | 444.9182 | 487.2565 | 471.8246 | 586.6689 | 473.4461 | 588.0668 | 474.7081 | 594.0502 | 591.3864 | 691.4254 | 360.7665 | 360.7665 | 366.3155 | 366.3155 | 374.3541 | 374.3541
2021-02-27 08:00 | 472.2063 | 590.4169 | 472.3636 | 590.8303 | 437.5796 | 484.3331 | 488.6317 | 609.9974 | 490.1414 | 612.7902 | 470.4702 | 589.2327 | 538.4023 | 689.4813 | 360.7788 | 360.7788 | 366.6826 | 366.6826 | 374.2516 | 374.2516
2021-02-27 08:30 | 475.6364 | 594.5792 | 472.6088 | 590.8503 | 434.2308 | 484.9669 | 527.0525 | 659.608 | 528.5397 | 662.0311 | 462.5264 | 578.7828 | 538.6688 | 690.4971 | 358.6499 | 358.6499 | 364.4294 | 364.4294 | 372.2405 | 372.2405
2021-02-27 09:00 | 471.1117 | 588.7542 | 467.2406 | 584.0773 | 428.1282 | 483.4181 | 480.171 | 601.3043 | 480.4456 | 598.9383 | 455.5692 | 566.2379 | 537.9622 | 687.8486 | 356.7621 | 356.7621 | 361.594 | 361.594 | 369.3208 | 369.3208
2021-02-27 09:30 | 529.3093 | 661.9611 | 461.266 | 576.7851 | 417.0807 | 477.756 | 447.212 | 559.9587 | 447.2542 | 557.0366 | 448.0344 | 557.2046 | 527.295 | 674.3781 | 354.3376 | 354.3376 | 359.0177 | 359.0177 | 366.8664 | 366.8664
2021-02-27 10:00 | 455.6831 | 569.4935 | 458.0865 | 572.9083 | 409.4283 | 475.4146 | 439.1318 | 549.5476 | 444.2414 | 551.9858 | 444.3643 | 553.2851 | 525.2646 | 672.0897 | 350.7171 | 350.7171 | 354.9256 | 354.9256 | 363.8661 | 363.8661
2021-02-27 10:30 | 452.5786 | 565.6753 | 455.2134 | 569.5638 | 404.5127 | 474.3235 | 427.4258 | 534.1918 | 432.1547 | 537.7167 | 432.1301 | 538.4883 | 518.0461 | 663.1546 | 346.7422 | 346.7422 | 351.7461 | 351.7461 | 362.8361 | 362.8361
2021-02-27 11:00 | 447.5981 | 559.4203 | 450.4531 | 563.4642 | 400.2419 | 473.0539 | 415.6859 | 519.1843 | 420.768 | 522.2834 | 420.5927 | 523.2725 | 513.688 | 657.0543 | 341.3551 | 341.3551 | 346.2529 | 346.2529 | 358.155 | 358.155
2021-02-27 11:30 | 443.462 | 554.1377 | 446.0991 | 557.9998 | 396.4612 | 472.3102 | 405.6305 | 506.7191 | 410.4927 | 507.8306 | 410.3561 | 509.0396 | 506.782 | 647.3287 | 336.8228 | 336.8228 | 341.6615 | 341.6615 | 354.8282 | 354.8282
2021-02-27 12:00 | 438.7473 | 548.1714 | 442.3314 | 553.2148 | 393.3147 | 471.5253 | 401.2169 | 501.1757 | 406.2771 | 501.0815 | 406.3623 | 502.7798 | 500.3273 | 638.3043 | 334.8697 | 334.8697 | 339.6902 | 339.6902 | 352.1457 | 352.1457
2021-02-27 12:30 | 432.7838 | 540.7901 | 436.1938 | 545.635 | 399.0518 | 470.0127 | 418.0193 | 522.0154 | 423.3394 | 522.7764 | 402.014 | 497.1763 | 505.2326 | 644.1475 | 333.4538 | 333.4538 | 338.2153 | 338.2153 | 350.6757 | 350.6757
2021-02-27 13:00 | 433.9697 | 542.5286 | 437.5777 | 547.4363 | 389.4287 | 468.4076 | 435.1636 | 543.2797 | 440.697 | 545.8907 | 397.537 | 492.639 | 555.9033 | 693.8918 | 331.4194 | 331.4194 | 336.1518 | 336.1518 | 347.9124 | 347.9124
2021-02-27 13:30 | 437.8671 | 547.4027 | 448.9628 | 561.8585 | 422.2573 | 465.897 | 432.2076 | 539.6265 | 436.8521 | 541.2849 | 394.4405 | 488.7393 | 565.1072 | 694.0203 | 330.7314 | 330.7314 | 334.9216 | 334.9216 | 345.1436 | 345.1436
2021-02-27 14:00 | 431.7242 | 539.7219 | 435.6971 | 545.1711 | 384.8195 | 466.6546 | 463.8167 | 579.4962 | 469.527 | 581.8412 | 394.7727 | 488.5204 | 557.7089 | 694.4571 | 329.7705 | 329.7705 | 334.5525 | 334.5525 | 345.2442 | 345.2442
2021-02-27 14:30 | 431.209 | 538.9559 | 434.4857 | 543.6042 | 397.7788 | 467.2245 | 459.8299 | 575.2346 | 462.2546 | 575.7074 | 390.4786 | 485.0945 | 575.6191 | 691.8622 | 328.4645 | 328.4645 | 333.3802 | 333.3802 | 342.7502 | 342.7502
2021-02-27 15:00 | 430.136 | 537.2251 | 433.6701 | 542.2398 | 390.3268 | 465.772 | 384.3469 | 480.047 | 385.4755 | 476.2633 | 385.6547 | 473.0291 | 665.7298 | 690.4492 | 325.6007 | 325.6007 | 330.1474 | 330.1474 | 339.214 | 339.214
2021-02-27 15:30 | 460.955 | 576.0773 | 466.1556 | 583.1207 | 405.6268 | 464.606 | 470.4439 | 586.9732 | 472.5908 | 589.3644 | 387.4782 | 480.1747 | 690.989 | 691.04 | 325.346 | 325.346 | 330.1461 | 330.1461 | 340.4048 | 340.4048
2021-02-27 16:00 | 441.1898 | 551.2693 | 443.8643 | 555.1475 | 419.3145 | 464.0763 | 472.2296 | 589.9156 | 474.6217 | 591.8939 | 387.7514 | 480.6913 | 649.2703 | 691.1942 | 324.0711 | 324.0711 | 329.0012 | 329.0012 | 337.8876 | 337.8876
2021-02-27 16:30 | 491.9797 | 614.8569 | 471.5692 | 589.7085 | 420.207 | 462.1352 | 411.6982 | 515.0573 | 413.555 | 513.0309 | 389.9896 | 479.0467 | 671.4733 | 690.5262 | 323.6332 | 323.6332 | 328.2331 | 328.2331 | 336.6742 | 336.6742
2021-02-27 17:00 | 478.1637 | 597.6441 | 471.6229 | 589.8811 | 425.296 | 464.2427 | 434.2389 | 542.5028 | 435.7488 | 544.5607 | 395.0194 | 490.5878 | 625.2966 | 691.7852 | 325.7149 | 325.7149 | 330.2874 | 330.2874 | 338.5577 | 338.5577
2021-02-27 17:30 | 490.7725 | 613.8018 | 484.6732 | 606.5429 | 441.1793 | 465.1375 | 430.3789 | 537.5571 | 432.6054 | 541.3091 | 398.3119 | 495.641 | 640.1865 | 691.8108 | 325.2762 | 325.2762 | 330.3592 | 330.3592 | 338.9763 | 338.9763
2021-02-27 18:00 | 528.1582 | 660.7651 | 531.946 | 665.8684 | 465.5303 | 465.5303 | 465.5198 | 581.8658 | 467.7634 | 585.8001 | 400.1554 | 499.7751 | 609.7562 | 691.2713 | 324.6917 | 324.6917 | 329.9835 | 329.9835 | 340.6298 | 340.6298
2021-02-27 18:30 | 500.7817 | 626.8937 | 503.2216 | 630.2609 | 466.621 | 466.621 | 409.472 | 511.1333 | 411.1802 | 514.9545 | 403.9799 | 505.9284 | 533.402 | 683.5369 | 325.3126 | 325.3126 | 330.7521 | 330.7521 | 341.3838 | 341.3838
2021-02-27 19:00 | 500.0575 | 626.0124 | 502.4471 | 629.3289 | 466.247 | 466.247 | 411.312 | 509.0819 | 413.4247 | 514.5197 | 407.9912 | 510.8188 | 524.0515 | 670.4761 | 325.2763 | 325.2763 | 330.7907 | 330.7907 | 342.4285 | 342.4285
2021-02-27 19:30 | 491.8364 | 615.693 | 494.9203 | 619.9034 | 455.307 | 468.6851 | 410.5107 | 503.9198 | 411.1186 | 505.761 | 412.0868 | 510.078 | 538.9909 | 683.4456 | 325.7146 | 325.7146 | 330.5069 | 330.5069 | 342.638 | 342.638
2021-02-27 20:00 | 476.3373 | 596.1525 | 465.4058 | 582.8404 | 428.0407 | 470.5483 | 415.62 | 508.4748 | 416.7776 | 508.3714 | 418.075 | 514.6699 | 505.3084 | 635.9825 | 326.8303 | 326.8303 | 331.5808 | 331.5808 | 345.7453 | 345.7453
2021-02-27 20:30 | 493.6893 | 617.9556 | 468.3931 | 586.4193 | 430.3529 | 472.1884 | 421.1923 | 512.1384 | 422.0926 | 511.1442 | 423.6116 | 521.7034 | 532.7589 | 672.2781 | 329.8274 | 329.8274 | 334.6543 | 334.6543 | 347.0753 | 347.0753
2021-02-27 21:00 | 498.1945 | 623.5765 | 471.9854 | 590.9911 | 433.5265 | 475.0641 | 426.1545 | 519.571 | 427.0888 | 518.7283 | 428.3797 | 527.8582 | 692.299 | 692.299 | 332.8876 | 332.8876 | 337.6436 | 337.6436 | 354.5203 | 354.5203
2021-02-27 21:30 | 471.4696 | 590.0026 | 474.3735 | 593.9633 | 434.7629 | 476.059 | 434.1677 | 530.9197 | 435.082 | 530.0168 | 436.0686 | 537.7052 | 691.9907 | 691.9907 | 337.5186 | 337.5186 | 342.3695 | 342.3695 | 355.8746 | 355.8746
2021-02-27 22:00 | 473.9493 | 593.1105 | 476.9225 | 597.2194 | 437.359 | 478.4243 | 438.2905 | 537.6946 | 438.8389 | 536.616 | 440.0184 | 541.5532 | 691.9907 | 691.9907 | 339.9991 | 339.9991 | 344.9582 | 344.9582 | 361.9086 | 361.9086
2021-02-27 22:30 | 473.9542 | 592.7449 | 475.9788 | 595.4602 | 440.4505 | 480.7476 | 444.6097 | 539.7015 | 446.6844 | 540.2252 | 448.19 | 560.6141 | 693.2496 | 693.2496 | 343.6055 | 343.6055 | 348.769 | 348.769 | 363.7709 | 363.7709
2021-02-27 23:00 | 475.4599 | 594.4799 | 477.5961 | 597.3357 | 440.3698 | 481.0478 | 444.5686 | 535.9618 | 447.1628 | 536.8519 | 448.6018 | 561.9408 | 652.2894 | 693.9176 | 343.6554 | 343.6554 | 349.0485 | 349.0485 | 365.537 | 365.537
2021-02-27 23:30 | 474.9071 | 593.7958 | 477.2471 | 596.8839 | 441.6673 | 481.6138 | 448.9487 | 543.7884 | 450.7258 | 543.7159 | 451.9638 | 565.5828 | 668.0913 | 692.6074 | 346.2379 | 346.2379 | 351.3194 | 351.3194 | 367.0285 | 367.0285
2021-02-28 | 474.8125 | 593.7371 | 476.4052 | 595.8552 | 443.3072 | 482.5301 | 442.1427 | 533.5558 | 444.2715 | 534.0354 | 445.6336 | 558.243 | 617.9717 | 692.3503 | 342.3642 | 342.3642 | 347.3155 | 347.3155 | 366.3109 | 366.3109
2021-02-28 00:30 | 474.2941 | 592.6692 | 475.2224 | 593.9565 | 444.397 | 483.1947 | 453.111 | 551.2389 | 455.0403 | 551.6631 | 456.0168 | 571.2539 | 560.5584 | 692.0163 | 348.5867 | 348.5867 | 353.4672 | 353.4672 | 367.6487 | 367.6487
2021-02-28 01:00 | 477.493 | 597.2209 | 478.8979 | 598.9612 | 448.2509 | 486.8667 | 448.3406 | 544.8474 | 450.0981 | 544.8689 | 451.1811 | 565.1945 | 601.3495 | 692.3761 | 346.0684 | 346.0684 | 351.0261 | 351.0261 | 368.5981 | 368.5981
2021-02-28 01:30 | 478.0614 | 598.167 | 481.1832 | 602.4746 | 449.8394 | 488.2512 | 445.9601 | 542.9073 | 447.3474 | 543.0693 | 448.2206 | 561.0112 | 621.5165 | 692.299 | 344.8048 | 344.8048 | 349.7802 | 349.7802 | 370.0288 | 370.0288
2021-02-28 02:00 | 481.6722 | 602.6431 | 484.4433 | 606.472 | 454.6652 | 492.6605 | 449.4417 | 553.5972 | 450.4767 | 553.2361 | 450.9747 | 564.4639 | 589.1245 | 692.9413 | 346.7242 | 346.7242 | 351.6 | 351.6 | 369.2422 | 369.2422
2021-02-28 02:30 | 476.6388 | 596.3611 | 479.5675 | 600.2122 | 452.8373 | 490.9683 | 450.689 | 556.4996 | 451.3297 | 555.684 | 451.9133 | 564.7856 | 617.3264 | 692.2219 | 347.3628 | 347.3628 | 352.3668 | 352.3668 | 371.7061 | 371.7061
2021-02-28 03:00 | 482.6418 | 603.9523 | 478.8468 | 599.5244 | 455.7652 | 493.4451 | 452.6538 | 560.5053 | 453.1627 | 559.7643 | 453.4543 | 566.958 | 545.5586 | 691.8622 | 348.53 | 348.53 | 353.5084 | 353.5084 | 374.4218 | 374.4218
2021-02-28 03:30 | 470.3713 | 588.6198 | 473.9817 | 593.4465 | 455.4021 | 493.0995 | 448.3214 | 554.213 | 448.9055 | 553.5237 | 449.2732 | 562.1182 | 633.7294 | 692.1705 | 346.2644 | 346.2644 | 351.2072 | 351.2072 | 375.693 | 375.693
2021-02-28 04:00 | 494.7093 | 619.1873 | 477.5046 | 597.895 | 456.4276 | 493.9956 | 454.3948 | 562.0146 | 454.726 | 560.9377 | 455.0742 | 569.0889 | 598.0449 | 692.2476 | 349.5143 | 349.5143 | 354.6605 | 354.6605 | 375.4964 | 375.4964
2021-02-28 04:30 | 484.5021 | 606.4092 | 475.8167 | 595.7432 | 456.5369 | 493.6306 | 461.2544 | 571.488 | 461.5177 | 570.3807 | 456.0147 | 570.116 | 557.0659 | 691.9393 | 349.8222 | 349.8222 | 355.0557 | 355.0557 | 374.9951 | 374.9951
2021-02-28 05:00 | 495.098 | 619.6902 | 476.4504 | 596.6141 | 455.2295 | 492.7464 | 495.155 | 613.7363 | 495.2173 | 612.5527 | 461.3869 | 575.8231 | 612.1708 | 691.8879 | 353.0229 | 353.0229 | 357.9873 | 357.9873 | 375.6485 | 375.6485
2021-02-28 05:30 | 507.2115 | 634.9923 | 477.2489 | 597.7838 | 459.0501 | 494.496 | 463.6579 | 573.683 | 463.4946 | 572.0189 | 464.0556 | 578.2551 | 617.4308 | 691.4769 | 354.3398 | 354.3398 | 359.5251 | 359.5251 | 376.8797 | 376.8797
2021-02-28 06:00 | 486.225 | 608.6298 | 478.7373 | 599.6061 | 456.9644 | 493.9058 | 480.2522 | 594.6825 | 480.3545 | 593.3445 | 466.0211 | 581.6905 | 526.0999 | 671.8132 | 355.3958 | 355.3958 | 360.318 | 360.318 | 377.5698 | 377.5698
2021-02-28 06:30 | 482.9777 | 604.5989 | 473.0011 | 592.4268 | 457.7455 | 493.7817 | 465.0993 | 574.1687 | 465.339 | 572.8801 | 466.0559 | 581.4194 | 528.2496 | 674.3288 | 355.237 | 355.237 | 360.0005 | 360.0005 | 375.2768 | 375.2768
2021-02-28 07:00 | 473.327 | 592.3266 | 468.9944 | 587.2569 | 458.4692 | 494.5587 | 464.1034 | 571.403 | 464.4377 | 570.1007 | 465.0739 | 579.5436 | 563.8436 | 690.3978 | 354.7646 | 354.7646 | 359.6103 | 359.6103 | 373.3355 | 373.3355
2021-02-28 07:30 | 468.9065 | 586.6236 | 465.5063 | 582.7238 | 452.7648 | 493.2829 | 462.8298 | 569.2513 | 463.9149 | 569.7061 | 465.2238 | 580.1322 | 537.3617 | 685.9625 | 355.7443 | 355.7443 | 361.0569 | 361.0569 | 372.8302 | 372.8302
2021-02-28 08:00 | 459.9001 | 575.0376 | 461.475 | 577.3505 | 447.9632 | 492.6427 | 454.9154 | 561.3259 | 456.3823 | 565.0645 | 457.5134 | 573.0167 | 573.1772 | 691.6053 | 353.6942 | 353.6942 | 359.3197 | 359.3197 | 372.4354 | 372.4354
2021-02-28 08:30 | 453.5446 | 566.7018 | 455.3597 | 569.4543 | 437.9029 | 488.1681 | 450.2536 | 562.4454 | 452.0547 | 564.9548 | 452.6994 | 566.0637 | 589.5024 | 692.1962 | 353.2878 | 353.2878 | 358.8955 | 358.8955 | 366.957 | 366.957
2021-02-28 09:00 | 442.2978 | 552.3207 | 444.8477 | 556.043 | 429.4399 | 484.511 | 440.5834 | 550.8353 | 442.0502 | 553.5593 | 442.651 | 550.7018 | 503.9832 | 643.6154 | 349.286 | 349.286 | 354.3663 | 354.3663 | 362.9448 | 362.9448
2021-02-28 09:30 | 436.5659 | 545.1998 | 438.9947 | 548.8063 | 414.1614 | 476.3691 | 426.0718 | 533.0639 | 427.836 | 534.743 | 428.4701 | 532.2502 | 535.2488 | 684.0516 | 342.5901 | 342.5901 | 347.778 | 347.778 | 358.485 | 358.485
2021-02-28 10:00 | 430.0291 | 537.0344 | 432.8459 | 541.1449 | 397.213 | 466.2281 | 434.2798 | 543.3398 | 436.1434 | 544.4612 | 418.688 | 519.5725 | 519.3907 | 663.3487 | 338.6711 | 338.6711 | 343.6924 | 343.6924 | 352.6564 | 352.6564
2021-02-28 10:30 | 439.8386 | 549.3512 | 427.9705 | 535.0344 | 390.0604 | 464.2474 | 407.2127 | 509.2952 | 409.2459 | 509.5305 | 409.7914 | 505.4549 | 477.2686 | 606.918 | 335.0513 | 335.0513 | 339.9863 | 339.9863 | 349.9482 | 349.9482
2021-02-28 11:00 | 454.0117 | 567.0963 | 421.8598 | 527.2783 | 381.4376 | 460.0826 | 398.9579 | 498.2644 | 400.4508 | 498.3687 | 400.9215 | 491.7545 | 474.4286 | 601.6076 | 332.3426 | 332.3426 | 336.929 | 336.929 | 346.155 | 346.155
2021-02-28 11:30 | 424.3503 | 529.832 | 414.617 | 518.1977 | 372.1204 | 453.8835 | 406.1625 | 506.348 | 407.9831 | 508.3784 | 394.4369 | 484.8951 | 470.0993 | 596.2958 | 329.7768 | 329.7768 | 334.3333 | 334.3333 | 343.5718 | 343.5718
2021-02-28 12:00 | 424.6462 | 530.2521 | 414.214 | 517.7319 | 368.5667 | 452.7749 | 433.6876 | 540.0743 | 436.5046 | 544.41 | 391.8258 | 482.1833 | 484.7311 | 615.8317 | 327.9551 | 327.9551 | 332.7473 | 332.7473 | 337.7699 | 337.7699
2021-02-28 12:30 | 504.9201 | 630.8959 | 409.9544 | 512.1457 | 364.5489 | 449.9836 | 444.2071 | 552.9495 | 447.3649 | 558.022 | 386.4444 | 476.0445 | 555.6841 | 692.3247 | 326.1422 | 326.1422 | 331.0302 | 331.0302 | 339.3146 | 339.3146
2021-02-28 13:00 | 492.7336 | 615.6255 | 410.2286 | 512.5042 | 358.6888 | 442.8767 | 391.8474 | 485.2511 | 394.3802 | 492.2648 | 377.2867 | 466.0917 | 617.1879 | 692.8384 | 308.9066 | 322.1655 | 313.4263 | 326.8792 | 335.102 | 335.102
2021-02-28 13:30 | 508.3408 | 635.2328 | 407.4271 | 509.0272 | 357.3794 | 441.2696 | 464.9377 | 575.0704 | 468.2733 | 586.0188 | 377.6282 | 467.0508 | 603.4968 | 693.4808 | 309.3859 | 322.4571 | 314.4321 | 327.7166 | 334.4352 | 334.4352
2021-02-28 14:00 | 408.806 | 509.9698 | 401.3141 | 501.1695 | 356.8723 | 440.6601 | 462.0253 | 570.798 | 465.7278 | 582.9712 | 373.5299 | 457.9402 | 623.3032 | 693.0955 | 299.2679 | 319.6255 | 303.5811 | 324.3052 | 330.1923 | 330.1923
2021-02-28 14:30 | 434.8449 | 543.165 | 405.5324 | 506.9326 | 353.6509 | 436.6191 | 470.6068 | 585.5407 | 474.144 | 593.874 | 370.6111 | 459.1772 | 579.3134 | 692.3247 | 294.3028 | 318.2469 | 298.8081 | 323.1188 | 330.7949 | 330.7949
2021-02-28 15:00 | 397.8922 | 496.5431 | 400.7393 | 500.6182 | 354.2621 | 437.4975 | 452.0843 | 558.6366 | 454.0384 | 568.2471 | 370.8633 | 456.3433 | 650.8677 | 692.1191 | 295.563 | 318.5824 | 299.3783 | 322.6948 | 328.841 | 328.841
2021-02-28 15:30 | 425.0504 | 530.8837 | 401.7506 | 502.1092 | 354.1517 | 437.4788 | 461.7641 | 573.9296 | 464.2227 | 581.4169 | 371.9767 | 451.1579 | 554.145 | 692.2476 | 296.6028 | 318.0875 | 300.2297 | 321.977 | 329.4496 | 329.4496
2021-02-28 16:00 | 516.5141 | 646.2951 | 475.7396 | 595.4335 | 428.244 | 443.3806 | 486.0117 | 601.652 | 491.3315 | 615.3627 | 373.1995 | 454.0291 | 599.7349 | 692.0934 | 296.783 | 315.352 | 300.8728 | 319.6978 | 324.9347 | 324.9347
2021-02-28 16:30 | 510.7673 | 639.8055 | 550.608 | 689.6955 | 440.3274 | 440.3274 | 461.9883 | 568.9817 | 467.4633 | 585.0308 | 374.2849 | 458.7132 | 555.8435 | 692.0934 | 298.0182 | 314.1363 | 302.6347 | 319.0025 | 324.1612 | 324.1612
2021-02-28 17:00 | 521.2932 | 652.9518 | 521.1071 | 652.7504 | 443.03 | 443.03 | 493.1547 | 609.1197 | 498.1824 | 622.5175 | 380.4214 | 472.7939 | 630.0291 | 692.5559 | 310.6405 | 315.9108 | 315.3073 | 320.6567 | 327.3132 | 327.3132
2021-02-28 17:30 | 536.228 | 671.6986 | 597.2651 | 748.2625 | 444.8404 | 444.8404 | 492.934 | 609.8077 | 496.7046 | 620.6622 | 383.2281 | 476.8096 | 672.7117 | 692.0677 | 316.5432 | 316.5432 | 321.1788 | 321.1788 | 325.7461 | 325.7461
2021-02-28 18:00 | 539.0957 | 675.2696 | 549.3524 | 688.0897 | 443.8787 | 443.8787 | 488.8607 | 607.8267 | 492.226 | 615.783 | 385.8376 | 474.8766 | 680.9187 | 691.8622 | 316.155 | 316.155 | 319.9624 | 319.9624 | 325.7691 | 325.7691
2021-02-28 18:30 | 524.7632 | 657.3983 | 613.3765 | 768.3405 | 449.7478 | 449.7478 | 575.212 | 714.9855 | 578.7378 | 722.7741 | 394.0112 | 490.2223 | 690.0073 | 692.967 | 319.3977 | 319.3977 | 323.6979 | 323.6979 | 330.2887 | 330.2887
2021-02-28 19:00 | 472.8994 | 592.4373 | 571.1613 | 715.4328 | 451.8719 | 451.8719 | 549.758 | 678.0993 | 553.0478 | 685.6162 | 398.6595 | 498.3183 | 693.2753 | 693.2753 | 319.8051 | 319.8051 | 324.4326 | 324.4326 | 329.249 | 329.249
2021-02-28 19:30 | 462.1553 | 578.9434 | 626.9859 | 785.4308 | 456.8396 | 456.8396 | 499.5596 | 606.7179 | 502.5833 | 611.4786 | 404.0472 | 504.2303 | 656.874 | 692.299 | 319.7448 | 319.7448 | 324.6833 | 324.6833 | 330.3771 | 330.3771
2021-02-28 20:00 | 476.2785 | 596.4114 | 565.4797 | 708.3182 | 460.6484 | 460.6484 | 442.0789 | 516.7703 | 445.3153 | 517.4642 | 411.3124 | 512.2797 | 545.0857 | 694.1231 | 321.628 | 321.628 | 326.8618 | 326.8618 | 334.4058 | 334.4058
2021-02-28 20:30 | 519.88 | 650.8003 | 563.595 | 705.793 | 464.2921 | 464.2921 | 446.2256 | 521.1473 | 449.1446 | 522.0359 | 416.4645 | 518.9177 | 538.1023 | 686.1872 | 324.6119 | 324.6119 | 329.8536 | 329.8536 | 335.8123 | 335.8123
2021-02-28 21:00 | 520.1498 | 650.8659 | 499.2844 | 624.7717 | 422.9843 | 466.6165 | 452.6447 | 529.3441 | 455.4611 | 529.9134 | 418.2744 | 520.9189 | 605.5853 | 694.4828 | 325.6606 | 325.6606 | 331.1772 | 331.1772 | 340.7602 | 340.7602
2021-02-28 21:30 | 630.4771 | 789.261 | 460.8403 | 576.4067 | 423.1708 | 466.865 | 478.8337 | 562.5437 | 481.9595 | 563.7048 | 422.985 | 526.7289 | 607.067 | 694.2772 | 328.2878 | 328.2878 | 334.0706 | 334.0706 | 342.3109 | 342.3109
2021-02-28 22:00 | 645.5413 | 808.0746 | 466.4562 | 583.3626 | 428.4662 | 467.3885 | 475.7604 | 564.5822 | 479.036 | 566.0621 | 424.8707 | 530.6705 | 525.9773 | 671.926 | 329.7864 | 329.7864 | 335.5806 | 335.5806 | 343.7303 | 343.7303
2021-02-28 22:30 | 583.2527 | 729.8799 | 466.1729 | 582.567 | 424.5393 | 468.2037 | 520.1938 | 628.0485 | 522.968 | 629.5051 | 428.891 | 534.4615 | 612.5148 | 695.2793 | 332.6462 | 332.6462 | 338.3641 | 338.3641 | 347.388 | 347.388
2021-02-28 23:00 | 531.9309 | 665.6771 | 465.4644 | 582.3021 | 421.9615 | 465.1072 | 480.293 | 576.8256 | 482.073 | 576.9352 | 432.5624 | 538.2615 | 568.6251 | 694.5342 | 334.971 | 334.971 | 340.5375 | 340.5375 | 349.3572 | 349.3572
2021-02-28 23:30 | 520.7871 | 651.6227 | 467.1292 | 584.3575 | 423.0431 | 466.0051 | 548.2632 | 667.0054 | 550.7291 | 668.6212 | 434.4237 | 540.9601 | 552.5128 | 694.38 | 336.2612 | 336.2612 | 341.77 | 341.77 | 350.5528 | 350.5528
2021-03-01 | 471.1495 | 589.2927 | 467.4805 | 584.6281 | 423.9762 | 466.4913 | 505.286 | 612.2586 | 508.0236 | 613.4557 | 439.536 | 548.8672 | 577.6477 | 694.4315 | 338.794 | 338.794 | 344.4982 | 344.4982 | 352.9744 | 352.9744
2021-03-01 00:30 | 553.5579 | 691.9538 | 469.278 | 585.874 | 427.1141 | 467.337 | 477.2606 | 575.2954 | 480.0956 | 576.441 | 442.4123 | 552.7786 | 541.6893 | 691.1218 | 339.9033 | 339.9033 | 345.3683 | 345.3683 | 352.7766 | 352.7766
2021-03-01 01:00 | 597.5009 | 747.283 | 470.3481 | 587.7987 | 428.8361 | 470.0833 | 481.7027 | 582.9069 | 484.4934 | 584.4457 | 446.2744 | 557.774 | 543.3976 | 693.5659 | 342.3212 | 342.3212 | 347.9702 | 347.9702 | 356.5493 | 356.5493
2021-03-01 01:30 | 526.5021 | 658.3505 | 472.9173 | 591.3364 | 432.0436 | 473.2003 | 496.2962 | 604.2344 | 498.9644 | 605.889 | 449.7751 | 562.3752 | 545.2235 | 695.6904 | 344.604 | 344.604 | 350.3576 | 350.3576 | 359.4991 | 359.4991
2021-03-01 02:00 | 498.3418 | 623.1561 | 481.7167 | 602.5789 | 442.2618 | 474.3932 | 486.2346 | 588.944 | 488.9745 | 590.2859 | 453.112 | 567.056 | 544.1045 | 695.3564 | 346.5226 | 346.5226 | 352.3445 | 352.3445 | 360.476 | 360.476
2021-03-01 02:30 | 540.215 | 675.8553 | 500.719 | 626.5737 | 460.2753 | 476.3895 | 519.1973 | 635.427 | 521.489 | 636.7912 | 455.9888 | 570.2183 | 548.7651 | 695.2792 | 348.5258 | 348.5258 | 354.3366 | 354.3366 | 363.8386 | 363.8386
2021-03-01 03:00 | 507.8857 | 635.7432 | 521.1927 | 652.6472 | 478.6963 | 478.7825 | 490.7997 | 600.761 | 492.0413 | 600.7774 | 458.1659 | 571.6083 | 548.0149 | 694.3286 | 350.3043 | 350.3043 | 355.9449 | 355.9449 | 366.0023 | 366.0023
2021-03-01 03:30 | 528.257 | 661.2754 | 525.9214 | 658.5842 | 479.0373 | 479.0373 | 517.8736 | 633.2726 | 519.9872 | 634.6331 | 460.9876 | 576.1881 | 549.008 | 695.1765 | 351.5744 | 351.5744 | 357.3133 | 357.3133 | 364.3615 | 364.3615
2021-03-01 04:00 | 532.327 | 666.4933 | 499.6532 | 625.774 | 459.7748 | 479.7316 | 469.8894 | 573.7955 | 471.6635 | 574.2385 | 463.1776 | 577.9358 | 548.5624 | 695.0223 | 352.7451 | 352.7451 | 358.6636 | 358.6636 | 368.9976 | 368.9976
2021-03-01 04:30 | 519.136 | 649.901 | 495.5207 | 620.5152 | 456.0319 | 478.8127 | 564.9132 | 692.6133 | 567.787 | 694.6918 | 464.8172 | 581.1353 | 548.663 | 694.637 | 352.8703 | 352.8703 | 358.5669 | 358.5669 | 367.7765 | 367.7765
2021-03-01 05:00 | 518.0331 | 648.6206 | 489.1027 | 612.5913 | 450.5741 | 478.6857 | 529.2885 | 648.592 | 531.863 | 650.1516 | 466.4933 | 582.426 | 549.1284 | 694.6113 | 353.8438 | 353.8438 | 359.4377 | 359.4377 | 367.3851 | 367.3851
2021-03-01 05:30 | 520.7351 | 652.0506 | 522.6796 | 654.666 | 478.0184 | 478.0184 | 534.8373 | 653.3904 | 537.1097 | 654.4688 | 468.428 | 584.4019 | 549.306 | 693.9176 | 354.859 | 354.859 | 360.1168 | 360.1168 | 364.7298 | 364.7298
2021-03-01 06:00 | 536.3856 | 671.2249 | 523.7853 | 655.4854 | 477.399 | 477.399 | 504.4594 | 612.3302 | 506.5683 | 613.139 | 469.2869 | 586.4934 | 550.7185 | 694.1745 | 355.381 | 355.381 | 360.6846 | 360.6846 | 364.5526 | 364.5526
2021-03-01 06:30 | 553.2682 | 691.9307 | 494.6904 | 618.4078 | 458.977 | 476.0307 | 505.9359 | 611.9276 | 508.2686 | 612.8192 | 470.5678 | 588.0206 | 550.2905 | 693.635 | 356.0452 | 356.0452 | 360.8825 | 360.8825 | 364.0505 | 364.0505
2021-03-01 07:00 | 571.2539 | 714.2395 | 478.9902 | 598.2946 | 443.6335 | 473.6771 | 511.0476 | 616.9612 | 514.1005 | 618.5818 | 471.7659 | 590.3298 | 574.0161 | 693.7377 | 356.4653 | 356.4653 | 361.7157 | 361.7157 | 365.5683 | 365.5683
2021-03-01 07:30 | 575.0439 | 718.9245 | 463.7903 | 579.1303 | 428.9028 | 472.4912 | 482.6138 | 583.3624 | 486.0706 | 586.739 | 469.2601 | 587.7385 | 546.6799 | 693.5579 | 356.1436 | 356.1436 | 361.5573 | 361.5573 | 366.5564 | 366.5564
2021-03-01 08:00 | 529.1149 | 661.6215 | 491.3602 | 614.0435 | 451.9895 | 471.015 | 461.5164 | 561.1697 | 465.048 | 567.8047 | 465.9688 | 582.2154 | 545.5369 | 693.2753 | 356.6859 | 356.6859 | 362.1566 | 362.1566 | 363.053 | 363.053
2021-03-01 08:30 | 589.5054 | 737.4895 | 497.0385 | 621.2219 | 452.9745 | 466.9521 | 464.7043 | 571.2809 | 468.5891 | 580.2606 | 461.4416 | 572.0191 | 581.2296 | 692.6586 | 355.825 | 355.825 | 360.7809 | 360.7809 | 355.5059 | 355.5059
2021-03-01 09:00 | 584.4833 | 731.163 | 541.8779 | 677.7306 | 464.8675 | 464.8675 | 564.9849 | 703.5992 | 570.3961 | 713.3026 | 455.1497 | 556.8232 | 526.4 | 668.4606 | 353.6158 | 353.6158 | 358.3449 | 358.3449 | 356.2574 | 356.2574
2021-03-01 09:30 | 625.3934 | 782.8265 | 576.3077 | 721.2401 | 461.5996 | 461.5996 | 566.1352 | 706.972 | 571.6493 | 715.826 | 450.4016 | 551.0771 | 576.0734 | 693.1211 | 351.8389 | 351.8389 | 356.4397 | 356.4397 | 355.1164 | 355.1164
2021-03-01 10:00 | 654.3313 | 819.3318 | 618.464 | 774.2444 | 461.6212 | 461.6212 | 607.3127 | 756.2539 | 614.4057 | 769.3748 | 445.2375 | 541.1054 | 692.9413 | 692.9413 | 348.8613 | 348.8613 | 354.5713 | 354.5713 | 355.0405 | 355.0405
2021-03-01 10:30 | 629.7125 | 788.4697 | 642.2159 | 778.9363 | 459.699 | 459.699 | 635.7476 | 791.5602 | 642.9375 | 805.2637 | 439.4022 | 529.8045 | 692.376 | 692.376 | 347.6401 | 347.6401 | 353.0929 | 353.0929 | 353.1025 | 353.1025
2021-03-01 11:00 | 646.6839 | 809.2496 | 640.7248 | 784.0632 | 460.3598 | 460.3598 | 584.4321 | 727.6708 | 589.6699 | 738.4419 | 432.5519 | 517.5635 | 692.0678 | 692.0678 | 347.3617 | 347.3617 | 352.5561 | 352.5561 | 350.6944 | 350.6944
2021-03-01 11:30 | 641.2305 | 802.954 | 646.4368 | 787.026 | 461.964 | 461.964 | 550.1909 | 688.3973 | 558.2076 | 694.8245 | 427.3994 | 531.17 | 695.3307 | 695.3307 | 343.5451 | 343.5451 | 348.5699 | 348.5699 | 347.4365 | 347.4365
2021-03-01 12:00 | 630.0862 | 788.8511 | 631.9226 | 782.2711 | 453.7478 | 453.7478 | 597.1023 | 742.1014 | 602.2097 | 754.1431 | 419.3038 | 501.0981 | 690.8088 | 690.8088 | 341.7797 | 341.7797 | 346.478 | 346.478 | 345.5011 | 345.5011
2021-03-01 12:30 | 629.6251 | 788.3798 | 632.848 | 783.9523 | 453.5621 | 453.5621 | 553.9181 | 686.5204 | 558.2383 | 699.1234 | 413.713 | 501.5286 | 691.965 | 691.965 | 339.3163 | 339.3163 | 344.1708 | 344.1708 | 345.1628 | 345.1628
2021-03-01 13:00 | 620.4525 | 777.0133 | 614.2311 | 762.9728 | 444.6012 | 444.6012 | 539.2309 | 665.9287 | 543.8437 | 681.1886 | 409.5669 | 497.7298 | 691.5282 | 691.5282 | 336.5839 | 336.5839 | 340.9463 | 340.9463 | 343.6396 | 343.6396
2021-03-01 13:30 | 622.6882 | 779.6833 | 614.0796 | 761.1095 | 443.2139 | 443.2139 | 534.6992 | 660.2635 | 538.7147 | 674.7876 | 405.206 | 499.0041 | 692.2476 | 692.2476 | 335.6963 | 335.6963 | 340.3824 | 340.3824 | 344.1489 | 344.1489
2021-03-01 14:00 | 615.7357 | 770.7043 | 607.2628 | 759.9811 | 439.0634 | 439.0634 | 497.6952 | 612.847 | 501.3622 | 627.9706 | 403.103 | 496.2686 | 691.9135 | 691.9135 | 334.135 | 334.135 | 338.9907 | 338.9907 | 342.6794 | 342.6794
2021-03-01 14:30 | 615.9938 | 771.2903 | 607.0601 | 759.8043 | 438.9139 | 438.9139 | 498.3976 | 617.7267 | 505.6812 | 632.6636 | 405.8116 | 507.5153 | 695.9215 | 695.9215 | 333.7965 | 333.7965 | 338.7086 | 338.7086 | 342.5458 | 342.5458
2021-03-01 15:00 | 611.4961 | 765.3191 | 601.1581 | 752.2138 | 439.6893 | 439.6893 | 507.4075 | 623.9108 | 511.6535 | 640.6653 | 400.8547 | 493.6216 | 692.3761 | 692.3761 | 331.995 | 331.995 | 336.8954 | 336.8954 | 341.8209 | 341.8209
2021-03-01 15:30 | 620.4589 | 776.581 | 609.7343 | 760.8862 | 439.8588 | 439.8588 | 532.1318 | 659.0517 | 540.0101 | 676.1963 | 403.6642 | 505.1121 | 696.6409 | 696.6409 | 332.0198 | 332.0198 | 336.8997 | 336.8997 | 343.4832 | 343.4832
2021-03-01 16:00 | 622.0615 | 778.7454 | 611.5204 | 758.3757 | 439.4165 | 439.4165 | 551.2758 | 679.2694 | 556.2916 | 695.912 | 401.9769 | 495.1762 | 692.4788 | 692.4788 | 330.1335 | 330.1335 | 335.0459 | 335.0459 | 341.4709 | 341.4709
2021-03-01 16:30 | 629.1027 | 787.5027 | 617.3511 | 756.5584 | 439.7203 | 439.7203 | 547.8686 | 674.7919 | 552.9659 | 691.0312 | 403.8149 | 497.4923 | 692.5046 | 692.5046 | 329.7042 | 329.7042 | 334.4987 | 334.4987 | 340.1657 | 340.1657
2021-03-01 17:00 | 632.534 | 792.0665 | 622.299 | 758.3684 | 441.3655 | 441.3655 | 548.0029 | 673.9995 | 553.2413 | 690.226 | 408.6657 | 504.9502 | 692.6587 | 692.6587 | 330.5623 | 330.5623 | 335.5183 | 335.5183 | 340.9054 | 340.9054
2021-03-01 17:30 | 643.691 | 806.1398 | 634.5892 | 760.8975 | 447.5819 | 447.5819 | 505.9122 | 621.9628 | 510.5421 | 635.9362 | 409.2694 | 506.8095 | 692.8642 | 692.8642 | 329.3893 | 329.3893 | 334.2874 | 334.2874 | 341.8802 | 341.8802
2021-03-01 18:00 | 659.6022 | 825.9674 | 650.1806 | 761.5958 | 450.6751 | 450.6751 | 522.4667 | 643.6044 | 526.813 | 655.383 | 411.6641 | 509.5148 | 693.1211 | 693.1211 | 329.4834 | 329.4834 | 334.631 | 334.631 | 342.6425 | 342.6425
2021-03-01 18:30 | 669.9893 | 839.2153 | 653.5424 | 765.8062 | 454.9642 | 454.9642 | 495.9342 | 607.1751 | 499.5225 | 617.4958 | 414.3569 | 514.8455 | 693.5836 | 693.5836 | 329.9014 | 329.9014 | 335.1162 | 335.1162 | 344.8124 | 344.8124
2021-03-01 19:00 | 679.1257 | 850.5164 | 653.4362 | 767.7883 | 453.9049 | 453.9049 | 514.4034 | 624.2936 | 517.3657 | 632.7803 | 420.2391 | 525.3365 | 693.5836 | 693.5836 | 331.6807 | 331.6807 | 336.9921 | 336.9921 | 346.4541 | 346.4541
2021-03-01 19:30 | 685.1649 | 858.268 | 658.0969 | 769.4505 | 459.4918 | 459.4918 | 509.2789 | 607.4932 | 512.2784 | 612.909 | 422.1125 | 527.8904 | 693.1726 | 693.1726 | 330.1314 | 330.1314 | 335.8087 | 335.8087 | 347.7637 | 347.7637
2021-03-01 20:00 | 674.1691 | 844.6276 | 545.1635 | 682.6996 | 464.4269 | 464.4269 | 514.5663 | 616.5355 | 516.6919 | 617.2756 | 427.3702 | 534.5331 | 692.9927 | 692.9927 | 331.9933 | 331.9933 | 337.8158 | 337.8158 | 349.2054 | 349.2054
2021-03-01 20:30 | 636.0607 | 796.7941 | 541.7471 | 678.3064 | 467.7448 | 467.7448 | 495.1201 | 602.2901 | 496.4736 | 602.2411 | 431.0638 | 539.9424 | 648.2186 | 693.1725 | 335.0983 | 335.0983 | 340.2738 | 340.2738 | 353.5596 | 353.5596
2021-03-01 21:00 | 595.5817 | 745.8727 | 473.1957 | 592.3153 | 433.7978 | 473.6004 | 491.5594 | 602.1133 | 491.9685 | 601.2617 | 435.3144 | 545.228 | 693.4551 | 693.4808 | 337.9905 | 337.9905 | 342.4819 | 342.4819 | 356.5371 | 356.5371
2021-03-01 21:30 | 618.4258 | 774.3035 | 477.0508 | 596.9218 | 437.833 | 477.206 | 498.4633 | 613.6594 | 498.0944 | 611.8256 | 439.3856 | 550.3303 | 603.2485 | 694.0204 | 341.061 | 341.061 | 345.3098 | 345.3098 | 361.2131 | 361.2131
2021-03-01 22:00 | 570.8655 | 714.843 | 482.7019 | 604.3364 | 445.5132 | 480.8597 | 487.7234 | 603.2044 | 487.6021 | 601.8217 | 443.5833 | 555.6576 | 616.6517 | 693.7377 | 343.5721 | 343.5721 | 347.4703 | 347.4703 | 362.7587 | 362.7587
2021-03-01 22:30 | 493.4132 | 616.5411 | 481.0588 | 601.0593 | 443.7806 | 482.2699 | 519.5845 | 644.4976 | 518.7403 | 642.0467 | 444.909 | 557.3271 | 551.4717 | 693.4037 | 344.9926 | 344.9926 | 348.249 | 348.249 | 364.7509 | 364.7509
2021-03-01 23:00 | 514.3686 | 642.6041 | 483.8354 | 604.3602 | 446.0604 | 484.2446 | 554.6938 | 688.0097 | 554.7783 | 686.9371 | 448.5014 | 559.881 | 554.7943 | 693.5065 | 346.3062 | 346.3062 | 349.8085 | 349.8085 | 366.0678 | 366.0678
2021-03-01 23:30 | 481.3827 | 600.7787 | 482.4051 | 602.0808 | 446.4144 | 484.4476 | 546.6309 | 678.0766 | 547.3992 | 678.0819 | 450.101 | 560.5497 | 556.7979 | 693.3781 | 346.6728 | 346.6728 | 350.1461 | 350.1461 | 366.9711 | 366.9711
2021-03-02 | 481.9167 | 601.2621 | 482.7104 | 602.3867 | 447.9785 | 485.6288 | 604.9218 | 753.7853 | 605.321 | 753.4279 | 453.6865 | 564.2242 | 597.5251 | 692.8899 | 348.8636 | 348.8636 | 352.4886 | 352.4886 | 367.447 | 367.447
2021-03-02 00:30 | 493.0273 | 614.496 | 480.5683 | 598.8975 | 443.9773 | 481.8029 | 601.2717 | 749.2798 | 601.6359 | 748.9834 | 458.4508 | 569.7839 | 557.867 | 692.633 | 351.3799 | 351.3799 | 354.6663 | 354.6663 | 368.0801 | 368.0801
2021-03-02 01:00 | 518.1033 | 647.3336 | 498.5774 | 622.8434 | 457.8085 | 483.3422 | 630.1525 | 783.1287 | 630.5702 | 782.7964 | 463.0019 | 579.514 | 557.509 | 693.1725 | 354.0396 | 354.0396 | 358.1013 | 358.1013 | 371.0937 | 371.0937
2021-03-02 01:30 | 585.3819 | 731.864 | 539.9634 | 674.8201 | 483.243 | 483.243 | 686.2267 | 856.9437 | 686.2583 | 856.2765 | 466.9369 | 583.0512 | 558.0296 | 693.3267 | 356.519 | 356.519 | 360.4852 | 360.4852 | 371.2493 | 371.2493
2021-03-02 02:00 | 559.3708 | 699.4033 | 522.9385 | 653.7653 | 478.3901 | 484.5526 | 629.4329 | 785.4927 | 629.8004 | 785.2189 | 470.5173 | 586.305 | 557.9431 | 693.712 | 358.3682 | 358.3682 | 362.3137 | 362.3137 | 372.4432 | 372.4432
2021-03-02 02:30 | 598.5927 | 748.7578 | 519.424 | 649.1025 | 479.0691 | 486.5175 | 610.4439 | 761.8512 | 610.11 | 760.6349 | 471.8621 | 590.5549 | 560.1103 | 693.9432 | 359.7817 | 359.7817 | 363.6185 | 363.6185 | 374.4544 | 374.4544
2021-03-02 03:00 | 610.2231 | 764.0934 | 487.2795 | 610.0103 | 448.994 | 487.0657 | 592.0596 | 739.0112 | 592.1336 | 738.4587 | 474.3994 | 592.7573 | 560.8178 | 693.9432 | 360.7554 | 360.7554 | 364.8858 | 364.8858 | 375.4163 | 375.4163
2021-03-02 03:30 | 575.145 | 720.1343 | 529.9804 | 663.4822 | 485.65 | 485.65 | 627.9811 | 784.7598 | 627.3246 | 783.2072 | 476.2934 | 596.0044 | 576.3221 | 694.0974 | 362.1659 | 362.1659 | 365.8676 | 365.8676 | 375.2039 | 375.2039
2021-03-02 04:00 | 543.6326 | 680.3802 | 485.723 | 607.6528 | 447.3556 | 485.3484 | 602.5014 | 751.7724 | 602.899 | 751.61 | 478.1767 | 597.8746 | 598.2692 | 694.3286 | 362.2639 | 362.2639 | 366.217 | 366.217 | 375.2222 | 375.2222
2021-03-02 04:30 | 554.2532 | 693.9119 | 505.3319 | 632.4742 | 461.6712 | 483.5741 | 619.6456 | 774.355 | 619.0388 | 772.9875 | 479.7166 | 600.8773 | 656.5811 | 694.5342 | 363.6286 | 363.6286 | 367.2284 | 367.2284 | 376.0397 | 376.0397
2021-03-02 05:00 | 527.9766 | 660.7983 | 488.7838 | 611.5405 | 447.8278 | 485.7885 | 621.6924 | 777.5833 | 620.3736 | 775.3186 | 481.7371 | 603.3892 | 627.2387 | 694.5599 | 365.3104 | 365.3104 | 368.8428 | 368.8428 | 375.7175 | 375.7175
2021-03-02 05:30 | 491.8683 | 615.4241 | 485.4912 | 607.5921 | 444.352 | 482.3779 | 609.1157 | 760.2365 | 607.573 | 757.6056 | 481.8609 | 602.6938 | 693.8918 | 693.8918 | 365.3206 | 365.3206 | 368.8987 | 368.8987 | 374.6373 | 374.6373
2021-03-02 06:00 | 483.6623 | 605.2373 | 485.1608 | 607.1556 | 443.0174 | 481.0374 | 540.0165 | 674.1894 | 539.0294 | 672.286 | 484.5226 | 606.6369 | 693.6863 | 693.6863 | 366.448 | 366.448 | 369.9978 | 369.9978 | 374.0204 | 374.0204
2021-03-02 06:30 | 521.0849 | 651.7428 | 486.2173 | 608.034 | 444.2234 | 482.0309 | 543.0142 | 677.5149 | 542.4908 | 675.9714 | 485.6505 | 607.8625 | 625.6332 | 693.8405 | 367.1815 | 367.1815 | 370.9016 | 370.9016 | 376.6468 | 376.6468
2021-03-02 07:00 | 483.9837 | 605.3885 | 484.5219 | 605.8729 | 445.8168 | 483.5886 | 505.1022 | 629.2039 | 504.042 | 626.8062 | 486.8424 | 608.3472 | 628.2289 | 693.2753 | 367.8493 | 367.8493 | 371.3772 | 371.3772 | 377.0672 | 377.0672
2021-03-02 07:30 | 498.9132 | 623.5759 | 478.0689 | 597.1069 | 439.6624 | 480.9583 | 508.0594 | 632.3814 | 507.1971 | 630.967 | 483.937 | 604.0885 | 557.1357 | 692.6844 | 367.6076 | 367.6076 | 371.6607 | 371.6607 | 375.2726 | 375.2726
2021-03-02 08:00 | 508.3409 | 635.1415 | 472.7526 | 590.021 | 436.0159 | 481.472 | 575.6501 | 718.881 | 575.1887 | 718.9973 | 479.5302 | 600.1544 | 573.2925 | 692.9927 | 366.7505 | 366.7505 | 371.1786 | 371.1786 | 373.9967 | 373.9967
2021-03-02 08:30 | 516.5054 | 645.3379 | 476.0687 | 594.425 | 437.0272 | 477.3885 | 546.2463 | 684.2477 | 545.2028 | 682.223 | 473.3881 | 591.3951 | 592.0175 | 691.7595 | 365.0707 | 365.0707 | 368.0925 | 368.0925 | 369.0684 | 369.0684
2021-03-02 09:00 | 625.7566 | 782.7999 | 487.2452 | 608.7955 | 446.5654 | 477.9747 | 559.3324 | 699.4188 | 561.2054 | 702.9907 | 469.1478 | 587.5255 | 591.1777 | 693.712 | 363.334 | 363.334 | 368.9932 | 368.9932 | 372.2311 | 372.2311
2021-03-02 09:30 | 676.5654 | 846.779 | 626.0649 | 783.2838 | 478.5409 | 478.5409 | 614.7854 | 768.9939 | 620.3794 | 776.8041 | 464.7803 | 582.007 | 575.9387 | 695.2793 | 360.3472 | 360.3472 | 365.9327 | 365.9327 | 371.7599 | 371.7599
2021-03-02 10:00 | 671.1708 | 840.0569 | 662.3401 | 785.2286 | 474.3701 | 474.3701 | 619.6389 | 774.6918 | 622.8619 | 779.7603 | 456.1702 | 570.3282 | 623.9449 | 693.6607 | 355.4042 | 355.4042 | 360.2914 | 360.2914 | 365.2587 | 365.2587
2021-03-02 10:30 | 667.0393 | 834.587 | 645.0336 | 784.2449 | 473.7013 | 473.7013 | 620.0689 | 775.0861 | 623.4042 | 780.2541 | 449.163 | 560.8176 | 602.6828 | 693.5579 | 353.787 | 353.787 | 358.6569 | 358.6569 | 363.713 | 363.713
2021-03-02 11:00 | 661.5213 | 827.9151 | 621.2224 | 777.1604 | 471.8715 | 471.8715 | 575.3259 | 719.1945 | 578.4313 | 723.4534 | 444.0164 | 553.4969 | 612.905 | 693.4037 | 352.6849 | 352.6849 | 357.3783 | 357.3783 | 362.0983 | 362.0983
2021-03-02 11:30 | 658.3568 | 823.7551 | 612.2247 | 765.8501 | 474.1866 | 474.1866 | 610.8471 | 763.6781 | 613.6472 | 767.1882 | 440.1805 | 548.5112 | 566.5078 | 693.8148 | 351.7961 | 351.7961 | 356.8302 | 356.8302 | 362.2872 | 362.2872
2021-03-02 12:00 | 655.6998 | 820.5706 | 620.0782 | 775.7222 | 473.8837 | 473.8837 | 586.4981 | 731.8158 | 590.4396 | 738.5989 | 438.0757 | 547.1403 | 590.7139 | 695.0737 | 349.6985 | 349.6985 | 354.4592 | 354.4592 | 359.5872 | 359.5872
2021-03-02 12:30 | 655.2175 | 819.8139 | 573.9017 | 717.8089 | 473.3134 | 473.3134 | 536.2435 | 664.9852 | 543.6725 | 680.6026 | 436.3168 | 546.137 | 571.3298 | 697.9512 | 350.5757 | 350.5757 | 355.8053 | 355.8053 | 363.0342 | 363.0342
2021-03-02 13:00 | 647.1809 | 809.5805 | 650.1973 | 790.6207 | 471.3389 | 471.3389 | 563.4024 | 703.1721 | 570.4801 | 711.9666 | 434.647 | 541.8712 | 574.6375 | 696.6923 | 349.6252 | 349.6252 | 353.6222 | 353.6222 | 358.2985 | 358.2985
2021-03-02 13:30 | 649.4541 | 812.65 | 613.592 | 767.7087 | 472.0291 | 472.0291 | 549.7759 | 685.8072 | 551.5366 | 688.7791 | 425.4427 | 528.9601 | 613.8913 | 693.1468 | 347.2737 | 347.2737 | 351.4893 | 351.4893 | 357.7131 | 357.7131
2021-03-02 14:00 | 648.3421 | 811.4665 | 593.972 | 743.2778 | 475.2318 | 475.2318 | 535.4714 | 669.5948 | 536.256 | 669.4485 | 420.8579 | 522.6154 | 624.2051 | 692.967 | 345.1261 | 345.1261 | 349.7366 | 349.7366 | 357.78 | 357.78
2021-03-02 14:30 | 650.6823 | 814.517 | 588.0073 | 735.9376 | 472.8855 | 472.8855 | 606.6796 | 758.5984 | 606.7319 | 757.7112 | 421.8199 | 523.2111 | 594.6759 | 693.1468 | 344.9557 | 344.9557 | 349.722 | 349.722 | 355.1599 | 355.1599
2021-03-02 15:00 | 653.4147 | 712.309 | 591.9511 | 740.7625 | 468.5652 | 468.5652 | 532.6797 | 663.8317 | 532.8891 | 666.3753 | 421.4818 | 525.351 | 619.8289 | 693.8918 | 345.3142 | 345.3142 | 350.0281 | 350.0281 | 356.0764 | 356.0764
2021-03-02 15:30 | 646.5183 | 713.5421 | 631.0916 | 789.8621 | 472.2712 | 472.2712 | 567.2999 | 705.1991 | 568.9239 | 712.6136 | 421.7739 | 527.7475 | 583.9406 | 694.1745 | 343.7596 | 343.7596 | 348.9617 | 348.9617 | 354.8071 | 354.8071
2021-03-02 16:00 | 655.862 | 711.671 | 649.7911 | 791.968 | 468.2379 | 468.2379 | 535.7131 | 666.3154 | 538.1116 | 673.8893 | 419.2225 | 523.7272 | 567.2184 | 693.6863 | 340.3985 | 340.3985 | 345.3345 | 345.3345 | 352.4904 | 352.4904
2021-03-02 16:30 | 650.9539 | 708.694 | 591.41 | 740.092 | 466.5733 | 466.5733 | 577.3854 | 720.5874 | 579.7168 | 725.6194 | 424.3761 | 529.1112 | 591.8869 | 693.2753 | 342.0631 | 342.0631 | 347.0957 | 347.0957 | 352.2885 | 352.2885
2021-03-02 17:00 | 651.5328 | 708.7985 | 609.1917 | 762.0576 | 468.4803 | 468.4803 | 550.8569 | 687.0933 | 553.9405 | 693.7856 | 424.8946 | 529.5522 | 559.0903 | 693.9947 | 340.2938 | 340.2938 | 345.3049 | 345.3049 | 352.3398 | 352.3398
2021-03-02 17:30 | 662.9243 | 708.0378 | 586.9307 | 734.1608 | 470.3046 | 470.3046 | 560.1574 | 699.4879 | 563.3574 | 705.6696 | 426.5592 | 533.4935 | 565.9222 | 694.1231 | 339.446 | 339.446 | 344.7134 | 344.7134 | 351.6729 | 351.6729
2021-03-02 18:00 | 638.9597 | 706.3951 | 629.913 | 785.5316 | 469.282 | 469.282 | 565.1366 | 705.7817 | 568.2276 | 711.4795 | 430.2855 | 538.5096 | 548.9126 | 694.0974 | 339.9229 | 339.9229 | 345.2318 | 345.2318 | 352.032 | 352.032
2021-03-02 18:30 | 675.0183 | 708.4954 | 608.6722 | 761.6371 | 470.132 | 470.132 | 523.1194 | 646.5256 | 524.3672 | 653.1563 | 432.418 | 541.6043 | 614.026 | 694.5341 | 340.9879 | 340.9879 | 346.5123 | 346.5123 | 355.3734 | 355.3734
2021-03-02 19:00 | 671.7671 | 709.9482 | 540.5256 | 676.4619 | 470.8067 | 470.8067 | 619.6805 | 767.7228 | 620.0704 | 769.634 | 437.0615 | 545.0541 | 549.2487 | 694.38 | 342.4729 | 342.4729 | 347.325 | 347.325 | 355.2318 | 355.2318
2021-03-02 19:30 | 642.358 | 709.5279 | 576.1456 | 721.2062 | 473.8958 | 473.8958 | 529.8564 | 649.8053 | 529.6315 | 649.8002 | 439.9247 | 545.1993 | 550.127 | 693.6093 | 341.9288 | 341.9288 | 346.7442 | 346.7442 | 357.3379 | 357.3379
2021-03-02 20:00 | 678.3558 | 708.5161 | 562.9755 | 704.3111 | 474.8553 | 474.8553 | 560.5862 | 688.4795 | 561.9697 | 689.1002 | 444.9134 | 555.5978 | 563.4561 | 693.9432 | 342.7968 | 342.7968 | 347.8616 | 347.8616 | 358.5039 | 358.5039
2021-03-02 20:30 | 623.6703 | 707.4989 | 529.2296 | 662.0044 | 474.0874 | 474.0874 | 476.6254 | 577.6979 | 478.7686 | 578.1785 | 449.0221 | 561.9966 | 538.5186 | 688.8297 | 344.3722 | 344.3722 | 349.5081 | 349.5081 | 358.908 | 358.908
2021-03-02 21:00 | 613.9712 | 707.6987 | 535.6723 | 670.118 | 475.0699 | 475.0699 | 451.9221 | 549.4408 | 452.8436 | 548.9183 | 453.7583 | 568.343 | 644.2109 | 693.7378 | 348.0374 | 348.0374 | 352.8977 | 352.8977 | 362.2476 | 362.2476
2021-03-02 21:30 | 686.1927 | 708.5247 | 477.6868 | 597.0288 | 434.7714 | 475.2809 | 497.663 | 605.4709 | 499.0428 | 605.1586 | 455.8488 | 570.6693 | 558.9837 | 693.9176 | 348.7961 | 348.7961 | 353.9874 | 353.9874 | 364.864 | 364.864
2021-03-02 22:00 | 702.2596 | 709.2561 | 479.8162 | 599.5601 | 436.8391 | 477.3852 | 453.4522 | 545.6454 | 455.0553 | 546.0264 | 456.6537 | 571.6788 | 555.7433 | 694.046 | 348.998 | 348.998 | 354.3925 | 354.3925 | 368.841 | 368.841
2021-03-02 22:30 | 650.5256 | 708.8745 | 526.2179 | 657.3847 | 476.8222 | 476.8222 | 457.0812 | 554.4984 | 458.8581 | 554.798 | 459.7393 | 575.9136 | 637.0777 | 693.9176 | 351.0074 | 351.0074 | 356.2294 | 356.2294 | 368.7339 | 368.7339
2021-03-02 23:00 | 622.4947 | 708.7272 | 481.0092 | 601.1787 | 436.7806 | 477.1271 | 469.1726 | 568.3842 | 470.8071 | 568.3884 | 461.7324 | 578.4628 | 657.8815 | 694.0974 | 352.2275 | 352.2275 | 357.3071 | 357.3071 | 370.0132 | 370.0132
2021-03-02 23:30 | 607.6116 | 709.1029 | 481.4696 | 601.2861 | 437.8 | 478.0858 | 480.1049 | 583.9415 | 481.4078 | 583.8228 | 464.8773 | 582.2336 | 694.5342 | 694.5342 | 354.153 | 354.153 | 359.057 | 359.057 | 371.5503 | 371.5503
2021-03-03 | 637.1766 | 706.3246 | 479.5517 | 598.3606 | 435.9502 | 476.0272 | 496.3942 | 609.1379 | 497.0376 | 608.3097 | 464.9291 | 582.0646 | 694.0204 | 694.0204 | 354.6275 | 354.6275 | 359.0965 | 359.0965 | 370.2962 | 370.2962
2021-03-03 00:30 | 676.7194 | 702.9026 | 476.0347 | 593.6635 | 433.2184 | 472.8918 | 462.3722 | 558.6451 | 463.2611 | 557.7523 | 464.4273 | 581.5953 | 692.9156 | 692.9156 | 354.0852 | 354.0852 | 358.298 | 358.298 | 369.9531 | 369.9531
2021-03-03 01:00 | 652.6053 | 705.9688 | 477.9652 | 596.9784 | 436.1424 | 475.9308 | 522.9059 | 634.1855 | 524.6055 | 634.3967 | 464.9929 | 581.4124 | 692.967 | 692.967 | 353.8438 | 353.8438 | 358.8987 | 358.8987 | 372.3309 | 372.3309
2021-03-03 01:30 | 688.1942 | 707.5389 | 480.2904 | 600.1999 | 438.0582 | 477.7923 | 534.9296 | 649.3576 | 536.7452 | 649.6604 | 466.9005 | 583.5037 | 693.3524 | 693.3524 | 354.8327 | 354.8327 | 360.083 | 360.083 | 372.9962 | 372.9962
2021-03-03 02:00 | 701.7595 | 708.8385 | 481.7915 | 602.2232 | 439.3788 | 479.1945 | 531.4365 | 644.8925 | 532.7816 | 644.6915 | 469.3746 | 585.5906 | 693.7378 | 693.7378 | 356.6614 | 356.6614 | 362.0109 | 362.0109 | 373.8107 | 373.8107
2021-03-03 02:30 | 591.8179 | 707.2524 | 480.9949 | 600.6096 | 438.7125 | 478.4298 | 516.416 | 625.5213 | 517.2999 | 624.4612 | 471.066 | 589.0243 | 693.6607 | 693.6607 | 357.3256 | 357.3256 | 362.7257 | 362.7257 | 375.1074 | 375.1074
2021-03-03 03:00 | 629.4702 | 709.3062 | 482.5725 | 602.9003 | 440.5343 | 480.3402 | 549.2643 | 670.2224 | 550.3452 | 669.6329 | 472.1929 | 588.6208 | 694.38 | 694.38 | 358.83 | 358.83 | 363.92 | 363.92 | 375.2781 | 375.2781
2021-03-03 03:30 | 587.8762 | 709.8036 | 484.8841 | 605.5607 | 441.9906 | 481.8517 | 586.7919 | 721.8807 | 588.18 | 722.3176 | 473.1524 | 592.6998 | 694.8168 | 694.8168 | 359.0088 | 359.0088 | 364.1346 | 364.1346 | 375.2303 | 375.2303
2021-03-03 04:00 | 600.2479 | 708.9569 | 485.3335 | 606.531 | 442.174 | 481.9374 | 583.2415 | 722.2348 | 584.0535 | 722.1466 | 472.6732 | 592.1874 | 695.5363 | 695.5363 | 359.1235 | 359.1235 | 364.0407 | 364.0407 | 375.9975 | 375.9975
2021-03-03 04:30 | 594.627 | 710.2154 | 485.3293 | 606.7885 | 442.2654 | 481.999 | 679.8833 | 843.5047 | 681.4741 | 844.4589 | 471.7085 | 590.8846 | 695.382 | 695.382 | 358.4393 | 358.4393 | 363.1114 | 363.1114 | 376.0594 | 376.0594
2021-03-03 05:00 | 582.7229 | 709.4187 | 485.0045 | 605.8623 | 442.0954 | 481.7758 | 564.6265 | 699.5331 | 565.7477 | 699.7333 | 474.0414 | 593.7715 | 695.3564 | 695.3564 | 359.7919 | 359.7919 | 364.3609 | 364.3609 | 375.9207 | 375.9207
2021-03-03 05:30 | 618.2294 | 708.7626 | 483.49 | 604.0072 | 441.1539 | 480.7877 | 668.1149 | 831.8746 | 668.7233 | 831.7794 | 476.9333 | 597.3756 | 695.3564 | 695.3564 | 361.7026 | 361.7026 | 366.3336 | 366.3336 | 376.0571 | 376.0571
2021-03-03 06:00 | 592.6149 | 708.2756 | 492.8663 | 616.3033 | 445.2076 | 480.2587 | 542.9297 | 669.208 | 541.9552 | 666.3516 | 477.09 | 593.3444 | 694.1745 | 694.1745 | 362.6646 | 362.6646 | 367.268 | 367.268 | 376.5576 | 376.5576
2021-03-03 06:30 | 580.6231 | 707.03 | 480.6567 | 601.0088 | 440.0326 | 479.1148 | 522.4101 | 643.8483 | 521.2373 | 640.8004 | 477.5578 | 592.3299 | 693.0184 | 693.0184 | 362.8789 | 362.8789 | 367.289 | 367.289 | 376.1282 | 376.1282
2021-03-03 07:00 | 582.447 | 703.4095 | 478.197 | 597.6376 | 438.3193 | 477.1863 | 499.6547 | 613.2108 | 498.5513 | 609.9996 | 479.0034 | 593.1174 | 686.3496 | 692.4532 | 363.5644 | 363.5644 | 367.8683 | 367.8683 | 374.5603 | 374.5603
2021-03-03 07:30 | 615.8856 | 706.3239 | 474.2841 | 592.3713 | 434.8755 | 477.9846 | 491.4485 | 604.1083 | 491.307 | 602.761 | 476.7571 | 590.4416 | 691.8622 | 691.8622 | 362.8047 | 362.8047 | 367.3647 | 367.3647 | 374.4203 | 374.4203
2021-03-03 08:00 | 529.5027 | 661.1533 | 470.386 | 586.9528 | 428.1171 | 475.0313 | 510.5769 | 633.0701 | 510.114 | 633.928 | 475.0677 | 592.844 | 692.6843 | 692.6843 | 365.0385 | 365.0385 | 369.3972 | 369.3972 | 374.3565 | 374.3565
2021-03-03 08:30 | 547.0174 | 682.9733 | 467.489 | 583.1674 | 423.3228 | 474.6084 | 551.4531 | 687.2726 | 550.397 | 688.2651 | 472.2358 | 591.4048 | 693.4551 | 693.4551 | 365.9168 | 365.9168 | 370.5811 | 370.5811 | 373.5924 | 373.5924
2021-03-03 09:00 | 589.4484 | 704.6613 | 481.0811 | 600.1296 | 435.9729 | 473.8582 | 567.1135 | 709.5465 | 566.0274 | 708.942 | 465.6232 | 582.316 | 693.301 | 693.301 | 363.4615 | 363.4615 | 367.5918 | 367.5918 | 372.2749 | 372.2749
2021-03-03 09:30 | 649.2236 | 703.8286 | 526.902 | 657.7886 | 470.5478 | 472.9157 | 568.9382 | 712.5018 | 567.9099 | 709.8326 | 460.1528 | 572.9254 | 692.5046 | 692.5046 | 360.7931 | 360.7931 | 364.422 | 364.422 | 367.6813 | 367.6813
2021-03-03 10:00 | 665.8096 | 702.2098 | 565.5294 | 706.455 | 471.8408 | 471.8408 | 501.4109 | 626.5247 | 502.0396 | 627.9854 | 453.6125 | 561.8559 | 646.9159 | 692.299 | 357.868 | 357.868 | 361.5172 | 361.5172 | 364.199 | 364.199
2021-03-03 10:30 | 664.1382 | 707.3117 | 535.4705 | 669.3517 | 475.7639 | 475.7639 | 566.0355 | 707.8908 | 565.9721 | 707.2319 | 450.1138 | 558.9952 | 677.5778 | 692.8386 | 356.4409 | 356.4409 | 360.7113 | 360.7113 | 361.9472 | 361.9472
2021-03-03 11:00 | 659.1233 | 706.6935 | 573.0886 | 716.3615 | 475.7577 | 475.7577 | 540.0493 | 675.1426 | 539.9284 | 673.6044 | 443.2245 | 551.1932 | 692.9156 | 692.9156 | 355.0505 | 355.0505 | 359.0274 | 359.0274 | 361.0239 | 361.0239
2021-03-03 11:30 | 654.9186 | 706.0148 | 499.4089 | 623.7787 | 449.331 | 473.7922 | 603.9531 | 754.6977 | 608.162 | 759.2776 | 441.3142 | 549.837 | 626.9511 | 695.305 | 353.4913 | 353.4913 | 357.6882 | 357.6882 | 361.2249 | 361.2249
2021-03-03 12:00 | 646.0152 | 706.8887 | 506.2282 | 632.3857 | 455.3474 | 473.6805 | 546.0803 | 680.6288 | 546.7803 | 683.0763 | 433.9744 | 539.2141 | 661.364 | 693.0441 | 350.975 | 350.975 | 355.4202 | 355.4202 | 358.9999 | 358.9999
2021-03-03 12:30 | 616.4497 | 708.7492 | 503.2314 | 628.8369 | 452.6723 | 473.5255 | 593.4802 | 740.6953 | 593.7995 | 741.4544 | 427.5073 | 530.9305 | 565.5298 | 692.8899 | 348.6669 | 348.6669 | 352.4937 | 352.4937 | 355.958 | 355.958
2021-03-03 13:00 | 627.8837 | 707.9944 | 516.5618 | 645.7824 | 459.2474 | 470.8262 | 593.1238 | 740.0854 | 592.9093 | 740.0129 | 423.4009 | 523.903 | 627.3965 | 692.299 | 346.0722 | 346.0722 | 349.9881 | 349.9881 | 353.2449 | 353.2449
2021-03-03 13:30 | 607.9726 | 710.2753 | 558.1122 | 698.1315 | 473.3288 | 473.3288 | 545.1129 | 680.5077 | 544.4229 | 678.1537 | 419.5548 | 518.2586 | 543.8334 | 691.7081 | 344.8742 | 344.8742 | 349.0061 | 349.0061 | 353.0945 | 353.0945
2021-03-03 14:00 | 632.9064 | 711.5429 | 573.3177 | 717.3486 | 470.0869 | 470.0869 | 519.4255 | 647.6772 | 519.507 | 647.1647 | 416.731 | 515.8858 | 613.4055 | 692.4017 | 343.5527 | 343.5527 | 347.632 | 347.632 | 351.7114 | 351.7114
2021-03-03 14:30 | 631.704 | 711.9373 | 491.0457 | 614.0919 | 441.6335 | 471.5668 | 514.856 | 640.3418 | 516.0473 | 644.2589 | 415.5252 | 514.9429 | 569.9364 | 692.9926 | 341.5971 | 341.5971 | 346.465 | 346.465 | 350.924 | 350.924
2021-03-03 15:00 | 621.2968 | 711.1312 | 560.6395 | 701.6532 | 470.6256 | 470.6256 | 500.6746 | 626.2597 | 501.2658 | 627.4397 | 412.0153 | 514.536 | 583.3472 | 693.4294 | 340.1967 | 340.1967 | 344.5005 | 344.5005 | 352.8655 | 352.8655
2021-03-03 15:30 | 638.5956 | 707.6561 | 542.9006 | 678.7163 | 466.7614 | 466.7614 | 570.5131 | 708.7931 | 571.421 | 714.7193 | 412.826 | 513.6343 | 570.999 | 693.3524 | 340.2092 | 340.2092 | 344.505 | 344.505 | 351.2103 | 351.2103
2021-03-03 16:00 | 643.8464 | 708.3615 | 569.2563 | 711.8608 | 466.7744 | 466.7744 | 568.6818 | 707.1326 | 569.7628 | 713.3715 | 414.6634 | 516.608 | 558.7195 | 693.5065 | 338.6758 | 338.6758 | 343.0057 | 343.0057 | 350.3363 | 350.3363
2021-03-03 16:30 | 648.656 | 709.007 | 585.9322 | 732.8239 | 466.513 | 466.513 | 560.1439 | 696.9284 | 562.4625 | 704.394 | 412.9778 | 514.7567 | 621.1155 | 693.4551 | 336.1858 | 336.1858 | 340.708 | 340.708 | 349.5697 | 349.5697
2021-03-03 17:00 | 653.7552 | 710.6849 | 579.8409 | 725.1559 | 467.8083 | 467.8083 | 552.6212 | 687.1122 | 554.8136 | 694.9626 | 418.1183 | 522.0414 | 580.4784 | 693.8148 | 337.4738 | 337.4738 | 342.0537 | 342.0537 | 348.9699 | 348.9699
2021-03-03 17:30 | 649.8864 | 710.1794 | 573.3719 | 717.3456 | 466.0065 | 466.0065 | 517.0826 | 642.5859 | 519.2849 | 650.172 | 421.4656 | 526.8178 | 634.3817 | 694.4571 | 337.436 | 337.436 | 341.9402 | 341.9402 | 347.2921 | 347.2921
2021-03-03 18:00 | 666.1448 | 708.5533 | 587.0005 | 734.2426 | 467.2437 | 467.2437 | 526.1628 | 654.0287 | 528.2704 | 660.8987 | 423.2149 | 529.2542 | 603.4771 | 694.3544 | 336.9714 | 336.9714 | 341.5761 | 341.5761 | 348.6625 | 348.6625
2021-03-03 18:30 | 655.4285 | 707.7833 | 556.4 | 696.3482 | 464.2078 | 464.2078 | 536.5473 | 665.8396 | 537.6827 | 671.1367 | 426.5779 | 534.3171 | 593.9117 | 694.637 | 338.1101 | 338.1101 | 342.8642 | 342.8642 | 349.9478 | 349.9478
2021-03-03 19:00 | 678.1873 | 707.0312 | 561.4661 | 701.9987 | 466.9951 | 466.9951 | 540.6851 | 666.9893 | 541.0709 | 671.3138 | 430.5954 | 537.9413 | 582.8134 | 694.4058 | 338.9086 | 338.9086 | 343.3679 | 343.3679 | 349.7188 | 349.7188
2021-03-03 19:30 | 658.7778 | 706.7015 | 479.8049 | 599.9891 | 439.006 | 470.7889 | 523.5858 | 641.7563 | 524.66 | 644.6904 | 435.0268 | 543.9993 | 553.5684 | 693.7377 | 338.7679 | 338.7679 | 343.2328 | 343.2328 | 352.2628 | 352.2628
2021-03-03 20:00 | 636.1772 | 706.6395 | 471.9459 | 589.9481 | 431.1508 | 472.1038 | 505.3987 | 615.5267 | 506.4166 | 615.7477 | 438.9439 | 549.3288 | 543.2894 | 693.8405 | 339.7693 | 339.7693 | 344.3284 | 344.3284 | 353.4171 | 353.4171
2021-03-03 20:30 | 564.7919 | 705.5803 | 474.2659 | 593.061 | 431.1653 | 471.2049 | 475.9005 | 587.9762 | 476.6087 | 587.627 | 443.2385 | 554.8799 | 532.8901 | 681.9244 | 342.6748 | 342.6748 | 346.9578 | 346.9578 | 357.2222 | 357.2222
2021-03-03 21:00 | 631.2327 | 704.4793 | 474.2454 | 592.0905 | 430.0433 | 470.8125 | 446.3958 | 545.8286 | 447.2765 | 545.3805 | 447.6628 | 560.4462 | 537.6619 | 688.0499 | 345.0531 | 345.0531 | 349.3662 | 349.3662 | 357.053 | 357.053
2021-03-03 21:30 | 673.4927 | 706.1573 | 492.4816 | 615.3246 | 446.2518 | 473.0821 | 449.8938 | 552.6479 | 450.7512 | 552.2512 | 451.025 | 565.0168 | 540.5605 | 692.2324 | 346.9445 | 346.9445 | 351.5122 | 351.5122 | 360.0806 | 360.0806
2021-03-03 22:00 | 614.334 | 707.2071 | 480.1147 | 599.7322 | 436.3074 | 476.366 | 465.9443 | 574.1135 | 466.442 | 573.6934 | 453.9272 | 568.5692 | 543.5876 | 694.1231 | 348.7373 | 348.7373 | 353.2088 | 353.2088 | 361.7537 | 361.7537
2021-03-03 22:30 | 638.153 | 707.7413 | 480.8824 | 600.1068 | 437.3473 | 477.3093 | 454.4836 | 559.3693 | 455.8792 | 559.791 | 456.1924 | 571.1343 | 547.6301 | 694.0974 | 349.3058 | 349.3058 | 354.0635 | 354.0635 | 364.4346 | 364.4346
2021-03-03 23:00 | 584.0223 | 710.2674 | 484.1742 | 604.7496 | 438.5156 | 478.7769 | 459.9652 | 568.0057 | 461.0042 | 568.0394 | 457.3196 | 572.7114 | 551.2637 | 694.4057 | 350.3412 | 350.3412 | 355.0306 | 355.0306 | 368.1667 | 368.1667
2021-03-03 23:30 | 601.1225 | 709.1855 | 482.4825 | 602.9863 | 438.9896 | 479.0376 | 483.795 | 598.9064 | 484.4084 | 598.3549 | 459.7174 | 575.3902 | 553.3654 | 694.0204 | 351.8954 | 351.8954 | 356.7261 | 356.7261 | 371.3468 | 371.3468
2021-03-04 | 612.5527 | 709.0577 | 481.4465 | 601.2633 | 438.7055 | 478.7277 | 497.7823 | 617.032 | 498.6381 | 616.8349 | 460.9078 | 576.7598 | 554.0931 | 693.4808 | 352.4796 | 352.4796 | 357.4002 | 357.4002 | 372.4172 | 372.4172
2021-03-04 00:30 | 597.7762 | 706.9841 | 479.3027 | 597.9458 | 436.438 | 476.317 | 509.43 | 631.1874 | 510.645 | 631.7415 | 462.8179 | 579.1981 | 554.7798 | 693.7377 | 352.9094 | 352.9094 | 357.4496 | 357.4496 | 371.71 | 371.71
2021-03-04 01:00 | 526.9376 | 658.0189 | 485.3087 | 605.9531 | 443.1586 | 478.3883 | 467.1243 | 577.9977 | 467.5266 | 577.2885 | 464.2979 | 580.0236 | 554.3806 | 693.6863 | 354.3398 | 354.3398 | 359.248 | 359.248 | 373.4255 | 373.4255
2021-03-04 01:30 | 538.6371 | 673.4617 | 496.8317 | 621.2589 | 452.2238 | 479.269 | 578.2586 | 719.6953 | 578.8278 | 719.4103 | 465.9376 | 582.459 | 554.5037 | 693.8148 | 355.7085 | 355.7085 | 360.5882 | 360.5882 | 374.259 | 374.259
2021-03-04 02:00 | 525.3358 | 656.9625 | 485.1049 | 606.7933 | 440.3839 | 480.9462 | 552.5872 | 688.6475 | 552.7494 | 688.0206 | 469.1867 | 585.8549 | 554.6771 | 693.6092 | 357.9147 | 357.9147 | 362.9008 | 362.9008 | 374.0689 | 374.0689
2021-03-04 02:30 | 558.724 | 698.6688 | 485.4296 | 606.9476 | 443.337 | 483.3324 | 523.4833 | 651.2729 | 523.2899 | 650.0454 | 470.4941 | 586.9211 | 555.0469 | 693.969 | 358.7026 | 358.7026 | 363.5386 | 363.5386 | 374.5033 | 374.5033
2021-03-04 03:00 | 566.2024 | 707.9247 | 484.9585 | 606.369 | 442.6617 | 482.9288 | 560.3547 | 697.357 | 560.0958 | 696.1277 | 473.0273 | 589.7698 | 553.1573 | 694.714 | 360.1743 | 360.1743 | 365.1483 | 365.1483 | 375.0732 | 375.0732
2021-03-04 03:30 | 557.9895 | 697.8906 | 496.1447 | 620.6453 | 451.9739 | 482.0955 | 562.9251 | 700.648 | 562.7648 | 699.4575 | 474.2555 | 591.4869 | 555.9395 | 694.6884 | 360.8386 | 360.8386 | 365.8223 | 365.8223 | 375.1275 | 375.1275
2021-03-04 04:00 | 571.8315 | 714.3074 | 484.9589 | 606.73 | 440.9296 | 481.6984 | 517.9575 | 644.5751 | 517.7619 | 643.3251 | 476.4371 | 594.1478 | 555.4783 | 694.6112 | 362.1638 | 362.1638 | 367.1642 | 367.1642 | 376.4493 | 376.4493
2021-03-04 04:30 | 538.5303 | 673.7585 | 485.7214 | 607.8209 | 441.6572 | 481.568 | 495.2627 | 616.8129 | 494.3878 | 614.879 | 477.2488 | 594.4536 | 556.1124 | 694.4571 | 362.9666 | 362.9666 | 367.8137 | 367.8137 | 376.3131 | 376.3131
2021-03-04 05:00 | 560.8636 | 701.9254 | 484.3445 | 606.2748 | 440.0863 | 480.6992 | 526.1505 | 655.909 | 525.2116 | 653.8661 | 478.6919 | 595.7844 | 555.7339 | 694.4828 | 363.745 | 363.745 | 368.6446 | 368.6446 | 377.2888 | 377.2888
2021-03-04 05:30 | 573.5032 | 712.4536 | 528.496 | 661.421 | 479.6266 | 479.6266 | 536.3458 | 664.9494 | 534.8768 | 661.871 | 479.6206 | 594.8031 | 555.6927 | 694.38 | 364.6679 | 364.6679 | 369.2917 | 369.2917 | 377.6031 | 377.6031
2021-03-04 06:00 | 590.1008 | 708.5753 | 540.3866 | 676.6089 | 476.2412 | 476.2412 | 574.3818 | 710.2718 | 572.1713 | 706.2292 | 480.2227 | 591.5747 | 553.5182 | 692.7101 | 365.1941 | 365.1941 | 369.6498 | 369.6498 | 375.9907 | 375.9907
2021-03-04 06:30 | 603.5436 | 707.8752 | 512.0529 | 640.9337 | 464.4526 | 474.087 | 555.2723 | 686.6346 | 553.3207 | 682.6895 | 482.6105 | 596.4529 | 554.631 | 692.6587 | 366.3021 | 366.3021 | 370.7508 | 370.7508 | 377.0349 | 377.0349
2021-03-04 07:00 | 626.3251 | 706.9014 | 529.1218 | 661.9077 | 472.6588 | 472.6588 | 541.0187 | 667.8996 | 539.9183 | 665.0229 | 484.3844 | 600.2137 | 554.1532 | 693.0955 | 367.0688 | 367.0688 | 371.4875 | 371.4875 | 379.2272 | 379.2272
2021-03-04 07:30 | 610.8529 | 703.1744 | 537.3839 | 672.1216 | 470.1169 | 470.1169 | 537.2304 | 660.5125 | 537.2355 | 659.648 | 481.6849 | 601.4646 | 548.0106 | 692.8899 | 366.12 | 366.12 | 370.541 | 370.541 | 376.8092 | 376.8092
2021-03-04 08:00 | 586.8071 | 702.5069 | 563.3801 | 704.7166 | 468.6639 | 468.6639 | 587.2376 | 726.2501 | 587.6165 | 728.3873 | 477.7068 | 598.3963 | 547.0587 | 693.0183 | 365.9044 | 365.9044 | 370.4384 | 370.4384 | 376.2301 | 376.2301
2021-03-04 08:30 | 637.6073 | 699.9742 | 587.5413 | 734.9888 | 466.1947 | 466.1947 | 611.7579 | 758.9706 | 612.6304 | 763.4203 | 473.5971 | 591.3605 | 541.4808 | 692.9927 | 365.143 | 365.143 | 369.7857 | 369.7857 | 370.6637 | 370.6637
2021-03-04 09:00 | 673.0071 | 703.183 | 585.9727 | 732.8058 | 468.1833 | 468.1833 | 580.3675 | 722.1578 | 581.6479 | 727.3073 | 466.0625 | 582.9165 | 534.7518 | 685.0166 | 362.1531 | 362.1531 | 366.4399 | 366.4399 | 368.992 | 368.992
2021-03-04 09:30 | 634.6747 | 703.742 | 625.4044 | 780.0353 | 467.7881 | 467.7881 | 544.3089 | 677.6967 | 546.0668 | 683.7057 | 458.2793 | 570.7238 | 581.8573 | 692.8384 | 358.8094 | 358.8094 | 363.1488 | 363.1488 | 364.8986 | 364.8986
2021-03-04 10:00 | 646.892 | 702.7487 | 662.1788 | 779.5024 | 465.4665 | 465.4665 | 559.2041 | 694.0522 | 561.5212 | 702.8872 | 453.3132 | 563.142 | 666.291 | 692.4275 | 356.8061 | 356.8061 | 360.9685 | 360.9685 | 360.6315 | 360.6315
2021-03-04 10:30 | 657.8581 | 702.7554 | 653.5936 | 779.8793 | 466.2436 | 466.2436 | 546.6561 | 677.5581 | 549.5029 | 688.1403 | 448.1846 | 556.5743 | 692.6234 | 692.7357 | 354.9424 | 354.9424 | 359.0497 | 359.0497 | 358.8993 | 358.8993
2021-03-04 11:00 | 601.6528 | 703.8145 | 653.1319 | 781.7219 | 465.1341 | 465.1341 | 553.3735 | 686.2106 | 556.1238 | 696.5582 | 442.0462 | 547.1485 | 692.633 | 692.633 | 352.8484 | 352.8484 | 356.8135 | 356.8135 | 357.8166 | 357.8166
2021-03-04 11:30 | 649.2524 | 705.2827 | 573.2618 | 717.3946 | 465.4284 | 465.4284 | 487.5709 | 603.612 | 489.7626 | 613.0505 | 432.1481 | 533.8298 | 692.2476 | 692.2476 | 348.9028 | 348.9028 | 353.0573 | 353.0573 | 356.1982 | 356.1982
2021-03-04 12:00 | 646.071 | 704.4699 | 640.6143 | 783.441 | 463.7864 | 463.7864 | 540.394 | 670.3829 | 542.8564 | 679.3599 | 429.6741 | 529.8635 | 614.1445 | 692.3247 | 348.1565 | 348.1565 | 352.1093 | 352.1093 | 355.8246 | 355.8246
2021-03-04 12:30 | 640.3304 | 702.6967 | 641.5761 | 781.1195 | 461.1021 | 461.1021 | 547.6498 | 678.8233 | 550.2097 | 688.6113 | 426.4652 | 528.3575 | 692.3248 | 692.3248 | 346.898 | 346.898 | 350.8392 | 350.8392 | 353.7183 | 353.7183
2021-03-04 13:00 | 637.5182 | 701.786 | 638.8929 | 780.3716 | 459.7819 | 459.7819 | 540.8545 | 668.3618 | 543.9493 | 681.0403 | 423.3577 | 522.8818 | 618.7913 | 692.2476 | 344.4907 | 344.4907 | 348.7532 | 348.7532 | 351.1428 | 351.1428
2021-03-04 13:30 | 632.8735 | 701.4437 | 633.8572 | 779.4241 | 457.8289 | 457.8289 | 512.4718 | 631.333 | 515.2117 | 645.1171 | 418.3949 | 517.4574 | 515.7426 | 656.3104 | 340.6145 | 340.6145 | 344.9067 | 344.9067 | 347.27 | 347.27
2021-03-04 14:00 | 635.1993 | 701.9133 | 636.6581 | 780.5889 | 455.7069 | 455.7069 | 539.3664 | 667.3969 | 542.1149 | 678.5771 | 415.895 | 513.823 | 597.2733 | 691.5796 | 339.068 | 339.068 | 343.1908 | 343.1908 | 344.8158 | 344.8158
2021-03-04 14:30 | 635.1127 | 702.804 | 637.068 | 782.1889 | 455.3966 | 455.3966 | 515.8536 | 635.5764 | 519.087 | 650.0508 | 413.7184 | 510.9609 | 692.299 | 692.299 | 336.5707 | 336.5707 | 340.8129 | 340.8129 | 343.7546 | 343.7546
2021-03-04 15:00 | 635.736 | 703.8917 | 637.1895 | 782.7143 | 453.6231 | 453.6231 | 525.1169 | 648.7157 | 528.2247 | 661.4496 | 411.7101 | 507.0421 | 691.7852 | 691.7852 | 335.2497 | 335.2497 | 339.4742 | 339.4742 | 342.4164 | 342.4164
2021-03-04 15:30 | 638.48 | 704.2075 | 639.8288 | 783.0034 | 451.7855 | 451.7855 | 487.0257 | 602.9374 | 489.6094 | 612.7401 | 409.9661 | 505.0418 | 691.9136 | 691.9136 | 333.8245 | 333.8245 | 338.2585 | 338.2585 | 340.6759 | 340.6759
2021-03-04 16:00 | 602.0376 | 703.6579 | 643.229 | 782.2524 | 454.1087 | 454.1087 | 489.1905 | 597.9924 | 493.7735 | 617.4699 | 409.4005 | 509.737 | 693.9689 | 693.9689 | 333.4112 | 333.4112 | 338.2961 | 338.2961 | 341.0266 | 341.0266
2021-03-04 16:30 | 645.4793 | 705.3806 | 643.2529 | 781.9679 | 452.3217 | 452.3217 | 489.0345 | 600.0309 | 493.602 | 617.2537 | 410.9817 | 510.6879 | 693.9946 | 693.9946 | 332.107 | 332.107 | 337.4962 | 337.4962 | 342.3365 | 342.3365
2021-03-04 17:00 | 652.9628 | 705.8122 | 652.413 | 782.4667 | 453.1991 | 453.1991 | 500.1626 | 615.936 | 504.6932 | 630.9172 | 412.6907 | 514.475 | 635.0007 | 694.2003 | 332.854 | 332.854 | 338.4028 | 338.4028 | 343.6193 | 343.6193
2021-03-04 17:30 | 659.1439 | 708.8138 | 658.2879 | 785.3683 | 455.9606 | 455.9606 | 529.6658 | 657.2826 | 533.3047 | 667.3945 | 415.506 | 519.5098 | 634.5642 | 693.8661 | 331.197 | 331.197 | 337.0499 | 337.0499 | 342.3064 | 342.3064
2021-03-04 18:00 | 584.7548 | 707.303 | 662.8976 | 785.2049 | 456.1282 | 456.1282 | 529.1459 | 659.2387 | 532.7356 | 666.9704 | 417.0528 | 519.3654 | 693.3266 | 693.3266 | 332.6039 | 332.6039 | 337.9497 | 337.9497 | 343.2222 | 343.2222
2021-03-04 18:30 | 633.7091 | 705.198 | 662.652 | 782.9265 | 455.6692 | 455.6692 | 521.314 | 647.6115 | 524.7209 | 655.3727 | 420.8014 | 524.8032 | 694.1231 | 694.1231 | 333.2068 | 333.2068 | 338.4762 | 338.4762 | 343.1972 | 343.1972
2021-03-04 19:00 | 669.7541 | 705.278 | 671.0978 | 781.9332 | 459.1191 | 459.1191 | 519.6462 | 638.6427 | 522.7781 | 646.5394 | 424.3755 | 531.5295 | 694.4314 | 694.4314 | 333.3142 | 333.3142 | 338.8844 | 338.8844 | 345.185 | 345.185
2021-03-04 19:30 | 628.3259 | 705.5272 | 671.6312 | 782.8074 | 461.3729 | 461.3729 | 478.9748 | 584.2808 | 481.8535 | 588.6339 | 428.8299 | 536.4894 | 694.4057 | 694.4057 | 333.3261 | 333.3261 | 338.8304 | 338.8304 | 347.8934 | 347.8934
2021-03-04 20:00 | 606.7151 | 706.1307 | 621.6653 | 778.4273 | 461.7108 | 461.7108 | 449.4554 | 537.842 | 452.2502 | 539.16 | 433.3892 | 541.5197 | 693.7377 | 693.7377 | 334.7122 | 334.7122 | 340.5514 | 340.5514 | 349.543 | 349.543
2021-03-04 20:30 | 685.5035 | 706.2439 | 626.6301 | 783.7261 | 463.7568 | 463.7568 | 435.3963 | 517.6929 | 438.0573 | 518.386 | 440.1491 | 550.6176 | 693.712 | 693.712 | 338.3016 | 338.3016 | 344.3482 | 344.3482 | 352.1225 | 352.1225
2021-03-04 21:00 | 595.1752 | 707.0493 | 674.5618 | 784.7504 | 465.167 | 465.167 | 438.3021 | 528.9658 | 440.1751 | 528.6725 | 441.2318 | 552.5787 | 665.6537 | 693.9176 | 340.3987 | 340.3987 | 345.4691 | 345.4691 | 352.1352 | 352.1352
2021-03-04 21:30 | 618.3016 | 704.8184 | 642.6473 | 782.5762 | 464.7563 | 464.7563 | 440.9235 | 530.176 | 442.7678 | 530.4719 | 444.0242 | 556.0856 | 647.5608 | 693.378 | 341.7661 | 341.7661 | 346.9717 | 346.9717 | 353.6085 | 353.6085
2021-03-04 22:00 | 659.8239 | 705.992 | 632.0461 | 785.0424 | 466.4888 | 466.4888 | 455.3276 | 549.3719 | 456.9159 | 549.282 | 443.4375 | 555.1648 | 693.6093 | 693.6093 | 341.8525 | 341.8525 | 346.9799 | 346.9799 | 357.3044 | 357.3044
2021-03-04 22:30 | 689.8633 | 707.0872 | 636.1574 | 786.0098 | 466.9603 | 466.9603 | 483.4136 | 583.8723 | 485.2477 | 584.2936 | 443.9744 | 555.998 | 694.0974 | 694.0974 | 342.0909 | 342.0909 | 347.4529 | 347.4529 | 360.2767 | 360.2767
2021-03-04 23:00 | 603.7214 | 705.2667 | 591.5849 | 740.6281 | 465.9087 | 465.9087 | 503.2684 | 611.2228 | 505.7463 | 612.4141 | 447.3299 | 560.3232 | 694.2003 | 694.2003 | 343.7769 | 343.7769 | 348.7403 | 348.7403 | 360.0859 | 360.0859
2021-03-04 23:30 | 638.9889 | 704.6345 | 606.2124 | 758.8884 | 466.9927 | 466.9927 | 534.9727 | 654.5952 | 537.3764 | 656.0239 | 448.4377 | 561.6403 | 693.4551 | 693.4551 | 344.1105 | 344.1105 | 349.2017 | 349.2017 | 360.6419 | 360.6419
2021-03-05 | 647.4442 | 705.3046 | 541.21 | 677.4985 | 468.9362 | 468.9362 | 496.899 | 605.4049 | 499.3337 | 606.5769 | 450.5885 | 564.4009 | 693.4037 | 693.4037 | 345.2026 | 345.2026 | 350.0799 | 350.0799 | 360.2868 | 360.2868
2021-03-05 00:30 | 586.2756 | 703.7726 | 538.1297 | 673.2823 | 468.0624 | 468.0624 | 485.6965 | 590.6415 | 488.6129 | 592.4844 | 450.91 | 564.7402 | 693.3266 | 693.3266 | 344.9578 | 344.9578 | 349.7978 | 349.7978 | 361.0593 | 361.0593
2021-03-05 01:00 | 594.7276 | 705.2141 | 500.4945 | 625.9335 | 459.4401 | 470.5442 | 533.0134 | 648.1167 | 536.1483 | 650.2319 | 451.4093 | 564.8237 | 692.8643 | 692.8643 | 344.7118 | 344.7118 | 350.2604 | 350.2604 | 362.6809 | 362.6809
2021-03-05 01:30 | 651.5143 | 707.1252 | 498.6893 | 624.0089 | 459.1631 | 473.5826 | 498.321 | 608.4854 | 500.8336 | 609.8333 | 455.6636 | 570.1373 | 693.712 | 693.712 | 347.7175 | 347.7175 | 352.9073 | 352.9073 | 364.3712 | 364.3712
2021-03-05 02:00 | 523.5604 | 654.9905 | 521.4054 | 652.2941 | 470.4798 | 477.5909 | 519.6262 | 634.3062 | 521.9675 | 635.4547 | 455.6918 | 567.7639 | 678.2286 | 693.6606 | 348.0647 | 348.0647 | 353.5715 | 353.5715 | 365.9527 | 365.9527
2021-03-05 02:30 | 556.3524 | 695.8601 | 501.8828 | 627.5344 | 458.7771 | 475.2054 | 514.33 | 630.3734 | 516.3466 | 631.2538 | 457.6982 | 572.595 | 542.7679 | 694.2678 | 349.448 | 349.448 | 354.888 | 354.888 | 367.1623 | 367.1623
2021-03-05 03:00 | 577.5971 | 707.9373 | 493.5764 | 617.4749 | 451.2887 | 476.54 | 566.5455 | 694.7361 | 568.4781 | 695.4788 | 458.8662 | 570.0627 | 672.475 | 694.2258 | 350.0652 | 350.0652 | 355.719 | 355.719 | 367.3019 | 367.3019
2021-03-05 03:30 | 554.7892 | 693.9605 | 515.9537 | 645.3849 | 472.4987 | 478.3535 | 569.8774 | 698.9889 | 572.145 | 700.0226 | 462.3848 | 576.4 | 694.637 | 694.637 | 352.1137 | 352.1137 | 357.6772 | 357.6772 | 368.231 | 368.231
2021-03-05 04:00 | 505.6056 | 632.3147 | 480.1927 | 600.6041 | 440.3716 | 480.4304 | 571.9169 | 704.993 | 573.1362 | 705.2456 | 464.5046 | 576.9536 | 694.3287 | 694.3287 | 353.9888 | 353.9888 | 359.3752 | 359.3752 | 369.7416 | 369.7416
2021-03-05 04:30 | 495.058 | 619.077 | 492.4838 | 616.0076 | 450.4732 | 479.862 | 639.3438 | 787.7606 | 641.9908 | 789.772 | 467.4346 | 583.7575 | 694.5856 | 694.5856 | 354.8908 | 354.8908 | 360.5771 | 360.5771 | 370.5818 | 370.5818
2021-03-05 05:00 | 543.4263 | 679.8326 | 492.4825 | 616.0935 | 449.5388 | 479.5477 | 608.372 | 749.6475 | 610.4291 | 750.8068 | 468.9197 | 583.8608 | 641.6263 | 694.3544 | 356.1387 | 356.1387 | 361.6018 | 361.6018 | 371.5071 | 371.5071
2021-03-05 05:30 | 510.6742 | 638.6128 | 513.5417 | 642.4894 | 475.6579 | 478.3663 | 543.1363 | 663.7108 | 545.6843 | 665.1352 | 470.6694 | 588.5417 | 665.641 | 694.2259 | 356.6243 | 356.6243 | 362.1797 | 362.1797 | 371.3725 | 371.3725
2021-03-05 06:00 | 524.4421 | 656.1169 | 479.322 | 599.6745 | 437.0923 | 476.7387 | 531.6803 | 650.1949 | 533.8282 | 651.0873 | 472.3288 | 590.5682 | 549.6908 | 694.2003 | 357.307 | 357.307 | 362.8748 | 362.8748 | 372.5433 | 372.5433
2021-03-05 06:30 | 531.9992 | 665.7769 | 479.8273 | 600.3129 | 437.1462 | 476.7217 | 545.1028 | 669.7415 | 546.7505 | 670.2739 | 472.61 | 587.6427 | 552.1301 | 693.2238 | 357.9266 | 357.9266 | 363.2676 | 363.2676 | 371.5157 | 371.5157
2021-03-05 07:00 | 515.9479 | 645.1021 | 485.297 | 606.5067 | 442.9371 | 475.4022 | 524.5852 | 644.2811 | 526.1553 | 644.7012 | 473.8158 | 589.6479 | 620.0087 | 692.967 | 358.443 | 358.443 | 363.6948 | 363.6948 | 369.775 | 369.775
2021-03-05 07:30 | 500.9539 | 625.9878 | 472.4663 | 590.1143 | 432.744 | 475.5154 | 480.897 | 590.3428 | 482.6154 | 591.4844 | 471.7283 | 587.8627 | 565.0136 | 692.9156 | 358.4135 | 358.4135 | 363.7768 | 363.7768 | 369.1822 | 369.1822
2021-03-05 08:00 | 535.7095 | 669.27 | 467.486 | 583.5213 | 425.5748 | 472.5672 | 539.2048 | 667.4301 | 542.0427 | 672.4171 | 467.5067 | 583.5268 | 578.2452 | 692.8642 | 357.799 | 357.799 | 363.4337 | 363.4337 | 369.3708 | 369.3708
2021-03-05 08:30 | 548.4749 | 684.9679 | 496.0846 | 619.2667 | 449.2143 | 472.7836 | 509.6517 | 636.4559 | 511.6078 | 640.5154 | 461.9305 | 578.2951 | 536.7606 | 687.5823 | 357.6072 | 357.6072 | 362.8131 | 362.8131 | 369.2952 | 369.2952
2021-03-05 09:00 | 587.2258 | 703.0291 | 461.1805 | 575.2416 | 415.6429 | 471.5276 | 561.9295 | 703.4257 | 563.929 | 705.9703 | 456.0001 | 569.9119 | 530.1568 | 678.7673 | 355.3234 | 355.3234 | 359.7136 | 359.7136 | 365.9765 | 365.9765
2021-03-05 09:30 | 644.2057 | 703.9704 | 493.1567 | 615.3693 | 443.679 | 471.5574 | 583.5145 | 728.2224 | 585.7144 | 733.6685 | 448.5084 | 561.3793 | 612.0272 | 693.3266 | 353.1219 | 353.1219 | 357.798 | 357.798 | 365.4251 | 365.4251
2021-03-05 10:00 | 628.3947 | 703.8592 | 561.8805 | 702.0046 | 471.0296 | 471.0296 | 564.1059 | 701.8456 | 567.3016 | 710.6063 | 442.8148 | 553.8267 | 617.9846 | 694.0974 | 350.7439 | 350.7439 | 356.1448 | 356.1448 | 364.0926 | 364.0926
2021-03-05 10:30 | 662.9703 | 704.386 | 572.8058 | 715.8506 | 471.2867 | 471.2867 | 553.111 | 688.3875 | 556.2153 | 696.6448 | 439.1567 | 548.9383 | 601.2021 | 693.7891 | 350.2127 | 350.2127 | 355.3532 | 355.3532 | 362.6684 | 362.6684
2021-03-05 11:00 | 659.9666 | 707.03 | 583.581 | 729.1964 | 470.777 | 470.777 | 561.2996 | 698.3321 | 564.5891 | 706.7974 | 432.4346 | 539.8175 | 632.8852 | 693.5065 | 346.9111 | 346.9111 | 352.1898 | 352.1898 | 359.7782 | 359.7782
2021-03-05 11:30 | 654.4883 | 705.3353 | 590.5617 | 738.4512 | 469.6176 | 469.6176 | 526.9955 | 655.3849 | 529.7236 | 662.6792 | 424.257 | 529.5096 | 674.3498 | 693.4037 | 344.6482 | 344.6482 | 349.6476 | 349.6476 | 359.4532 | 359.4532
2021-03-05 12:00 | 652.2969 | 705.242 | 578.6055 | 723.4453 | 468.7163 | 468.7163 | 541.7568 | 673.3188 | 544.8107 | 681.5123 | 422.572 | 527.3646 | 561.3664 | 693.4037 | 343.6283 | 343.6283 | 348.6517 | 348.6517 | 357.9965 | 357.9965
2021-03-05 12:30 | 648.0867 | 705.3153 | 602.6504 | 754.5356 | 467.9933 | 467.9933 | 540.8372 | 671.9987 | 544.3292 | 680.6665 | 416.8913 | 519.8637 | 556.5704 | 693.4808 | 341.0067 | 341.0067 | 345.9701 | 345.9701 | 354.6574 | 354.6574
2021-03-05 13:00 | 645.3924 | 703.5893 | 590.4776 | 739.3527 | 465.7546 | 465.7546 | 515.8612 | 638.7232 | 518.9378 | 649.1443 | 413.3304 | 515.739 | 566.8552 | 693.3781 | 339.2951 | 339.2951 | 344.0825 | 344.0825 | 352.8916 | 352.8916
2021-03-05 13:30 | 642.4805 | 704.0076 | 595.2754 | 745.1267 | 467.1505 | 467.1505 | 522.9843 | 646.6709 | 526.9377 | 659.3663 | 410.4867 | 511.9413 | 617.5839 | 693.3267 | 337.6822 | 337.6822 | 342.2583 | 342.2583 | 351.0851 | 351.0851
2021-03-05 14:00 | 637.8273 | 703.6673 | 596.6122 | 746.8539 | 465.2956 | 465.2956 | 499.3694 | 615.0357 | 503.127 | 629.9261 | 407.7763 | 508.9582 | 568.2028 | 693.5579 | 336.158 | 336.158 | 340.7493 | 340.7493 | 348.1502 | 348.1502
2021-03-05 14:30 | 639.5724 | 704.1682 | 534.6559 | 669.5045 | 460.7054 | 460.7054 | 506.3076 | 623.316 | 510.4237 | 639.174 | 403.6138 | 503.564 | 567.6583 | 693.5836 | 333.4834 | 333.4834 | 338.4153 | 338.4153 | 348.9916 | 348.9916
2021-03-05 15:00 | 637.6422 | 705.1701 | 577.0983 | 722.5478 | 463.8425 | 463.8425 | 530.5977 | 654.5396 | 534.9454 | 670.024 | 403.1057 | 502.7582 | 588.7004 | 693.8405 | 332.5356 | 332.5356 | 337.5643 | 337.5643 | 349.2596 | 349.2596
2021-03-05 15:30 | 638.038 | 703.1984 | 611.9465 | 766.2065 | 463.482 | 463.482 | 513.4043 | 631.1751 | 518.0156 | 648.7349 | 403.9734 | 504.3977 | 570.1011 | 693.8918 | 331.854 | 331.854 | 336.9496 | 336.9496 | 347.6763 | 347.6763
2021-03-05 16:00 | 641.5452 | 704.3268 | 568.2505 | 711.1272 | 465.3594 | 465.3594 | 533.9029 | 659.1599 | 538.8795 | 674.9092 | 403.94 | 503.5773 | 647.4541 | 694.1231 | 330.575 | 330.575 | 335.8003 | 335.8003 | 348.6028 | 348.6028
2021-03-05 16:30 | 643.5983 | 705.0135 | 571.8724 | 715.9048 | 464.3195 | 464.3195 | 506.2578 | 622.9439 | 511.3709 | 639.9093 | 405.1653 | 505.9652 | 553.1034 | 694.4828 | 329.7196 | 329.7196 | 334.8197 | 334.8197 | 347.8913 | 347.8913
2021-03-05 17:00 | 651.0674 | 705.1274 | 600.847 | 752.3423 | 461.7973 | 461.7973 | 534.5241 | 659.9005 | 539.5167 | 674.7664 | 407.448 | 510.2306 | 589.4525 | 694.4571 | 329.3938 | 329.3938 | 334.4906 | 334.4906 | 347.0527 | 347.0527
2021-03-05 17:30 | 655.348 | 705.1608 | 653.9327 | 780.6472 | 463.3107 | 463.3107 | 549.2658 | 678.4545 | 554.1752 | 692.1191 | 411.3184 | 515.0729 | 566.2488 | 694.4057 | 330.0128 | 330.0128 | 335.338 | 335.338 | 348.12 | 348.12
2021-03-05 18:00 | 658.1896 | 702.9872 | 631.7708 | 776.4619 | 462.1388 | 462.1388 | 545.9118 | 673.4811 | 550.5224 | 685.8666 | 414.1143 | 518.7045 | 555.3851 | 694.1489 | 330.0677 | 330.0677 | 335.4976 | 335.4976 | 349.7947 | 349.7947
2021-03-05 18:30 | 665.9207 | 703.9211 | 601.3188 | 752.8185 | 462.8128 | 462.8128 | 520.2562 | 644.0361 | 523.6561 | 652.6891 | 418.0419 | 523.4631 | 586.1273 | 693.9432 | 331.6594 | 331.6594 | 336.4229 | 336.4229 | 351.5947 | 351.5947
2021-03-05 19:00 | 678.6625 | 706.1133 | 597.691 | 748.2769 | 467.2433 | 467.2433 | 530.0654 | 653.7228 | 531.8044 | 659.5982 | 422.3615 | 527.5281 | 657.8659 | 694.1231 | 333.0511 | 333.0511 | 338.3831 | 338.3831 | 353.4258 | 353.4258
2021-03-05 19:30 | 688.2516 | 707.0359 | 642.0997 | 784.1968 | 469.6662 | 469.6662 | 566.5491 | 691.9214 | 569.4977 | 696.3779 | 427.6789 | 533.4587 | 632.7595 | 693.5836 | 333.1173 | 333.1173 | 338.8781 | 338.8781 | 356.041 | 356.041
2021-03-05 20:00 | 632.5322 | 706.166 | 621.1272 | 777.8477 | 469.9137 | 469.9137 | 523.8255 | 641.2123 | 526 | 642.7001 | 433.9715 | 542.2498 | 691.0054 | 694.1487 | 336.1684 | 336.1684 | 341.4081 | 341.4081 | 356.6485 | 356.6485
2021-03-05 20:30 | 653.5366 | 703.913 | 572.5613 | 717.0947 | 468.8723 | 468.8723 | 498.4791 | 605.4551 | 500.7699 | 606.4244 | 437.6762 | 547.4974 | 694.046 | 694.046 | 337.9955 | 337.9955 | 343.077 | 343.077 | 357.9768 | 357.9768
2021-03-05 21:00 | 687.9416 | 705.4918 | 566.4223 | 709.3585 | 470.1427 | 470.1427 | 473.9742 | 575.0591 | 475.1117 | 574.5936 | 441.0974 | 550.3562 | 693.378 | 693.378 | 340.6385 | 340.6385 | 345.5991 | 345.5991 | 359.5224 | 359.5224
2021-03-05 21:30 | 698.898 | 705.4565 | 556.1481 | 696.5984 | 470.9618 | 470.9618 | 494.1569 | 598.094 | 496.0719 | 598.4151 | 446.3863 | 558.8396 | 693.8918 | 693.8918 | 343.145 | 343.145 | 348.5282 | 348.5282 | 361.1729 | 361.1729
2021-03-05 22:00 | 698.2939 | 705.1161 | 593.0217 | 742.5906 | 471.937 | 471.937 | 492.209 | 596.0344 | 494.4405 | 597.1732 | 449.5481 | 563.0971 | 693.635 | 693.635 | 345.0437 | 345.0437 | 350.2986 | 350.2986 | 363.6411 | 363.6411
2021-03-05 22:30 | 699.9229 | 706.4911 | 609.8329 | 763.6912 | 473.0411 | 473.0411 | 510.8187 | 621.9929 | 513.4309 | 623.877 | 450.6335 | 564.4011 | 693.6092 | 693.6092 | 345.3434 | 345.3434 | 350.6433 | 350.6433 | 365.1239 | 365.1239
2021-03-05 23:00 | 698.9515 | 704.8377 | 534.6006 | 669.4041 | 472.2404 | 472.2404 | 514.1644 | 624.9509 | 516.3399 | 626.2592 | 454.518 | 569.3435 | 693.5065 | 693.5065 | 347.8015 | 347.8015 | 353.0989 | 353.0989 | 367.0336 | 367.0336
2021-03-05 23:30 | 698.9037 | 704.2528 | 475.9507 | 595.5014 | 431.8177 | 472.1683 | 496.4918 | 601.2067 | 499.1724 | 602.4714 | 457.0879 | 572.6487 | 693.1725 | 693.1725 | 348.8219 | 348.8219 | 353.9096 | 353.9096 | 367.1364 | 367.1364
2021-03-06 | 699.6502 | 704.0676 | 483.8314 | 605.3126 | 439.0354 | 472.158 | 521.9536 | 636.454 | 524.8594 | 638.3791 | 459.5168 | 575.6412 | 693.3781 | 693.3781 | 349.6333 | 349.6333 | 354.8552 | 354.8552 | 367.6314 | 367.6314
2021-03-06 00:30 | 699.2885 | 703.8372 | 548.9631 | 686.3074 | 471.8707 | 471.8707 | 527.5651 | 643.9556 | 530.6582 | 646.3533 | 461.8685 | 578.2287 | 693.301 | 693.301 | 350.7771 | 350.7771 | 355.8596 | 355.8596 | 369.1303 | 369.1303
2021-03-06 01:00 | 694.9777 | 705.5125 | 548.0826 | 685.3625 | 474.348 | 474.348 | 536.1365 | 655.4178 | 539.2474 | 657.6791 | 463.8301 | 580.8505 | 693.4808 | 693.4808 | 352.1481 | 352.1481 | 357.4825 | 357.4825 | 371.4803 | 371.4803
2021-03-06 01:30 | 687.7986 | 707.3677 | 478.4869 | 598.6812 | 436.0367 | 476.0447 | 557.3039 | 683.3596 | 559.874 | 685.1339 | 465.3001 | 582.8309 | 693.4808 | 693.4808 | 353.3597 | 353.3597 | 358.6302 | 358.6302 | 372.8474 | 372.8474
2021-03-06 02:00 | 706.2764 | 709.7931 | 515.5463 | 645.4677 | 469.9651 | 478.466 | 546.2802 | 671.3061 | 548.6116 | 673.046 | 468.1845 | 586.3596 | 693.8662 | 693.8662 | 355.0345 | 355.0345 | 360.5664 | 360.5664 | 374.0641 | 374.0641
2021-03-06 02:30 | 661.4953 | 709.851 | 538.2465 | 673.5483 | 479.369 | 479.369 | 587.1487 | 725.5504 | 588.8488 | 726.3934 | 470.6694 | 588.7366 | 694.1489 | 694.1489 | 357.2638 | 357.2638 | 362.4595 | 362.4595 | 374.1482 | 374.1482
2021-03-06 03:00 | 649.9415 | 709.3094 | 558.9559 | 699.8665 | 479.3127 | 479.3127 | 557.7126 | 687.8113 | 559.1412 | 688.1157 | 472.2056 | 590.3189 | 694.2001 | 694.2001 | 358.3084 | 358.3084 | 363.5558 | 363.5558 | 374.0096 | 374.0096
2021-03-06 03:30 | 701.2407 | 710.1414 | 485.4731 | 607.8143 | 441.0395 | 481.0823 | 577.3331 | 711.16 | 579.861 | 712.9783 | 476.1526 | 596.4539 | 694.7911 | 694.7911 | 360.0127 | 360.0127 | 365.446 | 365.446 | 374.8035 | 374.8035
2021-03-06 04:00 | 709.6291 | 710.8782 | 575.4748 | 720.6436 | 480.7909 | 480.7909 | 543.7446 | 670.1066 | 546.2789 | 671.7644 | 478.3527 | 599.1993 | 695.048 | 695.048 | 361.1704 | 361.1704 | 366.3796 | 366.3796 | 374.8859 | 374.8859
2021-03-06 04:30 | 697.285 | 709.7351 | 572.1888 | 716.3001 | 479.8188 | 479.8188 | 563.9158 | 695.553 | 567.1096 | 698.3135 | 480.4768 | 601.6697 | 694.9453 | 694.9453 | 362.2062 | 362.2062 | 367.5512 | 367.5512 | 375.5113 | 375.5113
2021-03-06 05:00 | 708.517 | 709.8976 | 518.9858 | 649.8432 | 472.1328 | 479.0689 | 568.7427 | 702.9636 | 570.8223 | 704.4858 | 482.7361 | 604.529 | 694.38 | 694.38 | 364.2177 | 364.2177 | 369.2024 | 369.2024 | 375.7435 | 375.7435
2021-03-06 05:30 | 706.967 | 708.6114 | 581.0329 | 727.6746 | 437.6067 | 477.7204 | 548.9011 | 678.9014 | 549.9224 | 678.8927 | 484.1434 | 605.6021 | 694.5856 | 694.5856 | 365.3934 | 365.3934 | 370.4094 | 370.4094 | 375.544 | 375.544
2021-03-06 06:00 | 702.8541 | 708.8605 | 527.7523 | 660.655 | 477.1903 | 477.2824 | 525.2224 | 648.7874 | 526.7961 | 649.4492 | 486.4324 | 609.1893 | 694.5084 | 694.5084 | 366.537 | 366.537 | 371.4465 | 371.4465 | 375.2054 | 375.2054
2021-03-06 06:30 | 646.9428 | 707.1138 | 499.5747 | 625.2564 | 452.9447 | 476.3267 | 525.6245 | 648.4939 | 527.0168 | 648.9868 | 487.9401 | 610.6158 | 693.969 | 693.969 | 367.1357 | 367.1357 | 372.0396 | 372.0396 | 374.6306 | 374.6306
2021-03-06 07:00 | 625.0884 | 708.4229 | 481.5075 | 602.3667 | 436.1106 | 476.341 | 508.7578 | 626.273 | 510.2381 | 626.548 | 489.406 | 612.8819 | 693.9946 | 693.9946 | 367.7309 | 367.7309 | 372.6642 | 372.6642 | 375.1857 | 375.1857
2021-03-06 07:30 | 624.5888 | 710.8443 | 516.2271 | 645.178 | 446.8869 | 477.9085 | 518.2675 | 646.6705 | 519.0189 | 647.3359 | 486.8669 | 609.6812 | 694.0974 | 694.0974 | 368.6573 | 368.6573 | 373.4312 | 373.4312 | 376.948 | 376.948
2021-03-06 08:00 | 604.3605 | 710.7769 | 512.2122 | 639.939 | 461.3655 | 476.9942 | 515.992 | 640.8568 | 518.2901 | 644.838 | 483.2297 | 603.8943 | 694.3286 | 694.3286 | 367.4781 | 367.4781 | 372.736 | 372.736 | 376.0768 | 376.0768
2021-03-06 08:30 | 668.6447 | 708.5513 | 481.16 | 600.4197 | 434.2538 | 476.6639 | 496.047 | 616.066 | 498.3753 | 622.101 | 478.3142 | 594.8586 | 673.7482 | 694.4314 | 366.3166 | 366.3166 | 371.4362 | 371.4362 | 373.5635 | 373.5635
2021-03-06 09:00 | 665.2969 | 706.4464 | 528.7486 | 660.1973 | 435.5439 | 474.9891 | 539.7761 | 674.2731 | 541.679 | 678.4695 | 471.7727 | 586.8504 | 693.6092 | 693.6092 | 363.1042 | 363.1042 | 367.6989 | 367.6989 | 370.4992 | 370.4992
2021-03-06 09:30 | 661.8205 | 707.7061 | 485.973 | 606.9075 | 437.9541 | 473.6003 | 532.2725 | 661.6552 | 536.5419 | 671.6002 | 465.5329 | 579.8475 | 656.6221 | 693.9947 | 358.8473 | 358.8473 | 364.0978 | 364.0978 | 366.2341 | 366.2341
2021-03-06 10:00 | 668.4761 | 708.7539 | 527.2611 | 659.1385 | 474.2122 | 474.4474 | 489.9661 | 608.0755 | 493.5487 | 618.1015 | 457.5967 | 570.314 | 573.2286 | 693.8405 | 357.1341 | 357.1341 | 362.5282 | 362.5282 | 362.515 | 362.515
2021-03-06 10:30 | 666.2808 | 713.8444 | 555.333 | 694.5779 | 474.5057 | 474.5057 | 511.2079 | 635.066 | 514.7136 | 644.5962 | 449.2892 | 560.6544 | 544.7618 | 694.0717 | 354.6259 | 354.6259 | 360.0183 | 360.0183 | 363.3383 | 363.3383
2021-03-06 11:00 | 633.6458 | 714.4947 | 484.1622 | 605.1705 | 430.4855 | 473.5031 | 511.3131 | 635.5828 | 514.3979 | 643.7359 | 445.785 | 555.8588 | 602.2717 | 693.9689 | 352.4779 | 352.4779 | 358.0349 | 358.0349 | 359.646 | 359.646
2021-03-06 11:30 | 569.606 | 712.4995 | 493.1752 | 616.9655 | 438.4512 | 472.918 | 445.0467 | 551.4551 | 451.8329 | 564.515 | 443.3843 | 554.3744 | 552.2079 | 697.2576 | 350.7593 | 350.7593 | 356.3945 | 356.3945 | 359.9484 | 359.9484
2021-03-06 12:00 | 552.1467 | 690.7799 | 487.5978 | 610.176 | 435.3974 | 471.4447 | 448.6836 | 557.0626 | 455.6661 | 568.2488 | 437.9048 | 546.7427 | 565.8076 | 696.1527 | 347.7412 | 347.7412 | 353.0231 | 353.0231 | 358.4058 | 358.4058
2021-03-06 12:30 | 559.4092 | 700.0423 | 513.4957 | 642.816 | 454.7713 | 469.2275 | 424.8771 | 527.2539 | 431.3262 | 536.6616 | 431.3813 | 537.8076 | 565.3151 | 695.562 | 346.6846 | 346.6846 | 351.947 | 351.947 | 357.3142 | 357.3142
2021-03-06 13:00 | 634.9938 | 714.2002 | 465.6227 | 583.0096 | 413.5434 | 467.3688 | 419.1517 | 518.9804 | 425.5155 | 529.9079 | 425.5143 | 530.7668 | 569.3281 | 695.4077 | 344.5752 | 344.5752 | 350.1085 | 350.1085 | 354.9957 | 354.9957
2021-03-06 13:30 | 627.6602 | 712.8899 | 504.8557 | 632.1216 | 440.485 | 464.4083 | 448.0341 | 555.6988 | 454.9899 | 566.923 | 423.3272 | 527.9282 | 517.6173 | 661.88 | 341.4563 | 341.4563 | 346.7172 | 346.7172 | 352.746 | 352.746
2021-03-06 14:00 | 625.9413 | 714.392 | 479.3358 | 600.2415 | 428.5028 | 464.5303 | 455.9428 | 562.5903 | 462.9206 | 578.5305 | 416.9222 | 521.1807 | 537.8209 | 688.8046 | 340.6961 | 340.6961 | 346.1246 | 346.1246 | 350.648 | 350.648
2021-03-06 14:30 | 584.9644 | 713.5992 | 487.8918 | 610.9674 | 430.8265 | 459.3148 | 488.2912 | 603.6993 | 495.8218 | 620.0184 | 418.7519 | 523.5933 | 536.5995 | 687.4606 | 338.1776 | 338.1776 | 343.6811 | 343.6811 | 348.8557 | 348.8557
2021-03-06 15:00 | 599.8326 | 714.2961 | 489.3049 | 612.8411 | 432.2523 | 460.4465 | 475.2101 | 589.0119 | 482.2255 | 602.458 | 415.7258 | 519.4926 | 537.9824 | 688.9464 | 337.1205 | 337.1205 | 342.5634 | 342.5634 | 348.2205 | 348.2205
2021-03-06 15:30 | 606.3501 | 711.4277 | 531.0853 | 665.2116 | 457.4633 | 458.4983 | 514.2309 | 639.6982 | 517.9357 | 647.4686 | 410.849 | 513.0419 | 536.5151 | 686.6853 | 334.4246 | 334.4246 | 339.6577 | 339.6577 | 344.9409 | 344.9409
2021-03-06 16:00 | 595.4006 | 712.5982 | 525.9026 | 658.6796 | 433.3374 | 459.8969 | 443.562 | 551.5129 | 445.74 | 556.6511 | 408.3453 | 509.5506 | 499.822 | 639.5239 | 333.0951 | 333.0951 | 338.3811 | 338.3811 | 343.9618 | 343.9618
2021-03-06 16:30 | 591.9755 | 712.4496 | 527.3222 | 660.4355 | 460.0434 | 460.0434 | 457.7861 | 569.572 | 460.0779 | 575.5143 | 409.0779 | 511.1722 | 490.895 | 628.5833 | 331.6739 | 331.6739 | 336.9759 | 336.9759 | 342.3526 | 342.3526
2021-03-06 17:00 | 610.6074 | 712.9459 | 543.9038 | 681.1852 | 461.6815 | 461.6815 | 434.5529 | 542.1284 | 440.9748 | 551.0731 | 414.9332 | 518.857 | 515.9448 | 661.1757 | 332.0099 | 332.0099 | 337.0133 | 337.0133 | 342.614 | 342.614
2021-03-06 17:30 | 611.9697 | 710.5937 | 567.3138 | 710.5427 | 461.428 | 461.428 | 415.271 | 518.567 | 421.1961 | 526.9352 | 415.5582 | 520.1182 | 545.8403 | 694.9453 | 331.7741 | 331.7741 | 336.7739 | 336.7739 | 342.1659 | 342.1659
2021-03-06 18:00 | 643.5861 | 710.9541 | 603.5934 | 755.8894 | 463.9877 | 463.9877 | 414.2005 | 517.5585 | 415.7368 | 520.7322 | 416.3005 | 521.3375 | 498.6391 | 638.7841 | 332.7194 | 332.7194 | 337.9094 | 337.9094 | 343.3607 | 343.3607
2021-03-06 18:30 | 595.5576 | 711.4124 | 565.9248 | 708.8851 | 465.1644 | 465.1644 | 452.0521 | 562.99 | 453.8454 | 566.7513 | 418.5543 | 523.1909 | 514.8855 | 657.1109 | 332.6278 | 332.6278 | 338.1891 | 338.1891 | 343.9084 | 343.9084
2021-03-06 19:00 | 641.7134 | 709.6004 | 556.8452 | 697.356 | 468.0627 | 468.0627 | 462.6834 | 575.6236 | 463.6342 | 578.4604 | 421.654 | 526.1675 | 561.7268 | 691.6823 | 332.7485 | 332.7485 | 338.0451 | 338.0451 | 344.6294 | 344.6294
2021-03-06 19:30 | 621.0805 | 708.2382 | 527.9098 | 661.2263 | 471.3151 | 471.3151 | 466.2711 | 574.205 | 467.8537 | 577.1583 | 426.7447 | 525.8148 | 499.7939 | 628.9025 | 332.0156 | 332.0156 | 337.4076 | 337.4076 | 347.003 | 347.003
2021-03-06 20:00 | 589.8929 | 709.6184 | 536.8793 | 672.3822 | 474.0812 | 474.0812 | 429.0595 | 526.2973 | 430.1461 | 525.8738 | 431.1922 | 531.107 | 506.5548 | 637.175 | 334.2055 | 334.2055 | 339.2487 | 339.2487 | 346.9903 | 346.9903
2021-03-06 20:30 | 644.0607 | 708.915 | 479.6012 | 600.5298 | 442.4563 | 475.7473 | 436.0279 | 532.4656 | 437.3552 | 532.2991 | 438.7704 | 541.5695 | 592.5399 | 691.8879 | 338.3684 | 338.3684 | 343.5103 | 343.5103 | 352.1475 | 352.1475
2021-03-06 21:00 | 627.8384 | 709.1061 | 475.6324 | 595.6223 | 436.8878 | 477.3217 | 444.6141 | 544.7565 | 445.4745 | 544.0742 | 446.4757 | 552.9822 | 569.2601 | 691.9907 | 343.5438 | 343.5438 | 348.4121 | 348.4121 | 354.3799 | 354.3799
2021-03-06 21:30 | 618.6516 | 710.7062 | 479.0746 | 600.0789 | 438.2339 | 478.6758 | 450.9777 | 554.3668 | 451.3918 | 553.1086 | 452.2886 | 561.0611 | 668.7548 | 691.8622 | 346.9098 | 346.9098 | 351.8091 | 351.8091 | 358.7706 | 358.7706
2021-03-06 22:00 | 566.3693 | 709.2512 | 481.1221 | 602.6241 | 438.8032 | 479.2976 | 456.7038 | 563.7771 | 457.1004 | 562.5091 | 457.4596 | 571.5291 | 634.36 | 692.4275 | 350.7003 | 350.7003 | 355.5142 | 355.5142 | 361.1085 | 361.1085
2021-03-06 22:30 | 515.7133 | 645.6302 | 480.9026 | 602.094 | 439.7385 | 480.0863 | 458.4963 | 562.9898 | 459.597 | 562.4264 | 460.0178 | 576.2744 | 621.0001 | 692.6843 | 351.7685 | 351.7685 | 356.6749 | 356.6749 | 364.108 | 364.108
2021-03-06 23:00 | 477.8118 | 598.1052 | 480.9944 | 602.231 | 443.6699 | 483.0376 | 461.9101 | 568.5855 | 463.4266 | 568.8344 | 463.5013 | 579.7243 | 567.8197 | 693.1211 | 354.0471 | 354.0471 | 359.0187 | 359.0187 | 365.9539 | 365.9539
2021-03-06 23:30 | 477.37 | 597.5771 | 480.5458 | 601.7012 | 445.6124 | 484.6277 | 462.4919 | 570.3039 | 463.4639 | 570.017 | 463.6531 | 580.4532 | 596.0908 | 692.5302 | 354.8023 | 354.8023 | 359.5467 | 359.5467 | 366.1326 | 366.1326
2021-03-07 | 488.3001 | 611.2449 | 480.6855 | 601.8759 | 447.1425 | 485.8836 | 466.0433 | 576.9335 | 467.0274 | 576.871 | 466.7884 | 584.301 | 583.0644 | 692.1191 | 356.2691 | 356.2691 | 361.112 | 361.112 | 367.536 | 367.536
2021-03-07 00:30 | 523.1746 | 654.8024 | 503.8266 | 630.6896 | 446.8039 | 485.2487 | 467.7535 | 579.965 | 468.7009 | 579.797 | 468.5508 | 586.5421 | 574.4092 | 691.8108 | 358.0373 | 358.0373 | 362.5472 | 362.5472 | 368.8771 | 368.8771
2021-03-07 01:00 | 476.9451 | 596.8575 | 479.1748 | 599.9302 | 447.1131 | 485.6676 | 469.4626 | 580.8342 | 471.0176 | 581.5004 | 470.8583 | 588.6022 | 575.6109 | 692.4275 | 359.3899 | 359.3899 | 364.1968 | 364.1968 | 369.0615 | 369.0615
2021-03-07 01:30 | 518.0635 | 648.6548 | 481.3874 | 602.9037 | 449.944 | 488.193 | 471.9598 | 584.6505 | 472.8416 | 584.3953 | 472.8971 | 592.3986 | 562.7662 | 692.1961 | 360.7581 | 360.7581 | 365.7445 | 365.7445 | 369.0136 | 369.0136
2021-03-07 02:00 | 546.612 | 684.5021 | 482.5117 | 604.4489 | 454.0369 | 491.9437 | 472.568 | 586.8188 | 472.7677 | 585.7344 | 472.4547 | 591.7902 | 530.0289 | 678.9237 | 359.9715 | 359.9715 | 364.8999 | 364.8999 | 369.3047 | 369.3047
2021-03-07 02:30 | 526.1669 | 658.8931 | 483.7965 | 606.0934 | 454.9532 | 492.6493 | 473.8946 | 589.3044 | 473.5133 | 587.5272 | 473.2954 | 592.3397 | 530.2412 | 678.3338 | 360.737 | 360.737 | 365.3525 | 365.3525 | 369.2503 | 369.2503
2021-03-07 03:00 | 493.4266 | 617.8504 | 484.9735 | 607.5604 | 454.6271 | 492.4035 | 476.8786 | 592.2386 | 476.6 | 590.5577 | 476.3832 | 595.5466 | 531.9273 | 679.7824 | 362.506 | 362.506 | 367.4271 | 367.4271 | 371.1372 | 371.1372
2021-03-07 03:30 | 481.1721 | 602.4137 | 484.5558 | 606.9922 | 454.4687 | 492.0889 | 477.8398 | 593.8941 | 477.1255 | 591.7834 | 476.9122 | 596.4067 | 534.666 | 683.7324 | 362.9876 | 362.9876 | 367.8333 | 367.8333 | 371.0643 | 371.0643
2021-03-07 04:00 | 490.1682 | 613.7036 | 509.5155 | 638.2607 | 454.5132 | 492.0659 | 480.4414 | 597.1805 | 479.8115 | 595.3052 | 479.481 | 599.7351 | 621.0042 | 691.8108 | 364.5276 | 364.5276 | 369.6367 | 369.6367 | 374.1764 | 374.1764
2021-03-07 04:30 | 485.0491 | 607.251 | 488.6678 | 612.1128 | 454.1617 | 491.8636 | 480.5552 | 597.0555 | 479.2636 | 594.1609 | 479.1982 | 598.477 | 527.0332 | 673.3998 | 364.59 | 364.59 | 369.4138 | 369.4138 | 373.793 | 373.793
2021-03-07 05:00 | 486.2021 | 608.719 | 488.9344 | 612.5388 | 455.321 | 492.8336 | 477.2332 | 590.9684 | 476.5409 | 588.8074 | 476.6795 | 594.8687 | 523.7702 | 668.5853 | 362.805 | 362.805 | 367.8541 | 367.8541 | 374.9364 | 374.9364
2021-03-07 05:30 | 485.5985 | 607.8306 | 488.9756 | 612.3354 | 455.4304 | 492.7392 | 477.6256 | 592.5662 | 476.6674 | 589.7592 | 476.6099 | 595.4955 | 521.3168 | 666.2299 | 362.9875 | 362.9875 | 367.8737 | 367.8737 | 372.4422 | 372.4422
2021-03-07 06:00 | 476.331 | 596.31 | 478.9077 | 599.8701 | 454.7871 | 492.008 | 479.2049 | 592.2767 | 478.0172 | 589.1328 | 478.3505 | 594.6401 | 520.5032 | 661.8978 | 364.6865 | 364.6865 | 369.4134 | 369.4134 | 372.1125 | 372.1125
2021-03-07 06:30 | 471.4778 | 590.0416 | 473.8871 | 593.3546 | 455.175 | 492.1814 | 480.2823 | 596.2493 | 478.7325 | 592.8469 | 478.8049 | 597.0546 | 578.9323 | 690.8088 | 365.0359 | 365.0359 | 369.8192 | 369.8192 | 375.2794 | 375.2794
2021-03-07 07:00 | 469.1631 | 587.1121 | 471.5052 | 590.2683 | 456.3976 | 493.0497 | 481.0079 | 596.8154 | 479.9295 | 593.8272 | 479.9234 | 598.3781 | 521.3083 | 664.3522 | 365.3288 | 365.3288 | 369.9995 | 369.9995 | 375.9558 | 375.9558
2021-03-07 07:30 | 501.4409 | 627.5425 | 465.4489 | 582.689 | 450.6267 | 491.096 | 472.9995 | 584.1616 | 473.2977 | 582.9177 | 473.8636 | 588.6371 | 554.4996 | 689.6526 | 361.9669 | 361.9669 | 367.2685 | 367.2685 | 374.1502 | 374.1502
2021-03-07 08:00 | 486.8501 | 609.0202 | 460.406 | 576.1213 | 446.3141 | 491.0028 | 465.8392 | 577.0566 | 466.3347 | 577.3027 | 467.26 | 582.4417 | 541.6824 | 690.3464 | 359.8099 | 359.8099 | 365.2255 | 365.2255 | 373.7147 | 373.7147
2021-03-07 08:30 | 454.6959 | 568.7008 | 456.3309 | 570.8221 | 440.0356 | 489.1642 | 485.7339 | 601.9987 | 486.6277 | 604.0997 | 464.784 | 580.7075 | 505.6061 | 646.0095 | 359.95 | 359.95 | 365.8713 | 365.8713 | 370.0922 | 370.0922
2021-03-07 09:00 | 449.4154 | 561.8246 | 450.7636 | 563.7544 | 430.8839 | 485.2086 | 453.6273 | 562.5339 | 454.9326 | 565.7777 | 455.778 | 570.3486 | 502.504 | 643.0573 | 356.6594 | 356.6594 | 362.8039 | 362.8039 | 365.4026 | 365.4026
2021-03-07 09:30 | 443.0965 | 553.6595 | 444.7963 | 556.2096 | 415.859 | 476.8206 | 446.6344 | 557.118 | 447.7343 | 560.0964 | 448.6035 | 561.9006 | 498.5718 | 638.5451 | 353.9762 | 353.9762 | 360.041 | 360.041 | 362.4832 | 362.4832
2021-03-07 10:00 | 436.756 | 545.3632 | 439.2906 | 549.1604 | 407.6342 | 473.4814 | 434.2756 | 543.2128 | 434.9655 | 544.6894 | 435.7197 | 545.1551 | 494.6311 | 633.6534 | 349.1083 | 349.1083 | 354.8193 | 354.8193 | 360.2845 | 360.2845
2021-03-07 10:30 | 430.6781 | 537.5425 | 433.6226 | 541.8235 | 404.9931 | 467.9681 | 420.2226 | 526.2415 | 420.7756 | 524.8965 | 421.034 | 525.087 | 509.4789 | 651.7888 | 342.2804 | 342.2804 | 347.4188 | 347.4188 | 356.2873 | 356.2873
2021-03-07 11:00 | 425.4685 | 530.8758 | 428.1993 | 535.0732 | 434.5941 | 463.505 | 449.811 | 560.2815 | 450.5943 | 562.2299 | 406.8776 | 506.9651 | 482.7035 | 616.947 | 336.1941 | 336.1941 | 341.3142 | 341.3142 | 351.3691 | 351.3691
2021-03-07 11:30 | 512.3829 | 640.3897 | 432.58 | 540.7284 | 384.4704 | 456.391 | 473.7513 | 592.9756 | 474.2175 | 593.3193 | 401.6077 | 501.885 | 486.1607 | 622.4207 | 334.8939 | 334.8939 | 340.5497 | 340.5497 | 347.9255 | 347.9255
2021-03-07 12:00 | 527.773 | 659.8718 | 417.4206 | 521.8495 | 363.5668 | 448.6426 | 481.53 | 599.0165 | 484.9293 | 605.6457 | 398.1888 | 497.1241 | 530.588 | 679.2448 | 332.8909 | 332.8909 | 337.8389 | 337.8389 | 345.6444 | 345.6444
2021-03-07 12:30 | 543.859 | 679.8571 | 412.5616 | 515.3663 | 351.1562 | 433.5671 | 471.4118 | 589.7623 | 475.7959 | 590.7323 | 394.0161 | 488.5712 | 553.714 | 693.301 | 329.8936 | 329.8936 | 334.4472 | 334.4472 | 341.501 | 341.501
2021-03-07 13:00 | 550.2318 | 687.899 | 412.5954 | 515.4333 | 353.2269 | 436.2208 | 454.8048 | 568.8757 | 455.6352 | 565.3632 | 388.0936 | 479.4419 | 566.4924 | 691.2713 | 328.6631 | 328.6631 | 333.2002 | 333.2002 | 341.2529 | 341.2529
2021-03-07 13:30 | 545.8618 | 682.5005 | 410.0032 | 512.3193 | 354.067 | 437.1384 | 468.1765 | 585.2262 | 468.9313 | 579.3604 | 385.9908 | 473.5893 | 552.517 | 690.3207 | 327.2757 | 327.2757 | 331.6183 | 331.6183 | 338.3212 | 338.3212
2021-03-07 14:00 | 547.6296 | 685.0521 | 409.3271 | 511.8519 | 347.3144 | 428.7505 | 418.6024 | 522.1882 | 422.4455 | 523.6387 | 384.7569 | 476.722 | 637.2689 | 692.5045 | 323.2216 | 324.9467 | 328.2793 | 330.0314 | 337.0494 | 337.0494
2021-03-07 14:30 | 490.1269 | 613.1409 | 408.2279 | 510.745 | 343.4642 | 423.904 | 429.1926 | 535.7018 | 432.3648 | 538.5612 | 383.7931 | 477.8044 | 585.8431 | 692.3247 | 323.2874 | 325.7136 | 328.431 | 330.8958 | 338.1891 | 338.1891
2021-03-07 15:00 | 460.5312 | 576.0234 | 463.2774 | 579.8447 | 397.2524 | 432.506 | 420.1138 | 525.9861 | 423.1939 | 528.4799 | 389.6159 | 486.6963 | 519.2031 | 664.9559 | 328.2769 | 328.2769 | 333.0835 | 333.0835 | 338.1033 | 338.1033
2021-03-07 15:30 | 469.0623 | 587.0236 | 492.4104 | 616.5638 | 437.0208 | 437.0208 | 419.4518 | 524.8029 | 420.9117 | 527.1255 | 389.6288 | 488.0578 | 500.9902 | 642.0144 | 326.4262 | 326.4262 | 331.3847 | 331.3847 | 335.7113 | 335.7113
2021-03-07 16:00 | 478.5819 | 598.8011 | 531.3937 | 665.3413 | 437.4302 | 437.4302 | 398.4081 | 496.389 | 401.6236 | 502.9366 | 392.9364 | 491.9869 | 470.6469 | 603.0465 | 327.9097 | 327.9097 | 332.4457 | 332.4457 | 337.1036 | 337.1036
2021-03-07 16:30 | 517.0023 | 647.1494 | 530.9037 | 664.6737 | 447.2013 | 447.2013 | 391.4728 | 487.7036 | 393.907 | 493.2652 | 394.0623 | 493.5489 | 550.7767 | 693.0183 | 326.5555 | 326.5555 | 331.0139 | 331.0139 | 336.1028 | 336.1028
2021-03-07 17:00 | 438.5578 | 549.0075 | 529.4014 | 662.9936 | 448.7515 | 448.7515 | 428.6081 | 533.9102 | 432.588 | 541.3779 | 399.9819 | 499.9777 | 511.8695 | 654.5023 | 325.7699 | 325.7699 | 330.4732 | 330.4732 | 335.0064 | 335.0064
2021-03-07 17:30 | 461.0584 | 577.0861 | 498.5593 | 624.2766 | 449.4739 | 449.4739 | 491.9648 | 613.3096 | 494.0902 | 617.5319 | 402.3361 | 502.6393 | 468.2497 | 596.8524 | 325.9116 | 325.9116 | 330.9279 | 330.9279 | 335.9564 | 335.9564
2021-03-07 18:00 | 458.1546 | 573.792 | 486.1314 | 608.9722 | 444.5316 | 447.1362 | 540.5865 | 672.6079 | 546.3091 | 680.8591 | 409.2562 | 507.4153 | 488.7262 | 618.654 | 324.3371 | 324.3371 | 329.3168 | 329.3168 | 333.8693 | 333.8693
2021-03-07 18:30 | 474.7555 | 594.4086 | 479.4632 | 600.5049 | 442.8951 | 451.1706 | 519.81 | 647.5847 | 523.3641 | 652.5081 | 417.2618 | 518.8487 | 478.3634 | 606.3168 | 325.3257 | 325.3257 | 330.0857 | 330.0857 | 334.5894 | 334.5894
2021-03-07 19:00 | 475.3152 | 594.9938 | 432.5132 | 541.565 | 403.1071 | 454.1151 | 538.4221 | 671.021 | 541.576 | 674.9215 | 421.8652 | 524.1442 | 534.8575 | 678.296 | 326.4781 | 326.4781 | 331.0743 | 331.0743 | 335.4131 | 335.4131
2021-03-07 19:30 | 447.3876 | 559.9143 | 439.2401 | 549.9962 | 412.7504 | 458.8069 | 530.2089 | 660.6326 | 537.5553 | 669.566 | 430.8958 | 534.03 | 493.3832 | 623.3819 | 328.0748 | 328.0748 | 332.4678 | 332.4678 | 336.6024 | 336.6024
2021-03-07 20:00 | 456.3466 | 571.1403 | 440.8847 | 551.9852 | 415.9672 | 460.2873 | 520.9132 | 647.6005 | 528.4085 | 656.0764 | 432.5155 | 533.3666 | 495.1335 | 625.2915 | 329.3257 | 329.3257 | 333.737 | 333.737 | 337.7034 | 337.7034
2021-03-07 20:30 | 442.0662 | 553.2145 | 442.8283 | 554.5048 | 418.2381 | 462.22 | 448.4385 | 555.4944 | 454.8341 | 562.0372 | 437.3814 | 538.7241 | 499.4712 | 630.6677 | 330.7935 | 330.7935 | 335.1857 | 335.1857 | 339.3049 | 339.3049
2021-03-07 21:00 | 455.2896 | 569.7988 | 448.7685 | 561.9409 | 419.5486 | 463.295 | 429.9223 | 532.1198 | 432.1966 | 533.4868 | 433.3495 | 535.5814 | 501.0526 | 633.1085 | 332.3313 | 332.3313 | 336.9283 | 336.9283 | 341.1142 | 341.1142
2021-03-07 21:30 | 552.8029 | 691.9677 | 456.4607 | 571.5054 | 423.5198 | 467.4215 | 431.815 | 530.272 | 433.8289 | 531.1615 | 435.2606 | 542.6529 | 533.481 | 679.7356 | 334.0638 | 334.0638 | 338.9412 | 338.9412 | 343.9436 | 343.9436
2021-03-07 22:00 | 509.2471 | 637.3961 | 458.9245 | 574.6459 | 423.9748 | 468.0098 | 433.9998 | 537.0084 | 435.1129 | 536.9246 | 436.1778 | 539.4221 | 561.4297 | 691.2969 | 338.203 | 338.203 | 343.3279 | 343.3279 | 348.5287 | 348.5287
2021-03-07 22:30 | 488.25 | 611.1334 | 508.9513 | 637.3304 | 424.1349 | 467.6302 | 442.8198 | 542.1421 | 445.2628 | 543.3071 | 446.441 | 558.5389 | 506.9547 | 647.5545 | 338.8864 | 338.8864 | 343.7455 | 343.7455 | 348.8325 | 348.8325
2021-03-07 23:00 | 497.0248 | 622.2567 | 507.01 | 635.0244 | 470.4382 | 470.4382 | 457.2679 | 561.9733 | 458.9276 | 562.0817 | 448.5771 | 559.3261 | 506.0839 | 644.0388 | 339.0003 | 339.0003 | 343.8594 | 343.8594 | 349.3006 | 349.3006
2021-03-07 23:30 | 517.1251 | 647.3057 | 486.8355 | 609.5234 | 453.0829 | 469.3643 | 479.274 | 587.6661 | 480.8898 | 587.9417 | 449.5466 | 558.6227 | 506.972 | 642.3106 | 338.5067 | 338.5067 | 343.4039 | 343.4039 | 348.0858 | 348.0858
2021-03-08 | 511.9541 | 640.655 | 492.6749 | 616.7142 | 458.5066 | 469.6846 | 448.4283 | 548.1235 | 450.1536 | 548.3333 | 451.6936 | 560.9886 | 505.3727 | 639.8082 | 337.1603 | 337.1603 | 342.0012 | 342.0012 | 346.5774 | 346.5774
2021-03-08 00:30 | 502.5637 | 628.7607 | 484.7117 | 606.5148 | 425.2376 | 467.8377 | 449.4616 | 552.3583 | 450.9835 | 552.6696 | 452.3491 | 560.0743 | 504.3239 | 634.8514 | 336.8199 | 336.8199 | 341.3961 | 341.3961 | 345.1024 | 345.1024
2021-03-08 01:00 | 538.5454 | 674.0115 | 461.7752 | 577.8851 | 430.1874 | 468.9769 | 451.0637 | 552.4718 | 452.4923 | 552.4716 | 454.1165 | 561.4792 | 505.9525 | 636.5266 | 338.1905 | 338.1905 | 343.0885 | 343.0885 | 347.379 | 347.379
2021-03-08 01:30 | 548.8438 | 687.1026 | 463.1883 | 579.921 | 427.5077 | 470.0862 | 452.1135 | 553.0236 | 453.0401 | 552.2347 | 454.8378 | 559.5425 | 507.3555 | 635.6604 | 339.8229 | 339.8229 | 344.7402 | 344.7402 | 349.5176 | 349.5176
2021-03-08 02:00 | 518.0671 | 648.3609 | 467.6112 | 585.4152 | 431.4704 | 473.9872 | 453.7067 | 555.1525 | 454.1846 | 553.8155 | 456.018 | 557.4618 | 511.4261 | 637.5607 | 341.376 | 341.376 | 346.3507 | 346.3507 | 351.2743 | 351.2743
2021-03-08 02:30 | 498.6729 | 623.9772 | 468.5748 | 586.5759 | 431.2693 | 473.6428 | 456.9937 | 559.1076 | 457.2014 | 557.4645 | 459.0157 | 560.6264 | 529.2692 | 659.9418 | 341.4908 | 341.4908 | 346.4655 | 346.4655 | 351.5932 | 351.5932
2021-03-08 03:00 | 492.445 | 616.2356 | 470.6315 | 589.2578 | 432.2096 | 474.7168 | 458.519 | 562.5871 | 462.7383 | 566.0659 | 463.3024 | 565.6594 | 546.3236 | 684.1883 | 344.8724 | 344.8724 | 349.6532 | 349.6532 | 354.5111 | 354.5111
2021-03-08 03:30 | 502.5914 | 628.9648 | 471.3656 | 590.2308 | 431.6288 | 474.12 | 457.5292 | 562.8061 | 461.724 | 566.4933 | 461.9128 | 565.5385 | 549.6782 | 690.4681 | 345.1037 | 345.1037 | 349.7689 | 349.7689 | 354.6139 | 354.6139
2021-03-08 04:00 | 505.2719 | 632.3818 | 471.9383 | 590.9898 | 432.6478 | 475.1157 | 457.901 | 566.6248 | 462.2656 | 570.5734 | 461.9541 | 569.1985 | 537.4129 | 678.8006 | 345.7206 | 345.7206 | 350.3857 | 350.3857 | 355.7834 | 355.7834
2021-03-08 04:30 | 467.3117 | 584.8414 | 471.5296 | 590.6564 | 445.5773 | 475.2348 | 461.3625 | 571.8261 | 465.0558 | 575.172 | 464.5519 | 573.3418 | 531.1505 | 671.6053 | 346.9981 | 346.9981 | 351.8358 | 351.8358 | 357.1637 | 357.1637
2021-03-08 05:00 | 468.2642 | 586.0928 | 471.2226 | 590.2034 | 461.5877 | 473.8853 | 461.722 | 572.7424 | 465.4785 | 576.0309 | 465.0336 | 574.2422 | 530.7985 | 671.7052 | 348.6741 | 348.6741 | 353.2574 | 353.2574 | 358.3973 | 358.3973
2021-03-08 05:30 | 469.9887 | 588.241 | 473.601 | 593.1681 | 474.4092 | 474.4092 | 462.4435 | 574.726 | 463.1055 | 574.0874 | 462.864 | 573.9421 | 568.3893 | 692.299 | 349.0626 | 349.0626 | 353.3739 | 353.3739 | 358.462 | 358.462
2021-03-08 06:00 | 470.9272 | 589.4025 | 474.2409 | 593.9015 | 446.1591 | 475.7735 | 463.0201 | 574.8745 | 461.6792 | 571.7369 | 461.5505 | 573.187 | 625.4603 | 690.6804 | 353.8551 | 353.8551 | 358.5059 | 358.5059 | 362.3713 | 362.3713
2021-03-08 06:30 | 471.6152 | 590.0619 | 474.323 | 593.8441 | 431.7409 | 474.0378 | 461.7964 | 571.8051 | 460.9802 | 569.2252 | 461.1148 | 572.9102 | 602.3616 | 692.2733 | 353.6186 | 353.6186 | 358.6241 | 358.6241 | 362.6403 | 362.6403
2021-03-08 07:00 | 473.0783 | 591.7818 | 474.7882 | 594.2941 | 431.3846 | 473.7695 | 462.5811 | 573.757 | 461.8025 | 571.3826 | 462.0417 | 574.524 | 533.8494 | 678.1065 | 353.3822 | 353.3822 | 358.23 | 358.23 | 363.4146 | 363.4146
2021-03-08 07:30 | 471.0249 | 589.0847 | 502.127 | 628.4736 | 429.8618 | 475.4837 | 458.9231 | 568.3107 | 459.0823 | 567.1911 | 459.7277 | 572.9315 | 529.6908 | 674.3361 | 353.0668 | 353.0668 | 357.9936 | 357.9936 | 363.3506 | 363.3506
2021-03-08 08:00 | 478.8233 | 598.7269 | 480.9709 | 601.8065 | 423.848 | 473.9052 | 455.1062 | 566.1885 | 455.536 | 565.7266 | 455.9078 | 569.675 | 532.2738 | 679.0598 | 353.0698 | 353.0698 | 358.1802 | 358.1802 | 363.1043 | 363.1043
2021-03-08 08:30 | 463.5869 | 579.5574 | 465.8744 | 582.8488 | 418.5352 | 473.0408 | 446.6029 | 556.1606 | 447.1259 | 556.7243 | 448.1487 | 559.8195 | 530.1047 | 676.0681 | 350.6124 | 350.6124 | 356.0227 | 356.0227 | 362.6703 | 362.6703
2021-03-08 09:00 | 459.6659 | 574.5932 | 462.0021 | 578.0675 | 412.6323 | 471.7178 | 437.5516 | 545.6317 | 437.8433 | 546.4541 | 438.9561 | 548.9239 | 528.6041 | 674.9482 | 347.5451 | 347.5451 | 352.9434 | 352.9434 | 361.4156 | 361.4156
2021-03-08 09:30 | 455.4384 | 569.3231 | 457.9914 | 572.9515 | 429.7258 | 470.1785 | 430.2471 | 536.1418 | 430.8554 | 537.6102 | 431.9251 | 540.4081 | 522.9113 | 668.2038 | 345.5151 | 345.5151 | 350.8408 | 350.8408 | 359.5494 | 359.5494
2021-03-08 10:00 | 452.2535 | 565.2012 | 455.0187 | 569.1915 | 402.8531 | 469.8956 | 435.1729 | 543.0663 | 435.4756 | 545.3186 | 436.1715 | 546.3337 | 520.3568 | 666.2308 | 349.7856 | 349.7856 | 355.1315 | 355.1315 | 360.151 | 360.151
2021-03-08 10:30 | 479.9406 | 599.9944 | 454.4899 | 568.5463 | 396.2727 | 467.3166 | 431.9277 | 538.9658 | 433.1499 | 542.5114 | 433.7472 | 543.3925 | 565.0093 | 693.5836 | 349.4374 | 349.4374 | 354.5401 | 354.5401 | 361.2362 | 361.2362
2021-03-08 11:00 | 453.3968 | 566.5363 | 456.3392 | 570.7665 | 404.9784 | 466.1112 | 425.4883 | 532.0532 | 425.3792 | 531.9099 | 426.0588 | 532.4043 | 563.9609 | 692.5302 | 347.3316 | 347.3316 | 352.3638 | 352.3638 | 358.4731 | 358.4731
2021-03-08 11:30 | 443.1911 | 554.1646 | 445.9887 | 558.1586 | 402.6696 | 470.5854 | 453.5415 | 564.6618 | 458.1466 | 571.955 | 424.546 | 530.3081 | 633.7745 | 695.6904 | 345.6904 | 345.6904 | 350.5012 | 350.5012 | 355.9901 | 355.9901
2021-03-08 12:00 | 440.5717 | 550.7411 | 443.4026 | 554.7971 | 424.312 | 469.1146 | 413.3811 | 516.5719 | 417.6933 | 520.4631 | 417.619 | 521.1188 | 594.6486 | 694.7397 | 341.9702 | 341.9702 | 346.2029 | 346.2029 | 350.4864 | 350.4864
2021-03-08 12:30 | 436.9637 | 546.3704 | 439.4734 | 549.9901 | 419.64 | 467.1407 | 481.5063 | 601.6115 | 486.2088 | 606.5764 | 410.4853 | 511.8335 | 490.3156 | 627.733 | 337.9461 | 337.9461 | 342.5058 | 342.5058 | 346.651 | 346.651
2021-03-08 13:00 | 438.2005 | 547.576 | 441.1474 | 551.921 | 390.657 | 469.219 | 512.1031 | 640.6036 | 518.022 | 642.8074 | 405.9644 | 502.2959 | 491.1673 | 626.4238 | 335.6164 | 335.6164 | 339.728 | 339.728 | 344.3496 | 344.3496
2021-03-08 13:30 | 437.2128 | 546.225 | 440.2725 | 550.6356 | 391.0117 | 470.079 | 487.2827 | 609.5532 | 492.3748 | 609.7703 | 399.6951 | 493.9078 | 485.4639 | 618.3012 | 332.8517 | 332.8517 | 336.8454 | 336.8454 | 341.392 | 341.392
2021-03-08 14:00 | 530.5998 | 663.9868 | 535.5207 | 670.503 | 400.2488 | 469.541 | 467.0614 | 584.8428 | 470.6133 | 586.7819 | 393.1887 | 489.9331 | 486.9156 | 622.8266 | 329.8223 | 329.8223 | 333.7082 | 333.7082 | 344.1916 | 344.1916
2021-03-08 14:30 | 563.2351 | 704.7888 | 507.1931 | 634.8909 | 407.6165 | 470.2068 | 577.2516 | 722.7684 | 583.6541 | 728.5004 | 397.1418 | 494.6863 | 488.9284 | 625.1268 | 330.2494 | 330.2494 | 334.2912 | 334.2912 | 343.6628 | 343.6628
2021-03-08 15:00 | 573.9282 | 711.5975 | 572.5082 | 717.0515 | 469.2944 | 469.2944 | 507.078 | 635.1254 | 507.6677 | 633.8333 | 388.4648 | 482.554 | 510.88 | 652.5249 | 327.3917 | 327.3917 | 331.6551 | 331.6551 | 346.9352 | 346.9352
2021-03-08 15:30 | 528.748 | 661.9743 | 531.9905 | 666.3461 | 467.6047 | 467.6047 | 566.9723 | 709.5518 | 567.6625 | 709.3794 | 394.7626 | 488.6539 | 524.406 | 669.1863 | 330.0147 | 330.0147 | 334.1555 | 334.1555 | 346.6956 | 346.6956
2021-03-08 16:00 | 511.3037 | 639.848 | 522.4103 | 653.8683 | 464.7319 | 468.6974 | 525.0984 | 653.616 | 525.9206 | 657.9985 | 399.8207 | 495.3972 | 510.9726 | 651.6493 | 332.0609 | 332.0609 | 336.4395 | 336.4395 | 345.4554 | 345.4554
2021-03-08 16:30 | 523.7684 | 655.4714 | 511.217 | 639.9 | 455.6999 | 467.2224 | 546.6182 | 676.8161 | 548.5272 | 687.0004 | 402.7513 | 498.8659 | 535.8936 | 683.6144 | 331.5869 | 331.5869 | 336.0724 | 336.0724 | 347.886 | 347.886
2021-03-08 17:00 | 549.6417 | 687.5972 | 521.8727 | 652.8892 | 462.5699 | 464.9145 | 527.2274 | 657.5477 | 528.6884 | 661.2941 | 403.6411 | 504.0438 | 635.9222 | 692.6587 | 331.1219 | 331.1219 | 335.6339 | 335.6339 | 346.5315 | 346.5315
2021-03-08 17:30 | 540.1691 | 675.6943 | 537.2249 | 672.1378 | 457.8744 | 466.3947 | 535.0205 | 665.2285 | 537.1068 | 671.8569 | 406.6477 | 506.9345 | 603.8358 | 692.7101 | 330.5343 | 330.5343 | 335.1913 | 335.1913 | 349.1211 | 349.1211
2021-03-08 18:00 | 513.8117 | 642.2376 | 571.4748 | 714.604 | 466.3419 | 466.3419 | 518.4078 | 643.273 | 520.511 | 651.0289 | 408.2364 | 507.2621 | 642.5727 | 693.1468 | 329.4092 | 329.4092 | 333.9741 | 333.9741 | 350.5657 | 350.5657
2021-03-08 18:30 | 553.3271 | 692.0523 | 482.4999 | 603.0458 | 431.4529 | 467.2825 | 517.9364 | 642.2035 | 519.9227 | 648.275 | 414.3971 | 517.6597 | 625.4073 | 693.8918 | 330.6841 | 330.6841 | 335.4134 | 335.4134 | 349.425 | 349.425
2021-03-08 19:00 | 565.1409 | 707.0717 | 487.9971 | 610.1738 | 437.675 | 470.1895 | 546.291 | 677.3287 | 548.6232 | 682.7451 | 418.3295 | 523.6448 | 634.5869 | 694.4314 | 331.0887 | 331.0887 | 336.1153 | 336.1153 | 351.5829 | 351.5829
2021-03-08 19:30 | 595.1451 | 711.6361 | 527.9821 | 660.8024 | 470.0686 | 470.0686 | 528.4819 | 651.2301 | 530.7542 | 654.2963 | 423.3623 | 529.4557 | 651.2139 | 694.0718 | 330.8797 | 330.8797 | 335.997 | 335.997 | 352.2354 | 352.2354
2021-03-08 20:00 | 507.454 | 634.7706 | 510.1341 | 638.345 | 461.3596 | 472.037 | 503.2846 | 616.8503 | 505.1693 | 617.4347 | 428.6564 | 536.8944 | 621.6026 | 693.9689 | 333.5236 | 333.5236 | 338.413 | 338.413 | 354.9744 | 354.9744
2021-03-08 20:30 | 540.7692 | 676.6793 | 479.0083 | 599.4755 | 433.8013 | 472.9598 | 456.3374 | 561.5233 | 456.7816 | 560.5027 | 431.5075 | 537.9777 | 556.4894 | 692.9927 | 336.0901 | 336.0901 | 340.5963 | 340.5963 | 356.3234 | 356.3234
2021-03-08 21:00 | 589.6988 | 714.2288 | 476.7003 | 596.7382 | 432.9551 | 475.2479 | 453.6015 | 559.2704 | 453.6573 | 557.8026 | 434.4554 | 541.0991 | 566.3733 | 692.9926 | 338.1414 | 338.1414 | 343.048 | 343.048 | 358.4328 | 358.4328
2021-03-08 21:30 | 573.4933 | 713.7952 | 477.1421 | 597.2145 | 433.6427 | 475.7981 | 463.1646 | 570.7395 | 462.6394 | 568.473 | 436.3546 | 542.7908 | 540.7631 | 688.5108 | 339.7001 | 339.7001 | 344.3951 | 344.3951 | 360.164 | 360.164
2021-03-08 22:00 | 566.9302 | 709.5184 | 478.4872 | 598.7728 | 434.832 | 476.9806 | 515.1559 | 635.0868 | 514.749 | 633.1064 | 439.7719 | 547.0442 | 545.359 | 693.9432 | 341.44 | 341.44 | 346.2346 | 346.2346 | 361.5169 | 361.5169
2021-03-08 22:30 | 646.6091 | 714.456 | 479.1591 | 599.6887 | 434.1299 | 476.2919 | 548.5212 | 678.5386 | 547.2479 | 675.4987 | 440.7094 | 546.8155 | 560.9694 | 693.6863 | 342.4024 | 342.4024 | 347.0944 | 347.0944 | 362.486 | 362.486
2021-03-08 23:00 | 703.2979 | 715.4305 | 481.3137 | 602.2748 | 436.9446 | 478.7694 | 603.074 | 747.8871 | 601.9851 | 745.1345 | 445.0492 | 552.5418 | 546.3339 | 693.6863 | 344.8008 | 344.8008 | 349.563 | 349.563 | 364.2217 | 364.2217
2021-03-08 23:30 | 605.8946 | 713.173 | 478.8177 | 598.9056 | 435.6427 | 477.1022 | 616.3829 | 765.2181 | 615.2252 | 762.5836 | 448.3729 | 556.39 | 549.3632 | 693.4808 | 346.6779 | 346.6779 | 351.1973 | 351.1973 | 364.4014 | 364.4014
2021-03-09 | 566.8414 | 708.7722 | 502.292 | 628.0499 | 457.7361 | 476.5358 | 582.064 | 721.6241 | 581.0586 | 719.2759 | 451.7816 | 561.565 | 550.509 | 693.4037 | 348.6961 | 348.6961 | 353.1487 | 353.1487 | 365.6515 | 365.6515
2021-03-09 00:30 | 474.7325 | 592.4272 | 475.3676 | 593.6492 | 436.4343 | 472.6544 | 558.4031 | 692.2263 | 557.3331 | 689.5297 | 453.4343 | 564.2443 | 582.8395 | 692.9156 | 349.5154 | 349.5154 | 353.6053 | 353.6053 | 365.1553 | 365.1553
2021-03-09 01:00 | 505.2168 | 630.8406 | 485.3155 | 606.0856 | 439.6367 | 473.5274 | 582.7164 | 722.7974 | 582.6418 | 721.494 | 456.631 | 570.3221 | 572.187 | 693.2496 | 351.0027 | 351.0027 | 355.4488 | 355.4488 | 368.4336 | 368.4336
2021-03-09 01:30 | 483.1072 | 603.072 | 480.9744 | 600.7447 | 437.7654 | 478.4365 | 543.9291 | 675.2255 | 543.7466 | 673.8318 | 459.1451 | 574.1301 | 553.1287 | 694.0717 | 352.3965 | 352.3965 | 357.0674 | 357.0674 | 369.2501 | 369.2501
2021-03-09 02:00 | 502.5572 | 627.4944 | 483.8984 | 604.4047 | 439.1868 | 480.0291 | 544.8115 | 677.7628 | 544.7077 | 676.6436 | 462.3094 | 578.291 | 554.4218 | 694.7911 | 353.7558 | 353.7558 | 358.4063 | 358.4063 | 369.3705 | 369.3705
2021-03-09 02:30 | 480.7796 | 599.9559 | 483.3315 | 603.6245 | 480.4683 | 480.4683 | 582.4427 | 725.64 | 582.2181 | 724.5699 | 463.1974 | 579.0162 | 553.9186 | 694.6627 | 354.4097 | 354.4097 | 358.7524 | 358.7524 | 370.6941 | 370.6941
2021-03-09 03:00 | 506.7631 | 632.8798 | 483.9893 | 604.6109 | 441.2442 | 481.7301 | 551.1012 | 685.9631 | 551.2972 | 685.3276 | 464.8259 | 581.651 | 552.8171 | 694.7912 | 355.2669 | 355.2669 | 359.8966 | 359.8966 | 371.6384 | 371.6384
2021-03-09 03:30 | 550.6324 | 688.0321 | 483.3314 | 603.8347 | 441.6292 | 481.9567 | 573.9349 | 714.6234 | 574.4698 | 714.3974 | 467.3665 | 585.3495 | 592.9088 | 694.8168 | 356.5296 | 356.5296 | 360.9769 | 360.9769 | 371.4905 | 371.4905
2021-03-09 04:00 | 574.4061 | 711.1946 | 482.8012 | 603.1658 | 443.1318 | 483.0577 | 536.7015 | 667.7636 | 537.223 | 667.3143 | 468.8994 | 587.2504 | 572.8653 | 694.8425 | 357.4622 | 357.4622 | 362.0787 | 362.0787 | 372.855 | 372.855
2021-03-09 04:30 | 478.6212 | 597.6083 | 482.117 | 602.558 | 443.9457 | 483.7541 | 563.5673 | 702.4845 | 563.2054 | 701.22 | 470.2935 | 588.7211 | 581.8622 | 695.0223 | 358.6543 | 358.6543 | 363.0034 | 363.0034 | 373.337 | 373.337
2021-03-09 05:00 | 478.7583 | 598.1302 | 481.7971 | 602.5474 | 443.8176 | 483.6526 | 558.4137 | 696.5708 | 557.5948 | 694.7935 | 471.9889 | 590.1132 | 552.9118 | 694.303 | 359.9489 | 359.9489 | 364.4728 | 364.4728 | 374.7048 | 374.7048
2021-03-09 05:30 | 478.082 | 597.5264 | 481.3859 | 602.1152 | 477.3537 | 481.1796 | 521.6746 | 651.2854 | 520.8164 | 649.5421 | 472.9039 | 591.0166 | 550.535 | 693.8405 | 360.5354 | 360.5354 | 364.9077 | 364.9077 | 374.8304 | 374.8304
2021-03-09 06:00 | 506.3842 | 632.926 | 480.8716 | 601.3289 | 441.7019 | 481.5752 | 551.1962 | 688.3852 | 549.9572 | 686.08 | 474.328 | 591.7866 | 552.0198 | 693.8662 | 361.3613 | 361.3613 | 365.7043 | 365.7043 | 374.8334 | 374.8334
2021-03-09 06:30 | 477.9918 | 597.2236 | 479.7133 | 599.7882 | 441.6004 | 481.2363 | 569.6525 | 712.2422 | 568.1223 | 709.7341 | 476.5413 | 595.535 | 551.9503 | 693.2496 | 362.7065 | 362.7065 | 367.0249 | 367.0249 | 376.2137 | 376.2137
2021-03-09 07:00 | 482.9082 | 603.4704 | 479.9379 | 600.0261 | 443.05 | 479.9762 | 579.9116 | 725.7938 | 578.6077 | 723.8053 | 477.8453 | 597.7816 | 551.8185 | 692.5815 | 363.0623 | 363.0623 | 367.4711 | 367.4711 | 376.5929 | 376.5929
2021-03-09 07:30 | 472.6222 | 590.1211 | 471.6351 | 589.0126 | 476.9433 | 476.9433 | 585.0309 | 732.547 | 585.011 | 732.4437 | 477.4966 | 597.9066 | 548.5516 | 692.5302 | 364.0005 | 364.0005 | 368.3588 | 368.3588 | 376.6263 | 376.6263
2021-03-09 08:00 | 467.2513 | 583.1791 | 465.1138 | 580.7612 | 437.9005 | 473.8517 | 583.5462 | 730.9059 | 583.5471 | 730.934 | 473.1675 | 592.7355 | 541.213 | 691.4768 | 362.6354 | 362.6354 | 367.5864 | 367.5864 | 374.382 | 374.382
2021-03-09 08:30 | 464.548 | 580.0012 | 463.5485 | 579.0383 | 471.2303 | 471.2303 | 535.8606 | 671.2666 | 535.3303 | 669.8096 | 467.4253 | 584.7662 | 540.1056 | 691.3741 | 362.1941 | 362.1941 | 366.9252 | 366.9252 | 369.821 | 369.821
2021-03-09 09:00 | 479.2077 | 597.7944 | 478.565 | 597.3121 | 467.8676 | 467.8676 | 546.7671 | 684.4089 | 546.1448 | 681.0023 | 461.2273 | 573.2593 | 535.814 | 684.7004 | 359.4878 | 359.4878 | 363.7365 | 363.7365 | 364.4872 | 364.4872
2021-03-09 09:30 | 554.077 | 692.4564 | 494.5301 | 617.8745 | 438.552 | 465.2695 | 559.6277 | 700.9089 | 561.0605 | 701.7424 | 454.7484 | 567.6603 | 527.5336 | 675.6746 | 356.0857 | 356.0857 | 360.8079 | 360.8079 | 361.7382 | 361.7382
2021-03-09 10:00 | 592.8585 | 706.0648 | 468.4708 | 585.4521 | 413.671 | 464.7429 | 538.1009 | 673.4459 | 539.2106 | 673.7504 | 448.7624 | 559.6045 | 522.2065 | 668.6378 | 353.4759 | 353.4759 | 358.6413 | 358.6413 | 360.2128 | 360.2128
2021-03-09 10:30 | 586.5879 | 707.844 | 537.962 | 672.639 | 468.3313 | 468.3313 | 496.9181 | 622.1514 | 498.6205 | 619.8085 | 442.2949 | 546.92 | 515.2521 | 657.0814 | 351.6835 | 351.6835 | 356.4702 | 356.4702 | 358.8128 | 358.8128
2021-03-09 11:00 | 614.0963 | 706.5577 | 544.1714 | 680.5124 | 462.906 | 462.906 | 469.437 | 587.2901 | 471.6985 | 586.2474 | 434.5116 | 536.4527 | 546.0876 | 691.9907 | 348.4012 | 348.4012 | 353.1072 | 353.1072 | 355.8915 | 355.8915
2021-03-09 11:30 | 584.4805 | 707.1585 | 549.1882 | 687.0785 | 463.3702 | 463.3702 | 461.5527 | 577.4682 | 463.7413 | 574.5693 | 428.627 | 526.8481 | 509.1591 | 647.5391 | 346.1079 | 346.1079 | 349.7191 | 349.7191 | 357.0822 | 357.0822
2021-03-09 12:00 | 577.4921 | 707.8279 | 567.2737 | 709.9428 | 463.1313 | 463.1313 | 473.8347 | 592.7129 | 475.9043 | 589.3261 | 423.9367 | 521.5673 | 496.47 | 631.499 | 344.2966 | 344.2966 | 348.8779 | 348.8779 | 353.7418 | 353.7418
2021-03-09 12:30 | 531.022 | 664.4921 | 531.2848 | 664.9291 | 463.7303 | 463.7303 | 436.2337 | 545.4962 | 438.2838 | 540.6927 | 420.3159 | 516.2476 | 580.8537 | 691.3483 | 343.0352 | 343.0352 | 348.024 | 348.024 | 351.0948 | 351.0948
2021-03-09 13:00 | 610.7195 | 707.9612 | 552.2993 | 691.2305 | 462.593 | 462.593 | 454.0248 | 567.6346 | 458.2125 | 565.8888 | 416.9667 | 513.8012 | 628.7066 | 693.2496 | 340.4723 | 340.4723 | 345.5787 | 345.5787 | 350.6985 | 350.6985
2021-03-09 13:30 | 578.48 | 707.9878 | 546.4243 | 684.0792 | 461.3299 | 461.3299 | 508.127 | 635.2209 | 510.179 | 633.105 | 412.2873 | 507.4278 | 495.3766 | 630.2269 | 339.3861 | 339.3861 | 344.3956 | 344.3956 | 349.9786 | 349.9786
2021-03-09 14:00 | 562.7714 | 704.3417 | 540.8538 | 676.9554 | 461.4923 | 461.4923 | 483.8186 | 604.2672 | 485.7292 | 603.2461 | 411.0433 | 506.8539 | 590.8848 | 692.0677 | 339.0263 | 339.0263 | 343.7917 | 343.7917 | 348.6351 | 348.6351
2021-03-09 14:30 | 582.6729 | 707.4856 | 543.9995 | 680.433 | 460.7447 | 460.7447 | 506.381 | 633.3524 | 508.1807 | 629.9819 | 410.3974 | 500.657 | 577.7727 | 691.7851 | 337.8732 | 337.8732 | 342.5495 | 342.5495 | 347.4159 | 347.4159
2021-03-09 15:00 | 593.3839 | 706.0261 | 535.252 | 670.0005 | 456.8517 | 456.8517 | 431.9515 | 538.5612 | 434.0166 | 539.5668 | 408.1653 | 498.0259 | 533.5093 | 676.4076 | 336.4825 | 336.4825 | 341.2835 | 341.2835 | 346.6311 | 346.6311
2021-03-09 15:30 | 590.1873 | 706.7934 | 610.3692 | 764.1531 | 459.3348 | 459.3348 | 464.7575 | 579.9312 | 467.3195 | 582.1462 | 408.0522 | 498.4811 | 596.4914 | 691.8365 | 335.3083 | 335.3083 | 340.1695 | 340.1695 | 344.7953 | 344.7953
2021-03-09 16:00 | 562.7635 | 704.3344 | 565.1675 | 707.4755 | 459.2459 | 459.2459 | 474.4108 | 592.405 | 476.555 | 594.23 | 407.5351 | 503.2511 | 524.9497 | 669.3743 | 334.1492 | 334.1492 | 339.0654 | 339.0654 | 343.5848 | 343.5848
2021-03-09 16:30 | 581.2812 | 707.9286 | 577.8843 | 723.3343 | 459.7922 | 459.7922 | 499.905 | 625.2468 | 501.2184 | 625.1373 | 411.696 | 510.262 | 507.975 | 648.5013 | 335.2413 | 335.2413 | 339.9392 | 339.9392 | 343.7101 | 343.7101
2021-03-09 17:00 | 632.5877 | 707.5569 | 570.9418 | 714.7108 | 460.1683 | 460.1683 | 513.2656 | 642.5614 | 515.2712 | 642.5878 | 413.4364 | 513.9623 | 544.7156 | 693.0955 | 334.6482 | 334.6482 | 339.2237 | 339.2237 | 343.3969 | 343.3969
2021-03-09 17:30 | 612.074 | 708.1871 | 573.153 | 717.4518 | 461.3213 | 461.3213 | 469.6224 | 587.7784 | 471.0098 | 588.3595 | 415.4022 | 516.7445 | 551.3802 | 692.7357 | 334.0271 | 334.0271 | 338.8231 | 338.8231 | 343.7727 | 343.7727
2021-03-09 18:00 | 578.5533 | 708.5647 | 615.4556 | 770.397 | 462.7103 | 462.7103 | 501.748 | 628.2953 | 502.4944 | 628.3676 | 418.2217 | 521.1192 | 553.7639 | 693.378 | 334.5715 | 334.5715 | 339.0993 | 339.0993 | 345.9926 | 345.9926
2021-03-09 18:30 | 614.0979 | 709.8676 | 516.533 | 646.5201 | 464.1057 | 464.1057 | 496.8521 | 622.0137 | 496.8873 | 622.1761 | 421.7333 | 526.9901 | 521.6482 | 668.3748 | 335.4366 | 335.4366 | 340.2622 | 340.2622 | 346.9486 | 346.9486
2021-03-09 19:00 | 608.0294 | 710.0242 | 539.0304 | 674.7725 | 466.288 | 466.288 | 483.5992 | 602.9568 | 484.019 | 605.2089 | 426.4832 | 534.252 | 518.2775 | 663.6154 | 336.6169 | 336.6169 | 341.5638 | 341.5638 | 349.3856 | 349.3856
2021-03-09 19:30 | 582.5056 | 708.3842 | 532.6356 | 666.6644 | 468.6816 | 468.6816 | 500.1183 | 621.7975 | 500.4827 | 622.6611 | 430.8526 | 537.8748 | 517.3596 | 659.389 | 336.2934 | 336.2934 | 341.3206 | 341.3206 | 351.1566 | 351.1566
2021-03-09 20:00 | 553.249 | 692.2655 | 468.7821 | 586.3936 | 431.7792 | 473.2694 | 495.5599 | 616.9619 | 494.5911 | 614.6619 | 436.0599 | 545.1407 | 528.9977 | 675.4402 | 339.9909 | 339.9909 | 344.2181 | 344.2181 | 354.212 | 354.212
2021-03-09 20:30 | 543.3793 | 679.9191 | 470.7898 | 588.9412 | 434.2133 | 474.9441 | 473.3429 | 587.0349 | 473.0935 | 585.5732 | 440.3671 | 551.3069 | 526.1133 | 673.1273 | 342.0109 | 342.0109 | 346.0761 | 346.0761 | 357.2116 | 357.2116
2021-03-09 21:00 | 536.9498 | 671.6609 | 472.5628 | 590.9675 | 430.7443 | 472.0553 | 444.802 | 549.6211 | 444.6951 | 548.0497 | 444.7095 | 556.918 | 530.4434 | 679.2458 | 344.1866 | 344.1866 | 348.12 | 348.12 | 356.5504 | 356.5504
2021-03-09 21:30 | 501.2153 | 626.9501 | 474.5282 | 593.5826 | 433.127 | 474.2677 | 448.6584 | 553.9213 | 448.7024 | 552.4944 | 448.5073 | 561.7854 | 536.2792 | 686.8791 | 346.5268 | 346.5268 | 350.4537 | 350.4537 | 358.2355 | 358.2355
2021-03-09 22:00 | 474.1995 | 592.9911 | 476.1211 | 595.531 | 434.348 | 475.6843 | 451.1321 | 556.7566 | 451.5054 | 555.7759 | 451.478 | 565.5556 | 585.3743 | 695.1251 | 347.9305 | 347.9305 | 351.9502 | 351.9502 | 360.2207 | 360.2207
2021-03-09 22:30 | 473.767 | 591.8288 | 475.7016 | 594.3804 | 434.3369 | 475.4735 | 454.074 | 560.2025 | 454.7802 | 559.613 | 454.5999 | 569.088 | 694.7654 | 694.7654 | 349.4746 | 349.4746 | 353.6702 | 353.6702 | 361.6118 | 361.6118
2021-03-09 23:00 | 474.7081 | 592.8195 | 476.638 | 595.4575 | 434.898 | 476.0084 | 455.2897 | 562.6706 | 456.3745 | 562.7394 | 456.3977 | 571.2151 | 694.7911 | 694.7911 | 349.9828 | 349.9828 | 354.3843 | 354.3843 | 362.9246 | 362.9246
2021-03-09 23:30 | 473.9557 | 591.7618 | 475.4267 | 593.8622 | 433.339 | 474.381 | 457.9227 | 565.6453 | 459.0783 | 565.7667 | 459.1129 | 574.8423 | 637.6285 | 694.6884 | 351.3265 | 351.3265 | 355.6316 | 355.6316 | 365.8243 | 365.8243
2021-03-10 | 474.1397 | 591.7112 | 475.6084 | 593.9482 | 434.0063 | 475.0719 | 460.3018 | 569.6144 | 461.6439 | 570.0653 | 461.9353 | 578.0974 | 694.7397 | 694.7397 | 352.6659 | 352.6659 | 356.8302 | 356.8302 | 368.2677 | 368.2677
2021-03-10 00:30 | 473.1264 | 590.0106 | 473.7276 | 591.0671 | 433.0812 | 473.7841 | 459.0221 | 567.1541 | 460.436 | 567.6458 | 460.4606 | 576.1099 | 694.8682 | 694.8682 | 351.6317 | 351.6317 | 355.9443 | 355.9443 | 369.136 | 369.136
2021-03-10 01:00 | 475.2943 | 593.0777 | 475.9748 | 594.1827 | 438.7408 | 478.8045 | 478.3974 | 592.3128 | 480.1293 | 593.2487 | 461.8622 | 577.2767 | 695.1765 | 695.1765 | 352.4994 | 352.4994 | 356.8183 | 356.8183 | 369.2717 | 369.2717
2021-03-10 01:30 | 505.181 | 630.8776 | 477.7404 | 596.7809 | 440.6701 | 480.7945 | 461.8645 | 570.5961 | 463.6882 | 571.721 | 464.007 | 579.7812 | 695.4592 | 695.4592 | 353.7477 | 353.7477 | 358.3561 | 358.3561 | 369.8072 | 369.8072
2021-03-10 02:00 | 477.3902 | 596.0063 | 480.2774 | 600.1087 | 443.4491 | 483.3271 | 466.6826 | 577.4553 | 468.5431 | 578.618 | 464.7068 | 580.7626 | 695.4334 | 695.4334 | 354.1184 | 354.1184 | 358.535 | 358.535 | 369.3922 | 369.3922
2021-03-10 02:30 | 477.6748 | 596.1266 | 479.8981 | 599.4359 | 446.4568 | 485.8455 | 483.8751 | 599.0521 | 485.516 | 599.9462 | 464.9873 | 582 | 669.9023 | 695.7161 | 354.205 | 354.205 | 358.9004 | 358.9004 | 372.0984 | 372.0984
2021-03-10 03:00 | 478.1064 | 596.6643 | 481.0428 | 600.9497 | 447.7864 | 487.1669 | 483.6974 | 597.4912 | 485.2239 | 598.0859 | 465.3256 | 582.1804 | 695.9215 | 695.9215 | 354.5441 | 354.5441 | 358.9646 | 358.9646 | 372.0208 | 372.0208
2021-03-10 03:30 | 478.5142 | 597.3884 | 482.2805 | 602.702 | 447.3606 | 486.8289 | 506.6101 | 627.6542 | 508.1619 | 628.5937 | 467.7447 | 585.5333 | 676.0279 | 695.8445 | 356.094 | 356.094 | 360.7701 | 360.7701 | 373.021 | 373.021
2021-03-10 04:00 | 481.0118 | 600.4352 | 484.9375 | 606.0591 | 448.7226 | 487.9354 | 501.2599 | 621.7966 | 502.3932 | 622.3412 | 469.7788 | 588.3868 | 695.9216 | 695.9216 | 357.4532 | 357.4532 | 361.826 | 361.826 | 373.337 | 373.337
2021-03-10 04:30 | 481.562 | 601.4442 | 485.9509 | 607.4777 | 449.4944 | 488.588 | 513.7726 | 638.4034 | 514.8952 | 638.7245 | 470.8135 | 589.719 | 648.2703 | 695.8701 | 358.2625 | 358.2625 | 362.6826 | 362.6826 | 373.6759 | 373.6759
2021-03-10 05:00 | 479.7618 | 599.1619 | 483.8315 | 604.7802 | 451.4655 | 489.7467 | 505.0084 | 627.1075 | 505.6335 | 626.834 | 471.9437 | 591.2106 | 658.4608 | 695.382 | 358.9952 | 358.9952 | 363.3454 | 363.3454 | 373.6149 | 373.6149
2021-03-10 05:30 | 479.6738 | 598.9552 | 482.328 | 602.8179 | 449.527 | 487.8862 | 508.8857 | 632.605 | 509.1768 | 631.7526 | 472.9758 | 592.5176 | 689.2203 | 695.2021 | 359.9443 | 359.9443 | 364.1832 | 364.1832 | 374.1884 | 374.1884
2021-03-10 06:00 | 478.0667 | 597.0887 | 480.1126 | 600.1086 | 448.6527 | 486.8371 | 513.3646 | 638.2397 | 514.0233 | 638.1204 | 473.1378 | 592.4694 | 689.2932 | 694.5856 | 359.8856 | 359.8856 | 364.1657 | 364.1657 | 375.3525 | 375.3525
2021-03-10 06:30 | 475.1148 | 592.8596 | 475.5699 | 593.8604 | 447.2788 | 484.799 | 481.1728 | 596.8713 | 482.2289 | 597.0928 | 474.2286 | 593.089 | 694.38 | 694.38 | 360.0099 | 360.0099 | 364.0766 | 364.0766 | 374.6063 | 374.6063
2021-03-10 07:00 | 473.0754 | 589.7925 | 472.8223 | 589.756 | 443.9528 | 481.6566 | 534.387 | 663.8846 | 535.959 | 664.8784 | 474.3518 | 592.1301 | 677.7747 | 694.38 | 359.8305 | 359.8305 | 363.9164 | 363.9164 | 375.1854 | 375.1854
2021-03-10 07:30 | 469.4021 | 584.8762 | 467.1644 | 582.3606 | 437.7044 | 478.6679 | 540.8326 | 671.4982 | 542.323 | 672.7413 | 472.3266 | 590.652 | 693.8662 | 693.8662 | 359.8542 | 359.8542 | 364.1109 | 364.1109 | 374.2286 | 374.2286
2021-03-10 08:00 | 484.2341 | 602.953 | 461.817 | 575.0592 | 429.4149 | 474.5645 | 569.1456 | 709.5948 | 572.0212 | 714.2493 | 468.4167 | 582.2726 | 693.301 | 693.301 | 358.7704 | 358.7704 | 363.2229 | 363.2229 | 372.1878 | 372.1878
2021-03-10 08:30 | 459.817 | 571.7407 | 458.3622 | 570.2512 | 423.5759 | 473.1078 | 510.341 | 637.4077 | 513.0807 | 642.3361 | 463.2067 | 569.2559 | 692.4274 | 692.4274 | 357.6456 | 357.6456 | 362.1657 | 362.1657 | 367.6421 | 367.6421
2021-03-10 09:00 | 465.2603 | 578.8958 | 454.6164 | 565.8022 | 418.9775 | 473.0685 | 518.2269 | 648.9802 | 520.0599 | 650.5828 | 455.3099 | 562.8532 | 692.5046 | 692.5046 | 355.0101 | 355.0101 | 359.1455 | 359.1455 | 364.6467 | 364.6467
2021-03-10 09:30 | 451.9471 | 562.9245 | 449.8054 | 560.6433 | 414.0562 | 472.5777 | 544.0505 | 681.0421 | 546.5807 | 683.7967 | 450.2864 | 559.9116 | 693.1982 | 693.1982 | 353.3639 | 353.3639 | 358.2409 | 358.2409 | 361.0234 | 361.0234
2021-03-10 10:00 | 586.0739 | 705.42 | 506.6455 | 632.8044 | 458.9648 | 469.5231 | 552.8361 | 692.0233 | 555.9246 | 695.8196 | 444.1494 | 553.3183 | 618.9351 | 692.9156 | 350.8906 | 350.8906 | 355.7832 | 355.7832 | 353.6208 | 353.6208
2021-03-10 10:30 | 552.4147 | 690.0551 | 522.8016 | 653.1101 | 467.0896 | 467.0896 | 513.8236 | 643.2096 | 515.4935 | 643.3382 | 438.3087 | 543.1003 | 642.9994 | 692.4788 | 350.3481 | 350.3481 | 355.023 | 355.023 | 355.0699 | 355.0699
2021-03-10 11:00 | 617.4127 | 706.7781 | 481.7222 | 601.9252 | 432.0882 | 465.8537 | 496.3273 | 620.5718 | 498.0464 | 620.3427 | 431.0858 | 533.2245 | 671.2421 | 691.9135 | 347.1856 | 347.1856 | 352.0618 | 352.0618 | 353.8718 | 353.8718
2021-03-10 11:30 | 594.7346 | 707.3077 | 475.2481 | 594.2113 | 422.6214 | 463.1173 | 477.2365 | 596.9301 | 478.8799 | 594.6822 | 422.0465 | 521.0751 | 648.9633 | 691.1428 | 343.4455 | 343.4455 | 347.9249 | 347.9249 | 349.7749 | 349.7749
2021-03-10 12:00 | 616.7415 | 709.1989 | 510.1147 | 638.3874 | 451.9703 | 463.7707 | 471.0656 | 589.1287 | 477.1645 | 591.3785 | 420.5823 | 521.196 | 636.6096 | 694.4828 | 341.4645 | 341.4645 | 346.1442 | 346.1442 | 350.1247 | 350.1247
2021-03-10 12:30 | 579.2386 | 707.7147 | 481.8933 | 603.2005 | 427.9413 | 460.766 | 446.0262 | 557.8329 | 452.1816 | 559.8524 | 414.2702 | 513.4424 | 559.3235 | 694.4828 | 338.6914 | 338.6914 | 343.1068 | 343.1068 | 348.6517 | 348.6517
2021-03-10 13:00 | 626.346 | 707.9039 | 506.9889 | 634.7508 | 446.1648 | 458.2238 | 423.3623 | 529.2327 | 426.8933 | 527.1358 | 411.502 | 509.1112 | 553.3344 | 693.2238 | 339.7472 | 339.7472 | 343.2784 | 343.2784 | 344.4581 | 344.4581
2021-03-10 13:30 | 590.56 | 707.6661 | 478.3478 | 598.8862 | 421.1911 | 456.2945 | 443.5128 | 554.2971 | 447.0543 | 553.2914 | 409.0413 | 506.4848 | 496.6387 | 633.1927 | 338.5336 | 338.5336 | 342.3187 | 342.3187 | 342.68 | 342.68
2021-03-10 14:00 | 568.9506 | 707.4456 | 422.9242 | 529.4993 | 369.3765 | 452.2544 | 470.627 | 588.3486 | 474.5578 | 587.8248 | 404.7539 | 500.7731 | 471.1076 | 600.3044 | 335.9607 | 335.9607 | 339.6443 | 339.6443 | 343.9321 | 343.9321
2021-03-10 14:30 | 566.3746 | 707.1765 | 429.5721 | 537.981 | 373.7998 | 449.5653 | 463.5945 | 579.4595 | 467.5733 | 579.2888 | 403.2619 | 499.1858 | 491.1602 | 626.6536 | 334.6691 | 334.6691 | 338.0776 | 338.0776 | 343.475 | 343.475
2021-03-10 15:00 | 529.7736 | 663.2198 | 421.609 | 527.7922 | 363.4307 | 445.9656 | 477.0285 | 597.3344 | 479.6101 | 590.3532 | 403.321 | 494.4532 | 529.2614 | 672.9011 | 334.4639 | 334.4639 | 337.9463 | 337.9463 | 342.3596 | 342.3596
2021-03-10 15:30 | 565.676 | 708.4205 | 476.2053 | 596.3436 | 416.4371 | 448.0361 | 434.5088 | 544.0312 | 438.3222 | 544.668 | 403.3149 | 501.616 | 523.6747 | 670.0536 | 332.6 | 332.6 | 336.5008 | 336.5008 | 341.8255 | 341.8255
2021-03-10 16:00 | 549.2426 | 687.715 | 501.5778 | 628.0104 | 434.924 | 446.3405 | 426.6387 | 533.9447 | 429.9054 | 533.6944 | 405.6381 | 504.2846 | 491.6924 | 628.6487 | 332.7486 | 332.7486 | 336.6122 | 336.6122 | 341.7264 | 341.7264
2021-03-10 16:30 | 578.6486 | 708.4941 | 485.9939 | 608.4846 | 426.8199 | 446.1855 | 452.171 | 565.8864 | 456.1304 | 568.5174 | 409.7999 | 510.951 | 471.5998 | 603.7664 | 331.6377 | 331.6377 | 335.2634 | 335.2634 | 338.9132 | 338.9132
2021-03-10 17:00 | 553.0107 | 692.6584 | 480.0779 | 601.1713 | 420.7337 | 445.3038 | 449.7515 | 563.1258 | 453.2516 | 563.684 | 410.8647 | 511.1182 | 467.4324 | 598.1096 | 330.4169 | 330.4169 | 334.1535 | 334.1535 | 339.037 | 339.037
2021-03-10 17:30 | 574.407 | 707.4691 | 503.0691 | 629.9553 | 439.576 | 443.3076 | 466.3676 | 583.3554 | 470.3227 | 585.8181 | 413.1642 | 514.695 | 470.8293 | 602.7328 | 330.8521 | 330.8521 | 334.7004 | 334.7004 | 339.992 | 339.992
2021-03-10 18:00 | 637.8521 | 706.3306 | 455.9457 | 570.9124 | 402.7406 | 447.716 | 452.981 | 566.8378 | 456.5161 | 569.7127 | 414.1795 | 517.1462 | 493.1176 | 631.9721 | 331.9252 | 331.9252 | 335.4406 | 335.4406 | 340.5347 | 340.5347
2021-03-10 18:30 | 585.7968 | 708.8693 | 461.2856 | 577.6641 | 418.2125 | 455.5641 | 455.497 | 570.4771 | 458.5813 | 573.5121 | 419.8114 | 525.0372 | 482.2231 | 618.1498 | 332.6652 | 332.6652 | 336.2546 | 336.2546 | 341.0775 | 341.0775
2021-03-10 19:00 | 600.3088 | 709.249 | 449.4608 | 562.9404 | 410.4115 | 460.0907 | 462.5306 | 579.4007 | 465.7214 | 583.2083 | 423.0337 | 529.4736 | 496.7469 | 636.0581 | 333.1068 | 333.1068 | 337.0362 | 337.0362 | 343.8035 | 343.8035
2021-03-10 19:30 | 616.2135 | 707.2524 | 468.5091 | 586.8202 | 432.4159 | 465.066 | 467.9552 | 585.408 | 470.8352 | 589.0109 | 428.5287 | 535.1114 | 546.4035 | 693.1469 | 334.1587 | 334.1587 | 337.7662 | 337.7662 | 345.4883 | 345.4883
2021-03-10 20:00 | 602.0154 | 708.243 | 461.6791 | 578.2143 | 426.6597 | 469.1125 | 432.6677 | 541.1717 | 432.2332 | 540.0973 | 430.7342 | 538.1039 | 502.2222 | 640.7209 | 337.688 | 337.688 | 340.5666 | 340.5666 | 347.1322 | 347.1322
2021-03-10 20:30 | 571.8839 | 709.2994 | 464.1482 | 581.2666 | 430.8889 | 472.5342 | 436.9144 | 546.4474 | 437.0448 | 546.0916 | 435.2716 | 543.5978 | 507.3977 | 647.2034 | 339.8981 | 339.8981 | 343.0576 | 343.0576 | 351.9411 | 351.9411
2021-03-10 21:00 | 616.9285 | 709.2336 | 467.769 | 585.797 | 431.4738 | 472.9747 | 438.7008 | 548.0946 | 440.8183 | 550.2746 | 439.1342 | 547.0139 | 517.2996 | 659.2444 | 340.9883 | 340.9883 | 344.118 | 344.118 | 352.6515 | 352.6515
2021-03-10 21:30 | 675.2108 | 709.1017 | 521.3796 | 653.1294 | 473.0133 | 473.0133 | 441.2889 | 550.8723 | 445.1965 | 555.3938 | 443.9418 | 552.6894 | 572.0656 | 695.0994 | 342.0263 | 342.0263 | 346.0193 | 346.0193 | 354.7085 | 354.7085
2021-03-10 22:00 | 665.7356 | 709.5134 | 553.8383 | 693.8201 | 476.2189 | 476.2189 | 441.3524 | 550.5571 | 444.4569 | 553.7983 | 443.3195 | 551.4502 | 630.1996 | 694.1744 | 342.1785 | 342.1785 | 346.0954 | 346.0954 | 357.3308 | 357.3308
2021-03-10 22:30 | 629.7098 | 708.2964 | 504.6771 | 632.1526 | 463.6585 | 475.3211 | 480.0548 | 599.996 | 482.2086 | 602.1887 | 440.1254 | 549.0054 | 589.8348 | 693.4294 | 341.1121 | 341.1121 | 345.0546 | 345.0546 | 361.5876 | 361.5876
2021-03-10 23:00 | 595.9069 | 710.0303 | 515.4355 | 645.7005 | 472.0424 | 475.9246 | 441.2101 | 551.7169 | 441.6768 | 551.7944 | 440.8627 | 550.8322 | 571.7899 | 692.299 | 342.2165 | 342.2165 | 346.3616 | 346.3616 | 363.652 | 363.652
2021-03-10 23:30 | 579.412 | 709.2263 | 522.3176 | 654.3147 | 475.8753 | 475.8753 | 441.1989 | 550.8619 | 440.7893 | 549.6205 | 440.2472 | 549.7725 | 555.0872 | 691.1428 | 342.0869 | 342.0869 | 346.2346 | 346.2346 | 363.6483 | 363.6483
2021-03-11 | 590.9996 | 710.2994 | 607.6134 | 761.1882 | 436.6604 | 477.3459 | 444.0275 | 553.374 | 443.2053 | 551.1251 | 442.8014 | 553.8803 | 586.8391 | 691.3483 | 343.7455 | 343.7455 | 348.0591 | 348.0591 | 363.3522 | 363.3522
2021-03-11 00:30 | 568.3165 | 706.9488 | 589.7739 | 738.7964 | 478.8374 | 478.8374 | 552.9231 | 690.0425 | 552.4095 | 688.418 | 446.3196 | 558.5889 | 646.3603 | 690.7831 | 345.6904 | 345.6904 | 349.7315 | 349.7315 | 364.0223 | 364.0223
2021-03-11 01:00 | 547.0366 | 685.2537 | 585.1054 | 733.0276 | 462.0233 | 479.8779 | 476.8182 | 591.0991 | 477.2965 | 590.2982 | 445.998 | 556.8892 | 638.7947 | 690.4748 | 344.1233 | 344.1233 | 348.8557 | 348.8557 | 364.0749 | 364.0749
2021-03-11 01:30 | 529.0148 | 662.6395 | 530.1437 | 664.1659 | 483.249 | 483.249 | 535.3231 | 665.3494 | 536.3304 | 665.5524 | 452.4573 | 566.2031 | 611.5791 | 691.3483 | 347.8819 | 347.8819 | 352.8156 | 352.8156 | 366.9343 | 366.9343
2021-03-11 02:00 | 581.3585 | 708.3476 | 516.2543 | 646.7171 | 480.8933 | 483.0448 | 565.9847 | 704.853 | 567.1246 | 705.2159 | 458.4787 | 574.1653 | 577.515 | 691.5281 | 351.2397 | 351.2397 | 356.3363 | 356.3363 | 366.8577 | 366.8577
2021-03-11 02:30 | 553.3929 | 693.275 | 539.3548 | 675.6322 | 484.7827 | 484.7827 | 618.3691 | 771.9016 | 618.96 | 771.7784 | 460.3935 | 576.5783 | 519.2514 | 664.4518 | 352.6837 | 352.6837 | 357.7574 | 357.7574 | 368.0193 | 368.0193
2021-03-11 03:00 | 551.2108 | 690.5368 | 516.1711 | 646.5917 | 482.2972 | 485.1765 | 587.4788 | 733.2059 | 587.4074 | 732.1587 | 457.4321 | 572.1912 | 517.4661 | 661.2791 | 351.3227 | 351.3227 | 356.2583 | 356.2583 | 368.7376 | 368.7376
2021-03-11 03:30 | 544.912 | 682.6313 | 479.6352 | 600.8076 | 448.0165 | 486.4289 | 491.3596 | 612.4968 | 490.7527 | 610.6371 | 460.7532 | 575.8598 | 516.8126 | 659.8868 | 353.6605 | 353.6605 | 358.345 | 358.345 | 369.002 | 369.002
2021-03-11 04:00 | 508.4529 | 636.9606 | 529.8557 | 663.7599 | 446.4949 | 485.2535 | 520.5009 | 650.2705 | 519.7227 | 648.4438 | 461.9958 | 578.1466 | 517.2545 | 661.6046 | 354.5759 | 354.5759 | 359.191 | 359.191 | 367.9146 | 367.9146
2021-03-11 04:30 | 478.0106 | 598.8154 | 502.4639 | 629.4512 | 468.1786 | 484.9397 | 484.8095 | 606.0343 | 483.5924 | 603.7213 | 462.7249 | 578.5719 | 516.3899 | 659.8541 | 355.1906 | 355.1906 | 359.9323 | 359.9323 | 367.6508 | 367.6508
2021-03-11 05:00 | 478.9323 | 599.9031 | 506.1653 | 634.0176 | 457.7675 | 485.382 | 528.3018 | 660.4711 | 527.6551 | 658.945 | 463.7965 | 579.5235 | 531.4365 | 678.5009 | 355.4744 | 355.4744 | 359.8629 | 359.8629 | 367.3668 | 367.3668
2021-03-11 05:30 | 493.3866 | 618.0045 | 521.5225 | 653.2089 | 443.0407 | 481.905 | 498.3088 | 623.1295 | 498.3828 | 622.5724 | 465.1268 | 581.321 | 516.0994 | 659.1713 | 355.6581 | 355.6581 | 360.8097 | 360.8097 | 368.8383 | 368.8383
2021-03-11 06:00 | 498.2223 | 623.9521 | 476.8182 | 597.1411 | 441.8347 | 480.6671 | 490.0736 | 613.022 | 494.9258 | 618.9077 | 472.8927 | 590.5783 | 518.8465 | 662.8276 | 357.701 | 357.701 | 362.3175 | 362.3175 | 370.343 | 370.343
2021-03-11 06:30 | 499.5205 | 625.4163 | 470.7651 | 589.3762 | 441.2755 | 479.6803 | 519.6078 | 649.9144 | 524.2383 | 655.4535 | 472.1465 | 589.5794 | 518.021 | 661.1342 | 357.0896 | 357.0896 | 361.8295 | 361.8295 | 365.7605 | 365.7605
2021-03-11 07:00 | 485.943 | 608.074 | 466.0884 | 582.9399 | 434.7997 | 473.8253 | 510.6122 | 639.1381 | 516.616 | 646.9725 | 473.5108 | 592.1644 | 521.393 | 666.9138 | 357.285 | 357.285 | 361.5844 | 361.5844 | 362.8365 | 362.8365
2021-03-11 07:30 | 470.3108 | 588.4366 | 464.2439 | 580.52 | 431.1941 | 472.5951 | 474.1209 | 593.5646 | 474.5121 | 593.8463 | 465.5151 | 583.0303 | 560.602 | 690.5519 | 356.532 | 356.532 | 360.976 | 360.976 | 362.4354 | 362.4354
2021-03-11 08:00 | 475.5586 | 595.082 | 473.0243 | 591.5562 | 426.4609 | 471.9446 | 510.4931 | 639.1864 | 511.7027 | 640.6694 | 460.2712 | 576.5701 | 511.9507 | 655.356 | 354.4503 | 354.4503 | 359.1795 | 359.1795 | 360.5828 | 360.5828
2021-03-11 08:30 | 477.6462 | 597.7678 | 475.7633 | 595.2502 | 420.06 | 470.6001 | 554.7034 | 694.7477 | 555.5087 | 695.8636 | 458.3182 | 573.9165 | 501.7054 | 642.8245 | 356.2715 | 356.2715 | 361.0271 | 361.0271 | 358.3412 | 358.3412
2021-03-11 09:00 | 468.1389 | 585.5917 | 506.8722 | 634.0867 | 413.3275 | 469.0973 | 504.5285 | 631.9195 | 505.454 | 633.1724 | 453.2643 | 567.2084 | 497.417 | 637.4371 | 354.9768 | 354.9768 | 360.0564 | 360.0564 | 357.6189 | 357.6189
2021-03-11 09:30 | 439.1735 | 549.0315 | 518.3661 | 648.3425 | 417.4166 | 467.757 | 491.2528 | 614.9607 | 491.8757 | 615.0782 | 446.9794 | 558.4766 | 491.2806 | 629.5701 | 353.215 | 353.215 | 358.1937 | 358.1937 | 357.5849 | 357.5849
2021-03-11 10:00 | 490.269 | 613.2386 | 484.1616 | 605.5983 | 446.865 | 467.8068 | 508.6203 | 636.8203 | 512.8109 | 641.3204 | 442.6016 | 553.7397 | 489.9082 | 628.0997 | 351.5266 | 351.5266 | 356.4373 | 356.4373 | 354.864 | 354.864
2021-03-11 10:30 | 530.6427 | 593.85 | 530.5308 | 593.7624 | 395.3289 | 464.5157 | 427.2589 | 534.8026 | 431.3236 | 538.7313 | 431.3396 | 539.1725 | 490.2306 | 628.3463 | 348.2707 | 348.2707 | 353.0144 | 353.0144 | 355.0007 | 355.0007
2021-03-11 11:00 | 530.6136 | 593.8152 | 530.7015 | 593.9736 | 440.7989 | 460.4563 | 474.2653 | 593.6929 | 478.7042 | 597.6666 | 420.5819 | 525.267 | 489.1809 | 626.8124 | 345.5923 | 345.5923 | 350.2619 | 350.2619 | 353.2652 | 353.2652
2021-03-11 11:30 | 548.8321 | 614.0806 | 548.7562 | 614.0634 | 401.7245 | 458.1776 | 410.9378 | 513.7536 | 414.596 | 515.8912 | 414.5264 | 516.6909 | 592.4787 | 692.9926 | 340.1951 | 340.1951 | 344.9047 | 344.9047 | 351.1886 | 351.1886
2021-03-11 12:00 | 520.4734 | 582.3501 | 521.0643 | 583.0872 | 394.3024 | 457.3618 | 419.434 | 525.1642 | 423.044 | 527.8208 | 412.8643 | 515.6738 | 503.8019 | 645.4706 | 340.2029 | 340.2029 | 344.8351 | 344.8351 | 351.1626 | 351.1626
2021-03-11 12:30 | 515.5038 | 576.8647 | 516.3748 | 577.9096 | 375.911 | 453.9249 | 406.5486 | 508.9062 | 410.4319 | 510.9061 | 406.4557 | 506.7911 | 544.7303 | 693.2496 | 337.167 | 337.167 | 341.7238 | 341.7238 | 349.1508 | 349.1508
2021-03-11 13:00 | 512.1057 | 573.046 | 513.2997 | 574.4765 | 364.6359 | 449.5622 | 398.2689 | 498.4447 | 400.9247 | 499.4907 | 401.0394 | 500.3876 | 544.6411 | 692.7871 | 335.2779 | 335.2779 | 339.7697 | 339.7697 | 346.1975 | 346.1975
2021-03-11 13:30 | 553.3708 | 619.2964 | 511.2343 | 572.1444 | 358.0229 | 441.3515 | 450.7335 | 564.3255 | 454.7153 | 565.4562 | 401.1491 | 498.8885 | 477.2794 | 610.2885 | 333.7772 | 333.7772 | 338.2162 | 338.2162 | 342.5805 | 342.5805
2021-03-11 14:00 | 535.8584 | 599.6608 | 528.3092 | 591.2676 | 356.431 | 439.4172 | 425.149 | 532.2134 | 429.2166 | 533.4861 | 395.9672 | 492.5672 | 510.4453 | 653.0082 | 331.5415 | 331.5415 | 335.6974 | 335.6974 | 340.2079 | 340.2079
2021-03-11 14:30 | 522.1315 | 584.1902 | 535.3071 | 599.0259 | 362.0287 | 444.7686 | 433.8854 | 542.5663 | 437.7469 | 541.6965 | 394.7273 | 488.5702 | 451.69 | 576.2087 | 328.7338 | 328.7338 | 332.6776 | 332.6776 | 336.7811 | 336.7811
2021-03-11 15:00 | 537.717 | 601.6438 | 539.463 | 603.6678 | 381.0378 | 444.1738 | 457.9543 | 572.9246 | 462.278 | 572.7436 | 397.9982 | 492.6465 | 454.5699 | 579.9204 | 328.8896 | 328.8896 | 332.98 | 332.98 | 337.2546 | 337.2546
2021-03-11 15:30 | 536.6545 | 600.7888 | 578.9595 | 648.1427 | 407.8896 | 444.2048 | 448.4033 | 561.3888 | 452.787 | 560.8102 | 398.7624 | 493.589 | 477.6683 | 609.8182 | 330.4093 | 330.4093 | 334.3348 | 334.3348 | 340.5548 | 340.5548
2021-03-11 16:00 | 518.6605 | 580.5398 | 633.7127 | 709.4625 | 446.9558 | 446.9558 | 440.0909 | 550.9504 | 443.9583 | 549.3578 | 399.0188 | 493.708 | 454.8342 | 580.2532 | 328.8712 | 328.8712 | 332.8258 | 332.8258 | 340.2079 | 340.2079
2021-03-11 16:30 | 675.6179 | 704.5414 | 710.6706 | 781.9259 | 448.4774 | 448.4774 | 458.9269 | 574.481 | 463.7553 | 573.847 | 400.8926 | 495.5329 | 462.2258 | 589.9081 | 328.1856 | 328.1856 | 332.0206 | 332.0206 | 339.9602 | 339.9602
2021-03-11 17:00 | 671.2044 | 703.6847 | 681.3218 | 762.9913 | 447.3035 | 447.3035 | 441.946 | 553.242 | 446.8161 | 554.2808 | 404.6665 | 502.1931 | 464.1037 | 593.4954 | 328.2921 | 328.2921 | 332.4248 | 332.4248 | 341.4862 | 341.4862
2021-03-11 17:30 | 702.8876 | 703.3909 | 685.8914 | 768.1238 | 450.7426 | 450.7426 | 481.7607 | 603.1951 | 487.4319 | 608.2629 | 408.5703 | 509.7478 | 470.1045 | 602.4651 | 328.8824 | 328.8824 | 333.0152 | 333.0152 | 341.5857 | 341.5857
2021-03-11 18:00 | 681.5826 | 705.0663 | 619.964 | 694.2657 | 442.2826 | 451.2084 | 484.1603 | 606.2778 | 489.4141 | 611.5667 | 412.4881 | 515.3045 | 473.6826 | 607.179 | 329.7644 | 329.7644 | 334.1953 | 334.1953 | 343.674 | 343.674
2021-03-11 18:30 | 632.6224 | 704.6033 | 661.1436 | 740.3872 | 451.9002 | 451.9002 | 469.2322 | 587.5932 | 474.5483 | 593.2442 | 416.4065 | 520.6006 | 478.6483 | 613.5567 | 330.021 | 330.021 | 334.6379 | 334.6379 | 344.0236 | 344.0236
2021-03-11 19:00 | 625.4617 | 700.4846 | 690.0568 | 772.8093 | 456.3699 | 456.3699 | 496.8715 | 621.2004 | 502.7139 | 629.4022 | 421.4726 | 526.9333 | 484.8053 | 618.9489 | 330.56 | 330.56 | 335.2987 | 335.2987 | 343.5741 | 343.5741
2021-03-11 19:30 | 673.8207 | 703.3237 | 594.501 | 665.7787 | 439.6688 | 458.5569 | 495.3929 | 617.9306 | 501.5704 | 625.6085 | 425.4208 | 528.8384 | 489.902 | 621.483 | 329.8785 | 329.8785 | 334.3283 | 334.3283 | 342.076 | 342.076
2021-03-11 20:00 | 629.5291 | 702.6715 | 563.5069 | 631.0223 | 416.0911 | 459.265 | 464.947 | 576.8506 | 469.8778 | 581.9138 | 428.6757 | 528.6921 | 494.1297 | 621.869 | 331.4477 | 331.4477 | 335.7357 | 335.7357 | 345.976 | 345.976
2021-03-11 20:30 | 599.6589 | 671.4627 | 568.5038 | 636.5275 | 418.8464 | 462.2213 | 458.6911 | 567.9952 | 460.3872 | 568.881 | 430.7218 | 532.8713 | 498.083 | 627.4358 | 333.7494 | 333.7494 | 338.4464 | 338.4464 | 349.2216 | 349.2216
2021-03-11 21:00 | 587.1487 | 657.3696 | 570.5458 | 638.7739 | 420.6605 | 464.3085 | 470.1921 | 582.0581 | 472.1409 | 583.2883 | 433.4861 | 535.9147 | 579.8541 | 693.9432 | 335.315 | 335.315 | 340.363 | 340.363 | 352.6106 | 352.6106
2021-03-11 21:30 | 712.7335 | 712.7335 | 580.2427 | 649.5969 | 424.1159 | 467.9934 | 434.0031 | 536.483 | 435.4848 | 536.902 | 436.6174 | 540.5803 | 593.4924 | 694.123 | 337.5874 | 337.5874 | 342.5837 | 342.5837 | 355.9341 | 355.9341
2021-03-11 22:00 | 703.048 | 709.0397 | 581.9163 | 651.446 | 421.6074 | 465.1122 | 435.7493 | 538.3051 | 437.4644 | 539.0323 | 438.6651 | 546.0986 | 580.9316 | 693.8148 | 338.6623 | 338.6623 | 343.747 | 343.747 | 357.4564 | 357.4564
2021-03-11 22:30 | 705.3156 | 708.2078 | 584.1185 | 653.8967 | 421.3478 | 464.7511 | 438.81 | 537.9469 | 441.4444 | 539.38 | 442.5796 | 554.3214 | 597.537 | 693.9176 | 340.3987 | 340.3987 | 345.6597 | 345.6597 | 358.1366 | 358.1366
2021-03-11 23:00 | 692.2213 | 709.2023 | 618.1669 | 692.1426 | 444.5334 | 464.7632 | 442.3515 | 542.585 | 445.0882 | 544.1702 | 445.9931 | 558.6278 | 627.7194 | 693.8918 | 342.569 | 342.569 | 347.551 | 347.551 | 359.8494 | 359.8494
2021-03-11 23:30 | 664.1696 | 708.1991 | 665.2428 | 744.8837 | 420.9301 | 464.4355 | 441.7865 | 541.1953 | 444.7006 | 542.8894 | 445.405 | 557.6727 | 533.5089 | 683.7806 | 342.2442 | 342.2442 | 347.4146 | 347.4146 | 359.0089 | 359.0089
2021-03-12 | 584.9729 | 654.867 | 585.6422 | 655.5485 | 445.6015 | 464.7514 | 446.0584 | 545.5552 | 449.0145 | 547.4249 | 449.9004 | 563.3501 | 574.0431 | 693.4808 | 344.5503 | 344.5503 | 349.683 | 349.683 | 359.449 | 359.449
2021-03-12 00:30 | 583.4559 | 653.0208 | 583.0273 | 652.4741 | 420.8778 | 463.7451 | 445.6778 | 545.6904 | 448.621 | 547.7761 | 449.955 | 563.6675 | 631.3495 | 692.7871 | 344.1139 | 344.1139 | 349.0938 | 349.0938 | 358.5423 | 358.5423
2021-03-12 01:00 | 585.8528 | 655.7526 | 585.6675 | 655.5316 | 423.6197 | 466.3478 | 448.8909 | 549.9257 | 451.6461 | 551.5001 | 452.9589 | 566.8762 | 558.7264 | 693.1982 | 346.0699 | 346.0699 | 351.2693 | 351.2693 | 361.2002 | 361.2002
2021-03-12 01:30 | 585.487 | 655.356 | 585.3078 | 655.1688 | 426.1817 | 468.4635 | 446.7901 | 548.5347 | 448.595 | 549.3543 | 449.8997 | 561.4841 | 567.6474 | 692.7871 | 344.8891 | 344.8891 | 349.9894 | 349.9894 | 363.05 | 363.05
2021-03-12 02:00 | 584.7372 | 654.4731 | 584.8657 | 654.6649 | 439.0909 | 470.4293 | 448.2365 | 551.9492 | 449.6038 | 551.9176 | 450.4962 | 562.2339 | 562.5951 | 693.1725 | 346.013 | 346.013 | 351.0793 | 351.0793 | 364.6702 | 364.6702
2021-03-12 02:30 | 578.2365 | 647.1933 | 581.5649 | 651.0001 | 466.8703 | 471.7064 | 454.6095 | 558.8367 | 455.7378 | 558.4278 | 456.8094 | 568.9731 | 624.385 | 692.6074 | 349.6377 | 349.6377 | 354.7571 | 354.7571 | 366.0492 | 366.0492
2021-03-12 03:00 | 579.5728 | 648.7485 | 581.6679 | 651.1746 | 474.0873 | 474.0873 | 458.3776 | 565.7457 | 458.7178 | 564.7318 | 459.838 | 573.9404 | 606.1992 | 693.8148 | 352.0337 | 352.0337 | 356.9764 | 356.9764 | 367.2921 | 367.2921
2021-03-12 03:30 | 577.0269 | 645.936 | 580.1087 | 649.4675 | 474.5229 | 474.5229 | 459.1409 | 566.1609 | 459.3472 | 564.7693 | 460.2556 | 572.3018 | 587.769 | 693.2496 | 352.2971 | 352.2971 | 357.2486 | 357.2486 | 367.5564 | 367.5564
2021-03-12 04:00 | 577.1191 | 646.0638 | 580.9944 | 650.4802 | 433.9676 | 475.7756 | 460.3152 | 568.2429 | 460.4639 | 566.8274 | 461.3426 | 575.4745 | 589.2812 | 693.5322 | 353.1315 | 353.1315 | 357.7713 | 357.7713 | 367.8602 | 367.8602
2021-03-12 04:30 | 577.3091 | 646.2819 | 581.2043 | 650.7399 | 444.1396 | 477.8285 | 459.0107 | 565.7974 | 459.6582 | 565.1571 | 460.3339 | 575.8493 | 608.0539 | 694.2259 | 352.3475 | 352.3475 | 357.1726 | 357.1726 | 367.9003 | 367.9003
2021-03-12 05:00 | 577.8557 | 646.9125 | 579.9724 | 649.3564 | 435.4559 | 476.7381 | 460.1501 | 569.0035 | 460.8145 | 568.3748 | 461.1002 | 576.5776 | 644.3138 | 694.0204 | 353.0195 | 353.0195 | 357.6552 | 357.6552 | 367.8823 | 367.8823
2021-03-12 05:30 | 575.8213 | 644.6682 | 578.2006 | 647.401 | 440.5388 | 476.5323 | 458.4754 | 566.8488 | 458.9001 | 565.8652 | 459.5 | 573.6676 | 557.5858 | 693.0955 | 352.0092 | 352.0092 | 356.6367 | 356.6367 | 368.7588 | 368.7588
2021-03-12 06:00 | 575.1576 | 644.0028 | 577.3463 | 646.5049 | 434.7961 | 475.295 | 458.4338 | 565.5938 | 459.4268 | 565.1022 | 460.312 | 573.8417 | 524.7444 | 668.2043 | 351.8802 | 351.8802 | 356.4373 | 356.4373 | 367.9187 | 367.9187
2021-03-12 06:30 | 572.2344 | 640.8011 | 570.4446 | 638.7697 | 440.4511 | 470.8301 | 459.0804 | 566.521 | 460.1766 | 566.2534 | 461.0452 | 574.1249 | 547.2106 | 692.2219 | 351.6135 | 351.6135 | 356.298 | 356.298 | 365.5202 | 365.5202
2021-03-12 07:00 | 572.1321 | 640.6768 | 568.3221 | 636.3581 | 446.0116 | 470.0941 | 480.2204 | 595.5034 | 480.7593 | 594.8414 | 460.828 | 574.9948 | 625.6535 | 692.6586 | 352.1486 | 352.1486 | 356.5524 | 356.5524 | 365.3177 | 365.3177
2021-03-12 07:30 | 566.3682 | 634.1726 | 560.2976 | 627.2761 | 461.036 | 467.9849 | 458.3976 | 569.0056 | 458.7131 | 568.0107 | 459.2726 | 572.5056 | 522.1848 | 663.9946 | 352.7077 | 352.7077 | 356.6477 | 356.6477 | 362.7106 | 362.7106
2021-03-12 08:00 | 562.6483 | 630.0131 | 556.0285 | 622.5239 | 462.2786 | 466.3549 | 453.0122 | 562.5649 | 454.6027 | 564.9219 | 455.9511 | 569.6603 | 544.2919 | 692.1448 | 351.7688 | 351.7688 | 356.4601 | 356.4601 | 362.8706 | 362.8706
2021-03-12 08:30 | 558.7195 | 625.6781 | 555.1514 | 621.6318 | 465.8373 | 465.8373 | 447.1218 | 556.701 | 448.7517 | 560.8474 | 449.565 | 562.8268 | 508.8062 | 652.1281 | 350.6908 | 350.6908 | 355.9835 | 355.9835 | 361.9154 | 361.9154
2021-03-12 09:00 | 663.7737 | 703.3098 | 668.8787 | 748.9769 | 443.8759 | 463.9655 | 436.3472 | 544.9664 | 438.2489 | 548.8643 | 438.9152 | 548.7111 | 540.498 | 692.4243 | 346.2634 | 346.2634 | 351.2643 | 351.2643 | 357.372 | 357.372
2021-03-12 09:30 | 705.1603 | 705.1603 | 639.916 | 716.4641 | 459.8291 | 463.781 | 425.5034 | 531.9839 | 427.6708 | 535.1185 | 428.5937 | 535.2844 | 498.5788 | 638.6954 | 341.3984 | 341.3984 | 346.4602 | 346.4602 | 352.9495 | 352.9495
2021-03-12 10:00 | 681.9543 | 705.8724 | 671.1766 | 751.3453 | 457.7708 | 457.7708 | 417.2505 | 522.1962 | 419.0502 | 522.3889 | 416.9997 | 518.5128 | 495.3466 | 633.5313 | 336.5276 | 336.5276 | 341.4482 | 341.4482 | 352.4485 | 352.4485
2021-03-12 10:30 | 653.1519 | 707.4736 | 657.683 | 736.3696 | 455.8256 | 455.8256 | 407.0583 | 508.9223 | 409.0757 | 509.7379 | 409.8796 | 510.0258 | 511.654 | 654.6863 | 334.0876 | 334.0876 | 338.9955 | 338.9955 | 349.8096 | 349.8096
2021-03-12 11:00 | 674.455 | 707.1439 | 662.3632 | 741.5139 | 447.5072 | 447.5072 | 404.9932 | 506.7352 | 406.76 | 504.1643 | 403.2939 | 497.9813 | 484.2689 | 617.1345 | 332.123 | 332.123 | 336.5702 | 336.5702 | 345.4997 | 345.4997
2021-03-12 11:30 | 675.7842 | 705.673 | 705.5402 | 785.7875 | 382.6284 | 437.5647 | 408.7398 | 511.3662 | 410.2648 | 506.9584 | 396.1593 | 486.5719 | 494.1624 | 628.3018 | 329.4706 | 329.4706 | 333.5496 | 333.5496 | 341.8921 | 341.8921
2021-03-12 12:00 | 666.2449 | 704.7891 | 617.5485 | 691.2321 | 369.3591 | 427.3851 | 459.3109 | 575.0323 | 460.1676 | 566.8574 | 390.2967 | 474.4201 | 577.7581 | 691.1942 | 327.6347 | 327.6347 | 331.0629 | 331.0629 | 341.1212 | 341.1212
2021-03-12 12:30 | 676.3792 | 706.8235 | 654.2628 | 732.403 | 419.6158 | 425.032 | 443.7255 | 552.8172 | 446.0569 | 555.222 | 385.4659 | 477.0164 | 561.1594 | 692.5815 | 325.4574 | 325.4574 | 329.8149 | 329.8149 | 342.0088 | 342.0088
2021-03-12 13:00 | 685.4482 | 706.4052 | 683.8665 | 765.506 | 367.2734 | 423.3969 | 411.3874 | 511.5398 | 413.9727 | 515.5229 | 381.7943 | 472.7187 | 550.4303 | 692.5815 | 318.4657 | 323.7784 | 322.9809 | 328.369 | 339.0909 | 339.0909
2021-03-12 13:30 | 665.4958 | 705.5132 | 689.6275 | 771.8688 | 401.5705 | 421.1198 | 400.3041 | 499.8968 | 402.3018 | 496.3294 | 380.7619 | 464.8422 | 564.0946 | 691.8108 | 317.0118 | 323.1948 | 321.0829 | 327.3453 | 336.3513 | 336.3513
2021-03-12 14:00 | 649.7296 | 705.1614 | 614.6248 | 687.8406 | 396.9569 | 422.0844 | 429.4336 | 537.6045 | 430.2776 | 530.6393 | 376.6345 | 456.0305 | 500.0857 | 633.1841 | 309.1082 | 321.7161 | 312.8604 | 325.6214 | 336.6449 | 336.6449
2021-03-12 14:30 | 632.1597 | 704.7298 | 642.4326 | 719.0988 | 411.8072 | 416.473 | 410.3661 | 513.7648 | 411.0275 | 507.0257 | 378.6779 | 460.2757 | 556.0415 | 691.4512 | 313.9372 | 322.8467 | 317.7756 | 326.9383 | 335.6827 | 335.6827
2021-03-12 15:00 | 625.9341 | 700.5575 | 669.7458 | 749.5777 | 417.5652 | 417.5652 | 388.1634 | 485.75 | 388.7742 | 475.9704 | 377.0028 | 454.4733 | 589.9973 | 690.8345 | 309.709 | 320.5767 | 313.1231 | 324.1106 | 333.8605 | 333.8605
2021-03-12 15:30 | 675.1437 | 703.6248 | 616.6422 | 690.0052 | 395.8767 | 411.2166 | 462.1498 | 578.6708 | 462.5409 | 570.2558 | 377.119 | 458.3666 | 486.0403 | 616.1815 | 309.9322 | 320.0115 | 313.7285 | 323.9313 | 333.5274 | 333.5274
2021-03-12 16:00 | 653.7996 | 703.349 | 654.5013 | 732.403 | 414.4005 | 414.4005 | 452.308 | 566.163 | 453.8872 | 561.7629 | 380.6272 | 462.7222 | 555.5429 | 691.3741 | 315.3216 | 319.7695 | 319.4748 | 323.9813 | 334.6725 | 334.6725
2021-03-12 16:30 | 653.6174 | 702.9799 | 692.7564 | 775.3281 | 410.5601 | 410.5601 | 436.2357 | 543.975 | 439.7188 | 549.0536 | 383.9065 | 474.3636 | 598.5014 | 692.376 | 319.2267 | 319.2267 | 324.5165 | 324.5165 | 335.0409 | 335.0409
2021-03-12 17:00 | 594.5135 | 665.3228 | 688.1747 | 770.1122 | 413.4746 | 413.4746 | 455.5876 | 570.3301 | 457.3848 | 569.2099 | 385.75 | 475.3857 | 595.5343 | 692.1962 | 319.6054 | 319.6054 | 324.1676 | 324.1676 | 333.458 | 333.458
2021-03-12 17:30 | 683.9775 | 704.566 | 755.1028 | 780.3117 | 414.7855 | 414.7855 | 408.4633 | 511.3814 | 410.4414 | 509.3691 | 385.8679 | 472.5815 | 627.8858 | 691.4769 | 317.6839 | 317.6839 | 322.331 | 322.331 | 333.6144 | 333.6144
2021-03-12 18:00 | 619.7615 | 693.4482 | 752.2657 | 782.531 | 415.6667 | 415.6667 | 479.2996 | 600.1118 | 481.8235 | 602.3638 | 391.6416 | 487.009 | 645.6229 | 692.4788 | 319.2228 | 319.2228 | 324.4207 | 324.4207 | 334.0656 | 334.0656
2021-03-12 18:30 | 670.3552 | 707.8434 | 679.0148 | 759.8713 | 426.4275 | 426.4275 | 457.4854 | 570.2034 | 460.7177 | 576.6911 | 395.4588 | 494.3055 | 587.5771 | 693.3781 | 318.8873 | 318.8873 | 324.402 | 324.402 | 332.0854 | 332.0854
2021-03-12 19:00 | 677.2362 | 708.1638 | 566.0766 | 633.6057 | 391.1716 | 427.699 | 466.0071 | 577.6807 | 469.5482 | 584.0187 | 400.8071 | 500.4969 | 583.3126 | 692.0677 | 319.1453 | 319.1453 | 324.6093 | 324.6093 | 332.0916 | 332.0916
2021-03-12 19:30 | 604.472 | 676.8026 | 613.931 | 687.3196 | 432.6012 | 432.6012 | 446.0682 | 550.24 | 449.083 | 553.7265 | 407.6837 | 506.0216 | 526.5842 | 665.9893 | 320.1595 | 320.1595 | 325.4406 | 325.4406 | 332.4892 | 332.4892
2021-03-12 20:00 | 579.7838 | 649.2108 | 544.8091 | 609.982 | 384.0043 | 435.4912 | 419.3571 | 518.7629 | 420.8624 | 519.1985 | 413.6633 | 513.5776 | 481.4323 | 608.5447 | 324.6552 | 324.6552 | 329.1441 | 329.1441 | 336.4207 | 336.4207
2021-03-12 20:30 | 583.9583 | 653.929 | 548.5616 | 614.2311 | 389.0182 | 439.4164 | 417.3719 | 513.9874 | 419.5831 | 514.9427 | 415.5325 | 512.7673 | 484.8924 | 608.1371 | 324.7964 | 324.7964 | 329.5598 | 329.5598 | 340.2813 | 340.2813
2021-03-12 21:00 | 645.4313 | 710.2634 | 554.6517 | 621.0298 | 390.6571 | 441.5686 | 418.6486 | 514.3091 | 420.7413 | 515.1941 | 422.1053 | 520.2655 | 485.5619 | 608.9362 | 328.4465 | 328.4465 | 333.5941 | 333.5941 | 346.1282 | 346.1282
2021-03-12 21:30 | 645.4002 | 709.053 | 554.4078 | 620.6979 | 392.6241 | 442.7593 | 426.0875 | 523.2485 | 427.2423 | 522.9951 | 428.5095 | 526.9559 | 487.7307 | 611.9803 | 334.4445 | 334.4445 | 339.5973 | 339.5973 | 349.4835 | 349.4835
2021-03-12 22:00 | 668.9255 | 705.887 | 551.3736 | 617.26 | 394.3517 | 443.8859 | 429.0117 | 528.0928 | 429.5446 | 527.0793 | 430.3675 | 529.4969 | 489.5851 | 615.6509 | 336.8983 | 336.8983 | 342.1529 | 342.1529 | 349.5849 | 349.5849
2021-03-12 22:30 | 552.085 | 617.6015 | 551.6638 | 617.1864 | 395.6432 | 444.433 | 432.0935 | 536.6412 | 431.4951 | 534.4401 | 431.7189 | 536.098 | 547.326 | 692.2733 | 342.3469 | 342.3469 | 346.851 | 346.851 | 354.2435 | 354.2435
2021-03-12 23:00 | 558.6159 | 625.0398 | 554.564 | 620.5476 | 399.3463 | 447.5023 | 427.5673 | 521.6382 | 428.462 | 520.6668 | 430.014 | 526.1362 | 558.7863 | 691.1942 | 339.6358 | 339.6358 | 344.6422 | 344.6422 | 354.8775 | 354.8775
2021-03-12 23:30 | 583.2706 | 652.6354 | 554.1812 | 620.0602 | 402.2533 | 449.8372 | 435.2801 | 533.0474 | 436.4806 | 532.8904 | 438.2412 | 535.9316 | 542.3752 | 678.1689 | 340.3952 | 340.3952 | 345.3757 | 345.3757 | 356.0296 | 356.0296
2021-03-13 | 664.7367 | 708.9898 | 554.9214 | 620.8897 | 395.8748 | 445.1945 | 439.4519 | 536.2805 | 440.5522 | 535.0528 | 442.1879 | 541.1586 | 533.2576 | 664.7054 | 340.2525 | 340.2525 | 345.1549 | 345.1549 | 354.1131 | 354.1131
2021-03-13 00:30 | 667.8792 | 705.49 | 550.4547 | 615.5464 | 389.5814 | 439.4822 | 442.9557 | 545.2878 | 443.3806 | 544.4634 | 444.64 | 546.767 | 552.0323 | 691.9907 | 342.4857 | 342.4857 | 346.9421 | 346.9421 | 352.0881 | 352.0881
2021-03-13 01:00 | 668.4585 | 710.4401 | 563.5566 | 630.4659 | 396.9282 | 443.3398 | 447.7503 | 553.3099 | 448.2167 | 552.5701 | 449.1414 | 554.4108 | 546.1584 | 689.2947 | 345.9624 | 345.9624 | 350.2177 | 350.2177 | 355.9381 | 355.9381
2021-03-13 01:30 | 686.846 | 711.0402 | 604.0402 | 676.1484 | 397.4936 | 446.9642 | 446.2837 | 546.3026 | 446.998 | 545.3409 | 448.7678 | 548.6465 | 513.9455 | 641.9695 | 344.1829 | 344.1829 | 348.9411 | 348.9411 | 355.6921 | 355.6921
2021-03-13 02:00 | 710.699 | 710.699 | 557.6065 | 624.2593 | 399.5212 | 448.4887 | 451.7771 | 560.1347 | 456.0546 | 564.3197 | 455.5534 | 562.4205 | 517.5015 | 654.2141 | 347.5402 | 347.5402 | 351.7125 | 351.7125 | 357.3495 | 357.3495
2021-03-13 02:30 | 712.5795 | 712.5795 | 575.499 | 644.3307 | 399.4332 | 448.5899 | 471.2111 | 586.9539 | 475.6648 | 591.8665 | 456.583 | 566.6279 | 534.7167 | 679.9115 | 348.6369 | 348.6369 | 352.5508 | 352.5508 | 358.5699 | 358.5699
2021-03-13 03:00 | 711.7342 | 711.7342 | 562.1077 | 629.2837 | 404.4262 | 452.3326 | 454.5076 | 567.7618 | 457.9495 | 571.6883 | 456.5956 | 569.0059 | 563.6461 | 696.7437 | 348.0901 | 348.0901 | 351.6031 | 351.6031 | 356.7502 | 356.7502
2021-03-13 03:30 | 710.5898 | 710.5898 | 560.9653 | 628.1846 | 404.0267 | 451.7242 | 455.3067 | 567.1453 | 458.9957 | 571.1594 | 457.9768 | 568.6403 | 555.7635 | 696.718 | 347.511 | 347.511 | 351.2942 | 351.2942 | 355.6693 | 355.6693
2021-03-13 04:00 | 710.8149 | 710.8149 | 559.2253 | 626.2241 | 404.2769 | 451.8597 | 454.5317 | 565.0491 | 457.0348 | 567.1666 | 456.1352 | 565.5445 | 528.7683 | 671.7436 | 348.5594 | 348.5594 | 352.7832 | 352.7832 | 357.485 | 357.485
2021-03-13 04:30 | 710.5231 | 710.5231 | 559.2172 | 626.2367 | 405.2972 | 452.7606 | 455.6391 | 565.7916 | 454.6049 | 563.1972 | 452.7278 | 562.5925 | 506.1496 | 643.2635 | 349.1262 | 349.1262 | 353.5199 | 353.5199 | 357.4628 | 357.4628
2021-03-13 05:00 | 710.4005 | 710.4005 | 560.0203 | 627.0482 | 399.0627 | 447.7753 | 454.2081 | 565.8684 | 453.0822 | 563.6659 | 452.8285 | 565.6235 | 575.4415 | 693.2753 | 349.6689 | 349.6689 | 353.7867 | 353.7867 | 357.2979 | 357.2979
2021-03-13 05:30 | 708.323 | 708.323 | 559.7966 | 626.7988 | 391.2418 | 441.4069 | 456.5822 | 568.7611 | 456.248 | 567.2291 | 455.7363 | 570.946 | 524.654 | 672.159 | 350.658 | 350.658 | 354.6335 | 354.6335 | 357.2288 | 357.2288
2021-03-13 06:00 | 706.144 | 706.144 | 625.4276 | 700.324 | 390.367 | 440.4717 | 455.0883 | 564.1046 | 455.0296 | 562.7233 | 454.8575 | 569.7096 | 581.9969 | 694.0717 | 349.9698 | 349.9698 | 353.7186 | 353.7186 | 355.6336 | 355.6336
2021-03-13 06:30 | 703.2763 | 703.2763 | 669.4176 | 749.6016 | 375.4613 | 428.5308 | 453.9801 | 558.6395 | 455.1146 | 558.8572 | 455.3142 | 570.054 | 550.8653 | 693.4037 | 349.178 | 349.178 | 353.2668 | 353.2668 | 355.9202 | 355.9202
2021-03-13 07:00 | 661.6127 | 702.812 | 646.1002 | 723.4557 | 428.5013 | 428.5013 | 456.0558 | 561.2214 | 456.8083 | 560.7582 | 456.7795 | 571.7994 | 510.2094 | 653.2189 | 349.9394 | 349.9394 | 354.0793 | 354.0793 | 356.7739 | 356.7739
2021-03-13 07:30 | 691.6727 | 702.5629 | 652.0313 | 730.2037 | 427.1988 | 431.9377 | 453.6249 | 545.1205 | 455.2982 | 545.0243 | 452.2685 | 565.3486 | 599.49 | 692.4018 | 347.5223 | 347.5223 | 352.6732 | 352.6732 | 356.1321 | 356.1321
2021-03-13 08:00 | 660.4174 | 702.3604 | 659.1296 | 738.1292 | 430.9283 | 434.7556 | 445.6528 | 540.8256 | 447.9665 | 543.6334 | 448.9008 | 562.2343 | 500.1069 | 640.3664 | 347.3663 | 347.3663 | 352.7512 | 352.7512 | 356.2091 | 356.2091
2021-03-13 08:30 | 699.0118 | 699.0118 | 722.7939 | 771.8717 | 430.0855 | 430.0855 | 438.7816 | 547.316 | 439.3524 | 549.998 | 439.3456 | 547.2512 | 622.7368 | 690.7831 | 344.7612 | 344.7612 | 348.6649 | 348.6649 | 351.9216 | 351.9216
2021-03-13 09:00 | 706.4399 | 706.4399 | 733.2529 | 779.8128 | 435.6765 | 435.6765 | 494.2421 | 619.0046 | 495.4775 | 620.15 | 423.8045 | 521.2653 | 691.2457 | 691.2457 | 338.2843 | 338.2843 | 342.338 | 342.338 | 350.2124 | 350.2124
2021-03-13 09:30 | 707.2879 | 707.2879 | 777.4099 | 780.1505 | 437.61 | 437.61 | 496.754 | 618.0059 | 500.4327 | 624.541 | 414.184 | 511.6395 | 683.8243 | 691.5796 | 334.1021 | 334.1021 | 338.6732 | 338.6732 | 349.8745 | 349.8745
2021-03-13 10:00 | 708.3436 | 708.3436 | 778.3784 | 783.0395 | 432.1789 | 432.1789 | 562.2526 | 701.6423 | 565.7518 | 707.7398 | 400.4983 | 497.9894 | 666.9492 | 691.3998 | 328.6262 | 328.6262 | 333.7166 | 333.7166 | 344.59 | 344.59
2021-03-13 10:30 | 619.3805 | 693.6376 | 771.9996 | 780.744 | 439.034 | 439.034 | 488.4081 | 608.939 | 490.519 | 614.3119 | 395.6938 | 473.2534 | 668.3674 | 689.8325 | 328.0155 | 328.0155 | 331.7655 | 331.7655 | 335.8612 | 335.8612
2021-03-13 11:00 | 683.4183 | 707.7009 | 771.5494 | 782.4372 | 442.2144 | 442.2144 | 567.4085 | 708.3879 | 570.4651 | 714.3249 | 387.9229 | 479.3725 | 690.4748 | 690.4748 | 323.477 | 323.477 | 328.2789 | 328.2789 | 334.7785 | 334.7785
2021-03-13 11:30 | 705.4713 | 705.4713 | 747.5328 | 781.8482 | 441.9073 | 441.9073 | 544.0856 | 680.8005 | 545.3452 | 683.0287 | 395.2929 | 481.8572 | 690.0895 | 690.0895 | 312.5541 | 321.9194 | 316.0364 | 325.4538 | 329.3488 | 329.3488
2021-03-13 12:00 | 697.23 | 706.188 | 696.0573 | 779.5119 | 445.7842 | 445.7842 | 542.0912 | 677.2281 | 546.6031 | 684.2993 | 396.8995 | 477.5421 | 691.9136 | 691.9136 | 308.3374 | 320.7292 | 312.1468 | 324.6604 | 329.6374 | 329.6374
2021-03-13 12:30 | 705.0258 | 705.0258 | 776.2173 | 776.2173 | 447.5802 | 447.5802 | 571.1829 | 715.1462 | 573.3065 | 718.072 | 398.2423 | 487.9892 | 690.4748 | 690.4748 | 306.8627 | 321.4866 | 310.743 | 325.6341 | 329.6855 | 329.6855
2021-03-13 13:00 | 641.5651 | 705.2863 | 775.0532 | 775.0532 | 453.1448 | 453.1448 | 589.3624 | 736.6259 | 593.5208 | 742.6216 | 404.1101 | 489.7444 | 639.905 | 691.6309 | 317.0873 | 323.9202 | 321.2885 | 328.2483 | 332.528 | 332.528
2021-03-13 13:30 | 644.5284 | 704.9937 | 738.5595 | 777.0421 | 455.5209 | 455.5209 | 592.4383 | 740.1906 | 597.2124 | 748.0239 | 406.3324 | 484.8392 | 588.9343 | 690.7061 | 326.1349 | 326.1349 | 329.9131 | 329.9131 | 331.2921 | 331.2921
2021-03-13 14:00 | 563.2239 | 630.7201 | 717.2294 | 781.0175 | 457.7773 | 457.7773 | 605.2794 | 755.1621 | 609.5693 | 762.5359 | 415.1356 | 503.457 | 609.2991 | 693.0955 | 333.4705 | 333.4705 | 337.8884 | 337.8884 | 335.9955 | 335.9955
2021-03-13 14:30 | 700.4639 | 700.4639 | 775.179 | 775.179 | 461.1065 | 461.1065 | 524.9551 | 654.2797 | 529.6589 | 661.6179 | 414.9772 | 506.4617 | 692.7871 | 692.7871 | 337.4669 | 337.4669 | 342.0309 | 342.0309 | 330.5605 | 330.5605
2021-03-13 15:00 | 700.9056 | 700.9056 | 773.3883 | 773.3883 | 464.3458 | 464.3458 | 588.6107 | 734.1638 | 593.9108 | 742.8715 | 415.9165 | 510.6505 | 693.2753 | 693.2753 | 338.7306 | 338.7306 | 343.1569 | 343.1569 | 335.3795 | 335.3795
2021-03-13 15:30 | 700.1735 | 700.1735 | 705.3569 | 771.9338 | 463.7266 | 463.7266 | 616.5001 | 769.6255 | 619.574 | 774.6804 | 423.1425 | 528.3301 | 693.5322 | 693.5322 | 343.2816 | 343.2816 | 348.4035 | 348.4035 | 337.1008 | 337.1008
2021-03-13 16:00 | 702.6263 | 702.6263 | 758.2438 | 774.0571 | 465.4164 | 465.4164 | 633.6787 | 792.7943 | 635.4305 | 795.3228 | 432.9383 | 541.941 | 693.1211 | 693.1211 | 347.4616 | 347.4616 | 352.3236 | 352.3236 | 338.7268 | 338.7268
2021-03-13 16:30 | 656.1838 | 702.2193 | 771.3255 | 771.4141 | 464.7905 | 464.7905 | 592.4642 | 741.3658 | 593.7518 | 743.3842 | 438.0833 | 548.6047 | 606.8604 | 693.3524 | 347.306 | 347.306 | 352.2847 | 352.2847 | 345.6343 | 345.6343
2021-03-13 17:00 | 642.7513 | 701.5725 | 694.3217 | 768.9716 | 461.68 | 461.68 | 627.8271 | 785.3931 | 628.2974 | 786.5635 | 446.9612 | 559.9917 | 614.9565 | 693.1725 | 349.386 | 349.386 | 354.1491 | 354.1491 | 349.502 | 349.502
2021-03-13 17:30 | 699.8911 | 699.8911 | 720.3309 | 768.9368 | 461.9622 | 461.9622 | 663.5461 | 828.8204 | 663.8753 | 829.2088 | 453.4021 | 567.9566 | 678.6898 | 692.9926 | 353.2634 | 353.2634 | 357.8426 | 357.8426 | 354.8702 | 354.8702
2021-03-13 18:00 | 700.879 | 700.879 | 770.2236 | 770.2236 | 464.9788 | 464.9788 | 600.2013 | 746.5142 | 599.7937 | 745.8307 | 457.9532 | 572.4344 | 693.4808 | 693.4808 | 355.2381 | 355.2381 | 359.635 | 359.635 | 360.6785 | 360.6785
2021-03-13 18:30 | 701.7629 | 701.7629 | 734.7198 | 770.4652 | 465.5153 | 465.5153 | 599.873 | 738.1418 | 602.3549 | 741.8591 | 464.2578 | 580.646 | 675.2333 | 693.7891 | 355.5444 | 355.5444 | 360.4731 | 360.4731 | 365.5821 | 365.5821
2021-03-13 19:00 | 699.4254 | 699.4254 | 772.2206 | 772.2206 | 464.9696 | 464.9696 | 611.9942 | 753.9426 | 615.1774 | 760.1821 | 471.0868 | 588.0275 | 673.7382 | 693.1469 | 356.3793 | 356.3793 | 361.3257 | 361.3257 | 365.3094 | 365.3094
2021-03-13 19:30 | 701.647 | 701.647 | 723.3895 | 773.8028 | 467.8631 | 467.8631 | 539.0711 | 665.788 | 542.0842 | 669.6089 | 474.8341 | 591.4352 | 693.7635 | 693.7635 | 357.5867 | 357.5867 | 362.3096 | 362.3096 | 367.709 | 367.709
2021-03-13 20:00 | 701.2926 | 701.2926 | 607.9905 | 680.824 | 441.9613 | 468.3791 | 515.5881 | 636.2636 | 517.6763 | 638.109 | 473.6013 | 592.0163 | 693.8663 | 693.8663 | 358.3071 | 358.3071 | 363.4304 | 363.4304 | 367.7959 | 367.7959
2021-03-13 20:30 | 702.9292 | 702.9292 | 638.6363 | 715.0686 | 462.6316 | 470.0138 | 509.0482 | 627.3734 | 510.6926 | 627.9598 | 474.0294 | 593.4629 | 694.1231 | 694.1231 | 359.2715 | 359.2715 | 364.2842 | 364.2842 | 368.7899 | 368.7899
2021-03-13 21:00 | 704.6346 | 704.6346 | 726.2496 | 780.767 | 472.2716 | 472.2716 | 472.5698 | 582.3099 | 474.2675 | 583.0392 | 474.7615 | 594.5198 | 694.303 | 694.2516 | 359.814 | 359.814 | 365.2137 | 365.2137 | 370.0007 | 370.0007
2021-03-13 21:30 | 673.1541 | 705.462 | 597.4919 | 669.0064 | 436.4815 | 476.1865 | 488.7611 | 600.8413 | 490.6005 | 601.7375 | 475.4715 | 594.0166 | 694.1489 | 694.1489 | 360.0349 | 360.0349 | 364.9746 | 364.9746 | 369.8378 | 369.8378
2021-03-13 22:00 | 657.0693 | 706.0115 | 601.2393 | 673.3005 | 439.3678 | 477.3916 | 509.5852 | 627.3934 | 512.1371 | 629.1421 | 476.4161 | 594.5134 | 694.046 | 694.046 | 359.8743 | 359.8743 | 365.0951 | 365.0951 | 371.1569 | 371.1569
2021-03-13 22:30 | 692.3087 | 706.561 | 625.3523 | 700.0874 | 460.6266 | 482.3291 | 494.7486 | 611.5256 | 496.8595 | 612.8472 | 476.9128 | 594.4769 | 650.4123 | 694.6113 | 360.7978 | 360.7978 | 365.5859 | 365.5859 | 369.5675 | 369.5675
2021-03-13 23:00 | 706.0741 | 706.0741 | 602.8846 | 675.0471 | 444.225 | 482.4576 | 537.6135 | 668.2194 | 539.7814 | 670.0026 | 476.4821 | 593.8409 | 626.7079 | 694.5599 | 360.8386 | 360.8386 | 365.4204 | 365.4204 | 369.8779 | 369.8779
2021-03-13 23:30 | 705.2621 | 705.2621 | 623.5212 | 698.1208 | 459.8774 | 482.3861 | 596.2855 | 742.3416 | 598.3625 | 744.0606 | 474.5782 | 591.7469 | 668.0339 | 694.2003 | 359.7732 | 359.7732 | 364.5466 | 364.5466 | 370.5733 | 370.5733
2021-03-14 | 653.4138 | 706.7748 | 643.6952 | 720.7635 | 474.6385 | 484.4453 | 584.3647 | 727.8956 | 586.1435 | 729.1051 | 475.0085 | 591.9341 | 682.9642 | 693.7891 | 360.1151 | 360.1151 | 364.6516 | 364.6516 | 372.1125 | 372.1125
2021-03-14 00:30 | 659.8612 | 705.8563 | 605.265 | 677.5937 | 446.5899 | 484.2663 | 571.3558 | 711.6638 | 572.8902 | 712.8796 | 475.136 | 593.4363 | 628.836 | 693.5065 | 360.4366 | 360.4366 | 364.9355 | 364.9355 | 372.485 | 372.485
2021-03-14 01:00 | 709.4841 | 709.4841 | 610.4294 | 683.6138 | 451.153 | 488.4706 | 570.7036 | 709.6919 | 571.6632 | 709.9764 | 475.6045 | 595.388 | 693.0955 | 693.0955 | 360.857 | 360.857 | 366.2531 | 366.2531 | 374.9815 | 374.9815
2021-03-14 01:30 | 711.5864 | 711.5864 | 621.4214 | 695.9378 | 461.1634 | 490.8895 | 554.2048 | 682.0771 | 556.1676 | 682.7661 | 477.1277 | 597.3494 | 667.5557 | 693.6606 | 361.2322 | 361.2322 | 366.8635 | 366.8635 | 376.7809 | 376.7809
2021-03-14 02:00 | 707.8007 | 707.8007 | 610.4227 | 683.5685 | 452.9861 | 489.8146 | 615.0662 | 757.2302 | 617.6489 | 758.9965 | 479.8267 | 600.8563 | 659.1025 | 693.8662 | 362.3017 | 362.3017 | 368.3401 | 368.3401 | 376.2616 | 376.2616
2021-03-14 02:30 | 707.4463 | 707.4463 | 618.5567 | 692.5621 | 461.4325 | 491.0734 | 570.3368 | 701.9534 | 572.5398 | 703.5845 | 481.314 | 602.9044 | 675.5914 | 694.5342 | 363.2441 | 363.2441 | 368.9661 | 368.9661 | 377.2492 | 377.2492
2021-03-14 03:00 | 695.8991 | 707.3178 | 619.2645 | 693.5002 | 461.1388 | 490.9141 | 568.0266 | 699.283 | 570.6406 | 701.2536 | 483.9127 | 605.9486 | 694.303 | 694.303 | 364.9569 | 364.9569 | 370.3748 | 370.3748 | 376.6453 | 376.6453
2021-03-14 03:30 | 693.9124 | 707.7914 | 623.167 | 697.858 | 465.889 | 492.6838 | 573.7342 | 708.5164 | 575.7257 | 709.6034 | 484.8155 | 606.6801 | 574.1065 | 694.4314 | 365.5799 | 365.5799 | 371.0838 | 371.0838 | 377.8027 | 377.8027
2021-03-14 04:00 | 706.4099 | 706.4099 | 676.3799 | 757.3986 | 493.1125 | 493.1125 | 566.4269 | 691.9074 | 568.9212 | 693.459 | 485.8676 | 608.5795 | 561.1708 | 694.2772 | 365.6039 | 365.6039 | 371.5739 | 371.5739 | 377.8994 | 377.8994
2021-03-14 04:30 | 705.7557 | 705.7557 | 622.574 | 697.1796 | 465.5543 | 492.9659 | 565.2824 | 696.0348 | 567.7808 | 697.6366 | 487.3123 | 609.9091 | 643.7842 | 694.0717 | 366.7174 | 366.7174 | 372.2011 | 372.2011 | 377.9746 | 377.9746
2021-03-14 05:00 | 708.8798 | 708.8798 | 643.387 | 720.4131 | 480.4289 | 494.8986 | 582.7191 | 718.4251 | 584.655 | 719.6194 | 489.1059 | 612.5486 | 634.9031 | 694.9196 | 368.2175 | 368.2175 | 373.9684 | 373.9684 | 379.3294 | 379.3294
2021-03-14 05:30 | 708.1498 | 708.1498 | 614.3611 | 687.9106 | 459.0926 | 494.8628 | 578.6646 | 712.6959 | 580.8053 | 713.8735 | 489.7148 | 613.1726 | 680.4011 | 694.4828 | 368.5182 | 368.5182 | 374.0314 | 374.0314 | 379.6087 | 379.6087
2021-03-14 06:00 | 708.0546 | 708.0546 | 613.3735 | 686.7742 | 459.1371 | 494.8433 | 566.3206 | 697.9108 | 567.6655 | 698.4167 | 491.653 | 615.2879 | 615.1903 | 694.5856 | 369.7594 | 369.7594 | 375.4124 | 375.4124 | 380.1726 | 380.1726
2021-03-14 06:30 | 650.0216 | 707.3358 | 613.924 | 687.2988 | 458.5791 | 494.1746 | 540.3436 | 667.7474 | 541.6818 | 668.2432 | 492.5846 | 616.7704 | 560.8378 | 694.4058 | 370.6609 | 370.6609 | 376.1561 | 376.1561 | 380.3331 | 380.3331
2021-03-14 07:00 | 612.7155 | 686.0042 | 612.2678 | 685.3923 | 457.5187 | 493.099 | 524.4056 | 652.4097 | 524.92 | 652.1552 | 493.8455 | 618.6301 | 586.9386 | 694.2259 | 371.4386 | 371.4386 | 376.6102 | 376.6102 | 378.9452 | 378.9452
2021-03-14 07:30 | 613.0505 | 686.502 | 614.0728 | 687.3911 | 458.1849 | 496.3179 | 526.4514 | 650.7346 | 526.6729 | 649.6552 | 491.1075 | 612.5316 | 560.0544 | 694.0717 | 371.4003 | 371.4003 | 376.7 | 376.7 | 380.4393 | 380.4393
2021-03-14 08:00 | 661.4622 | 710.4127 | 612.2462 | 685.298 | 453.4551 | 495.7882 | 561.9618 | 696.6961 | 564.3804 | 700.6008 | 489.1541 | 612.3242 | 549.72 | 694.0717 | 370.5052 | 370.5052 | 376.8053 | 376.8053 | 380.7133 | 380.7133
2021-03-14 08:30 | 624.7394 | 699.2932 | 621.7278 | 695.8228 | 451.3318 | 492.866 | 564.0294 | 705.6858 | 565.2162 | 707.9931 | 482.6194 | 603.2398 | 542.7307 | 693.2496 | 369.5419 | 369.5419 | 374.8677 | 374.8677 | 377.111 | 377.111
2021-03-14 09:00 | 654.765 | 712.1625 | 606.8035 | 678.8754 | 439.2904 | 491.336 | 578.0182 | 723.8739 | 579.9082 | 724.9039 | 475.8117 | 588.7214 | 544.6724 | 691.9136 | 366.4923 | 366.4923 | 372.202 | 372.202 | 377.8926 | 377.8926
2021-03-14 09:30 | 701.459 | 709.5414 | 689.0881 | 770.9738 | 429.0142 | 485.6071 | 563.0535 | 704.1258 | 570.3146 | 707.7783 | 471.108 | 583.8022 | 562.6921 | 693.0697 | 361.6824 | 361.6824 | 367.1877 | 367.1877 | 374.3804 | 374.3804
2021-03-14 10:00 | 707.4818 | 707.4818 | 615.1816 | 688.1828 | 442.4745 | 480.6848 | 608.2954 | 760.6232 | 615.8433 | 762.295 | 466.2069 | 574.0684 | 561.0887 | 692.5302 | 359.4397 | 359.4397 | 364.7602 | 364.7602 | 372.5533 | 372.5533
2021-03-14 10:30 | 702.8674 | 702.8674 | 685.6801 | 767.1203 | 474.7519 | 474.7519 | 583.1682 | 729.499 | 586.9408 | 732.3316 | 457.1176 | 562.2275 | 691.0143 | 691.0143 | 358.0872 | 358.0872 | 363.4072 | 363.4072 | 365.839 | 365.839
2021-03-14 11:00 | 702.6088 | 702.6088 | 729.5663 | 784.5283 | 471.3026 | 471.3026 | 577.7289 | 723.2044 | 585.5933 | 726.5596 | 454.8946 | 562.7066 | 693.6863 | 693.6863 | 356.0717 | 356.0717 | 360.8987 | 360.8987 | 364.2468 | 364.2468
2021-03-14 11:30 | 702.9026 | 702.9026 | 648.7094 | 725.875 | 455.0717 | 470.7152 | 562.9438 | 704.6071 | 570.6659 | 706.0135 | 448.9004 | 553.2474 | 639.7388 | 694.5342 | 353.8863 | 353.8863 | 358.2039 | 358.2039 | 363.6647 | 363.6647
2021-03-14 12:00 | 702.6022 | 702.6022 | 703.5463 | 784.0737 | 468.5956 | 468.5956 | 626.0549 | 783.7661 | 634.1592 | 784.6726 | 447.3738 | 548.5504 | 693.5322 | 693.5322 | 352.5096 | 352.5096 | 355.9026 | 355.9026 | 359.5871 | 359.5871
2021-03-14 12:30 | 702.9206 | 702.9206 | 678.7344 | 759.806 | 468.7286 | 468.7286 | 608.5753 | 761.8496 | 616.574 | 761.5847 | 443.2749 | 542.5026 | 600.1716 | 693.4551 | 351.0541 | 351.0541 | 354.2361 | 354.2361 | 359.4898 | 359.4898
2021-03-14 13:00 | 702.9872 | 702.9872 | 784.5083 | 784.5083 | 468.1569 | 468.1569 | 626.3806 | 784.2413 | 633.6501 | 781.4882 | 439.3893 | 535.3027 | 648.3909 | 692.9156 | 350.1709 | 350.1709 | 353.8969 | 353.8969 | 359.0236 | 359.0236
2021-03-14 13:30 | 702.6328 | 702.6328 | 715.2395 | 784.849 | 467.6846 | 467.6846 | 608.8869 | 762.2739 | 616 | 759.7436 | 438.2291 | 534.4996 | 649.9577 | 693.0441 | 349.3 | 349.3 | 353.0126 | 353.0126 | 358.5683 | 358.5683
2021-03-14 14:00 | 704.2955 | 704.2955 | 706.6868 | 785.6227 | 466.0639 | 466.0639 | 620.6214 | 776.1728 | 629.3946 | 780.8975 | 438.4847 | 540.3962 | 665.3824 | 694.8425 | 348.5216 | 348.5216 | 352.6149 | 352.6149 | 358.4189 | 358.4189
2021-03-14 14:30 | 704.7584 | 704.7584 | 749.6663 | 786.735 | 466.3302 | 466.3302 | 574.7191 | 718.9205 | 583.2252 | 721.7086 | 436.4059 | 537.0313 | 692.988 | 694.6884 | 347.7504 | 347.7504 | 352.0387 | 352.0387 | 359.1003 | 359.1003
2021-03-14 15:00 | 704.5766 | 704.5766 | 773.7844 | 787.1934 | 467.3426 | 467.3426 | 631.5439 | 790.6306 | 637.8229 | 784.9278 | 436.5721 | 528.8943 | 691.4413 | 692.2733 | 346.7379 | 346.7379 | 350.0723 | 350.0723 | 357.8656 | 357.8656
2021-03-14 15:30 | 704.6785 | 704.6785 | 786.5029 | 786.5029 | 466.6212 | 466.6212 | 572.7303 | 716.8616 | 578.9699 | 711.2098 | 434.5257 | 528.1804 | 692.6843 | 692.6843 | 345.497 | 345.497 | 348.8582 | 348.8582 | 355.8672 | 355.8672
2021-03-14 16:00 | 703.8445 | 703.8445 | 762.2319 | 783.1343 | 465.7008 | 465.7008 | 582.7714 | 729.6296 | 590.2537 | 730.3151 | 438.1263 | 538.8006 | 693.7891 | 693.7891 | 345.8658 | 345.8658 | 349.4218 | 349.4218 | 354.2933 | 354.2933
2021-03-14 16:30 | 704.0357 | 704.0357 | 775.5668 | 783.3582 | 465.0226 | 465.0226 | 638.9283 | 800.0622 | 647.3155 | 804.0031 | 440.4887 | 543.5908 | 694.303 | 694.303 | 346.1393 | 346.1393 | 349.9298 | 349.9298 | 355.5958 | 355.5958
2021-03-14 17:00 | 705.7764 | 705.7764 | 750.5724 | 783.5037 | 462.5201 | 462.5201 | 629.5071 | 787.3808 | 634.8732 | 793.9453 | 439.3261 | 541.062 | 588.0731 | 692.6074 | 346.0577 | 346.0577 | 350.8239 | 350.8239 | 357.7431 | 357.7431
2021-03-14 17:30 | 705.3933 | 705.3933 | 783.9487 | 783.9487 | 465.3453 | 465.3453 | 569.7833 | 713.0463 | 574.3571 | 718.0272 | 441.482 | 542.1545 | 625.6681 | 692.3503 | 345.1856 | 345.1856 | 350.0529 | 350.0529 | 357.1915 | 357.1915
2021-03-14 18:00 | 703.7667 | 703.7667 | 695.1898 | 778.1786 | 465.5127 | 465.5127 | 618.6454 | 774.809 | 621.989 | 777.0738 | 442.9458 | 543.5338 | 646.9911 | 691.0658 | 345.3618 | 345.3618 | 349.5285 | 349.5285 | 356.764 | 356.764
2021-03-14 18:30 | 705.9389 | 705.9389 | 742.4349 | 783.5429 | 466.0511 | 466.0511 | 608.0735 | 761.6036 | 610.7731 | 764.3858 | 447.4177 | 554.9066 | 692.3503 | 692.3503 | 347.3451 | 347.3451 | 351.7493 | 351.7493 | 359.9433 | 359.9433
2021-03-14 19:00 | 706.2946 | 706.2946 | 708.6809 | 783.8319 | 467.9054 | 467.9054 | 583.3318 | 729.4615 | 584.7936 | 732.2277 | 450.6576 | 563.9234 | 679.2426 | 693.301 | 348.2045 | 348.2045 | 352.3322 | 352.3322 | 361.6838 | 361.6838
2021-03-14 19:30 | 707.7675 | 707.7675 | 641.0508 | 717.586 | 462.9023 | 469.3584 | 568.1275 | 706.88 | 570.4265 | 710.0773 | 454.8759 | 569.315 | 578.3417 | 692.4532 | 347.8694 | 347.8694 | 352.7904 | 352.7904 | 364.1799 | 364.1799
2021-03-14 20:00 | 704.7115 | 707.9487 | 624.2341 | 698.8722 | 452.3049 | 472.0792 | 505.775 | 629.0333 | 506.6514 | 629.014 | 458.8931 | 574.1624 | 535.9823 | 684.9017 | 352.0581 | 352.0581 | 358.3365 | 358.3365 | 369.2028 | 369.2028
2021-03-14 20:30 | 662.0475 | 707.2746 | 595.9721 | 667.2407 | 431.1192 | 472.1878 | 467.6457 | 581.418 | 467.3552 | 579.7776 | 461.783 | 575.5372 | 540.1653 | 688.0787 | 354.3702 | 354.3702 | 360.6475 | 360.6475 | 369.7884 | 369.7884
2021-03-14 21:00 | 596.9133 | 668.437 | 597.6975 | 669.1128 | 433.252 | 473.9708 | 463.7417 | 574.6077 | 463.2968 | 572.8719 | 463.3612 | 576.4051 | 541.0811 | 688.9668 | 355.2958 | 355.2958 | 361.6326 | 361.6326 | 373.6255 | 373.6255
2021-03-14 21:30 | 598.6222 | 670.269 | 599.1437 | 670.8136 | 449.8517 | 476.3444 | 467.1094 | 579.302 | 466.7711 | 577.5144 | 466.8521 | 581.2723 | 546.1705 | 692.299 | 357.267 | 357.267 | 363.5984 | 363.5984 | 374.9745 | 374.9745
2021-03-14 22:00 | 600.8868 | 672.8745 | 601.1419 | 673.0168 | 436.6471 | 476.8653 | 468.9517 | 581.4692 | 468.9402 | 580.0702 | 469.1195 | 585.0363 | 548.3276 | 692.4275 | 358.4605 | 358.4605 | 364.8915 | 364.8915 | 375.4588 | 375.4588
2021-03-14 22:30 | 601.9868 | 674.0226 | 601.6383 | 673.4869 | 444.709 | 480.0724 | 500.9048 | 622.3222 | 501.3322 | 621.7542 | 468.9897 | 587.1121 | 582.1326 | 692.7357 | 357.8534 | 357.8534 | 364.473 | 364.473 | 375.674 | 375.674
2021-03-14 23:00 | 623.2585 | 697.8235 | 603.8418 | 675.9535 | 445.0822 | 484.0883 | 503.9105 | 628.1185 | 503.9312 | 627.3962 | 469.2594 | 587.6515 | 551.6723 | 693.3524 | 358.687 | 358.687 | 364.9839 | 364.9839 | 378.5912 | 378.5912
2021-03-14 23:30 | 644.9691 | 709.2651 | 644.8535 | 721.9408 | 484.7366 | 484.7366 | 509.3356 | 634.5054 | 509.7334 | 634.0517 | 470.3462 | 589.2165 | 552.925 | 692.9156 | 359.2195 | 359.2195 | 365.5706 | 365.5706 | 378.6989 | 378.6989
2021-03-15 | 603.2004 | 675.429 | 648.2429 | 725.7901 | 479.466 | 484.5157 | 487.7851 | 606.358 | 488.7012 | 606.4498 | 472.7563 | 591.3929 | 575.1869 | 692.5046 | 360.1927 | 360.1927 | 366.3649 | 366.3649 | 379.4082 | 379.4082
2021-03-15 00:30 | 602.9883 | 675.2142 | 647.0665 | 724.4827 | 479.6624 | 487.0511 | 506.9778 | 632.8841 | 507.4163 | 632.7792 | 474.0765 | 593.2271 | 607.9835 | 692.0934 | 361.5212 | 361.5212 | 367.0645 | 367.0645 | 379.849 | 379.849
2021-03-15 01:00 | 606.378 | 679.0584 | 653.4338 | 731.7297 | 451.0004 | 488.5466 | 499.0656 | 622.0941 | 499.3468 | 621.5979 | 475.4777 | 594.6622 | 549.196 | 691.2455 | 361.6993 | 361.6993 | 368.1935 | 368.1935 | 381.1163 | 381.1163
2021-03-15 01:30 | 604.8187 | 677.1611 | 693.0479 | 776.1655 | 452.3269 | 489.4166 | 536.0606 | 668.1134 | 535.9508 | 666.9189 | 477.4482 | 596.3524 | 550.4673 | 690.9117 | 363.2215 | 363.2215 | 369.5753 | 369.5753 | 381.7724 | 381.7724
2021-03-15 02:00 | 606.3792 | 678.7125 | 641.3084 | 718.2172 | 451.2866 | 488.6788 | 526.3333 | 656.3566 | 525.9956 | 654.898 | 479.1479 | 598.2778 | 574.2641 | 690.9887 | 364.3804 | 364.3804 | 370.8734 | 370.8734 | 382.8684 | 382.8684
2021-03-15 02:30 | 606.4919 | 678.6845 | 660.3216 | 739.5152 | 453.1465 | 490.2567 | 510.4579 | 636.3126 | 510.1297 | 634.7903 | 480.461 | 599.6677 | 584.5406 | 691.0401 | 365.1987 | 365.1987 | 371.4601 | 371.4601 | 385.0233 | 385.0233
2021-03-15 03:00 | 606.0323 | 678.1134 | 672.4709 | 753.114 | 454.5843 | 491.5427 | 563.3519 | 703.1689 | 562.4963 | 701.1696 | 481.4355 | 600.5369 | 554.1899 | 691.0144 | 365.8761 | 365.8761 | 372.4329 | 372.4329 | 386.3082 | 386.3082
2021-03-15 03:30 | 603.375 | 675.0494 | 751.1783 | 787.1576 | 452.6567 | 489.7852 | 544.7717 | 679.8272 | 543.9633 | 677.8597 | 481.7117 | 600.4778 | 555.3779 | 691.0144 | 366.2553 | 366.2553 | 372.7979 | 372.7979 | 385.8726 | 385.8726
2021-03-15 04:00 | 653.5176 | 710.1203 | 742.9141 | 787.8885 | 451.5043 | 488.9501 | 561.3207 | 700.5621 | 560.1806 | 698.1358 | 483.2935 | 602.1813 | 554.7758 | 690.7574 | 367.0482 | 367.0482 | 373.6245 | 373.6245 | 386.2696 | 386.2696
2021-03-15 04:30 | 608.517 | 680.6899 | 760.9424 | 788.0245 | 450.3673 | 488.0153 | 554.1259 | 690.8208 | 552.6907 | 687.8357 | 483.5606 | 601.7938 | 555.36 | 690.5005 | 367.5903 | 367.5903 | 373.8858 | 373.8858 | 386.549 | 386.549
2021-03-15 05:00 | 607.2131 | 679.5131 | 688.0728 | 770.5433 | 448.2182 | 486.0655 | 542.6364 | 677.19 | 541.3736 | 674.6599 | 483.9351 | 603.1299 | 555.879 | 690.6547 | 367.7235 | 367.7235 | 374.1877 | 374.1877 | 386.3832 | 386.3832
2021-03-15 05:30 | 605.09 | 677.4218 | 663.8896 | 743.4676 | 445.83 | 483.8737 | 515.3816 | 642.739 | 514.386 | 640.4331 | 485.3712 | 604.5689 | 555.7343 | 690.5262 | 368.1445 | 368.1445 | 374.4996 | 374.4996 | 385.0452 | 385.0452
2021-03-15 06:00 | 611.4785 | 684.6608 | 634.8905 | 710.9562 | 446.1144 | 484.0018 | 494.0236 | 616.1246 | 493.4347 | 614.2761 | 487.0303 | 607.4985 | 554.4869 | 690.3978 | 369.0714 | 369.0714 | 375.3363 | 375.3363 | 385.4281 | 385.4281
2021-03-15 06:30 | 628.957 | 704.3298 | 643.3539 | 720.4166 | 442.8914 | 480.9248 | 523.8747 | 654.5207 | 523.2843 | 652.9127 | 488.3452 | 609.5521 | 554.3425 | 690.1666 | 369.7649 | 369.7649 | 376.111 | 376.111 | 384.3304 | 384.3304
2021-03-15 07:00 | 602.8624 | 675.1413 | 627.8572 | 702.9339 | 441.2241 | 479.7105 | 558.0352 | 697.641 | 559.4891 | 698.8597 | 490.2161 | 611.8507 | 554.9409 | 691.0658 | 369.4919 | 369.4919 | 375.5924 | 375.5924 | 382.8878 | 382.8878
2021-03-15 07:30 | 616.4175 | 690.343 | 669.2756 | 749.299 | 441.3196 | 475.518 | 544.7087 | 680.9064 | 549.0066 | 685.9341 | 491.7403 | 613.4283 | 551.9374 | 692.1191 | 369.8459 | 369.8459 | 375.7678 | 375.7678 | 378.2362 | 378.2362
2021-03-15 08:00 | 682.1675 | 703.3384 | 632.7437 | 708.2528 | 431.1025 | 476.1487 | 523.622 | 655.2072 | 527.8431 | 660.7075 | 486.941 | 609.3068 | 545.8563 | 691.3483 | 368.5681 | 368.5681 | 375.2471 | 375.2471 | 376.9264 | 376.9264
2021-03-15 08:30 | 691.1348 | 704.72 | 641.7614 | 718.3226 | 425.2023 | 475.0437 | 548.2765 | 686.8182 | 552.2444 | 691.0967 | 481.9422 | 603.4178 | 542.5496 | 691.7851 | 367.865 | 367.865 | 374.8649 | 374.8649 | 376.4938 | 376.4938
2021-03-15 09:00 | 683.7171 | 704.199 | 686.6706 | 768.6224 | 416.0301 | 470.7206 | 544.31 | 681.597 | 545.3969 | 680.4672 | 472.2386 | 587.9924 | 534.2258 | 683.1334 | 364.4326 | 364.4326 | 370.9775 | 370.9775 | 373.0518 | 373.0518
2021-03-15 09:30 | 644.017 | 704.6667 | 779.9865 | 779.9865 | 437.7814 | 468.2185 | 524.3351 | 656.465 | 525.9066 | 654.3685 | 467.1886 | 579.7946 | 528.6885 | 675.8693 | 358.4673 | 358.4673 | 365.0876 | 365.0876 | 371.1159 | 371.1159
2021-03-15 10:00 | 644.3701 | 703.5582 | 774.4724 | 779.0096 | 465.2795 | 465.2795 | 485.4579 | 608.0314 | 491.0857 | 609.7761 | 462.4018 | 574.9073 | 522.0298 | 667.8121 | 356.7455 | 356.7455 | 363.882 | 363.882 | 366.5536 | 366.5536
2021-03-15 10:30 | 662.2982 | 705.9169 | 782.7551 | 782.7551 | 465.1136 | 465.1136 | 481.1135 | 602.5867 | 485.6674 | 601.907 | 454.9851 | 563.7687 | 531.7254 | 679.0428 | 354.2801 | 354.2801 | 361.447 | 361.447 | 365.8267 | 365.8267
2021-03-15 11:00 | 678.8468 | 706.6079 | 782.8867 | 782.8867 | 462.6022 | 462.6022 | 479.9353 | 601.0992 | 481.3599 | 596.066 | 442.9482 | 544.2614 | 611.1297 | 690.8345 | 352.733 | 352.733 | 359.8741 | 359.8741 | 365.3094 | 365.3094
2021-03-15 11:30 | 652.9059 | 705.6478 | 782.5874 | 782.5874 | 460.2258 | 460.2258 | 503.4539 | 630.5859 | 505.0341 | 623.6113 | 435.8369 | 531.7125 | 602.2553 | 690.3207 | 350.2592 | 350.2592 | 357.2037 | 357.2037 | 363.0423 | 363.0423
2021-03-15 12:00 | 627.747 | 703.025 | 782.1661 | 782.1661 | 457.9062 | 457.9062 | 509.8978 | 638.6406 | 511.3826 | 630.3311 | 432.1642 | 523.9236 | 579.7148 | 689.7297 | 348.0586 | 348.0586 | 354.8486 | 354.8486 | 359.9379 | 359.9379
2021-03-15 12:30 | 633.4731 | 705.3301 | 746.1965 | 781.5829 | 456.6915 | 456.6915 | 518.3363 | 649.1945 | 519.8613 | 640.1248 | 429.0676 | 520.7307 | 560.2088 | 689.8839 | 346.6578 | 346.6578 | 353.6183 | 353.6183 | 358.5585 | 358.5585
2021-03-15 13:00 | 638.0035 | 704.971 | 735.4109 | 781.2024 | 455.5613 | 455.5613 | 509.228 | 637.801 | 510.4109 | 628.0175 | 426.3184 | 516.606 | 492.6624 | 622.1265 | 345.5648 | 345.5648 | 352.3436 | 352.3436 | 356.9148 | 356.9148
2021-03-15 13:30 | 701.6819 | 703.2911 | 699.9888 | 780.0694 | 453.4481 | 453.4481 | 538.6368 | 674.427 | 540.8244 | 667.0547 | 425.6999 | 515.0607 | 599.5464 | 690.9886 | 342.9345 | 342.9345 | 349.4305 | 349.4305 | 353.0523 | 353.0523
2021-03-15 14:00 | 675.1071 | 702.6188 | 707.2175 | 779.5757 | 449.6702 | 449.6702 | 522.0182 | 653.6235 | 524.0389 | 645.8448 | 425.5579 | 516.778 | 624.7386 | 691.2199 | 342.8107 | 342.8107 | 349.343 | 349.343 | 352.6156 | 352.6156
2021-03-15 14:30 | 703.1425 | 703.1425 | 694.8188 | 777.826 | 449.5677 | 449.5677 | 512.4466 | 641.7892 | 514.574 | 634.3182 | 422.5646 | 513.1987 | 661.2059 | 691.1428 | 341.5309 | 341.5309 | 348.1551 | 348.1551 | 351.7496 | 351.7496
2021-03-15 15:00 | 682.3898 | 703.481 | 637.3459 | 713.3741 | 432.8494 | 448.8829 | 470.8779 | 589.6867 | 472.9198 | 582.1502 | 419.8014 | 512.1871 | 629.4064 | 691.6053 | 340.2754 | 340.2754 | 346.8347 | 346.8347 | 350.4915 | 350.4915
2021-03-15 15:30 | 704.64 | 704.64 | 679.837 | 760.879 | 449.6229 | 449.6229 | 542.8217 | 679.9028 | 545.6633 | 674.7819 | 421.8593 | 514.1087 | 611.1069 | 691.965 | 339.9542 | 339.9542 | 346.6682 | 346.6682 | 351.0673 | 351.0673
2021-03-15 16:00 | 697.4634 | 705.2703 | 590.7306 | 661.1543 | 403.659 | 449.8317 | 532.6915 | 667.2556 | 535.1617 | 662.6074 | 421.4647 | 516.6426 | 566.2574 | 692.1191 | 339.1772 | 339.1772 | 345.8269 | 345.8269 | 350.4257 | 350.4257
2021-03-15 16:30 | 691.7429 | 706.316 | 642.6988 | 719.4549 | 442.0016 | 451.1317 | 548.7417 | 687.3217 | 551.6793 | 684.4233 | 425.7878 | 521.9233 | 664.3278 | 692.7101 | 339.2918 | 339.2918 | 345.9034 | 345.9034 | 351.241 | 351.241
2021-03-15 17:00 | 659.4083 | 704.3235 | 699.0998 | 780.2955 | 453.5973 | 453.5973 | 510.0123 | 638.507 | 512.3632 | 636.5804 | 425.2632 | 524.5533 | 550.5427 | 692.5815 | 339.5593 | 339.5593 | 346.2855 | 346.2855 | 350.5277 | 350.5277
2021-03-15 17:30 | 676.9203 | 705.5679 | 700.261 | 780.8239 | 454.212 | 454.212 | 513.6789 | 643.357 | 516.3796 | 641.6574 | 427.6536 | 525.7315 | 598.9662 | 692.4017 | 338.5432 | 338.5432 | 345.167 | 345.167 | 349.6211 | 349.6211
2021-03-15 18:00 | 705.506 | 705.506 | 660.7681 | 739.7085 | 454.5272 | 454.5272 | 559.5342 | 700.805 | 562.5228 | 701.9182 | 431.8846 | 534.8785 | 515.0192 | 658.2567 | 339.038 | 339.038 | 345.9284 | 345.9284 | 350.8392 | 350.8392
2021-03-15 18:30 | 706.7997 | 706.7997 | 641.9558 | 718.579 | 456.2151 | 456.2245 | 552.5827 | 692.2337 | 554.8965 | 694.0764 | 436.5619 | 544.2504 | 513.9332 | 658.2792 | 341.2924 | 341.2924 | 348.2849 | 348.2849 | 354.0801 | 354.0801
2021-03-15 19:00 | 652.4991 | 706.7704 | 650.451 | 728.1937 | 458.4934 | 458.4934 | 528.6899 | 661.3629 | 531.1461 | 665.1945 | 439.8111 | 550.5589 | 517.3214 | 662.8244 | 342.1012 | 342.1012 | 349.0228 | 349.0228 | 355.8616 | 355.8616
2021-03-15 19:30 | 706.7657 | 706.7657 | 578.0385 | 647.1284 | 421.7027 | 463.0985 | 479.4154 | 597.9152 | 481.9182 | 601.0919 | 444.0572 | 555.4542 | 522.7402 | 667.6727 | 341.4782 | 341.4782 | 348.6402 | 348.6402 | 358.5939 | 358.5939
2021-03-15 20:00 | 706.4899 | 706.4899 | 642.2465 | 719.0229 | 464.8172 | 464.8172 | 485.0247 | 604.8548 | 487.1356 | 606.7675 | 447.2347 | 558.6415 | 524.0922 | 668.0956 | 343.9139 | 343.9139 | 350.5661 | 350.5661 | 359.4349 | 359.4349
2021-03-15 20:30 | 690.5753 | 708.1299 | 582.2266 | 651.819 | 424.3131 | 466.9863 | 502.2365 | 624.0155 | 504.1245 | 625.1191 | 450.778 | 561.1644 | 540.0312 | 685.9849 | 345.8702 | 345.8702 | 352.5974 | 352.5974 | 361.7208 | 361.7208
2021-03-15 21:00 | 619.4511 | 693.678 | 587.0208 | 657.1494 | 425.7872 | 468.4839 | 473.8419 | 588.6915 | 474.9803 | 588.8964 | 454.3663 | 565.7228 | 532.7197 | 676.9026 | 348.5818 | 348.5818 | 355.1529 | 355.1529 | 363.3833 | 363.3833
2021-03-15 21:30 | 610.8455 | 684.0353 | 588.1998 | 658.515 | 426.9118 | 469.4722 | 492.9119 | 612.7749 | 494.159 | 613.2441 | 456.6494 | 568.9467 | 569.5998 | 695.8188 | 349.8382 | 349.8382 | 356.3918 | 356.3918 | 365.1359 | 365.1359
2021-03-15 22:00 | 650.267 | 708.0959 | 584.9883 | 654.9014 | 426.7027 | 468.9541 | 466.6974 | 579.5822 | 467.766 | 579.7579 | 458.0786 | 570.5623 | 615.3594 | 695.4077 | 350.8072 | 350.8072 | 357.4173 | 357.4173 | 365.9013 | 365.9013
2021-03-15 22:30 | 708.2424 | 708.2424 | 585.1941 | 655.0135 | 426.8045 | 469.1071 | 459.041 | 569.4011 | 460.2323 | 569.6318 | 461.3477 | 574.867 | 549.7969 | 695.4847 | 352.4784 | 352.4784 | 359.0822 | 359.0822 | 366.1113 | 366.1113
2021-03-15 23:00 | 706.9356 | 708.3337 | 587.3044 | 657.2538 | 428.4772 | 470.4543 | 460.7067 | 570.7362 | 462.1675 | 571.4661 | 463.0606 | 579.2355 | 543.0728 | 693.1846 | 353.243 | 353.243 | 360.0512 | 360.0512 | 367.8694 | 367.8694
2021-03-15 23:30 | 700.3805 | 707.4751 | 586.1526 | 655.981 | 427.8801 | 469.7581 | 460.846 | 566.7888 | 463.3102 | 568.4965 | 464.5219 | 581.6587 | 545.2607 | 695.9987 | 353.179 | 353.179 | 359.3343 | 359.3343 | 367.1934 | 367.1934
2021-03-16 | 707.5977 | 707.5977 | 588.3184 | 658.3768 | 428.1049 | 470.0049 | 461.1397 | 568.3276 | 463.6517 | 569.8635 | 464.7945 | 581.5016 | 572.4699 | 695.8445 | 353.3667 | 353.3667 | 359.4088 | 359.4088 | 366.5589 | 366.5589
2021-03-16 00:30 | 683.6406 | 705.9337 | 587.4679 | 657.1769 | 426.3455 | 468.1137 | 462.7377 | 569.448 | 465.1207 | 571.0535 | 466.3582 | 583.3843 | 695.382 | 695.3307 | 354.0681 | 354.0681 | 360.1672 | 360.1672 | 367.0723 | 367.0723
2021-03-16 01:00 | 687.4605 | 706.5765 | 589.5498 | 659.7589 | 427.5458 | 469.3102 | 464.3794 | 570.9791 | 466.7162 | 572.3114 | 468.0097 | 585.1106 | 695.8445 | 695.8445 | 355.2193 | 355.2193 | 361.4533 | 361.4533 | 368.2227 | 368.2227
2021-03-16 01:30 | 635.3787 | 708.3391 | 591.1808 | 661.7491 | 429.4581 | 471.3281 | 465.7891 | 572.1696 | 467.8996 | 573.0516 | 469.394 | 586.2687 | 696.127 | 696.127 | 356.051 | 356.051 | 362.2612 | 362.2612 | 368.9503 | 368.9503
2021-03-16 02:00 | 608.359 | 681.1268 | 592.7896 | 663.5242 | 430.8038 | 472.6831 | 466.2958 | 572.7278 | 468.4876 | 573.774 | 469.9409 | 587.0334 | 696.7694 | 696.7694 | 356.4308 | 356.4308 | 363.041 | 363.041 | 371.2686 | 371.2686
2021-03-16 02:30 | 695.2373 | 709.383 | 594.1903 | 664.9243 | 431.9959 | 473.6677 | 467.5721 | 571.3041 | 470.2081 | 573.101 | 471.9437 | 590.6173 | 697.0521 | 697.0521 | 357.0795 | 357.0795 | 363.7046 | 363.7046 | 371.5722 | 371.5722
2021-03-16 03:00 | 675.9872 | 707.0588 | 593.725 | 664.467 | 430.027 | 471.5489 | 468.3238 | 573.4968 | 470.4267 | 574.5093 | 472.2564 | 589.9293 | 696.9749 | 696.9749 | 357.6616 | 357.6616 | 364.0927 | 364.0927 | 371.9104 | 371.9104
2021-03-16 03:30 | 699.5022 | 707.8535 | 594.8492 | 665.7778 | 430.1495 | 471.7234 | 470.6481 | 576.9501 | 472.8336 | 577.8088 | 474.4816 | 592.4194 | 697.1034 | 697.1034 | 358.9093 | 358.9093 | 365.4431 | 365.4431 | 372.8713 | 372.8713
2021-03-16 04:00 | 708.1246 | 708.1246 | 636.2412 | 712.1564 | 459.6542 | 472.3588 | 506.2216 | 621.9115 | 508.8826 | 623.7329 | 474.1295 | 592.945 | 697.5145 | 697.5145 | 358.7079 | 358.7079 | 365.1134 | 365.1134 | 373.5464 | 373.5464
2021-03-16 04:30 | 708.4724 | 708.4724 | 613.1519 | 686.4663 | 443.1647 | 473.0665 | 471.677 | 579.8073 | 473.5334 | 580.5338 | 475.1951 | 593.4941 | 697.2319 | 697.2319 | 359.7331 | 359.7331 | 366.0308 | 366.0308 | 374.0799 | 374.0799
2021-03-16 05:00 | 694.5681 | 707.5398 | 596.9395 | 668.3679 | 431.7027 | 472.8665 | 473.2169 | 580.3543 | 475.3519 | 581.3895 | 477.1044 | 596.4702 | 697.309 | 697.309 | 360.6374 | 360.6374 | 366.9108 | 366.9108 | 373.9934 | 373.9934
2021-03-16 05:30 | 613.0099 | 686.3683 | 597.3587 | 668.7463 | 431.8286 | 471.3553 | 473.092 | 580.504 | 475.3914 | 581.8253 | 476.9984 | 596.493 | 682.1408 | 696.8208 | 360.4364 | 360.4364 | 366.4282 | 366.4282 | 373.4122 | 373.4122
2021-03-16 06:00 | 666.2338 | 706.8723 | 596.2454 | 667.4157 | 431.5832 | 472.6168 | 512.4206 | 630.8394 | 515.1047 | 632.7747 | 477.9609 | 598.1639 | 697.0263 | 697.0263 | 360.9778 | 360.9778 | 367.3001 | 367.3001 | 374.5278 | 374.5278
2021-03-16 06:30 | 682.4279 | 705.3528 | 593.7268 | 664.4088 | 430.8201 | 471.545 | 475.1701 | 583.7995 | 477.9819 | 585.7419 | 479.3309 | 600.343 | 628.4628 | 696.7693 | 361.5783 | 361.5783 | 367.7901 | 367.7901 | 373.7585 | 373.7585
2021-03-16 07:00 | 649.4318 | 704.8852 | 593.0477 | 663.5082 | 431.1426 | 471.6242 | 476.9488 | 588.7269 | 479.925 | 591.0231 | 481.0899 | 602.4993 | 696.6666 | 696.6666 | 362.3559 | 362.3559 | 368.4619 | 368.4619 | 373.9188 | 373.9188
2021-03-16 07:30 | 702.6869 | 702.6869 | 587.3923 | 657.0262 | 427.8344 | 470.0535 | 515.0493 | 641.827 | 516.4277 | 642.9056 | 478.9633 | 599.7615 | 695.973 | 695.973 | 363.7095 | 363.7095 | 368.6037 | 368.6037 | 372.9038 | 372.9038
2021-03-16 08:00 | 695.1384 | 703.3304 | 584.4954 | 653.5649 | 421.4529 | 468.3215 | 503.933 | 627.2968 | 507.1104 | 632.1893 | 474.994 | 593.9811 | 694.8939 | 694.8939 | 361.198 | 361.198 | 367.5114 | 367.5114 | 372.0559 | 372.0559
2021-03-16 08:30 | 684.0959 | 703.0427 | 580.5106 | 649.17 | 416.7976 | 468.0403 | 537.3527 | 672.1143 | 540.4155 | 676.7133 | 470.0728 | 582.6145 | 694.4828 | 694.4828 | 360.7692 | 360.7692 | 367.0249 | 367.0249 | 370.9226 | 370.9226
2021-03-16 09:00 | 701.5204 | 701.5204 | 575.456 | 643.4126 | 411.1599 | 466.5232 | 559.2088 | 700.3494 | 561.7659 | 701.2136 | 461.741 | 565.1453 | 692.8384 | 692.8384 | 357.2067 | 357.2067 | 363.1394 | 363.1394 | 365.0721 | 365.0721
2021-03-16 09:30 | 704.9991 | 704.9991 | 587.7878 | 657.4373 | 417.7654 | 467.8088 | 548.21 | 685.8976 | 551.1585 | 684.7007 | 453.5253 | 551.2921 | 658.5837 | 692.2219 | 353.3838 | 353.3838 | 359.793 | 359.793 | 362.888 | 362.888
2021-03-16 10:00 | 702.7905 | 708.1479 | 624.2367 | 698.3853 | 444.1076 | 469.9802 | 553.8835 | 693.0165 | 556.2946 | 689.1735 | 442.3971 | 539.1334 | 569.4595 | 692.2219 | 349.0941 | 349.0941 | 355.5501 | 355.5501 | 360.2384 | 360.2384
2021-03-16 10:30 | 696.9197 | 708.2925 | 603.9586 | 675.7141 | 430.512 | 469.6466 | 536.7014 | 671.868 | 538.7543 | 666.2486 | 436.4006 | 532.7044 | 501.3637 | 634.8269 | 347.6798 | 347.6798 | 353.9863 | 353.9863 | 359.793 | 359.793
2021-03-16 11:00 | 707.9275 | 707.9275 | 572.7689 | 640.8265 | 405.6266 | 468.2411 | 505.6693 | 633.078 | 510.0166 | 627.9122 | 432.5571 | 530.1205 | 499.5596 | 633.6212 | 345.6038 | 345.6038 | 351.954 | 351.954 | 358.0741 | 358.0741
2021-03-16 11:30 | 647.1978 | 708.2878 | 602.9067 | 674.67 | 421.4198 | 466.3984 | 515.1884 | 645.1875 | 522.1285 | 642.5604 | 430.5134 | 527.8768 | 515.001 | 653.4276 | 343.4065 | 343.4065 | 349.6728 | 349.6728 | 355.9648 | 355.9648
2021-03-16 12:00 | 701.1089 | 707.7269 | 580.8815 | 650.0559 | 412.414 | 464.8099 | 519.8611 | 651.0932 | 526.7482 | 647.7829 | 425.6175 | 520.8013 | 550.7708 | 694.6884 | 340.6883 | 340.6883 | 346.7172 | 346.7172 | 352.4132 | 352.4132
2021-03-16 12:30 | 681.7665 | 708.1006 | 606.6776 | 679.0396 | 429.8501 | 463.4744 | 463.9446 | 580.9949 | 470.3223 | 577.6645 | 420.7723 | 516.7469 | 521.3584 | 662.2931 | 338.5286 | 338.5286 | 344.4717 | 344.4717 | 349.8307 | 349.8307
2021-03-16 13:00 | 704.6527 | 708.2479 | 540.2648 | 604.6616 | 382.6017 | 462.0208 | 509.785 | 638.4142 | 516.5927 | 635.8727 | 417.4037 | 511.7761 | 551.3401 | 695.0737 | 335.861 | 335.861 | 341.7586 | 341.7586 | 346.9506 | 346.9506
2021-03-16 13:30 | 705.8455 | 708.475 | 537.4211 | 601.4889 | 380.6092 | 460.6617 | 492.4782 | 616.7841 | 498.3498 | 614.2318 | 416.1157 | 511.7101 | 513.0408 | 651.9677 | 336.0622 | 336.0622 | 342.1855 | 342.1855 | 347.7418 | 347.7418
2021-03-16 14:00 | 709.1519 | 709.1519 | 538.3859 | 602.6265 | 379.6266 | 458.0595 | 458.107 | 573.4362 | 463.2395 | 571.0612 | 412.1562 | 507.9966 | 538.9601 | 686.1196 | 335.2905 | 335.2905 | 341.3895 | 341.3895 | 346.6601 | 346.6601
2021-03-16 14:30 | 704.7736 | 707.2973 | 532.9557 | 596.5688 | 376.7379 | 456.5463 | 489.4358 | 612.7042 | 491.4077 | 607.6669 | 407.4398 | 500.7755 | 560.5805 | 692.0421 | 333.8981 | 333.8981 | 340.1988 | 340.1988 | 344.274 | 344.274
2021-03-16 15:00 | 650.5862 | 708.1766 | 533.5606 | 597.233 | 374.4045 | 453.739 | 433.7742 | 543.033 | 435.4661 | 536.5385 | 407.9438 | 501.1907 | 503.982 | 640.5137 | 333.7856 | 333.7856 | 340.3488 | 340.3488 | 344.9868 | 344.9868
2021-03-16 15:30 | 663.9716 | 707.6671 | 532.6052 | 596.2019 | 374.1778 | 451.7047 | 416.2922 | 521.1642 | 417.5657 | 514.6516 | 408.4563 | 503.2616 | 465.5539 | 591.833 | 332.6884 | 332.6884 | 339.0396 | 339.0396 | 343.1118 | 343.1118
2021-03-16 16:00 | 708.1946 | 708.1946 | 536.927 | 601.0126 | 376.7933 | 451.0589 | 471.1571 | 589.9553 | 472.3271 | 585.8555 | 408.5255 | 502.652 | 509.8255 | 648.8215 | 331.7338 | 331.7338 | 337.9859 | 337.9859 | 342.0795 | 342.0795
2021-03-16 16:30 | 708.4077 | 708.4077 | 535.7535 | 599.6501 | 375.6351 | 448.5185 | 483.3278 | 605.2908 | 484.9359 | 602.1338 | 410.0987 | 505.8901 | 554.8439 | 691.5026 | 330.0764 | 330.0764 | 336.4511 | 336.4511 | 340.9727 | 340.9727
2021-03-16 17:00 | 709.8206 | 709.8206 | 571.1724 | 639.2646 | 404.4738 | 450.9966 | 442.9857 | 554.9028 | 444.5907 | 551.9157 | 412.0415 | 509.6451 | 546.9519 | 691.7338 | 329.8076 | 329.8076 | 336.4801 | 336.4801 | 341.4351 | 341.4351
2021-03-16 17:30 | 709.1638 | 709.1638 | 723.1371 | 786.6174 | 455.4359 | 455.4359 | 498.2558 | 624.0817 | 500.4857 | 622.8983 | 415.893 | 514.8946 | 578.2892 | 692.0163 | 329.5111 | 329.5111 | 336.2206 | 336.2206 | 341.6328 | 341.6328
2021-03-16 18:00 | 710.6099 | 710.6099 | 691.4206 | 773.9155 | 459.1191 | 459.1191 | 512.8763 | 642.4744 | 514.7972 | 643.3215 | 419.2166 | 521.9067 | 577.7622 | 692.7871 | 330.549 | 330.549 | 337.5922 | 337.5922 | 342.6707 | 342.6707
2021-03-16 18:30 | 710.7944 | 710.7944 | 663.0833 | 742.2336 | 462.1003 | 462.1003 | 522.8419 | 654.7072 | 524.2556 | 656.1983 | 423.8029 | 528.7811 | 559.9786 | 692.9927 | 332.813 | 332.813 | 339.1767 | 339.1767 | 344.6101 | 344.6101
2021-03-16 19:00 | 711.8223 | 711.8223 | 629.7827 | 705.0306 | 461.3585 | 466.3294 | 536.8335 | 668.0268 | 538.6315 | 672.181 | 428.5401 | 535.5248 | 535.4077 | 683.4199 | 332.7386 | 332.7386 | 339.2884 | 339.2884 | 345.2056 | 345.2056
2021-03-16 19:30 | 708.4102 | 708.4102 | 596.9025 | 668.2718 | 437.2348 | 465.6217 | 505.4616 | 624.1625 | 507.5177 | 626.8007 | 432.5325 | 536.2288 | 499.8383 | 631.7617 | 333.5871 | 333.5871 | 340.3016 | 340.3016 | 346.5034 | 346.5034
2021-03-16 20:00 | 708.2164 | 708.2164 | 598.8834 | 670.4803 | 438.2627 | 466.8942 | 487.1952 | 602.1546 | 488.0811 | 601.5222 | 436.577 | 540.3883 | 509.0753 | 642.2888 | 338.2464 | 338.2464 | 344.2323 | 344.2323 | 350.8974 | 350.8974
2021-03-16 20:30 | 708.2657 | 708.2657 | 582.5298 | 652.189 | 427.6283 | 469.5628 | 441.6882 | 544.1605 | 442.4578 | 543.5372 | 440.7324 | 546.0768 | 522.5764 | 660.5953 | 340.6186 | 340.6186 | 346.9037 | 346.9037 | 355.0894 | 355.0894
2021-03-16 21:00 | 707.2379 | 707.2379 | 671.0468 | 751.3778 | 468.9769 | 468.9769 | 443.8181 | 552.144 | 443.4751 | 550.5553 | 443.6522 | 553.4676 | 659.1942 | 694.0204 | 343.6126 | 343.6126 | 349.4671 | 349.4671 | 356.0764 | 356.0764
2021-03-16 21:30 | 707.6675 | 707.6675 | 786.1407 | 786.1407 | 469.6722 | 469.6722 | 449.3625 | 561.8887 | 447.9409 | 559.579 | 447.4279 | 560.4124 | 637.1055 | 694.5342 | 347.1535 | 347.1535 | 352.2661 | 352.2661 | 359.0061 | 359.0061
2021-03-16 22:00 | 707.5163 | 707.5163 | 750.9976 | 786.2863 | 470.0101 | 470.0101 | 479.6444 | 598.1503 | 479.254 | 596.8911 | 449.8305 | 563.131 | 694.0974 | 694.0974 | 347.8725 | 347.8725 | 352.6907 | 352.6907 | 361.2197 | 361.2197
2021-03-16 22:30 | 706.7156 | 706.7156 | 617.665 | 691.388 | 450.3839 | 470.8681 | 452.2047 | 561.9375 | 452.5663 | 561.394 | 452.1298 | 565.3138 | 693.4808 | 693.4808 | 348.7752 | 348.7752 | 353.7671 | 353.7671 | 361.3301 | 361.3301
2021-03-16 23:00 | 647.4667 | 707.7615 | 588.1246 | 658.374 | 429.6551 | 471.2616 | 452.4638 | 561.7286 | 453.1609 | 561.6349 | 452.9284 | 565.5898 | 618.47 | 693.5836 | 348.7409 | 348.7409 | 354.0084 | 354.0084 | 362.8937 | 362.8937
2021-03-16 23:30 | 674.7517 | 706.5285 | 587.1029 | 657.2422 | 423.5167 | 466.1927 | 470.0079 | 585.0569 | 470.8735 | 585.098 | 453.4455 | 566.3375 | 620.1938 | 693.1725 | 348.8368 | 348.8368 | 354.1511 | 354.1511 | 361.58 | 361.58
2021-03-17 | 659.0336 | 706.4105 | 584.6727 | 654.5135 | 421.8328 | 464.7555 | 455.0947 | 565.4394 | 456.7289 | 566.5059 | 455.9913 | 569.6722 | 549.4818 | 693.1725 | 349.9958 | 349.9958 | 355.2138 | 355.2138 | 361.5639 | 361.5639
2021-03-17 00:30 | 580.6855 | 650.2898 | 580.0686 | 649.2041 | 421.5428 | 464.2273 | 456.8119 | 564.2015 | 458.8503 | 565.3163 | 459.2817 | 575.0914 | 644.7194 | 692.633 | 350.7692 | 350.7692 | 356.4148 | 356.4148 | 359.9674 | 359.9674
2021-03-17 01:00 | 603.1532 | 675.3109 | 579.4153 | 648.553 | 422.7801 | 465.5483 | 458.1806 | 564.4142 | 460.7509 | 565.9408 | 461.6119 | 577.8582 | 594.5048 | 692.633 | 351.3464 | 351.3464 | 357.5607 | 357.5607 | 359.8176 | 359.8176
2021-03-17 01:30 | 675.6795 | 707.6049 | 585.5641 | 655.467 | 423.342 | 466.1671 | 459.8366 | 566.3536 | 462.4894 | 568.0901 | 463.1289 | 579.7956 | 514.9876 | 660.0209 | 352.5179 | 352.5179 | 358.8112 | 358.8112 | 358.9573 | 358.9573
2021-03-17 02:00 | 643.9172 | 708.0765 | 607.5751 | 680.143 | 444.0085 | 467.3313 | 460.4385 | 568.0178 | 462.6972 | 569.2916 | 463.4016 | 580.5212 | 513.3002 | 657.7779 | 353.0213 | 353.0213 | 359.2555 | 359.2555 | 359.8859 | 359.8859
2021-03-17 02:30 | 605.9503 | 677.6794 | 687.1569 | 769.345 | 468.0211 | 468.0211 | 512.425 | 634.5103 | 514.8802 | 636.3795 | 462.7739 | 579.6581 | 564.5569 | 692.6844 | 352.5735 | 352.5735 | 359.0369 | 359.0369 | 364.7986 | 364.7986
2021-03-17 03:00 | 613.1348 | 685.748 | 733.9991 | 789.1914 | 468.6999 | 468.6999 | 460.2789 | 567.9541 | 462.0361 | 568.7326 | 462.9052 | 579.8414 | 563.3547 | 692.6844 | 352.9121 | 352.9121 | 359.1409 | 359.1409 | 365.5301 | 365.5301
2021-03-17 03:30 | 609.5369 | 682.0181 | 725.7409 | 788.6691 | 470.0116 | 470.0116 | 461.2534 | 569.1331 | 463.1522 | 569.8035 | 463.6703 | 580.8706 | 600.9828 | 693.1982 | 353.6758 | 353.6758 | 359.8724 | 359.8724 | 366.1975 | 366.1975
2021-03-17 04:00 | 666.9072 | 709.165 | 755.0762 | 789.0496 | 470.7829 | 470.7829 | 464.9806 | 572.9819 | 466.5362 | 573.3342 | 467.3766 | 585.362 | 579.9627 | 693.1982 | 355.8324 | 355.8324 | 362.1838 | 362.1838 | 367.9344 | 367.9344
2021-03-17 04:30 | 693.9214 | 708.6041 | 787.8325 | 787.8325 | 471.3338 | 471.3338 | 465.9879 | 570.8595 | 468.1788 | 571.8591 | 468.9914 | 586.9164 | 654.673 | 693.3781 | 356.3441 | 356.3441 | 362.6684 | 362.6684 | 367.6711 | 367.6711
2021-03-17 05:00 | 621.8019 | 695.9547 | 787.536 | 787.536 | 470.6252 | 470.6252 | 480.7477 | 591.2539 | 482.2304 | 591.3648 | 469.5279 | 588.1466 | 549.1769 | 693.1725 | 357.3083 | 357.3083 | 363.5615 | 363.5615 | 368.5792 | 368.5792
2021-03-17 05:30 | 596.7085 | 667.944 | 785.9708 | 785.9708 | 470.1564 | 470.1564 | 484.6462 | 595.9824 | 485.855 | 595.7513 | 468.3751 | 586.7657 | 559.6666 | 693.0955 | 356.2273 | 356.2273 | 362.1407 | 362.1407 | 367.9017 | 367.9017
2021-03-17 06:00 | 590.0514 | 660.7773 | 784.3264 | 784.3264 | 470.5425 | 470.5425 | 492.3721 | 607.2462 | 493.4711 | 606.9657 | 471.6732 | 590.823 | 525.0355 | 672.6286 | 356.2273 | 356.2273 | 362.0216 | 362.0216 | 365.8399 | 365.8399
2021-03-17 06:30 | 579.5398 | 649.0164 | 746.9231 | 782.4144 | 472.0842 | 472.0842 | 496.7939 | 613.4914 | 497.8747 | 613.204 | 471.7999 | 590.8353 | 562.9572 | 693.1211 | 356.0686 | 356.0686 | 361.7438 | 361.7438 | 365.586 | 365.586
2021-03-17 07:00 | 574.0659 | 642.9301 | 649.4963 | 727.1777 | 471.2879 | 471.2879 | 473.5576 | 581.9708 | 475.452 | 582.7374 | 473.7774 | 593.1238 | 618.9862 | 693.635 | 355.5924 | 355.5924 | 361.347 | 361.347 | 365.2844 | 365.2844
2021-03-17 07:30 | 571.317 | 639.7149 | 723.9321 | 777.3053 | 469.9712 | 469.9712 | 466.24 | 568.8593 | 468.3883 | 569.4277 | 468.748 | 586.9289 | 583.1984 | 692.7614 | 356.4026 | 356.4026 | 362.153 | 362.153 | 362.3524 | 362.3524
2021-03-17 08:00 | 588.4662 | 658.8871 | 605.3481 | 677.6797 | 468.6792 | 468.6792 | 501.9073 | 618.2189 | 503.8634 | 620.1366 | 463.2435 | 578.2841 | 536.8357 | 684.3605 | 355.1044 | 355.1044 | 361.5717 | 361.5717 | 362.4266 | 362.4266
2021-03-17 08:30 | 583.2628 | 653.0881 | 581.2933 | 650.798 | 468.2829 | 468.2829 | 475.3167 | 583.8095 | 476.9337 | 586.4295 | 459.489 | 573.851 | 575.2231 | 690.963 | 353.4493 | 353.4493 | 359.9579 | 359.9579 | 363.0276 | 363.0276
2021-03-17 09:00 | 626.8602 | 701.9407 | 640.4553 | 717.1188 | 465.7798 | 465.7798 | 474.6531 | 580.218 | 475.6176 | 584.4692 | 453.6956 | 565.7947 | 595.8715 | 690.4748 | 348.8087 | 348.8087 | 355.4441 | 355.4441 | 360.5602 | 360.5602
2021-03-17 09:30 | 599.325 | 670.9821 | 597.5727 | 668.9985 | 464.347 | 464.347 | 540.5681 | 671.7023 | 542.7526 | 676.4159 | 443.2448 | 555.0366 | 528.5875 | 676.568 | 349.4236 | 349.4236 | 356.1922 | 356.1922 | 357.8202 | 357.8202
2021-03-17 10:00 | 590.6716 | 661.2536 | 589.1851 | 659.5778 | 460.8683 | 460.8683 | 513.0217 | 634.8369 | 515.9302 | 642.8316 | 435.6997 | 545.5267 | 498.5436 | 638.047 | 343.0691 | 343.0691 | 349.674 | 349.674 | 354.8196 | 354.8196
2021-03-17 10:30 | 584.9252 | 654.8033 | 584.7977 | 654.6241 | 458.2558 | 458.2558 | 558.6827 | 690.0279 | 561.8254 | 699.6084 | 428.9464 | 536.6841 | 615.9842 | 692.9156 | 342.392 | 342.392 | 349.0341 | 349.0341 | 354.1916 | 354.1916
2021-03-17 11:00 | 533.2255 | 596.9288 | 532.9648 | 596.6251 | 452.5651 | 452.5651 | 504.9588 | 621.9186 | 507.7906 | 632.1404 | 420.2983 | 525.4888 | 629.7088 | 692.8384 | 340.9577 | 340.9577 | 347.3829 | 347.3829 | 352.7245 | 352.7245
2021-03-17 11:30 | 539.9479 | 604.5648 | 539.5218 | 604.0594 | 427.1919 | 446.9579 | 509.7969 | 630.0524 | 512.5753 | 638.7969 | 412.3953 | 515.5735 | 636.7698 | 693.1469 | 338.1551 | 338.1551 | 344.5997 | 344.5997 | 351.1514 | 351.1514
2021-03-17 12:00 | 559.0345 | 625.9332 | 559.5497 | 626.4613 | 394.8981 | 440.4046 | 540.8543 | 672.7811 | 543.6295 | 679.4128 | 412.9699 | 517.0405 | 619.2936 | 693.4037 | 339.1645 | 339.1645 | 345.5789 | 345.5789 | 350.1461 | 350.1461
2021-03-17 12:30 | 663.0364 | 708.128 | 596.3345 | 667.6137 | 390.9309 | 440.5893 | 491.9465 | 612.0299 | 494.4401 | 618.5428 | 409.3139 | 512.7363 | 579.6193 | 694.1489 | 338.5684 | 338.5684 | 344.9069 | 344.9069 | 350.4632 | 350.4632
2021-03-17 13:00 | 626.9845 | 702.0262 | 552.6099 | 618.653 | 371.1173 | 437.9981 | 489.4392 | 610.0299 | 491.608 | 615.3121 | 406.7005 | 509.4667 | 521.6412 | 668.5535 | 338.1478 | 338.1478 | 344.3358 | 344.3358 | 350.6144 | 350.6144
2021-03-17 13:30 | 563.2883 | 630.725 | 517.4131 | 579.2853 | 339.2558 | 418.232 | 465.5209 | 579.9326 | 467.2209 | 584.338 | 402.5667 | 504.2521 | 568.6362 | 692.89 | 336.2508 | 336.2508 | 342.4429 | 342.4429 | 348.3668 | 348.3668
2021-03-17 14:00 | 514.9717 | 576.6333 | 561.0787 | 628.2499 | 367.4862 | 428.3954 | 465.188 | 578.2701 | 466.6029 | 583.309 | 399.55 | 500.0952 | 537.847 | 688.4628 | 334.1366 | 334.1366 | 340.3049 | 340.3049 | 347.4975 | 347.4975
2021-03-17 14:30 | 516.2789 | 578.0106 | 520.7897 | 583.0537 | 339.4207 | 418.4429 | 462.6321 | 575.279 | 464.4356 | 581.7137 | 402.9219 | 504.3845 | 552.3397 | 692.5559 | 335.5258 | 335.5258 | 341.5581 | 341.5581 | 347.0115 | 347.0115
2021-03-17 15:00 | 511.8618 | 573.12 | 511.6074 | 572.8215 | 334.3707 | 411.973 | 435.6483 | 541.3813 | 436.9602 | 545.9592 | 399.2758 | 499.785 | 550.1066 | 690.9116 | 333.0217 | 333.0217 | 339.2446 | 339.2446 | 346.4034 | 346.4034
2021-03-17 15:30 | 514.2308 | 575.7102 | 513.8322 | 575.2585 | 347.6142 | 423.8028 | 477.6157 | 594.4912 | 481.1852 | 602.6192 | 402.5493 | 504.2446 | 618.3617 | 694.4058 | 332.9807 | 332.9807 | 338.9606 | 338.9606 | 345.0047 | 345.0047
2021-03-17 16:00 | 550.3193 | 616.1932 | 523.3137 | 585.9129 | 349.5843 | 426.8346 | 487.399 | 604.799 | 490.1941 | 613.3423 | 401.7804 | 502.9944 | 548.0975 | 692.376 | 331.3645 | 331.3645 | 337.4069 | 337.4069 | 342.6082 | 342.6082
2021-03-17 16:30 | 515.2588 | 576.9122 | 513.5305 | 574.8655 | 338.5643 | 417.2188 | 471.6216 | 584.8911 | 472.9404 | 588.797 | 401.512 | 500.1701 | 545.1451 | 689.3188 | 329.8479 | 329.8479 | 335.9623 | 335.9623 | 342.9624 | 342.9624
2021-03-17 17:00 | 561.7655 | 629.0929 | 522.4254 | 584.9637 | 348.3282 | 424.0976 | 468.0351 | 578.2015 | 469.708 | 585.5778 | 403.0113 | 502.6285 | 528.4037 | 673.4206 | 329.2823 | 329.2823 | 335.5244 | 335.5244 | 344.7529 | 344.7529
2021-03-17 17:30 | 692.9231 | 703.2604 | 551.0676 | 617.0754 | 368.7289 | 423.2148 | 515.9296 | 639.2068 | 517.339 | 642.4347 | 407.2166 | 505.3271 | 567.9731 | 687.9828 | 329.3594 | 329.3594 | 335.4407 | 335.4407 | 341.8004 | 341.8004
2021-03-17 18:00 | 703.275 | 703.275 | 614.0082 | 687.4885 | 419.9366 | 430.5055 | 528.1754 | 652.0806 | 529.0835 | 656.4205 | 408.9498 | 506.4404 | 542.7073 | 687.3404 | 328.641 | 328.641 | 334.5974 | 334.5974 | 341.3024 | 341.3024
2021-03-17 18:30 | 692.4864 | 703.5961 | 582.8429 | 652.373 | 402.781 | 432.8884 | 578.8734 | 723.4583 | 579.1476 | 723.9417 | 414.5448 | 518.4496 | 477.4609 | 609.3632 | 331.261 | 331.261 | 337.2604 | 337.2604 | 344.8868 | 344.8868
2021-03-17 19:00 | 703.4862 | 703.4862 | 547.8616 | 613.2897 | 385.7675 | 438.8505 | 590.0682 | 736.6528 | 590.1022 | 736.4697 | 422.7609 | 526.4378 | 570.7814 | 688.6764 | 333.5896 | 333.5896 | 339.5279 | 339.5279 | 346.0891 | 346.0891
2021-03-17 19:30 | 691.0307 | 703.7307 | 593.8102 | 664.8875 | 422.9258 | 444.6326 | 603.2709 | 751.4097 | 604.8133 | 752.6442 | 430.2077 | 534.52 | 497.4285 | 629.7119 | 334.5636 | 334.5636 | 340.542 | 340.542 | 345.8061 | 345.8061
2021-03-17 20:00 | 681.701 | 703.6774 | 564.6879 | 632.3135 | 402.7881 | 447.2629 | 575.083 | 715.3777 | 575.6346 | 714.9262 | 433.4571 | 536.6445 | 495.7694 | 625.1003 | 336.8228 | 336.8228 | 342.6066 | 342.6066 | 346.9893 | 346.9893
2021-03-17 20:30 | 671.8987 | 706.0721 | 598.3602 | 670.0551 | 426.4745 | 449.4962 | 560.4463 | 698.275 | 561.2727 | 698.3246 | 436.722 | 544.8478 | 510.2016 | 649.6997 | 338.8141 | 338.8141 | 345.1889 | 345.1889 | 353.1706 | 353.1706
2021-03-17 21:00 | 700.1609 | 707.0287 | 641.4069 | 718.283 | 452.1719 | 452.1719 | 549.4668 | 685.2871 | 549.9884 | 685.012 | 438.2849 | 547.8131 | 532.8684 | 680.483 | 340.3612 | 340.3612 | 346.4819 | 346.4819 | 354.9591 | 354.9591
2021-03-17 21:30 | 681.0974 | 706.0056 | 681.314 | 763.0113 | 453.9692 | 453.9692 | 571.5757 | 711.416 | 572.165 | 711.0119 | 441.041 | 551.2886 | 529.7418 | 677.114 | 341.9944 | 341.9944 | 348.1105 | 348.1105 | 354.8707 | 354.8707
2021-03-17 22:00 | 706.5684 | 706.5684 | 717.0294 | 782.6213 | 454.7771 | 454.7771 | 563.3885 | 698.548 | 564.5809 | 698.7463 | 442.9333 | 553.6935 | 508.9292 | 650.4957 | 342.6848 | 342.6848 | 349.23 | 349.23 | 356.5138 | 356.5138
2021-03-17 22:30 | 660.7964 | 708.0779 | 658.85 | 737.815 | 456.0187 | 456.0187 | 524.6771 | 646.9719 | 526.3143 | 647.5234 | 445.6866 | 557.5 | 595.0732 | 692.7871 | 343.9072 | 343.9072 | 350.5533 | 350.5533 | 358.5256 | 358.5256
2021-03-17 23:00 | 642.749 | 708.4877 | 640.8787 | 717.7164 | 457.6548 | 457.6548 | 528.5569 | 654.0062 | 529.8047 | 654.1984 | 448.2206 | 560.704 | 587.7762 | 692.7101 | 345.6148 | 345.6148 | 352.21 | 352.21 | 359.3887 | 359.3887
2021-03-17 23:30 | 641.3514 | 707.4019 | 658.1532 | 737.0599 | 460.9814 | 460.9814 | 450.4157 | 555.4287 | 451.2583 | 554.9924 | 451.3701 | 565.4073 | 587.1758 | 692.3247 | 347.5936 | 347.5936 | 353.7169 | 353.7169 | 359.4568 | 359.4568
2021-03-18 | 600.0618 | 671.8224 | 599.1685 | 670.9431 | 463.9675 | 463.9675 | 453.3344 | 558.7794 | 454.6318 | 558.9656 | 454.7551 | 569.5923 | 577.0765 | 692.3503 | 349.3206 | 349.3206 | 355.3971 | 355.3971 | 360.774 | 360.774
2021-03-18 00:30 | 575.0145 | 643.9265 | 573.5316 | 642.106 | 445.681 | 464.4003 | 455.0304 | 559.444 | 456.3454 | 559.4355 | 456.4204 | 571.7522 | 511.0366 | 654.3878 | 350.0816 | 350.0816 | 356.1761 | 356.1761 | 360.4209 | 360.4209
2021-03-18 01:00 | 574.2831 | 643.1011 | 572.6701 | 641.254 | 451.3214 | 466.3416 | 454.3668 | 557.0561 | 456.1783 | 557.6237 | 456.8093 | 572.2542 | 549.2106 | 692.8386 | 351.1314 | 351.1314 | 357.8394 | 357.8394 | 365.4929 | 365.4929
2021-03-18 01:30 | 575.4743 | 644.4352 | 574.6547 | 643.6036 | 462.4425 | 467.0219 | 457.3422 | 560.7921 | 458.7941 | 560.9094 | 459.3846 | 575.3943 | 579.6441 | 692.7357 | 352.5977 | 352.5977 | 359.2898 | 359.2898 | 368.1761 | 368.1761
2021-03-18 02:00 | 577.0675 | 646.2253 | 576.7708 | 645.8743 | 469.524 | 469.524 | 463.0767 | 576.5764 | 462.619 | 574.8246 | 462.4709 | 578.8438 | 539.4098 | 690.165 | 354.8126 | 354.8126 | 361.3072 | 361.3072 | 370.87 | 370.87
2021-03-18 02:30 | 575.9385 | 644.985 | 576.3947 | 645.4749 | 468.2412 | 468.2412 | 464.5509 | 577.4385 | 463.9195 | 575.3096 | 463.6493 | 580.3215 | 519.9434 | 664.9678 | 355.8859 | 355.8859 | 362.0123 | 362.0123 | 370.6146 | 370.6146
2021-03-18 03:00 | 578.5627 | 647.9193 | 578.808 | 648.126 | 471.5253 | 471.5253 | 480.3648 | 596.7986 | 480.1689 | 595.263 | 464.2888 | 580.5887 | 519.1725 | 663.1679 | 355.8669 | 355.8669 | 361.7268 | 361.7268 | 369.6888 | 369.6888
2021-03-18 03:30 | 579.8023 | 649.2946 | 579.5302 | 648.9812 | 471.9109 | 471.9109 | 473.0764 | 591.035 | 471.1842 | 587.7686 | 468.4106 | 585.8915 | 551.7881 | 691.4255 | 359.6435 | 359.6435 | 365.0637 | 365.0637 | 373.5015 | 373.5015
2021-03-18 04:00 | 579.4615 | 648.9156 | 579.7333 | 649.1096 | 457.3444 | 471.8634 | 501.2682 | 626.6394 | 499.9059 | 624.1578 | 468.7799 | 586.564 | 598.7521 | 691.4254 | 359.5681 | 359.5681 | 365.111 | 365.111 | 373.871 | 373.871
2021-03-18 04:30 | 578.4382 | 647.7609 | 578.447 | 647.7419 | 472.8389 | 472.8389 | 472.0086 | 590.5203 | 470.2231 | 587.6885 | 469.6548 | 587.6891 | 519.9241 | 664.6418 | 360.7442 | 360.7442 | 366.6226 | 366.6226 | 374.0482 | 374.0482
2021-03-18 05:00 | 578.6959 | 648.0685 | 578.7177 | 648.0767 | 433.3263 | 474.4067 | 485.7016 | 607.4816 | 484.0895 | 604.8105 | 470.231 | 588.1265 | 522.6913 | 668.0425 | 361.2325 | 361.2325 | 366.8004 | 366.8004 | 373.9412 | 373.9412
2021-03-18 05:30 | 577.6253 | 646.8744 | 577.8177 | 646.9995 | 475.2469 | 475.2469 | 473.3807 | 591.5368 | 471.9795 | 589.0911 | 471.5171 | 589.5802 | 521.7072 | 666.5031 | 360.931 | 360.931 | 366.5374 | 366.5374 | 373.9529 | 373.9529
2021-03-18 06:00 | 577.0173 | 646.1376 | 577.0624 | 646.1581 | 475.1357 | 475.1357 | 478.724 | 598.5646 | 477.3502 | 596.1172 | 471.394 | 589.5864 | 522.9698 | 668.0967 | 360.7708 | 360.7708 | 366.257 | 366.257 | 374.2247 | 374.2247
2021-03-18 06:30 | 575.2709 | 644.0704 | 573.7178 | 642.3416 | 433.1414 | 473.1005 | 483.8067 | 603.9014 | 483.0497 | 602.061 | 473.3543 | 591.7762 | 523.8203 | 668.6805 | 361.0395 | 361.0395 | 366.5457 | 366.5457 | 373.8048 | 373.8048
2021-03-18 07:00 | 573.4556 | 641.8083 | 570.7379 | 638.8024 | 433.176 | 471.9434 | 474.4904 | 593.8942 | 473.4752 | 592.2192 | 472.6566 | 592.1047 | 524.0347 | 671.3256 | 362.6892 | 362.6892 | 367.7401 | 367.7401 | 373.043 | 373.043
2021-03-18 07:30 | 571.7435 | 639.8132 | 568.3422 | 636.0532 | 431.2777 | 472.6738 | 475.085 | 594.8962 | 473.8431 | 593.1966 | 472.9625 | 592.3718 | 522.4281 | 669.4263 | 362.2263 | 362.2263 | 367.056 | 367.056 | 372.5313 | 372.5313
2021-03-18 08:00 | 566.0934 | 633.4254 | 563.7724 | 630.8934 | 426.2684 | 471.5388 | 464.7953 | 581.9382 | 465.3472 | 582.7383 | 466.8295 | 584.2815 | 517.6607 | 663.4514 | 359.9307 | 359.9307 | 365.8101 | 365.8101 | 370.7908 | 370.7908
2021-03-18 08:30 | 562.5547 | 629.4728 | 560.3223 | 626.9999 | 420.3673 | 470.4167 | 486.6445 | 609.5865 | 486.714 | 608.9127 | 463.1172 | 577.858 | 506.0263 | 648.0514 | 356.5894 | 356.5894 | 362.4821 | 362.4821 | 367.1008 | 367.1008
2021-03-18 09:00 | 558.701 | 625.0275 | 557.2636 | 623.5028 | 413.0093 | 468.2069 | 485.9702 | 607.8886 | 484.9132 | 602.5469 | 448.7406 | 553.2469 | 501.8682 | 638.5102 | 351.0637 | 351.0637 | 356.324 | 356.324 | 361.5712 | 361.5712
2021-03-18 09:30 | 552.0464 | 617.5657 | 551.1656 | 616.5898 | 402.8412 | 463.4355 | 478.1526 | 597.1204 | 477.4795 | 589.4789 | 439.6645 | 539.4969 | 496.5901 | 630.3159 | 345.7926 | 345.7926 | 351.6555 | 351.6555 | 357.2077 | 357.2077
2021-03-18 10:00 | 546.4251 | 611.3893 | 547.0109 | 612.0535 | 391.8564 | 458.2575 | 484.8766 | 607.121 | 485.6768 | 602.0408 | 431.4989 | 532.5167 | 489.4238 | 623.474 | 341.9313 | 341.9313 | 348.6501 | 348.6501 | 353.8844 | 353.8844
2021-03-18 10:30 | 541.3723 | 605.8087 | 541.2168 | 605.627 | 379.8225 | 451.7625 | 515.8176 | 646.1749 | 516.4456 | 640.6959 | 423.1786 | 522.3128 | 482.5406 | 614.5598 | 339.3287 | 339.3287 | 345.8813 | 345.8813 | 350.5419 | 350.5419
2021-03-18 11:00 | 532.4412 | 595.7466 | 532.3098 | 595.5995 | 369.4366 | 446.4388 | 488.5952 | 612.0402 | 490.2847 | 606.0399 | 420.5705 | 518.1925 | 474.1472 | 602.8923 | 337.7348 | 337.7348 | 344.0721 | 344.0721 | 349.5239 | 349.5239
2021-03-18 11:30 | 526.1555 | 588.7262 | 526.2344 | 588.7974 | 362.3386 | 443.2401 | 480.9264 | 602.4036 | 482.6159 | 595.0944 | 413.2982 | 507.2179 | 474.4054 | 601.9324 | 337.5324 | 337.5324 | 343.9847 | 343.9847 | 348.7917 | 348.7917
2021-03-18 12:00 | 574.7524 | 643.2297 | 560.995 | 627.7778 | 380.7627 | 440.2981 | 514.3272 | 644.1462 | 515.2831 | 636.1877 | 409.3372 | 499.4377 | 466.4745 | 590.0065 | 335.5464 | 335.5464 | 342.1635 | 342.1635 | 346.7446 | 346.7446
2021-03-18 12:30 | 518.6685 | 580.4842 | 543.4758 | 608.235 | 370.5007 | 438.6145 | 505.5721 | 631.8499 | 506.4147 | 628.718 | 404.5452 | 498.4947 | 468.5088 | 595.8242 | 333.8122 | 333.8122 | 340.6017 | 340.6017 | 345.8033 | 345.8033
2021-03-18 13:00 | 514.9623 | 576.3311 | 515.2388 | 576.6023 | 354.9704 | 435.807 | 544.5099 | 681.5302 | 545.6967 | 677.5261 | 402.1717 | 494.9292 | 473.1215 | 601.6453 | 332.0907 | 332.0907 | 338.6287 | 338.6287 | 344.7059 | 344.7059
2021-03-18 13:30 | 545.7553 | 610.8276 | 515.1623 | 576.5101 | 344.5914 | 425.3105 | 548.8955 | 686.0815 | 549.9622 | 682.4814 | 400.9103 | 491.1439 | 459.2635 | 582.2712 | 333.8387 | 333.8387 | 340.2168 | 340.2168 | 345.5194 | 345.5194
2021-03-18 14:00 | 541.0125 | 605.5416 | 517.8906 | 579.6141 | 340.5138 | 420.2331 | 515.1956 | 643.8792 | 516.3816 | 640.4839 | 400.3327 | 491.3806 | 451.718 | 573.1535 | 331.4928 | 331.4928 | 337.8541 | 337.8541 | 341.9461 | 341.9461
2021-03-18 14:30 | 513.5103 | 574.7355 | 514.0339 | 575.2924 | 343.0779 | 423.5125 | 535.0067 | 669.5718 | 536.4043 | 666.6561 | 398.6219 | 488.6204 | 470.438 | 596.8402 | 329.641 | 329.641 | 335.9773 | 335.9773 | 339.7199 | 339.7199
2021-03-18 15:00 | 613.5592 | 686.726 | 553.5395 | 619.4497 | 365.9655 | 427.8349 | 553.5447 | 692.7998 | 555.2222 | 687.0616 | 396.8539 | 479.188 | 452.4281 | 568.5973 | 327.8623 | 327.8623 | 332.9759 | 332.9759 | 337.299 | 337.299
2021-03-18 15:30 | 572.1229 | 640.3505 | 514.9775 | 576.2875 | 339.8896 | 419.4044 | 572.1172 | 715.8204 | 572.5723 | 711.4137 | 400.6621 | 489.6161 | 456.4697 | 577.8131 | 330.382 | 330.382 | 336.1626 | 336.1626 | 339.9175 | 339.9175
2021-03-18 16:00 | 615.2144 | 688.8607 | 638.7208 | 715.0578 | 425.4541 | 428.1093 | 561.632 | 703.2864 | 562.3311 | 702.6816 | 402.4604 | 500.4109 | 535.7755 | 685.5084 | 332.1156 | 332.1156 | 338.6642 | 338.6642 | 342.757 | 342.757
2021-03-18 16:30 | 585.0517 | 655.0762 | 662.5415 | 741.8497 | 427.9923 | 427.9923 | 576.7918 | 722.4832 | 578.5345 | 723.5428 | 402.3993 | 498.6163 | 557.7941 | 689.4728 | 332.004 | 332.004 | 338.3665 | 338.3665 | 342.4097 | 342.4097
2021-03-18 17:00 | 601.2966 | 673.2979 | 673.043 | 753.6735 | 429.0329 | 429.0329 | 452.0687 | 566.1881 | 452.5321 | 566.2838 | 405.1584 | 505.1905 | 551.1685 | 689.6526 | 332.2644 | 332.2644 | 338.7757 | 338.7757 | 343.1539 | 343.1539
2021-03-18 17:30 | 651.8013 | 703.1646 | 648.4381 | 726.177 | 429.3884 | 429.3884 | 597.3165 | 748.1378 | 598.2388 | 749.3208 | 408.0488 | 510.7072 | 466.1249 | 597.2688 | 332.3016 | 332.3016 | 338.8502 | 338.8502 | 342.4097 | 342.4097
2021-03-18 18:00 | 637.6226 | 705.6212 | 644.2971 | 721.5065 | 433.2957 | 433.2957 | 426.6541 | 533.5112 | 427.3689 | 535.1415 | 411.679 | 515.6671 | 471.0538 | 602.8561 | 333.2115 | 333.2115 | 339.8615 | 339.8615 | 343.8092 | 343.8092
2021-03-18 18:30 | 632.1539 | 706.0468 | 638.5773 | 715.051 | 436.1647 | 436.1647 | 607.3967 | 758.9061 | 608.8013 | 761.0885 | 416.149 | 520.4559 | 501.755 | 640.1674 | 334.2248 | 334.2248 | 340.9018 | 340.9018 | 345.5031 | 345.5031
2021-03-18 19:00 | 670.7936 | 706.1388 | 590.3282 | 661.007 | 413.9135 | 440.6478 | 616.3232 | 771.8491 | 616.1811 | 771.7794 | 420.3733 | 526.5298 | 570.2189 | 689.3444 | 336.7527 | 336.7527 | 342.9289 | 342.9289 | 348.8269 | 348.8269
2021-03-18 19:30 | 649.424 | 707.3937 | 562.4944 | 629.6882 | 401.6915 | 449.0495 | 628.4492 | 786.8124 | 628.0261 | 786.1183 | 427.7765 | 535.7932 | 609.3176 | 690.0125 | 339.0871 | 339.0871 | 345.3364 | 345.3364 | 350.1625 | 350.1625
2021-03-18 20:00 | 592.1982 | 662.6969 | 564.7773 | 632.2349 | 401.4035 | 448.4898 | 637.1556 | 797.5064 | 635.5245 | 794.9645 | 431.6412 | 540.2397 | 555.4589 | 691.04 | 342.6724 | 342.6724 | 347.9665 | 347.9665 | 351.2357 | 351.2357
2021-03-18 20:30 | 642.4148 | 706.5731 | 611.8163 | 684.9977 | 436.637 | 451.3126 | 624.4733 | 781.5809 | 622.7986 | 778.9429 | 433.5508 | 542.5734 | 513.1147 | 655.4257 | 343.3477 | 343.3477 | 348.8044 | 348.8044 | 353.9568 | 353.9568
2021-03-18 21:00 | 621.0668 | 695.1913 | 711.7809 | 785.0897 | 454.3526 | 454.3526 | 645.6074 | 807.7435 | 644.0689 | 805.2468 | 437.4021 | 547.9451 | 498.1386 | 637.3988 | 344.7517 | 344.7517 | 350.2252 | 350.2252 | 356.7138 | 356.7138
2021-03-18 21:30 | 619.3889 | 693.2984 | 710.8136 | 787.298 | 456.2379 | 456.2379 | 582.3381 | 728.401 | 580.33 | 725.1546 | 438.765 | 549.1329 | 583.0922 | 691.3998 | 346.1353 | 346.1353 | 351.2448 | 351.2448 | 357.8148 | 357.8148
2021-03-18 22:00 | 663.1961 | 712.0074 | 752.7564 | 790.1626 | 459.1816 | 459.1816 | 630.9991 | 789.9128 | 628.6383 | 786.5279 | 443.2479 | 554.9473 | 602.2316 | 691.6823 | 347.6617 | 347.6617 | 352.7466 | 352.7466 | 360.9866 | 360.9866
2021-03-18 22:30 | 682.5407 | 708.5515 | 711.0305 | 786.6913 | 458.1101 | 458.1101 | 554.6089 | 694.0322 | 553.0976 | 691.647 | 444.817 | 557.0544 | 596.489 | 692.0421 | 347.5922 | 347.5922 | 352.7204 | 352.7204 | 360.9364 | 360.9364
2021-03-18 23:00 | 634.0367 | 709.9778 | 633.7943 | 709.7171 | 461.348 | 461.348 | 518.7997 | 649.1089 | 517.0409 | 646.3406 | 445.255 | 557.3471 | 569.5085 | 692.6072 | 348.1007 | 348.1007 | 353.5422 | 353.5422 | 363.833 | 363.833
2021-03-18 23:30 | 652.4497 | 708.2917 | 652.6117 | 730.8058 | 459.1051 | 459.1051 | 537.0782 | 671.5397 | 535.5996 | 669.0411 | 448.64 | 561.6513 | 512.8474 | 655.1466 | 348.0021 | 348.0021 | 352.9835 | 352.9835 | 361.6374 | 361.6374
2021-03-19 | 652.8543 | 707.7642 | 679.0189 | 760.3687 | 459.446 | 459.446 | 503.3118 | 629.5758 | 507.6154 | 634.8465 | 452.3996 | 564.4134 | 570.3671 | 695.5876 | 348.9135 | 348.9135 | 353.9024 | 353.9024 | 362.3812 | 362.3812
2021-03-19 00:30 | 667.3543 | 707.705 | 665.8755 | 745.5981 | 462.8109 | 462.8109 | 469.1373 | 586.9869 | 472.205 | 590.7387 | 450.3053 | 562.313 | 546.6634 | 693.3524 | 350.0427 | 350.0427 | 354.8569 | 354.8569 | 362.0818 | 362.0818
2021-03-19 01:00 | 655.6686 | 708.2006 | 654.939 | 733.4423 | 462.4135 | 462.4135 | 500.4034 | 625.719 | 502.8077 | 628.2303 | 455.1341 | 567.6812 | 579.4072 | 693.0441 | 349.8993 | 349.8993 | 354.9062 | 354.9062 | 363.7158 | 363.7158
2021-03-19 01:30 | 589.0825 | 659.5034 | 588.4105 | 658.9761 | 464.8571 | 464.8571 | 490.3838 | 612.5771 | 493.4873 | 615.9046 | 457.4915 | 569.4788 | 530.2607 | 675.7297 | 350.8758 | 350.8758 | 355.9305 | 355.9305 | 365.4393 | 365.4393
2021-03-19 02:00 | 588.3036 | 658.5792 | 588.1462 | 658.7184 | 465.5388 | 465.5388 | 458.7444 | 572.6586 | 461.6987 | 575.7943 | 460.0094 | 572.4968 | 648.0142 | 694.637 | 352.361 | 352.361 | 357.3557 | 357.3557 | 365.5725 | 365.5725
2021-03-19 02:30 | 599.6506 | 671.3165 | 635.2755 | 711.4445 | 466.2793 | 466.2793 | 459.8896 | 574.3638 | 462.4565 | 576.8368 | 460.6696 | 573.5393 | 569.4844 | 694.5342 | 353.1416 | 353.1416 | 358.2234 | 358.2234 | 366.5605 | 366.5605
2021-03-19 03:00 | 616.9508 | 690.8318 | 637.9272 | 714.398 | 466.4969 | 466.4969 | 478.0732 | 597.6833 | 477.5838 | 596.4161 | 459.4697 | 573.6281 | 616.8541 | 692.2733 | 353.9448 | 353.9448 | 359.2768 | 359.2768 | 366.9549 | 366.9549
2021-03-19 03:30 | 641.9228 | 709.7826 | 706.1364 | 788.2722 | 469.0179 | 469.0179 | 475.1833 | 594.1353 | 476.9897 | 595.9645 | 462.3686 | 576.942 | 630.0867 | 693.8148 | 354.5443 | 354.5443 | 359.6832 | 359.6832 | 367.0825 | 367.0825
2021-03-19 04:00 | 651.2803 | 709.1904 | 652.4543 | 730.6667 | 468.9256 | 468.9256 | 484.0567 | 604.7306 | 482.2141 | 601.6449 | 456.4836 | 571.7978 | 596.3581 | 691.3997 | 352.9071 | 352.9071 | 358.067 | 358.067 | 366.2958 | 366.2958
2021-03-19 04:30 | 652.5877 | 708.0086 | 654.5663 | 733.0297 | 467.5443 | 467.5443 | 514.1425 | 643.0143 | 511.6356 | 639.151 | 453.6054 | 568.0304 | 608.8115 | 691.3227 | 351.7994 | 351.7994 | 356.8991 | 356.8991 | 367.261 | 367.261
2021-03-19 05:00 | 627.3891 | 702.5952 | 628.5205 | 703.8622 | 466.2824 | 466.2824 | 479.9842 | 599.8381 | 477.6882 | 596.0307 | 455.7937 | 570.745 | 631.241 | 691.0658 | 353.0248 | 353.0248 | 357.9068 | 357.9068 | 366.2702 | 366.2702
2021-03-19 05:30 | 615.8207 | 689.5528 | 616.5709 | 690.4489 | 454.1055 | 466.0515 | 522.0554 | 653.2823 | 520.1688 | 650.3832 | 456.5289 | 571.8722 | 575.0305 | 691.0144 | 353.1149 | 353.1149 | 358.356 | 358.356 | 367.3243 | 367.3243
2021-03-19 06:00 | 666.8859 | 706.8269 | 654.9557 | 733.4285 | 463.9471 | 463.9471 | 531.2757 | 664.9307 | 529.061 | 661.69 | 455.4391 | 570.5573 | 581.1772 | 690.295 | 352.374 | 352.374 | 357.4888 | 357.4888 | 367.0504 | 367.0504
2021-03-19 06:30 | 693.4123 | 705.3455 | 698.7994 | 781.8624 | 461.6865 | 461.6865 | 514.5544 | 644.1878 | 512.5866 | 641.3301 | 455.7689 | 570.9764 | 600.397 | 690.038 | 352.4771 | 352.4771 | 357.4025 | 357.4025 | 366.0395 | 366.0395
2021-03-19 07:00 | 697.7781 | 704.6334 | 705.978 | 780.1337 | 460.33 | 460.33 | 477.6207 | 598.0142 | 476.0879 | 595.8213 | 456.8217 | 572.2394 | 580.4256 | 689.8068 | 352.5903 | 352.5903 | 357.5635 | 357.5635 | 365.0534 | 365.0534
2021-03-19 07:30 | 637.9526 | 703.4304 | 676.4581 | 757.3403 | 459.3901 | 459.3901 | 507.5688 | 635.6168 | 506.465 | 634.1316 | 456.3107 | 571.4489 | 517.6675 | 663.3563 | 352.5437 | 352.5437 | 357.5256 | 357.5256 | 364.5256 | 364.5256
2021-03-19 08:00 | 700.8856 | 702.7195 | 696.9639 | 777.4369 | 458.6914 | 458.6914 | 498.3351 | 624.2127 | 498.103 | 623.8608 | 450.7463 | 564.2552 | 511.1591 | 654.9324 | 350.1178 | 350.1178 | 355.9576 | 355.9576 | 363.4982 | 363.4982
2021-03-19 08:30 | 697.2364 | 706.0343 | 671.7568 | 752.0712 | 461.3365 | 461.3365 | 519.9875 | 651.3691 | 519.1365 | 648.8433 | 444.5782 | 553.8683 | 545.8099 | 688.6508 | 348.732 | 348.732 | 354.7413 | 354.7413 | 362.9815 | 362.9815
2021-03-19 09:00 | 705.2216 | 705.2216 | 632.0897 | 707.5496 | 443.6284 | 460.9182 | 556.7115 | 696.9552 | 556.3789 | 693.1143 | 436.8531 | 540.2728 | 503.8325 | 642.8572 | 345.836 | 345.836 | 351.7232 | 351.7232 | 360.1324 | 360.1324
2021-03-19 09:30 | 700.0799 | 704.0219 | 630.6222 | 705.8328 | 441.4607 | 459.5351 | 630.1031 | 787.2727 | 630.5556 | 781.7905 | 430.2586 | 525.6877 | 499.6492 | 633.7626 | 342.8136 | 342.8136 | 349.2199 | 349.2199 | 356.8308 | 356.8308
2021-03-19 10:00 | 687.03 | 707.8942 | 703.2904 | 782.8223 | 461.3038 | 461.3038 | 602.2106 | 753.4436 | 609.6863 | 759.977 | 428.8816 | 533.5137 | 494.4904 | 632.3905 | 341.3937 | 341.3937 | 348.9189 | 348.9189 | 356.2819 | 356.2819
2021-03-19 10:30 | 705.8464 | 705.8464 | 758.9401 | 782.5468 | 458.9009 | 458.9009 | 576.7627 | 722.5212 | 578.2964 | 718.9845 | 418.0915 | 515.8345 | 483.6508 | 616.2462 | 339.3029 | 339.3029 | 346.553 | 346.553 | 352.2375 | 352.2375
2021-03-19 11:00 | 706.4919 | 706.4919 | 748.0812 | 782.8719 | 459.1525 | 459.1525 | 588.612 | 737.2866 | 589.2659 | 732.5408 | 414.9385 | 511.1949 | 476.659 | 606.5641 | 336.5397 | 336.5397 | 343.8319 | 343.8319 | 349.575 | 349.575
2021-03-19 11:30 | 671.183 | 705.8351 | 739.3354 | 783.0522 | 458.2812 | 458.2812 | 525.9631 | 658.6002 | 528.2329 | 654.526 | 409.3173 | 501.0385 | 470.8532 | 596.9193 | 336.4701 | 336.4701 | 343.3361 | 343.3361 | 349.1399 | 349.1399
2021-03-19 12:00 | 621.3438 | 695.8021 | 687.7098 | 769.8337 | 453.9524 | 453.9524 | 525.017 | 656.8414 | 527.2971 | 654.1771 | 404.8102 | 496.8579 | 499.2084 | 634.3519 | 332.3939 | 332.3939 | 339.0657 | 339.0657 | 343.2388 | 343.2388
2021-03-19 12:30 | 562.2703 | 629.592 | 663.2048 | 742.3994 | 452.6072 | 452.6072 | 550.9451 | 689.8294 | 551.0868 | 683.863 | 400.4791 | 491.8036 | 527.2731 | 671.0787 | 332.7194 | 332.7194 | 338.8802 | 338.8802 | 343.6595 | 343.6595
2021-03-19 13:00 | 579.1932 | 648.5851 | 659.5957 | 738.4536 | 450.8153 | 450.8153 | 518.0031 | 647.6156 | 520.2538 | 644.9555 | 397.6723 | 490.2198 | 536.2007 | 683.4852 | 331.4378 | 331.4378 | 337.7594 | 337.7594 | 342.1597 | 342.1597
2021-03-19 13:30 | 517.6074 | 579.6042 | 640.6864 | 717.2902 | 446.3479 | 446.3479 | 555.3939 | 695.4473 | 561.1624 | 696.1087 | 400.7347 | 494.4537 | 463.2945 | 589.7452 | 331.3359 | 331.3359 | 337.5076 | 337.5076 | 341.0023 | 341.0023
2021-03-19 14:00 | 579.2644 | 648.6921 | 628.5601 | 703.681 | 438.7105 | 445.1623 | 559.199 | 699.3373 | 563.5986 | 699.0776 | 395.7011 | 487.8161 | 520.4929 | 663.3113 | 330.3812 | 330.3812 | 336.2683 | 336.2683 | 340.6374 | 340.6374
2021-03-19 14:30 | 589.5897 | 660.2937 | 657.3407 | 736.0245 | 439.6583 | 439.6583 | 553.9378 | 692.0295 | 558.6455 | 694.5384 | 395.7942 | 490.0889 | 543.5181 | 690.8602 | 330.2332 | 330.2332 | 336.3054 | 336.3054 | 339.8969 | 339.8969
2021-03-19 15:00 | 605.7428 | 678.3779 | 649.8448 | 727.5956 | 439.8889 | 439.8889 | 572.3635 | 716.943 | 576.9973 | 716.6113 | 393 | 485.2734 | 448.8963 | 571.8306 | 328.2263 | 328.2263 | 333.7538 | 333.7538 | 339.9956 | 339.9956
2021-03-19 15:30 | 592.2305 | 663.1206 | 638.8524 | 715.3267 | 436.7066 | 436.7066 | 574.8441 | 719.1939 | 579.9531 | 721.2911 | 394.8341 | 488.599 | 452.9833 | 577.8735 | 328.3048 | 328.3048 | 334.4527 | 334.4527 | 339.7981 | 339.7981
2021-03-19 16:00 | 696.5405 | 705.0016 | 698.9832 | 782.2657 | 434.133 | 434.133 | 580.171 | 725.1378 | 581.0854 | 724.236 | 395.9011 | 490.4965 | 459.6118 | 586.8794 | 330.0851 | 330.0851 | 336.0462 | 336.0462 | 338.9589 | 338.9589
2021-03-19 16:30 | 699.687 | 704.3495 | 736.4253 | 780.1196 | 432.6687 | 432.6687 | 578.7475 | 724.4618 | 577.484 | 716.4639 | 398.6396 | 488.8717 | 463.9479 | 589.9334 | 329.8668 | 329.8668 | 334.7841 | 334.7841 | 338.0703 | 338.0703
2021-03-19 17:00 | 706.9382 | 706.9382 | 678.5316 | 759.6108 | 434.5343 | 434.5343 | 587.6326 | 735.9781 | 587.3888 | 731.1437 | 400.6629 | 494.304 | 462.716 | 589.8566 | 329.2181 | 329.2181 | 334.528 | 334.528 | 339.0576 | 339.0576
2021-03-19 17:30 | 705.5112 | 705.5112 | 778.9259 | 781.8505 | 435.0473 | 435.0473 | 588.4499 | 736.2661 | 588.3196 | 730.2109 | 403.5022 | 493.1443 | 481.8271 | 612.169 | 327.9702 | 327.9702 | 333.0538 | 333.0538 | 337.2633 | 337.2633
2021-03-19 18:00 | 707.3738 | 707.3738 | 783.1142 | 783.1142 | 435.7242 | 435.7242 | 583.4086 | 730.7623 | 584.5507 | 732.0233 | 406.2533 | 508.0862 | 467.6044 | 599.1659 | 328.0909 | 328.0909 | 334.8511 | 334.8511 | 340.2741 | 340.2741
2021-03-19 18:30 | 706.5164 | 706.5164 | 782.166 | 782.166 | 436.9659 | 436.9659 | 598.7669 | 750.0209 | 599.4677 | 750.3699 | 408.8971 | 509.2359 | 483.8253 | 619.4255 | 327.8009 | 327.8009 | 333.8157 | 333.8157 | 339.3364 | 339.3364
2021-03-19 19:00 | 706.9022 | 706.9022 | 782.2872 | 782.2872 | 436.8267 | 436.8267 | 575.1278 | 718.2697 | 575.4902 | 720.2997 | 415.4642 | 520.2984 | 492.3154 | 630.638 | 329.7046 | 329.7046 | 336.0345 | 336.0345 | 341.9269 | 341.9269
2021-03-19 19:30 | 707.3518 | 707.3518 | 782.7366 | 782.7366 | 443.3773 | 443.3773 | 610.5897 | 762.078 | 610.8365 | 762.6348 | 419.9471 | 525.1838 | 522.324 | 666.9803 | 330.4322 | 330.4322 | 337.0003 | 337.0003 | 345.4713 | 345.4713
2021-03-19 20:00 | 706.4771 | 706.4771 | 771.5814 | 781.7566 | 445.2636 | 445.2636 | 509.4128 | 632.2888 | 509.4711 | 631.2684 | 423.452 | 529.4014 | 524.6392 | 669.6017 | 332.7442 | 332.7442 | 337.9642 | 337.9642 | 349.3628 | 349.3628
2021-03-19 20:30 | 707.0753 | 707.0753 | 719.6779 | 781.8348 | 446.9955 | 446.9955 | 497.9339 | 615.5519 | 498.2191 | 614.5513 | 425.7185 | 532.1888 | 694.0974 | 694.0974 | 333.6838 | 333.6838 | 339.1826 | 339.1826 | 351.6624 | 351.6624
2021-03-19 21:00 | 707.0213 | 707.0213 | 783.885 | 783.885 | 449.7894 | 449.7894 | 499.0197 | 616.0914 | 499.5688 | 615.3868 | 427.5226 | 534.6237 | 694.1232 | 694.1232 | 334.9188 | 334.9188 | 340.4356 | 340.4356 | 353.0479 | 353.0479
2021-03-19 21:30 | 707.5137 | 707.5137 | 783.8768 | 783.8768 | 452.2596 | 452.2596 | 513.082 | 633.0994 | 513.8386 | 632.9739 | 429.5834 | 538.1526 | 694.4315 | 694.4315 | 335.7558 | 335.7558 | 341.2458 | 341.2458 | 354.6618 | 354.6618
2021-03-19 22:00 | 718.2145 | 718.2145 | 804.6104 | 804.6104 | 460.9864 | 460.9864 | 568.7097 | 705.238 | 569.858 | 705.4285 | 430.8674 | 539.0597 | 691.8513 | 695.048 | 336.4131 | 336.4131 | 342.0973 | 342.0973 | 357.9156 | 357.9156
2021-03-19 22:30 | 719.1937 | 719.1937 | 804.1493 | 804.1493 | 462.2919 | 462.2919 | 542.4273 | 669.8698 | 544.4839 | 670.8987 | 431.948 | 538.1133 | 694.6884 | 694.6884 | 336.2797 | 336.2797 | 342.3102 | 342.3102 | 359.0009 | 359.0009
2021-03-19 23:00 | 708.6449 | 708.6449 | 784.1266 | 784.1266 | 455.9048 | 455.9048 | 557.981 | 689.721 | 559.8483 | 690.8798 | 433.8647 | 540.3336 | 693.3524 | 693.3524 | 337.6897 | 337.6897 | 343.6661 | 343.6661 | 359.2346 | 359.2346
2021-03-19 23:30 | 707.8101 | 707.8101 | 783.6278 | 783.6278 | 456.339 | 456.339 | 547.832 | 677.1892 | 549.8345 | 678.2573 | 434.8762 | 541.6537 | 692.8128 | 692.8128 | 338.1403 | 338.1403 | 344.0171 | 344.0171 | 358.3118 | 358.3118
2021-03-20 | 709.3436 | 709.3436 | 785.7445 | 785.7445 | 459.4761 | 459.4761 | 526.001 | 651.3749 | 527.8532 | 652.3033 | 437.339 | 543.7645 | 693.0698 | 693.0698 | 339.6202 | 339.6202 | 345.2906 | 345.2906 | 359.8438 | 359.8438
2021-03-20 00:30 | 707.8362 | 707.8362 | 776.5866 | 782.7994 | 458.2972 | 458.2972 | 540.2036 | 670.7461 | 542.0861 | 672.0534 | 438.8069 | 544.8631 | 659.1943 | 692.6329 | 340.5125 | 340.5125 | 346.0077 | 346.0077 | 360.0573 | 360.0573
2021-03-20 01:00 | 687.8302 | 710.5927 | 786.233 | 786.233 | 460.8279 | 460.8279 | 528.1484 | 656.0638 | 529.4732 | 656.743 | 441.3868 | 547.9528 | 584.2611 | 693.3266 | 342.5207 | 342.5207 | 348.0348 | 348.0348 | 362.9391 | 362.9391
2021-03-20 01:30 | 710.8798 | 710.8798 | 787.6765 | 787.6765 | 462.9693 | 462.9693 | 533.4335 | 663.3719 | 534.7078 | 664.0149 | 443.4126 | 550.0614 | 552.8678 | 693.4294 | 343.4405 | 343.4405 | 349.2751 | 349.2751 | 364.377 | 364.377
2021-03-20 02:00 | 710.5007 | 710.5007 | 789.3409 | 789.3409 | 463.5164 | 463.5164 | 524.0546 | 651.9485 | 525.4048 | 652.728 | 444.2331 | 552.1688 | 586.2213 | 693.1725 | 344.0011 | 344.0011 | 349.7319 | 349.7319 | 364.0851 | 364.0851
2021-03-20 02:30 | 710.2133 | 710.3401 | 788.9832 | 788.9832 | 464.6976 | 464.6976 | 535.7595 | 667.4757 | 536.6159 | 667.6505 | 444.9409 | 553.9938 | 555.9105 | 692.9156 | 344.9901 | 344.9901 | 350.4619 | 350.4619 | 364.3648 | 364.3648
2021-03-20 03:00 | 687.8452 | 710.9796 | 788.4443 | 788.4443 | 464.2229 | 464.2229 | 521.2618 | 649.4208 | 521.4125 | 648.8887 | 447.0347 | 557.0913 | 604.1424 | 692.633 | 346.3849 | 346.3849 | 352.0288 | 352.0288 | 365.3152 | 365.3152
2021-03-20 03:30 | 698.5696 | 711.3533 | 789.592 | 789.592 | 464.3561 | 464.3561 | 569.118 | 710.3071 | 568.9244 | 709.2361 | 447.5708 | 558.5572 | 620.2815 | 692.9413 | 346.8941 | 346.8941 | 352.3894 | 352.3894 | 365.9961 | 365.9961
2021-03-20 04:00 | 710.9617 | 710.9617 | 790.4294 | 790.4294 | 464.1469 | 464.1469 | 551.6643 | 688.7159 | 551.6336 | 688.0172 | 451.0553 | 562.8388 | 618.2578 | 692.967 | 348.9355 | 348.9355 | 354.4625 | 354.4625 | 366.6473 | 366.6473
2021-03-20 04:30 | 607.4575 | 679.4664 | 791.0864 | 791.0864 | 465.3259 | 465.3259 | 531.9897 | 663.8455 | 532.0916 | 663.1814 | 451.0591 | 562.3402 | 539.1741 | 689.1442 | 348.9355 | 348.9355 | 354.617 | 354.617 | 366.5082 | 366.5082
2021-03-20 05:00 | 649.6511 | 710.5966 | 789.5086 | 789.5086 | 464.2518 | 464.2518 | 548.235 | 683.7264 | 548.3072 | 683.0233 | 451.9484 | 563.0057 | 624.6912 | 692.6844 | 349.4219 | 349.4219 | 354.9959 | 354.9959 | 366.8374 | 366.8374
2021-03-20 05:30 | 679.6819 | 710.4368 | 789.0806 | 789.0806 | 465.3855 | 465.3855 | 555.0929 | 692.8766 | 554.8257 | 691.782 | 452.3261 | 564.413 | 577.5689 | 692.5303 | 349.6591 | 349.6591 | 355.2769 | 355.2769 | 366.8066 | 366.8066
2021-03-20 06:00 | 709.1078 | 709.1078 | 786.8295 | 786.8295 | 463.9977 | 463.9977 | 594.2967 | 742.2795 | 594.2474 | 741.6678 | 453.3156 | 566.8802 | 579.9773 | 692.4531 | 350.0695 | 350.0695 | 355.8172 | 355.8172 | 365.9656 | 365.9656
2021-03-20 06:30 | 708.2997 | 708.2997 | 786.7579 | 786.7579 | 464.4815 | 464.4815 | 548.4649 | 684.85 | 548.2876 | 683.9861 | 455.3134 | 569.5244 | 600.454 | 692.1962 | 351.1776 | 351.1776 | 356.9441 | 356.9441 | 366.2397 | 366.2397
2021-03-20 07:00 | 709.0392 | 709.0392 | 786.9699 | 786.9699 | 465.1334 | 465.1334 | 559.3508 | 698.8734 | 558.9368 | 697.7476 | 456.156 | 570.6346 | 631.7833 | 692.0163 | 351.4635 | 351.4635 | 356.8484 | 356.8484 | 367.0401 | 367.0401
2021-03-20 07:30 | 710.5601 | 710.5601 | 788.2197 | 788.2197 | 466.3148 | 466.3148 | 584.4995 | 730.2323 | 584.9533 | 730.2087 | 455.9135 | 569.775 | 581.726 | 692.2476 | 351.6562 | 351.6562 | 357.2852 | 357.2852 | 367.9355 | 367.9355
2021-03-20 08:00 | 636.7443 | 710.1523 | 787.553 | 787.553 | 465.8228 | 465.8228 | 592.5611 | 740.8037 | 593.9914 | 743.0518 | 451.7931 | 562.0413 | 637.4066 | 691.04 | 349.8293 | 349.8293 | 356.244 | 356.244 | 368.0728 | 368.0728
2021-03-20 08:30 | 670.0237 | 708.445 | 786.7357 | 786.7357 | 463.1767 | 463.1767 | 626.8647 | 785.237 | 628.2003 | 786.4786 | 447.4422 | 548.5542 | 628.0852 | 690.0638 | 349.3108 | 349.3108 | 355.4089 | 355.4089 | 363.6919 | 363.6919
2021-03-20 09:00 | 651.2786 | 708.4069 | 786.2125 | 786.2125 | 460.8336 | 460.8336 | 643.4457 | 805.7219 | 646.9827 | 810.0706 | 442.0009 | 545.1185 | 573.9244 | 690.6547 | 346.7248 | 346.7248 | 353.2668 | 353.2668 | 360.4209 | 360.4209
2021-03-20 09:30 | 667.1432 | 710.9437 | 789.8862 | 789.8862 | 461.3578 | 461.3578 | 634.1535 | 794.3832 | 637.307 | 795.4251 | 434.9554 | 534.4139 | 538.8713 | 685.6689 | 344.0149 | 344.0149 | 350.799 | 350.799 | 359.9782 | 359.9782
2021-03-20 10:00 | 645.1859 | 709.0811 | 788.0149 | 788.0149 | 458.4894 | 458.4894 | 622.3005 | 779.5818 | 625.3544 | 779.4539 | 426.9912 | 524.3024 | 544.7263 | 689.7297 | 340.8528 | 340.8528 | 347.2782 | 347.2782 | 354.996 | 354.996
2021-03-20 10:30 | 708.4776 | 708.4776 | 787.536 | 787.536 | 455.9822 | 455.9822 | 576.2441 | 721.6011 | 579.5279 | 722.4695 | 420.9098 | 513.6631 | 555.2629 | 689.6526 | 338.4161 | 338.4161 | 345.024 | 345.024 | 354.8148 | 354.8148
2021-03-20 11:00 | 652.7913 | 708.2977 | 787.3114 | 787.3114 | 454.2788 | 454.2788 | 555.3586 | 694.7278 | 558.1641 | 695.9727 | 416.7574 | 511.4354 | 502.6823 | 638.2151 | 335.9522 | 335.9522 | 342.4718 | 342.4718 | 351.4048 | 351.4048
2021-03-20 11:30 | 696.1731 | 710.6286 | 788.8228 | 788.8228 | 452.6986 | 452.6986 | 563.5069 | 705.6872 | 570.0883 | 706.774 | 412.8878 | 509.4235 | 514.717 | 655.4591 | 334.1288 | 334.1288 | 340.7459 | 340.7459 | 350.7594 | 350.7594
2021-03-20 12:00 | 704.1572 | 708.6675 | 783.8064 | 787.46 | 449.3379 | 449.3379 | 562.1433 | 703.1414 | 564.3722 | 701.9125 | 404.0206 | 488.4469 | 527.1007 | 665.5867 | 332.9356 | 332.9356 | 339.1142 | 339.1142 | 348.7005 | 348.7005
2021-03-20 12:30 | 703.1062 | 709.3463 | 774.7921 | 788.1014 | 445.9471 | 445.9471 | 554.7483 | 694.4241 | 560.4801 | 694.1289 | 405.0264 | 498.5752 | 513.0411 | 652.5462 | 331.9223 | 331.9223 | 338.337 | 338.337 | 348.1828 | 348.1828
2021-03-20 13:00 | 709.2856 | 709.2856 | 772.1685 | 788.131 | 445.2292 | 445.2292 | 552.2318 | 690.5899 | 553.8494 | 687.5845 | 395.4724 | 482.0261 | 528.8251 | 670.6317 | 331.5355 | 331.5355 | 337.9799 | 337.9799 | 348.3319 | 348.3319
2021-03-20 13:30 | 708.916 | 708.916 | 772.7607 | 787.9086 | 442.6161 | 442.6161 | 542.1383 | 678.0376 | 544.1171 | 674.8344 | 394.2229 | 479.3612 | 530.7679 | 671.8192 | 328.752 | 328.752 | 335.3004 | 335.3004 | 345.0552 | 345.0552
2021-03-20 14:00 | 709.5767 | 709.5767 | 772.18 | 788.377 | 438.852 | 438.852 | 575.8616 | 720.4509 | 582.3082 | 722.5784 | 396.9118 | 489.2705 | 524.7811 | 667.9227 | 327.7841 | 327.7841 | 334.3066 | 334.3066 | 344.0351 | 344.0351
2021-03-20 14:30 | 709.0225 | 709.0225 | 769.6671 | 787.3623 | 439.5775 | 439.5775 | 559.0552 | 699.1102 | 565.8224 | 702.6824 | 393.0322 | 485.6077 | 539.1307 | 687.6768 | 325.3495 | 325.3495 | 331.8931 | 331.8931 | 341.3855 | 341.3855
2021-03-20 15:00 | 708.2811 | 708.2811 | 775.8394 | 786.7496 | 437.9079 | 437.9079 | 563.5795 | 704.486 | 566.1843 | 704.852 | 390.9016 | 477.1461 | 560.9839 | 689.9097 | 326.1315 | 326.1315 | 332.851 | 332.851 | 342.361 | 342.361
2021-03-20 15:30 | 707.9739 | 707.9739 | 782.4183 | 784.1016 | 438.949 | 438.949 | 542.3923 | 677.3547 | 545.6802 | 680.3959 | 391.6655 | 478.0901 | 613.5071 | 690.4748 | 325.8895 | 325.8895 | 332.1678 | 332.1678 | 341.6756 | 341.6756
2021-03-20 16:00 | 707.3984 | 707.3984 | 780.4926 | 780.4926 | 437.9578 | 437.9578 | 577.1946 | 721.5859 | 580.4605 | 725.7986 | 396.2823 | 491.9478 | 511.8914 | 653.3983 | 325.2219 | 325.2219 | 331.683 | 331.683 | 341.6561 | 341.6561
2021-03-20 16:30 | 708.461 | 708.461 | 781.2148 | 781.2148 | 440.5527 | 440.5527 | 578.2195 | 723.3085 | 580.9692 | 726.9645 | 396.6403 | 492.9888 | 475.5997 | 607.7897 | 325.2324 | 325.2324 | 331.8505 | 331.8505 | 341.4544 | 341.4544
2021-03-20 17:00 | 705.841 | 705.841 | 776.9562 | 776.9562 | 440.7348 | 440.7348 | 583.0449 | 730.0724 | 584.3371 | 731.5632 | 398.4537 | 496.9494 | 559.6675 | 690.7831 | 326.8107 | 326.8107 | 333.1174 | 333.1174 | 340.4027 | 340.4027
2021-03-20 17:30 | 706.5725 | 706.5725 | 778.5173 | 778.5173 | 443.1169 | 443.1169 | 552.6783 | 689.7516 | 555.4778 | 695.6429 | 399.5351 | 499.2657 | 689.1489 | 691.22 | 325.0207 | 325.0207 | 332.1809 | 332.1809 | 344.3685 | 344.3685
2021-03-20 18:00 | 702.2606 | 702.2606 | 768.1689 | 768.1689 | 439.9721 | 439.9721 | 590.6313 | 738.6669 | 593.0574 | 742.7987 | 404.7603 | 506.4079 | 691.8622 | 691.9135 | 326.0067 | 326.0067 | 332.7443 | 332.7443 | 344.9324 | 344.9324
2021-03-20 18:30 | 703.7101 | 703.7101 | 770.3676 | 770.3676 | 442.1979 | 442.1979 | 597.5517 | 746.7023 | 598.753 | 749.7523 | 408.6494 | 511.618 | 692.1705 | 692.1705 | 326.4081 | 326.4081 | 332.8959 | 332.8959 | 343.3467 | 343.3467
2021-03-20 19:00 | 703.754 | 703.754 | 772.5042 | 772.5042 | 444.0031 | 444.0031 | 571.552 | 709.6989 | 572.7548 | 713.2514 | 413.6116 | 515.0438 | 610.2842 | 692.1962 | 327.6133 | 327.6133 | 334.0796 | 334.0796 | 344.5393 | 344.5393
2021-03-20 19:30 | 704.3408 | 704.3408 | 776.0731 | 776.0731 | 447.6027 | 447.6027 | 568.2829 | 705.4064 | 569.1826 | 706.5233 | 417.8715 | 520.4131 | 691.5282 | 691.5282 | 328.3769 | 328.3769 | 334.7847 | 334.7847 | 345.9286 | 345.9286
2021-03-20 20:00 | 689.0857 | 705.2362 | 774.9801 | 774.9801 | 448.192 | 448.192 | 552.1586 | 686.4521 | 551.9188 | 685.1243 | 420.9596 | 524.5263 | 691.9135 | 691.9135 | 331.1626 | 331.1626 | 336.374 | 336.374 | 348.8422 | 348.8422
2021-03-20 20:30 | 704.8372 | 704.8372 | 779.234 | 779.234 | 451.0752 | 451.0752 | 522.9713 | 642.3422 | 525.4399 | 643.8594 | 425.1072 | 531.0762 | 691.2249 | 692.4788 | 332.1695 | 332.1695 | 337.7001 | 337.7001 | 350.5709 | 350.5709
2021-03-20 21:00 | 706.8814 | 706.8814 | 757.379 | 784.2354 | 454.1917 | 454.1917 | 551.9588 | 681.5026 | 554.3165 | 682.9823 | 426.3843 | 531.7221 | 692.2219 | 692.2219 | 333.3001 | 333.3001 | 338.8061 | 338.8061 | 351.3828 | 351.3828
2021-03-20 21:30 | 708.3016 | 708.3016 | 753.7973 | 785.7002 | 456.5259 | 456.5259 | 534.1014 | 659.6564 | 535.7062 | 660.402 | 428.2738 | 533.5338 | 691.6567 | 691.6567 | 334.759 | 334.759 | 340.3185 | 340.3185 | 354.3348 | 354.3348
2021-03-20 22:00 | 708.4843 | 708.4843 | 725.7546 | 786.1008 | 457.8299 | 457.8299 | 544.0577 | 672.5403 | 545.546 | 673.0787 | 430.8295 | 537.0122 | 691.7337 | 691.7337 | 336.3876 | 336.3876 | 341.9328 | 341.9328 | 355.8475 | 355.8475
2021-03-20 22:30 | 709.7733 | 709.7733 | 786.2212 | 786.2212 | 459.3625 | 459.3625 | 548.8639 | 679.6444 | 549.7855 | 679.6652 | 432.753 | 538.957 | 691.3998 | 691.3998 | 337.8024 | 337.8024 | 343.4782 | 343.4782 | 357.3304 | 357.3304
2021-03-20 23:00 | 710.1802 | 710.1802 | 787.1864 | 787.1864 | 459.923 | 459.923 | 507.5609 | 628.5325 | 507.9858 | 627.8405 | 435.2819 | 542.7505 | 625.3017 | 691.3227 | 339.5002 | 339.5002 | 345.0862 | 345.0862 | 358.6539 | 358.6539
2021-03-20 23:30 | 709.8691 | 709.8691 | 786.6514 | 786.6514 | 459.8887 | 459.8887 | 495.827 | 613.7037 | 496.6049 | 613.3723 | 437.6198 | 544.8721 | 691.5026 | 691.5026 | 340.7468 | 340.7468 | 346.2403 | 346.2403 | 361.2193 | 361.2193
2021-03-21 | 691.3051 | 709.7027 | 786.2264 | 786.2264 | 460.0352 | 460.0352 | 465.9315 | 576.0087 | 466.5751 | 575.603 | 440.2144 | 548.9323 | 646.4552 | 691.4255 | 342.0108 | 342.0108 | 347.6806 | 347.6806 | 360.7022 | 360.7022
2021-03-21 00:30 | 637.1042 | 708.0713 | 783.6981 | 783.6981 | 458.4647 | 458.4647 | 487.0258 | 601.9986 | 488.043 | 601.9469 | 442.3445 | 551.8239 | 691.6823 | 691.6309 | 343.0166 | 343.0166 | 348.4019 | 348.4019 | 359.2542 | 359.2542
2021-03-21 01:00 | 680.6513 | 707.9647 | 771.5137 | 783.9449 | 458.662 | 458.662 | 507.0208 | 627.9722 | 508.3977 | 628.4205 | 444.8991 | 555.2618 | 668.5894 | 692.0163 | 344.3127 | 344.3127 | 349.873 | 349.873 | 358.7351 | 358.7351
2021-03-21 01:30 | 708.848 | 708.848 | 785.5479 | 785.5479 | 459.4236 | 459.4236 | 460.72 | 571.0613 | 462.0718 | 571.6127 | 447.8181 | 558.0651 | 648.2456 | 691.5795 | 345.9282 | 345.9282 | 351.8606 | 351.8606 | 360.6118 | 360.6118
2021-03-21 02:00 | 653.0411 | 710.6533 | 783.3006 | 788.7784 | 461.4868 | 461.4868 | 541.2274 | 673.0648 | 544.696 | 676.2689 | 446.6916 | 556.9161 | 558.1368 | 691.631 | 343.6725 | 343.6725 | 350.4036 | 350.4036 | 362.6429 | 362.6429
2021-03-21 02:30 | 583.464 | 653.2756 | 684.133 | 765.903 | 462.0219 | 462.0219 | 486.2729 | 602.5822 | 489.326 | 605.2298 | 449.3604 | 560.611 | 556.4379 | 691.7338 | 345.1715 | 345.1715 | 352.0085 | 352.0085 | 363.8923 | 363.8923
2021-03-21 03:00 | 581.0997 | 650.6215 | 758.3023 | 789.3533 | 462.1626 | 462.1626 | 520.7729 | 647.2203 | 524.101 | 650.6229 | 450.5692 | 561.8538 | 564.63 | 691.6824 | 345.9116 | 345.9116 | 352.877 | 352.877 | 366.17 | 366.17
2021-03-21 03:30 | 604.1674 | 676.2593 | 759.1246 | 789.0571 | 462.0777 | 462.0777 | 525.3261 | 653.7271 | 528.1606 | 656.3403 | 451.3549 | 563.8932 | 594.2988 | 691.4254 | 346.8448 | 346.8448 | 353.8616 | 353.8616 | 368.3045 | 368.3045
2021-03-21 04:00 | 661.206 | 711.2801 | 767.3215 | 789.5906 | 462.9747 | 462.9747 | 533.0648 | 664.2338 | 535.1661 | 666.1473 | 451.5946 | 565.2435 | 535.9972 | 686.4987 | 347.3115 | 347.3115 | 354.2181 | 354.2181 | 368.9342 | 368.9342
2021-03-21 04:30 | 712.226 | 712.226 | 720.0479 | 790.6245 | 463.5887 | 463.5887 | 538.8763 | 672.9357 | 540.3952 | 674.2401 | 451.9677 | 566.1166 | 539.8634 | 691.3997 | 347.7393 | 347.7393 | 354.691 | 354.691 | 368.4611 | 368.4611
2021-03-21 05:00 | 665.9753 | 711.0623 | 700.1171 | 784.0305 | 462.7805 | 462.7805 | 508.3169 | 634.1634 | 509.7056 | 635.2697 | 453.3184 | 567.8938 | 671.9988 | 691.708 | 348.5426 | 348.5426 | 355.3532 | 355.3532 | 366.9694 | 366.9694
2021-03-21 05:30 | 664.0958 | 710.9264 | 667.6653 | 747.7318 | 461.8674 | 461.8674 | 508.4083 | 634.5122 | 509.1966 | 634.8389 | 456.5392 | 571.5543 | 536.173 | 686.4354 | 350.5439 | 350.5439 | 357.0405 | 357.0405 | 366.3578 | 366.3578
2021-03-21 06:00 | 627.48 | 702.6734 | 669.8978 | 750.2227 | 460.1256 | 460.1256 | 509.3326 | 634.2482 | 511.1692 | 635.7388 | 457.7354 | 573.4548 | 525.0495 | 672.3135 | 350.6421 | 350.6421 | 357.3031 | 357.3031 | 365.8187 | 365.8187
2021-03-21 06:30 | 626.1041 | 700.9779 | 744.7215 | 785.8222 | 458.8711 | 458.8711 | 473.2439 | 587.8689 | 474.8536 | 588.8431 | 459.0594 | 575.0934 | 688.8445 | 692.2733 | 351.1252 | 351.1252 | 357.7213 | 357.7213 | 365.0724 | 365.0724
2021-03-21 07:00 | 687.1058 | 707.2546 | 748.8017 | 784.8304 | 457.5555 | 457.5555 | 497.7345 | 617.7566 | 500.2769 | 620.078 | 461.0169 | 577.232 | 692.5045 | 692.5045 | 351.7476 | 351.7476 | 358.4771 | 358.4771 | 365.74 | 365.74
2021-03-21 07:30 | 699.6541 | 706.2933 | 699.7292 | 783.4327 | 457.0537 | 457.0537 | 505.7633 | 626.3226 | 508.7455 | 628.947 | 459.5113 | 575.4463 | 693.1982 | 693.1982 | 351.0551 | 351.0551 | 357.7041 | 357.7041 | 364.1823 | 364.1823
2021-03-21 08:00 | 706.4453 | 706.4453 | 719.6113 | 783.2148 | 456.8651 | 456.8651 | 472.9757 | 584.2843 | 475.8536 | 587.7407 | 457.1719 | 572.2578 | 637.6581 | 692.6074 | 351.5276 | 351.5276 | 358.5945 | 358.5945 | 366.2257 | 366.2257
2021-03-21 08:30 | 698.6107 | 707.0148 | 697.0749 | 780.3691 | 457.4591 | 457.4591 | 506.111 | 626.5999 | 509.8107 | 632.0123 | 452.1103 | 565.7186 | 587.0617 | 691.9907 | 349.6059 | 349.6059 | 357.2034 | 357.2034 | 364.4619 | 364.4619
2021-03-21 09:00 | 708.6569 | 708.6569 | 763.3964 | 785.8369 | 458.5086 | 458.5086 | 486.8912 | 603.9988 | 490.1431 | 610.2144 | 446.1598 | 557.315 | 687.6119 | 691.4512 | 349.1069 | 349.1069 | 356.569 | 356.569 | 367.365 | 367.365
2021-03-21 09:30 | 707.7748 | 707.7748 | 786.0092 | 786.0092 | 456.6852 | 456.6852 | 467.0533 | 576.7155 | 470.687 | 584.7665 | 441.5952 | 550.5663 | 691.8108 | 691.8108 | 347.5367 | 347.5367 | 354.8488 | 354.8488 | 367.7119 | 367.7119
2021-03-21 10:00 | 706.6296 | 706.6296 | 784.9449 | 784.9449 | 453.2017 | 453.2017 | 496.9322 | 615.3177 | 500.8112 | 621.9213 | 438.2607 | 545.5124 | 612.4075 | 691.2713 | 346.6678 | 346.6678 | 353.8973 | 353.8973 | 365.517 | 365.517
2021-03-21 10:30 | 706.9601 | 706.9601 | 784.4859 | 784.4859 | 452.0287 | 452.0287 | 499.4607 | 617.5332 | 502.7376 | 626.64 | 433.7087 | 540.9811 | 558.5157 | 691.3997 | 346.5656 | 346.5656 | 353.5032 | 353.5032 | 365.88 | 365.88
2021-03-21 11:00 | 707.7814 | 707.7814 | 785.9161 | 785.9161 | 450.3113 | 450.3113 | 533.0086 | 663.3876 | 535.9714 | 668.7281 | 428.0494 | 534.9538 | 587.0473 | 691.5538 | 345.307 | 345.307 | 352.4443 | 352.4443 | 366.0498 | 366.0498
2021-03-21 11:30 | 709.2064 | 709.2064 | 787.0077 | 787.0077 | 448.706 | 448.706 | 496.511 | 614.7897 | 499.2659 | 623.2525 | 425.6537 | 530.5266 | 589.3759 | 691.3997 | 344.9583 | 344.9583 | 352.0117 | 352.0117 | 365.053 | 365.053
2021-03-21 12:00 | 708.8387 | 708.8387 | 785.8762 | 785.8762 | 449.9443 | 449.9443 | 499.2692 | 619.7692 | 503.1121 | 628.3474 | 425.0964 | 525.2955 | 628.1208 | 691.2457 | 345.0742 | 345.0742 | 352.0841 | 352.0841 | 365.1118 | 365.1118
2021-03-21 12:30 | 710.2629 | 710.2629 | 786.9226 | 786.9226 | 449.3911 | 449.3911 | 488.2202 | 605.1125 | 491.2828 | 614.3726 | 421.6765 | 521.9537 | 566.1757 | 691.0143 | 344.4398 | 344.4398 | 351.3216 | 351.3216 | 365.3931 | 365.3931
2021-03-21 13:00 | 708.365 | 708.5349 | 785.8901 | 785.8901 | 444.245 | 444.245 | 442.8225 | 549.1924 | 445.2792 | 557.2404 | 419.4291 | 522.0801 | 657.64 | 690.8346 | 343.4935 | 343.4935 | 350.2816 | 350.2816 | 363.224 | 363.224
2021-03-21 13:30 | 646.905 | 709.3143 | 786.3342 | 786.3342 | 444.4494 | 444.4494 | 451.8119 | 561.5398 | 454.2928 | 568.6255 | 417.0111 | 519.1328 | 642.2524 | 691.1942 | 342.5023 | 342.5023 | 349.5369 | 349.5369 | 362.8345 | 362.8345
2021-03-21 14:00 | 687.705 | 709.1411 | 786.5228 | 786.5228 | 445.0134 | 445.0134 | 456.2345 | 565.5417 | 458.2968 | 573.6347 | 415.3105 | 515.2896 | 690.3464 | 690.3464 | 341.754 | 341.754 | 348.6542 | 348.6542 | 363.6714 | 363.6714
2021-03-21 14:30 | 687.4606 | 709.6401 | 787.1576 | 787.1576 | 447.9243 | 447.9243 | 451.6571 | 563.7607 | 454.2118 | 568.3311 | 411.549 | 512.8846 | 691.1685 | 691.1685 | 338.7764 | 338.7764 | 345.8921 | 345.8921 | 363.4857 | 363.4857
2021-03-21 15:00 | 711.1848 | 711.1848 | 788.3001 | 788.3001 | 450.1882 | 450.1882 | 461.415 | 572.808 | 464.2245 | 580.2728 | 415.7209 | 519.5714 | 692.1448 | 692.1448 | 340.3049 | 340.3049 | 347.9054 | 347.9054 | 363.7811 | 363.7811
2021-03-21 15:30 | 707.9001 | 707.9001 | 783.2731 | 783.2731 | 450.3115 | 450.3115 | 455.8915 | 562.1571 | 458.8024 | 572.6461 | 417.1826 | 521.8821 | 692.1191 | 692.1191 | 339.9707 | 339.9707 | 347.3017 | 347.3017 | 360.2875 | 360.2875
2021-03-21 16:00 | 707.9095 | 707.9095 | 775.2519 | 780.472 | 449.872 | 449.872 | 493.141 | 608.7939 | 496.5877 | 618.9293 | 420.1284 | 525.6714 | 692.376 | 692.376 | 340.1326 | 340.1326 | 347.6613 | 347.6613 | 362.0153 | 362.0153
2021-03-21 16:30 | 708.7081 | 708.7081 | 779.8091 | 779.8091 | 450.4462 | 450.4462 | 474.8627 | 583.4894 | 478.2243 | 595.5541 | 421.9139 | 528.5043 | 692.1962 | 692.1962 | 339.541 | 339.541 | 347.1797 | 347.1797 | 363.1227 | 363.1227
2021-03-21 17:00 | 684.8339 | 709.9624 | 730.8894 | 781.6928 | 451.937 | 451.937 | 480.1501 | 591.6857 | 483.2072 | 600.9417 | 423.0655 | 528.8005 | 691.8365 | 691.8365 | 338.3783 | 338.3783 | 346.3459 | 346.3459 | 360.8311 | 360.8311
2021-03-21 17:30 | 710.1436 | 710.1436 | 782.2465 | 782.2465 | 454.0543 | 454.0543 | 483.8831 | 598.9257 | 486.8221 | 605.3982 | 427.8008 | 535.1769 | 691.4512 | 691.4512 | 339.6358 | 339.6358 | 347.2028 | 347.2028 | 361.8794 | 361.8794
2021-03-21 18:00 | 711.4673 | 711.4673 | 756.653 | 782.9883 | 455.7505 | 455.7505 | 486.825 | 603.0509 | 489.2545 | 607.2739 | 430.575 | 537.3721 | 690.9373 | 690.9373 | 339.5311 | 339.5311 | 347.0958 | 347.0958 | 361.3362 | 361.3362
2021-03-21 18:30 | 621.6389 | 695.769 | 725.8647 | 784.7208 | 456.4994 | 456.4994 | 463.5759 | 569.8847 | 466.7721 | 574.8141 | 433.518 | 540.2701 | 656.063 | 690.963 | 338.7108 | 338.7108 | 346.5762 | 346.5762 | 361.9965 | 361.9965
2021-03-21 19:00 | 660.206 | 709.9038 | 784.8073 | 784.8073 | 457.2649 | 457.2649 | 471.1363 | 577.7192 | 473.5573 | 580.1992 | 436.2489 | 536.7432 | 658.8074 | 689.8069 | 338.0793 | 338.0793 | 345.9496 | 345.9496 | 361.4612 | 361.4612
2021-03-21 19:30 | 637.425 | 709.071 | 784.2094 | 784.2094 | 456.9651 | 456.9651 | 441.4732 | 541.399 | 442.5457 | 541.4673 | 440.8615 | 545.7286 | 646.4982 | 691.6309 | 340.648 | 340.648 | 347.6843 | 347.6843 | 361.3516 | 361.3516
2021-03-21 20:00 | 709.8971 | 709.8971 | 777.4041 | 785.6491 | 457.5539 | 457.5539 | 447.0888 | 546.0594 | 448.5302 | 546.0457 | 440.0672 | 540.1526 | 625.225 | 690.5263 | 339.6714 | 339.6714 | 347.0946 | 347.0946 | 362.1284 | 362.1284
2021-03-21 20:30 | 711.0789 | 711.0789 | 786.6195 | 786.6195 | 458.4971 | 458.4971 | 438.5831 | 535.3756 | 439.7806 | 534.6761 | 441.1814 | 541.1881 | 642.1511 | 690.1923 | 340.4889 | 340.4889 | 347.6192 | 347.6192 | 361.7602 | 361.7602
2021-03-21 21:00 | 710.6138 | 710.6138 | 786.9136 | 786.9136 | 458.418 | 458.418 | 441.0478 | 535.4218 | 442.099 | 534.6135 | 443.6881 | 544.6025 | 686.2879 | 690.6547 | 341.9186 | 341.9186 | 349.1157 | 349.1157 | 359.9732 | 359.9732
2021-03-21 21:30 | 712.3126 | 712.3126 | 788.0391 | 788.0391 | 459.2458 | 459.2458 | 442.3552 | 533.1199 | 443.6367 | 532.5561 | 445.3474 | 547.7471 | 691.8879 | 691.8879 | 342.8764 | 342.8764 | 350.1273 | 350.1273 | 359.0995 | 359.0995
2021-03-21 22:00 | 708.5329 | 708.5329 | 785.5117 | 785.5117 | 457.4726 | 457.4726 | 443.4064 | 530.5303 | 444.7891 | 529.8862 | 447.0926 | 549.1984 | 692.0421 | 691.9907 | 343.7313 | 343.7313 | 351.1566 | 351.1566 | 360.184 | 360.184
2021-03-21 22:30 | 707.8541 | 707.8541 | 785.0084 | 785.0084 | 457.7534 | 457.7534 | 444.048 | 529.8726 | 445.7747 | 529.4587 | 448.1567 | 552.8561 | 687.76 | 692.0163 | 343.9769 | 343.9769 | 351.5295 | 351.5295 | 361.7034 | 361.7034
2021-03-21 23:00 | 709.2437 | 709.2437 | 786.6484 | 786.6484 | 459.2777 | 459.2777 | 445.5661 | 535.2274 | 446.8283 | 534.457 | 449.0676 | 549.5109 | 692.0571 | 692.9413 | 344.6996 | 344.6996 | 352.145 | 352.145 | 362.7057 | 362.7057
2021-03-21 23:30 | 708.413 | 708.413 | 738.077 | 787.3232 | 459.135 | 459.135 | 447.7616 | 539.7282 | 449.2498 | 539.4172 | 451.3588 | 555.7126 | 582.7756 | 692.5815 | 346.0796 | 346.0796 | 353.0805 | 353.0805 | 362.4451 | 362.4451
2021-03-22 | 708.6801 | 708.6801 | 743.8745 | 787.1007 | 459.8252 | 459.8252 | 448.443 | 537.8472 | 450.229 | 537.569 | 452.7323 | 558.3298 | 692.299 | 692.299 | 346.2639 | 346.2639 | 353.7906 | 353.7906 | 362.2721 | 362.2721
2021-03-22 00:30 | 706.8168 | 706.8168 | 772.5923 | 785.1326 | 459.2461 | 459.2461 | 448.6632 | 535.4303 | 450.7085 | 535.6426 | 453.4279 | 559.8682 | 620.2183 | 691.4769 | 346.4874 | 346.4874 | 353.7149 | 353.7149 | 360.4991 | 360.4991
2021-03-22 01:00 | 591.5822 | 662.1096 | 591.8443 | 662.6783 | 460.0305 | 460.0305 | 450.5381 | 536.9521 | 453.0334 | 537.2595 | 455.845 | 564.3398 | 595.4906 | 692.633 | 347.6015 | 347.6015 | 355.0048 | 355.0048 | 362.9041 | 362.9041
2021-03-22 01:30 | 680.1337 | 706.6804 | 679.756 | 761.2313 | 458.9856 | 458.9856 | 451.3725 | 535.4002 | 453.8741 | 535.3534 | 456.7774 | 565.7895 | 619.7118 | 692.7871 | 348.2911 | 348.2911 | 355.6426 | 355.6426 | 363.229 | 363.229
2021-03-22 02:00 | 589.3643 | 659.6824 | 590.2684 | 660.9178 | 458.9508 | 458.9508 | 452.6756 | 540.2831 | 454.8611 | 540.4321 | 457.5253 | 566.7148 | 619.6833 | 693.0441 | 349.0124 | 349.0124 | 356.294 | 356.294 | 363.3557 | 363.3557
2021-03-22 02:30 | 615.377 | 688.4814 | 615.047 | 688.7424 | 458.968 | 458.968 | 453.1611 | 537.8749 | 455.3222 | 538.038 | 458.3105 | 567.5958 | 595.8074 | 692.633 | 349.6059 | 349.6059 | 357.046 | 357.046 | 363.0435 | 363.0435
2021-03-22 03:00 | 656.3167 | 708.0106 | 655.0328 | 733.5182 | 459.742 | 459.742 | 454.0825 | 541.3397 | 456.2498 | 541.3828 | 459.042 | 569.4329 | 608.0137 | 693.2496 | 350.0427 | 350.0427 | 357.4646 | 357.4646 | 364.5408 | 364.5408
2021-03-22 03:30 | 574.8396 | 643.6422 | 575.4722 | 644.215 | 461.7779 | 461.7779 | 455.2326 | 544.405 | 457.5247 | 544.8447 | 459.8546 | 571.16 | 602.0492 | 692.967 | 350.4365 | 350.4365 | 357.761 | 357.761 | 365.4263 | 365.4263
2021-03-22 04:00 | 614.2455 | 687.8341 | 615.4465 | 689.0355 | 462.205 | 462.205 | 455.6307 | 547.3101 | 457.772 | 547.9316 | 460.0179 | 570.9503 | 668.5007 | 693.3524 | 351.7925 | 351.7925 | 359.2211 | 359.2211 | 365.4124 | 365.4124
2021-03-22 04:30 | 642.6363 | 708.4356 | 643.6322 | 720.675 | 461.6101 | 461.6101 | 457.1453 | 551.0974 | 459.3612 | 551.7211 | 461.2484 | 573.6883 | 662.3821 | 693.2753 | 352.1107 | 352.1107 | 359.4619 | 359.4619 | 365.2663 | 365.2663
2021-03-22 05:00 | 645.853 | 709.291 | 645.3356 | 722.5024 | 461.5287 | 461.5287 | 457.2847 | 553.0228 | 459.381 | 553.5452 | 461.524 | 573.597 | 677.5688 | 693.1211 | 352.1502 | 352.1502 | 359.4225 | 359.4225 | 365.269 | 365.269
2021-03-22 05:30 | 570.825 | 639.1902 | 571.792 | 640.1041 | 460.3512 | 460.3512 | 457.8588 | 555.6971 | 459.8435 | 556.2695 | 461.7888 | 573.667 | 685.4073 | 693.1982 | 352.1898 | 352.1898 | 359.3829 | 359.3829 | 363.7357 | 363.7357
2021-03-22 06:00 | 706.2907 | 706.2907 | 744.6586 | 784.2095 | 460.1025 | 460.1025 | 458.8069 | 558.5858 | 460.9932 | 559.5809 | 462.6253 | 575.2636 | 693.3267 | 693.3267 | 352.3083 | 352.3083 | 359.541 | 359.541 | 363.5259 | 363.5259
2021-03-22 06:30 | 625.3627 | 700.3121 | 625.6606 | 700.3677 | 459.6071 | 459.6071 | 458.5838 | 558.4535 | 460.9572 | 559.9793 | 462.6128 | 575.7701 | 693.1211 | 693.1211 | 351.9526 | 351.9526 | 359.1458 | 359.1458 | 363.8846 | 363.8846
2021-03-22 07:00 | 570.235 | 638.6215 | 570.2014 | 638.202 | 458.6497 | 458.6497 | 459.4522 | 561.55 | 461.9567 | 562.8844 | 463.287 | 577.7497 | 692.6844 | 692.6844 | 351.9921 | 351.9921 | 358.6715 | 358.6715 | 363.2346 | 363.2346
2021-03-22 07:30 | 578.0035 | 647.2937 | 577.5409 | 646.15 | 457.7669 | 457.7669 | 459.4084 | 564.8848 | 462.0109 | 566.8749 | 463.0138 | 579.2654 | 693.0184 | 693.0184 | 352.3083 | 352.3083 | 358.9877 | 358.9877 | 361.7224 | 361.7224
2021-03-22 08:00 | 650.3328 | 703.2131 | 648.6977 | 725.9981 | 456.581 | 456.581 | 453.4817 | 556.5441 | 457.153 | 561.6462 | 459.5151 | 575.442 | 692.3503 | 692.3503 | 350.3717 | 350.3717 | 357.7625 | 357.7625 | 359.9163 | 359.9163
2021-03-22 08:30 | 593.1021 | 664.1836 | 591.6246 | 662.3242 | 458.6427 | 458.6427 | 449.8777 | 550.2289 | 454.2861 | 560.0682 | 456.6289 | 571.8687 | 692.4017 | 692.4017 | 350.1741 | 350.1741 | 357.802 | 357.802 | 360.9103 | 360.9103
2021-03-22 09:00 | 555.5396 | 621.6953 | 554.0238 | 619.4621 | 457.8866 | 457.8866 | 448.4848 | 555.2839 | 452.2357 | 564.4886 | 454.1969 | 567.0068 | 692.1191 | 692.1191 | 351.0435 | 351.0435 | 358.3158 | 358.3158 | 361.7649 | 361.7649
2021-03-22 09:30 | 549.6545 | 615.2826 | 548.2017 | 613.3455 | 456.5333 | 456.5333 | 442.9046 | 547.9505 | 446.4674 | 557.5143 | 448.1419 | 560.1044 | 650.8707 | 692.1705 | 350.6023 | 350.6023 | 357.7107 | 357.7107 | 361.503 | 361.503
2021-03-22 10:00 | 617.0266 | 690.85 | 615.8641 | 689.4188 | 452.2563 | 452.2563 | 434.6587 | 538.6686 | 438.6248 | 548.9718 | 440.2311 | 548.4041 | 691.6823 | 691.6823 | 347.0215 | 347.0215 | 354.0371 | 354.0371 | 360.862 | 360.862
2021-03-22 10:30 | 704.1105 | 704.1105 | 641.2562 | 717.8398 | 445.1108 | 449.2075 | 427.795 | 530.3644 | 431.5611 | 540.2313 | 432.2343 | 538.3829 | 658.6068 | 691.8622 | 344.7464 | 344.7464 | 352.0541 | 352.0541 | 361.3552 | 361.3552
2021-03-22 11:00 | 704.1736 | 704.1736 | 641.4611 | 717.7229 | 441.7048 | 446.9066 | 445.4375 | 555.0947 | 449.1765 | 562.2847 | 426.1263 | 532.0829 | 656.8552 | 692.2219 | 342.2876 | 342.2876 | 349.3606 | 349.3606 | 360.243 | 360.243
2021-03-22 11:30 | 703.8872 | 703.8872 | 697.1909 | 779.0953 | 443.6238 | 443.6238 | 441.6877 | 542.8785 | 445.6508 | 557.9666 | 420.9256 | 525.5736 | 636.7808 | 692.7357 | 340.5686 | 340.5686 | 347.7976 | 347.7976 | 361.2368 | 361.2368
2021-03-22 12:00 | 702.9307 | 702.9307 | 699.8752 | 778.343 | 438.0292 | 438.0292 | 433.1182 | 532.0161 | 436.87 | 546.8773 | 418.201 | 522.8624 | 680.154 | 692.3761 | 340.0116 | 340.0116 | 347.5367 | 347.5367 | 362.3472 | 362.3472
2021-03-22 12:30 | 702.6102 | 702.6102 | 746.9013 | 777.5381 | 439.9237 | 439.9237 | 434.8158 | 537.8666 | 438.3135 | 548.5733 | 415.4386 | 519.735 | 627.8005 | 692.299 | 339.5632 | 339.5632 | 346.955 | 346.955 | 362.9795 | 362.9795
2021-03-22 13:00 | 702.0667 | 702.0667 | 689.9317 | 772.2764 | 440.7724 | 440.7724 | 436.1671 | 535.943 | 440.3182 | 551.2695 | 413.713 | 516.3553 | 622.4401 | 692.6072 | 338.4892 | 338.4892 | 345.9416 | 345.9416 | 361.3052 | 361.3052
2021-03-22 13:30 | 701.4611 | 701.4611 | 745.2816 | 777.4591 | 439.1532 | 439.1532 | 442.8334 | 544.1833 | 446.8718 | 559.4749 | 413.8458 | 514.8993 | 691.2755 | 692.3247 | 338.5935 | 338.5935 | 345.7423 | 345.7423 | 359.6393 | 359.6393
2021-03-22 14:00 | 701.7396 | 701.7396 | 775.5758 | 777.397 | 438.2301 | 438.2301 | 447.5367 | 547.8088 | 451.6631 | 565.5249 | 410.7833 | 512.4318 | 692.4788 | 692.4788 | 336.8545 | 336.8545 | 344.1179 | 344.1179 | 358.6515 | 358.6515
2021-03-22 14:30 | 702.7188 | 702.7188 | 724.5095 | 778.6962 | 439.9752 | 439.9752 | 426.6644 | 523.5444 | 430.989 | 539.5836 | 412.9656 | 514.9551 | 638.9667 | 692.7614 | 337.2161 | 337.2161 | 344.6455 | 344.6455 | 358.6385 | 358.6385
2021-03-22 15:00 | 704.1763 | 704.1763 | 726.8253 | 780.2402 | 441.9179 | 441.9179 | 406.6124 | 500.3315 | 410.9798 | 513.504 | 412.7384 | 516.2501 | 629.9786 | 692.6587 | 336.4168 | 336.4168 | 344.3598 | 344.3598 | 359.9548 | 359.9548
2021-03-22 15:30 | 705.6392 | 705.6392 | 718.6472 | 781.0294 | 441.3552 | 441.3552 | 424.9711 | 523.8305 | 428.7194 | 536.7606 | 414.8001 | 517.6464 | 617.1308 | 692.1448 | 336.8925 | 336.8925 | 344.7644 | 344.7644 | 359.6566 | 359.6566
2021-03-22 16:00 | 706.689 | 706.689 | 734.4833 | 781.8282 | 440.8955 | 440.8955 | 440.5737 | 549.4887 | 444.1324 | 556.0844 | 417.788 | 522.2876 | 580.3815 | 692.0934 | 337.7591 | 337.7591 | 345.3766 | 345.3766 | 360.1108 | 360.1108
2021-03-22 16:30 | 706.8562 | 706.8562 | 718.2811 | 781.3116 | 441.0353 | 441.0353 | 458.48 | 571.7814 | 462.2191 | 578.7696 | 421.3113 | 526.8783 | 566.0865 | 691.6823 | 337.9774 | 337.9774 | 345.9881 | 345.9881 | 360.2136 | 360.2136
2021-03-22 17:00 | 707.0415 | 707.0415 | 725.4247 | 781.5275 | 443.1189 | 443.1189 | 499.7337 | 622.6876 | 504.3167 | 631.0987 | 426.4124 | 533.3983 | 523.3355 | 670.4701 | 338.9932 | 338.9932 | 346.8733 | 346.8733 | 360.4088 | 360.4088
2021-03-22 17:30 | 707.3239 | 707.3239 | 718.9833 | 781.9251 | 446.0209 | 446.0209 | 446.9864 | 556.7132 | 450.9377 | 563.7653 | 430.2554 | 537.4869 | 611.1111 | 691.7595 | 339.8696 | 339.8696 | 347.9891 | 347.9891 | 361.0756 | 361.0756
2021-03-22 18:00 | 641.6378 | 706.5738 | 715.2982 | 781.6887 | 448.0386 | 448.0386 | 478.3211 | 598.2785 | 481.4786 | 602.9125 | 433.6886 | 541.1196 | 564.6631 | 691.3741 | 340.5485 | 340.5485 | 348.4023 | 348.4023 | 361.0234 | 361.0234
2021-03-22 18:30 | 620.6674 | 695.0497 | 618.3901 | 692.1627 | 454.6059 | 454.6059 | 500.9854 | 624.8314 | 504.9313 | 631.1414 | 439.9287 | 549.5074 | 546.7057 | 691.4254 | 341.9302 | 341.9302 | 350.0869 | 350.0869 | 361.7011 | 361.7011
2021-03-22 19:00 | 628.054 | 703.3077 | 656.6669 | 735.0546 | 451.9882 | 451.9882 | 484.1439 | 603.5745 | 487.8636 | 608.5498 | 444.7463 | 556.5682 | 546.7818 | 691.5796 | 342.6956 | 342.6956 | 350.8696 | 350.8696 | 361.9096 | 361.9096
2021-03-22 19:30 | 671.2655 | 707.3486 | 704.0443 | 782.4122 | 451.0609 | 451.0609 | 496.5012 | 620.0201 | 499.7997 | 623.9705 | 447.5189 | 559.7349 | 585.2621 | 691.2713 | 343.532 | 343.532 | 351.3229 | 351.3229 | 361.662 | 361.662
2021-03-22 20:00 | 574.6773 | 643.4426 | 572.6755 | 641.0907 | 453.6173 | 453.6173 | 455.9295 | 567.9651 | 458.7509 | 570.8572 | 448.2581 | 561.4991 | 601.5285 | 691.9907 | 344.2147 | 344.2147 | 351.6607 | 351.6607 | 362.7918 | 362.7918
2021-03-22 20:30 | 575.5355 | 644.5007 | 574.24 | 642.9242 | 456.1816 | 456.1816 | 489.0779 | 608.7029 | 492.4053 | 611.9575 | 448.249 | 561.4357 | 571.7727 | 691.708 | 343.8051 | 343.8051 | 351.4969 | 351.4969 | 362.8441 | 362.8441
2021-03-22 21:00 | 577.1179 | 646.2598 | 576.3068 | 645.2673 | 462.8122 | 462.8122 | 545.5732 | 681.6972 | 548.1135 | 684.3805 | 449.2193 | 562.7575 | 612.7316 | 691.9907 | 345.4449 | 345.4449 | 352.2881 | 352.2881 | 363.5635 | 363.5635
2021-03-22 21:30 | 578.0285 | 647.2893 | 577.8291 | 646.9901 | 464.3846 | 464.3846 | 551.1382 | 688.7496 | 553.4987 | 691.2212 | 449.4735 | 563.1086 | 617.7217 | 692.0421 | 345.6263 | 345.6263 | 352.7422 | 352.7422 | 364.0344 | 364.0344
2021-03-22 22:00 | 578.4748 | 647.7986 | 578.1487 | 647.3778 | 463.7104 | 463.7104 | 579.5052 | 724.5779 | 582.3081 | 727.7068 | 450.8806 | 564.8531 | 605.8439 | 691.9135 | 346.2496 | 346.2496 | 353.3397 | 353.3397 | 363.8251 | 363.8251
2021-03-22 22:30 | 578.9804 | 648.3354 | 578.0349 | 647.2168 | 463.4756 | 463.4756 | 591.0745 | 738.8166 | 593.2334 | 741.0464 | 451.9845 | 565.9554 | 622.5247 | 691.7338 | 347.0791 | 347.0791 | 354.1473 | 354.1473 | 365.2915 | 365.2915
2021-03-22 23:00 | 581.1805 | 650.6706 | 623.2949 | 697.9597 | 465.656 | 465.656 | 641.3591 | 800.3384 | 643.8499 | 802.7598 | 453.6036 | 567.0346 | 578.1122 | 691.8108 | 347.9963 | 347.9963 | 355.1244 | 355.1244 | 365.6723 | 365.6723
2021-03-22 23:30 | 608.8458 | 681.8018 | 719.4153 | 789.1465 | 464.1288 | 464.1288 | 538.7684 | 671.9634 | 540.4956 | 673.3357 | 454.2927 | 568.3736 | 622.8444 | 691.7595 | 348.5258 | 348.5258 | 355.2961 | 355.2961 | 364.7531 | 364.7531
2021-03-23 | 578.494 | 647.8345 | 704.1993 | 786.7408 | 463.5522 | 463.5522 | 564.3822 | 704.8665 | 566.4164 | 706.6953 | 454.0722 | 567.901 | 639.9753 | 691.4255 | 348.2919 | 348.2919 | 355.1945 | 355.1945 | 365.4667 | 365.4667
2021-03-23 00:30 | 577.7131 | 646.9548 | 737.4181 | 783.7314 | 462.1659 | 462.1659 | 520.1844 | 649.8033 | 522.2557 | 651.8267 | 454.2739 | 568.7144 | 538.6759 | 688.0023 | 347.9658 | 347.9658 | 354.5584 | 354.5584 | 364.2677 | 364.2677
2021-03-23 01:00 | 587.6848 | 658.112 | 737.1529 | 784.9753 | 462.7751 | 462.7751 | 548.5106 | 684.199 | 551.785 | 687.5587 | 455.8908 | 570.9277 | 527.8092 | 674.601 | 348.1918 | 348.1918 | 355.3432 | 355.3432 | 364.8343 | 364.8343
2021-03-23 01:30 | 585.2788 | 655.4227 | 687.1887 | 769.3393 | 463.7807 | 463.7807 | 505.4619 | 630.6059 | 507.9265 | 633.0148 | 456.0691 | 570.2452 | 549.5143 | 691.4768 | 348.8124 | 348.8124 | 356.2048 | 356.2048 | 366.2574 | 366.2574
2021-03-23 02:00 | 581.7786 | 651.5049 | 661.6511 | 740.7945 | 465.4927 | 465.4927 | 477.7047 | 594.4994 | 480.2231 | 596.722 | 456.4029 | 570.1085 | 662.2893 | 691.9135 | 348.9001 | 348.9001 | 356.4143 | 356.4143 | 366.5868 | 366.5868
2021-03-23 02:30 | 582.1055 | 651.8739 | 632.0795 | 707.5841 | 465.3296 | 465.3296 | 453.6602 | 563.7184 | 455.1169 | 564.3553 | 455.742 | 566.9043 | 627.2815 | 690.9373 | 348.915 | 348.915 | 356.0484 | 356.0484 | 367.7986 | 367.7986
2021-03-23 03:00 | 582.1492 | 651.8848 | 667.2699 | 747.166 | 464.9622 | 464.9622 | 485.4113 | 603.3557 | 486.7022 | 603.9868 | 455.9859 | 565.6138 | 528.3845 | 669.1372 | 348.8701 | 348.8701 | 356.2321 | 356.2321 | 367.468 | 367.468
2021-03-23 03:30 | 582.5892 | 652.3813 | 684.3244 | 766.3105 | 464.3087 | 464.3087 | 515.5217 | 641.1641 | 516.6623 | 641.4628 | 455.333 | 564.4752 | 615.1034 | 690.3464 | 348.6802 | 348.6802 | 355.801 | 355.801 | 367.6266 | 367.6266
2021-03-23 04:00 | 581.8999 | 651.6321 | 689.7079 | 772.3629 | 464.5809 | 464.5809 | 496.5817 | 618.0839 | 497.7714 | 618.4233 | 455.9559 | 566.3506 | 534.6657 | 678.183 | 349.2375 | 349.2375 | 356.4016 | 356.4016 | 368.0233 | 368.0233
2021-03-23 04:30 | 581.6718 | 651.3938 | 727.64 | 787.7881 | 464.2839 | 464.2839 | 496.7169 | 618.0712 | 497.7401 | 618.1218 | 454.6151 | 564.3085 | 579.129 | 689.9867 | 348.3872 | 348.3872 | 355.734 | 355.734 | 367.7324 | 367.7324
2021-03-23 05:00 | 583.7756 | 653.7501 | 662.6174 | 741.9778 | 463.7936 | 463.7936 | 509.1572 | 634.4283 | 511.4484 | 636.4249 | 455.6357 | 566.2701 | 598.758 | 690.6033 | 348.8953 | 348.8953 | 355.8513 | 355.8513 | 367.8514 | 367.8514
2021-03-23 05:30 | 580.718 | 650.3405 | 654.0319 | 732.2802 | 462.458 | 462.458 | 490.5241 | 612.08 | 492.1196 | 613.3258 | 454.0341 | 566.05 | 526.8091 | 670.5002 | 348.1467 | 348.1467 | 355.3266 | 355.3266 | 367.3622 | 367.3622
2021-03-23 06:00 | 636.3631 | 706.1335 | 650.5483 | 728.3444 | 460.1554 | 460.1554 | 514.8172 | 643.192 | 518.0852 | 646.7474 | 455.8447 | 568.9337 | 530.1671 | 675.6723 | 348.4162 | 348.4162 | 355.4071 | 355.4071 | 366.6218 | 366.6218
2021-03-23 06:30 | 629.6605 | 705.0726 | 660.835 | 739.7738 | 462.7285 | 462.7285 | 564.0053 | 706.0447 | 565.9178 | 708.1907 | 455.7427 | 570.5546 | 527.4955 | 674.5377 | 349.3145 | 349.3145 | 355.9539 | 355.9539 | 366.8466 | 366.8466
2021-03-23 07:00 | 643.3643 | 706.1656 | 613.82 | 687.0634 | 443.5457 | 460.3952 | 500.9434 | 627.0212 | 502.7223 | 629.048 | 455.5048 | 570.3685 | 550.8322 | 690.6803 | 349.002 | 349.002 | 355.4853 | 355.4853 | 365.1409 | 365.1409
2021-03-23 07:30 | 618.5114 | 692.4132 | 572.45 | 640.632 | 413.8769 | 458.6402 | 523.6171 | 655.5267 | 525.4697 | 657.744 | 454.1729 | 568.7692 | 527.475 | 674.3947 | 348.6115 | 348.6115 | 354.6651 | 354.6651 | 363.8716 | 363.8716
2021-03-23 08:00 | 629.0319 | 704.2703 | 568.6712 | 636.3571 | 409.4297 | 458.2886 | 526.1334 | 658.9 | 528.1822 | 661.4033 | 449.1505 | 562.4714 | 521.2949 | 666.2392 | 347.1125 | 347.1125 | 353.9883 | 353.9883 | 363.7922 | 363.7922
2021-03-23 08:30 | 631.9896 | 703.1499 | 564.1764 | 631.5731 | 404.4726 | 457.5117 | 557.7356 | 698.4606 | 561.2898 | 702.9027 | 446.7494 | 559.4518 | 518.8054 | 663.252 | 346.6287 | 346.6287 | 353.8192 | 353.8192 | 363.1841 | 363.1841
2021-03-23 09:00 | 639.0021 | 704.5541 | 560.8361 | 627.6742 | 399.4997 | 457.147 | 563.6752 | 706.083 | 569.3387 | 712.9796 | 442.9814 | 554.9344 | 517.1748 | 662.2778 | 346.2575 | 346.2575 | 353.2279 | 353.2279 | 363.6908 | 363.6908
2021-03-23 09:30 | 698.7631 | 704.5627 | 557.6025 | 623.9798 | 395.798 | 457.217 | 536.2066 | 671.7236 | 539.144 | 674.8734 | 438.2969 | 548.5497 | 514.6241 | 659.5113 | 346.4381 | 346.4381 | 353.4885 | 353.4885 | 363.0374 | 363.0374
2021-03-23 10:00 | 689.764 | 705.5287 | 554.9293 | 620.9657 | 391.6851 | 457.2457 | 515.8726 | 646.2442 | 518.2609 | 648.4339 | 431.3825 | 539.6243 | 506.1281 | 648.5898 | 344.4674 | 344.4674 | 351.635 | 351.635 | 363.1883 | 363.1883
2021-03-23 10:30 | 707.2114 | 707.2114 | 551.0014 | 616.5605 | 387.836 | 456.8873 | 522.7417 | 654.7484 | 525.4948 | 656.9614 | 429.2029 | 536.3849 | 502.5529 | 643.9501 | 344.5966 | 344.5966 | 351.8007 | 351.8007 | 362.8322 | 362.8322
2021-03-23 11:00 | 706.8157 | 706.8157 | 549.3657 | 614.7289 | 380.6683 | 453.7699 | 558.9819 | 700.2679 | 561.1913 | 702.001 | 423.7237 | 529.1036 | 495.5176 | 634.8048 | 343.1344 | 343.1344 | 350.3875 | 350.3875 | 363.0262 | 363.0262
2021-03-23 11:30 | 706.0623 | 706.0623 | 587.4912 | 657.4319 | 407.5537 | 454.212 | 563.9885 | 706.5529 | 566.629 | 709.2408 | 421.9432 | 526.2681 | 543.904 | 689.6784 | 343.0692 | 343.0692 | 350.1659 | 350.1659 | 360.2427 | 360.2427
2021-03-23 12:00 | 690.2435 | 707.2341 | 564.866 | 632.0874 | 395.3424 | 454.9037 | 556.2841 | 696.4071 | 559.408 | 700.1576 | 420.6094 | 524.0295 | 485.9355 | 621.7632 | 342.9149 | 342.9149 | 350.3587 | 350.3587 | 360.4485 | 360.4485
2021-03-23 12:30 | 699.9388 | 707.332 | 544.408 | 609.1704 | 378.5842 | 453.7187 | 542.5014 | 679.0317 | 545.0222 | 681.9589 | 418.6588 | 520.455 | 486.5001 | 622.0291 | 342.627 | 342.627 | 349.8669 | 349.8669 | 361.0306 | 361.0306
2021-03-23 13:00 | 609.0046 | 681.5894 | 578.5518 | 647.3973 | 394.9725 | 447.8287 | 530.1948 | 664.1904 | 532.7571 | 665.7188 | 415.4392 | 513.9792 | 485.4548 | 619.4953 | 341.3387 | 341.3387 | 348.2837 | 348.2837 | 358.6611 | 358.6611
2021-03-23 13:30 | 670.1567 | 705.1683 | 534.7631 | 598.2306 | 372.7932 | 452.4853 | 525.9437 | 658.7294 | 529.3083 | 659.6105 | 413.7071 | 501.3622 | 506.7563 | 640.3059 | 339.1252 | 339.1252 | 345.5555 | 345.5555 | 356.7523 | 356.7523
2021-03-23 14:00 | 614.6874 | 687.9703 | 535.533 | 598.8996 | 371.295 | 449.1999 | 529.2601 | 662.6094 | 532.2661 | 658.8719 | 412.8267 | 488.6714 | 505.9597 | 632.1076 | 338.4301 | 338.4301 | 345.237 | 345.237 | 353.7998 | 353.7998
2021-03-23 14:30 | 687.3057 | 704.5428 | 538.4303 | 602.2516 | 365.8683 | 446.3073 | 501.9809 | 628.3317 | 504.3697 | 625.7394 | 407.3746 | 490.7056 | 564.5989 | 688.5992 | 335.6867 | 335.6867 | 342.0476 | 342.0476 | 354.7014 | 354.7014
2021-03-23 15:00 | 695.6943 | 705.095 | 669.1149 | 748.7714 | 448.7486 | 448.7486 | 513.5712 | 643.0362 | 516.3079 | 639.5896 | 403.9177 | 484.0405 | 483.2334 | 606.1348 | 332.277 | 332.277 | 339.5691 | 339.5691 | 354.8907 | 354.8907
2021-03-23 15:30 | 705.1903 | 705.1903 | 591.706 | 661.8111 | 406.6428 | 449.0797 | 508.6325 | 636.7645 | 512.9084 | 637.9939 | 408.7345 | 485.0446 | 479.9401 | 597.4515 | 332.9786 | 332.9786 | 340.6003 | 340.6003 | 353.3948 | 353.3948
2021-03-23 16:00 | 707.1295 | 707.1295 | 628.8414 | 703.6436 | 434.4427 | 449.6877 | 496.0675 | 619.649 | 499.0793 | 622.2712 | 407.505 | 492.7988 | 574.551 | 689.7811 | 333.1164 | 333.1164 | 340.09 | 340.09 | 357.5762 | 357.5762
2021-03-23 16:30 | 698.2625 | 707.314 | 643.5269 | 720.08 | 446.5249 | 450.534 | 530.3837 | 663.7985 | 533.8831 | 665.5823 | 408.1321 | 496.5164 | 592.2199 | 689.8582 | 331.2954 | 331.2954 | 338.9591 | 338.9591 | 357.1381 | 357.1381
2021-03-23 17:00 | 680.3004 | 708.124 | 678.0302 | 758.9167 | 451.7231 | 451.7231 | 503.7716 | 630.5972 | 507.7003 | 634.5749 | 410.4351 | 504.4113 | 660.1741 | 690.7831 | 330.3884 | 330.3884 | 338.2637 | 338.2637 | 356.6198 | 356.6198
2021-03-23 17:30 | 708.3039 | 708.3039 | 642.0082 | 718.5106 | 450.6363 | 452.0768 | 501.0053 | 627.5072 | 504.443 | 630.659 | 411.6406 | 505.71 | 603.179 | 690.8602 | 329.9189 | 329.9189 | 337.4686 | 337.4686 | 356.1785 | 356.1785
2021-03-23 18:00 | 708.2639 | 708.2639 | 680.3425 | 761.5905 | 453.5069 | 453.5069 | 542.5127 | 679.3732 | 546.4927 | 684.1478 | 416.7722 | 514.6696 | 687.0161 | 691.3227 | 331.2331 | 331.2331 | 339.0956 | 339.0956 | 357.1542 | 357.1542
2021-03-23 18:30 | 699.114 | 708.3838 | 671.3499 | 751.5506 | 454.1789 | 454.1789 | 554.8631 | 695.0402 | 558.5385 | 699.5121 | 421.7312 | 525.525 | 691.9393 | 691.9393 | 332.2776 | 332.2776 | 339.8615 | 339.8615 | 356.9231 | 356.9231
2021-03-23 19:00 | 662.127 | 708.8867 | 665.5438 | 745.1196 | 455.872 | 455.872 | 522.9993 | 654.5022 | 525.7164 | 657.8445 | 427.5052 | 535.2133 | 692.299 | 692.299 | 334.2037 | 334.2037 | 342.002 | 342.002 | 356.9231 | 356.9231
2021-03-23 19:30 | 613.9144 | 687.492 | 704.7496 | 781.6287 | 455.3678 | 455.3678 | 469.3478 | 585.0758 | 470.9474 | 586.3047 | 432.1729 | 540.9248 | 596.122 | 692.299 | 336.111 | 336.111 | 342.8392 | 342.8392 | 357.2669 | 357.2669
2021-03-23 20:00 | 706.803 | 706.803 | 686.3168 | 768.468 | 457.2722 | 457.2722 | 514.8419 | 640.8586 | 516.3997 | 641.8109 | 435.7273 | 544.5835 | 597.9681 | 692.2732 | 338.3209 | 338.3209 | 345.054 | 345.054 | 358.5162 | 358.5162
2021-03-23 20:30 | 663.4188 | 706.9742 | 650.2145 | 727.8748 | 459.5445 | 459.5445 | 507.3141 | 629.9512 | 509.2632 | 631.3064 | 437.513 | 547.058 | 653.1396 | 692.8899 | 339.0573 | 339.0573 | 345.8832 | 345.8832 | 360.1882 | 360.1882
2021-03-23 21:00 | 665.7009 | 708.7787 | 640.5511 | 717.0126 | 460.9041 | 460.9041 | 535.722 | 665.9497 | 537.5237 | 667.1108 | 436.9977 | 546.0532 | 541.0183 | 690.301 | 338.9209 | 338.9209 | 346.0457 | 346.0457 | 360.7465 | 360.7465
2021-03-23 21:30 | 709.0764 | 709.0764 | 759.4539 | 787.2515 | 462.4473 | 462.4473 | 590.0828 | 734.8749 | 591.8113 | 736.1705 | 439.0541 | 549.2017 | 605.8183 | 693.0955 | 340.4453 | 340.4453 | 347.2101 | 347.2101 | 362.3527 | 362.3527
2021-03-23 22:00 | 710.3549 | 710.3549 | 687.0361 | 769.1677 | 422.0584 | 463.5707 | 532.4426 | 661.5716 | 534.1218 | 662.7539 | 442.6267 | 554.0887 | 693.6092 | 693.6092 | 342.1199 | 342.1199 | 348.8461 | 348.8461 | 362.0921 | 362.0921
2021-03-23 22:30 | 711.524 | 711.524 | 660.2035 | 739.0504 | 448.7232 | 463.6566 | 558.7302 | 693.6533 | 561.5469 | 696.0327 | 445.328 | 557.8814 | 637.4765 | 693.5579 | 343.1421 | 343.1421 | 350.0871 | 350.0871 | 363.4998 | 363.4998
2021-03-23 23:00 | 709.2017 | 709.2017 | 655.4901 | 733.6721 | 448.7776 | 462.8466 | 585.6559 | 727.7405 | 588.3901 | 730.4611 | 449.1895 | 562.657 | 693.1982 | 693.1982 | 345.3376 | 345.3376 | 352.134 | 352.134 | 364.3111 | 364.3111
2021-03-23 23:30 | 699.5712 | 709.0432 | 627.5501 | 702.5644 | 419.0207 | 463.2294 | 505.3541 | 626.4727 | 507.9388 | 628.704 | 451.9164 | 565.7855 | 692.7357 | 692.7357 | 346.5873 | 346.5873 | 353.5369 | 353.5369 | 364.7825 | 364.7825
2021-03-24 | 704.9367 | 708.8806 | 624.1793 | 698.8047 | 418.7617 | 462.8997 | 527.1923 | 653.6945 | 530.3054 | 656.2267 | 455.2563 | 570.2937 | 692.633 | 692.633 | 348.3028 | 348.3028 | 355.1315 | 355.1315 | 364.6366 | 364.6366
2021-03-24 00:30 | 706.1288 | 706.1288 | 632.1528 | 707.4339 | 417.1592 | 460.999 | 527.2047 | 651.9897 | 530.9395 | 655.4827 | 458.6455 | 573.7928 | 692.1191 | 692.1191 | 349.6561 | 349.6561 | 356.323 | 356.323 | 363.3585 | 363.3585
2021-03-24 01:00 | 707.3459 | 707.3459 | 696.6204 | 779.8542 | 445.2295 | 462.3876 | 544.2955 | 672.8289 | 548.0516 | 676.1876 | 461.3373 | 577.5392 | 692.5045 | 692.5045 | 351.1249 | 351.1249 | 358.0553 | 358.0553 | 364.3863 | 364.3863
2021-03-24 01:30 | 707.076 | 707.076 | 634.1486 | 710.0109 | 459.9713 | 464.7087 | 497.1494 | 612.986 | 500.9803 | 616.4595 | 464.6871 | 581.2067 | 677.0735 | 692.5815 | 352.6897 | 352.6897 | 360.0061 | 360.0061 | 366.1713 | 366.1713
2021-03-24 02:00 | 708.1179 | 708.1179 | 642.2478 | 719.133 | 436.4561 | 466.4748 | 514.9388 | 635.7616 | 517.9217 | 638.0883 | 463.5802 | 580.6312 | 692.1449 | 692.1449 | 353.6546 | 353.6546 | 360.7063 | 360.7063 | 365.9341 | 365.9341
2021-03-24 02:30 | 708.1033 | 708.6454 | 653.1253 | 731.3499 | 466.4228 | 466.4228 | 520.3923 | 642.3888 | 523.7131 | 645.1779 | 464.6596 | 581.9944 | 675.5058 | 692.6844 | 354.2803 | 354.2803 | 361.104 | 361.104 | 366.685 | 366.685
2021-03-24 03:00 | 700.7788 | 708.3391 | 621.9315 | 696.4626 | 450.7616 | 466.2489 | 521.5786 | 643.4809 | 524.9225 | 646.3808 | 465.0255 | 582.301 | 692.8641 | 692.8641 | 353.9492 | 353.9492 | 360.9197 | 360.9197 | 366.7451 | 366.7451
2021-03-24 03:30 | 708.5836 | 708.5836 | 658.4128 | 737.3458 | 466.6396 | 466.6396 | 518.4092 | 640.6917 | 521.5211 | 642.9788 | 464.4608 | 581.7158 | 677.5745 | 692.7871 | 354.7166 | 354.7166 | 361.5007 | 361.5007 | 367.029 | 367.029
2021-03-24 04:00 | 708.9193 | 708.9193 | 588.7776 | 659.35 | 425.6778 | 467.1585 | 490.999 | 606.7311 | 493.6716 | 608.8177 | 466.8612 | 584.6716 | 692.5302 | 692.5302 | 355.3028 | 355.3028 | 362.2556 | 362.2556 | 367.6139 | 367.6139
2021-03-24 04:30 | 676.451 | 708.3611 | 585.6913 | 655.9086 | 424.8731 | 467.6026 | 518.4789 | 642.3427 | 521.424 | 645.0366 | 466.4846 | 584.0491 | 648.0628 | 692.4017 | 355.5702 | 355.5702 | 362.7318 | 362.7318 | 368.1731 | 368.1731
2021-03-24 05:00 | 685.761 | 707.6957 | 584.9768 | 655.096 | 424.2808 | 466.9507 | 548.425 | 678.9745 | 551.8765 | 682.09 | 467.0004 | 584.3345 | 660.4613 | 692.6329 | 354.7032 | 354.7032 | 361.8504 | 361.8504 | 368.0288 | 368.0288
2021-03-24 05:30 | 673.512 | 707.5958 | 585.0954 | 655.234 | 424.443 | 467.0049 | 520.3209 | 644.8757 | 522.9714 | 646.9426 | 465.2841 | 582.576 | 584.3867 | 692.5558 | 354.4641 | 354.4641 | 361.3553 | 361.3553 | 368.5877 | 368.5877
2021-03-24 06:00 | 656.0781 | 707.0281 | 584.3425 | 654.3627 | 424.2532 | 466.7133 | 477.6536 | 590.447 | 480.5573 | 592.9366 | 468.0439 | 584.6203 | 692.6587 | 692.6587 | 356.0042 | 356.0042 | 362.6845 | 362.6845 | 368.2558 | 368.2558
2021-03-24 06:30 | 644.8074 | 705.564 | 583.0073 | 652.8644 | 422.5732 | 465.0301 | 485.5652 | 601.5777 | 487.8183 | 603.3651 | 468.1049 | 585.2451 | 633.8909 | 691.8365 | 356.8139 | 356.8139 | 363.2303 | 363.2303 | 367.6907 | 367.6907
2021-03-24 07:00 | 646.0784 | 705.3314 | 586.0488 | 656.2076 | 421.7017 | 464.1536 | 546.9598 | 680.2755 | 548.6943 | 681.6013 | 467.6987 | 585.1671 | 624.0327 | 691.2455 | 356.4302 | 356.4302 | 362.7609 | 362.7609 | 366.2381 | 366.2381
2021-03-24 07:30 | 635.4363 | 700.2934 | 607.217 | 679.6191 | 427.8148 | 450.4249 | 585.2499 | 729.147 | 587.9016 | 731.7048 | 467.1889 | 583.1429 | 644.6609 | 690.7318 | 356.1116 | 356.1116 | 361.9646 | 361.9646 | 364.3269 | 364.3269
2021-03-24 08:00 | 580.4107 | 649.6733 | 599.3752 | 670.7259 | 421.1358 | 449.8266 | 556.3477 | 693.2271 | 560.0786 | 697.3524 | 463.8735 | 577.8931 | 646.8975 | 690.8345 | 355.0366 | 355.0366 | 361.4071 | 361.4071 | 365.0436 | 365.0436
2021-03-24 08:30 | 571.3554 | 638.8743 | 659.2382 | 737.1478 | 448.7275 | 448.7275 | 615.056 | 767.6025 | 619.4468 | 773.3826 | 458.7109 | 571.6134 | 575.2748 | 690.2693 | 352.5346 | 352.5346 | 359.4774 | 359.4774 | 364.0002 | 364.0002
2021-03-24 09:00 | 610.0191 | 682.2302 | 605.0181 | 676.3625 | 418.7816 | 447.726 | 582.77 | 727.092 | 587.2914 | 733.3159 | 455.4598 | 565.3636 | 582.071 | 690.1152 | 352.3759 | 352.3759 | 359.4774 | 359.4774 | 364.1324 | 364.1324
2021-03-24 09:30 | 600.2396 | 671.9771 | 563.8145 | 630.9008 | 388.9915 | 447.6258 | 559.2331 | 696.6839 | 563.5386 | 703.7888 | 450.7161 | 559.8288 | 637.5505 | 689.9097 | 351.2228 | 351.2228 | 358.2592 | 358.2592 | 363.0291 | 363.0291
2021-03-24 10:00 | 692.3041 | 702.5403 | 562.377 | 629.6448 | 385.1026 | 446.2196 | 566.4991 | 705.8666 | 571.2887 | 713.7275 | 444.6181 | 547.6014 | 615.1556 | 689.9611 | 350.1646 | 350.1646 | 357.2159 | 357.2159 | 362.0088 | 362.0088
2021-03-24 10:30 | 646.5035 | 702.0913 | 584.1922 | 654.0448 | 400.8162 | 446.5213 | 536.9017 | 668.9989 | 541.0521 | 676.3895 | 437.9878 | 538.2109 | 587.8326 | 689.8325 | 348.55 | 348.55 | 355.4873 | 355.4873 | 361.8512 | 361.8512
2021-03-24 11:00 | 655.6794 | 702.4524 | 605.0146 | 676.5482 | 409.114 | 442.7861 | 597.5857 | 746.3541 | 601.8811 | 753.6989 | 434.574 | 525.913 | 655.4316 | 688.548 | 348.2197 | 348.2197 | 354.9139 | 354.9139 | 361.7855 | 361.7855
2021-03-24 11:30 | 637.0759 | 702.5084 | 628.0021 | 702.3845 | 425.5508 | 441.1611 | 552.3689 | 690.7183 | 555.9993 | 696.2593 | 425.8144 | 511.6552 | 637.4966 | 688.625 | 344.7774 | 344.7774 | 351.2476 | 351.2476 | 361.9825 | 361.9825
2021-03-24 12:00 | 684.5104 | 703.3577 | 584.8605 | 654.6016 | 391.9352 | 439.7343 | 576.2907 | 719.7954 | 580.3965 | 726.7761 | 425.8091 | 513.0754 | 635.6926 | 688.5992 | 345.3449 | 345.3449 | 352.0227 | 352.0227 | 361.8944 | 361.8944
2021-03-24 12:30 | 560.6447 | 627.4647 | 542.6844 | 607.2538 | 370.4086 | 444.5735 | 535.801 | 669.1186 | 539.9854 | 676.0078 | 425.9242 | 514.6949 | 615.9592 | 688.3938 | 345.7685 | 345.7685 | 352.6527 | 352.6527 | 360.9714 | 360.9714
2021-03-24 13:00 | 541.8577 | 606.4539 | 543.5223 | 608.257 | 435.6003 | 442.4819 | 528.2102 | 659.1165 | 532.2296 | 666.3618 | 420.2119 | 507.1834 | 671.2571 | 688.291 | 342.968 | 342.968 | 349.4901 | 349.4901 | 358.284 | 358.284
2021-03-24 13:30 | 546.2067 | 611.5802 | 546.6439 | 611.862 | 404.3799 | 441.2628 | 596.0983 | 743.5085 | 601.1713 | 752.3444 | 417.4602 | 507.6555 | 640.2554 | 689.7554 | 341.6021 | 341.6021 | 348.4788 | 348.4788 | 355.4236 | 355.4236
2021-03-24 14:00 | 638.8625 | 704.3362 | 645.0279 | 721.99 | 440.4483 | 440.4483 | 540.1323 | 673.1647 | 544.7095 | 681.9194 | 414.9876 | 492.9202 | 562.8539 | 687.9313 | 339.4973 | 339.4973 | 345.7382 | 345.7382 | 354.7977 | 354.7977
2021-03-24 14:30 | 608.8646 | 681.6273 | 678.2532 | 759.2344 | 438.61 | 438.61 | 588.0256 | 732.9045 | 592.7979 | 742.0646 | 414.4405 | 489.5282 | 614.1373 | 687.7001 | 338.8816 | 338.8816 | 345.652 | 345.652 | 354.799 | 354.799
2021-03-24 15:00 | 663.1759 | 705.2495 | 685.8629 | 767.9493 | 439.7343 | 439.7343 | 572.0378 | 710.0859 | 576.9343 | 721.7747 | 415.0179 | 487.789 | 524.7122 | 650.1744 | 338.302 | 338.302 | 345.3928 | 345.3928 | 355.0632 | 355.0632
2021-03-24 15:30 | 665.0066 | 705.6879 | 667.7073 | 747.6234 | 439.6662 | 439.6662 | 593.2689 | 739.4301 | 598.7997 | 749.8443 | 417.4781 | 500.1141 | 617.7779 | 690.0894 | 338.6451 | 338.6451 | 346.079 | 346.079 | 356.1808 | 356.1808
2021-03-24 16:00 | 606.7969 | 679.5587 | 608.3798 | 681.2838 | 440.4483 | 440.4483 | 581.9755 | 725.6141 | 587.3801 | 735.5572 | 419.1634 | 502.3168 | 609.0997 | 690.2693 | 338.5208 | 338.5208 | 345.7193 | 345.7193 | 355.7954 | 355.7954
2021-03-24 16:30 | 554.1603 | 620.0289 | 555.7636 | 621.8169 | 440.1424 | 440.1424 | 585.672 | 730.5452 | 591.2856 | 739.8835 | 422.0729 | 513.6602 | 652.675 | 691.4255 | 338.7874 | 338.7874 | 346.0621 | 346.0621 | 355.9881 | 355.9881
2021-03-24 17:00 | 675.5459 | 705.0956 | 685.5037 | 767.3018 | 441.7034 | 441.7034 | 573.7234 | 713.5237 | 579.6359 | 724.5172 | 424.1057 | 516.7883 | 501.4905 | 632.4072 | 338.0422 | 338.0422 | 345.3794 | 345.3794 | 356.1937 | 356.1937
2021-03-24 17:30 | 668.6516 | 704.8418 | 692.8235 | 775.848 | 442.9888 | 442.9888 | 568.1829 | 707.5113 | 573.9314 | 716.3994 | 426.8967 | 523.0764 | 648.126 | 692.4788 | 338.0302 | 338.0302 | 345.2907 | 345.2907 | 356.502 | 356.502
2021-03-24 18:00 | 604.0491 | 676.4768 | 603.9257 | 676.1858 | 444.0684 | 444.0684 | 582.4789 | 724.2159 | 588.2126 | 733.8947 | 431.2645 | 529.3325 | 509.5495 | 645.8708 | 338.9081 | 338.9081 | 346.3616 | 346.3616 | 357.2728 | 357.2728
2021-03-24 18:30 | 665.2471 | 707.5983 | 705.4548 | 785.4881 | 445.0108 | 445.0108 | 564.9199 | 701.8556 | 570.1669 | 709.5278 | 435.6048 | 537.829 | 513.3453 | 652.4221 | 339.464 | 339.464 | 347.0143 | 347.0143 | 357.4142 | 357.4142
2021-03-24 19:00 | 661.7739 | 706.2226 | 680.9655 | 762.6246 | 444.8091 | 444.8091 | 599.3684 | 743.5353 | 604.6357 | 750.3554 | 441.6213 | 550.3758 | 581.8203 | 693.8148 | 340.5715 | 340.5715 | 348.2962 | 348.2962 | 357.4398 | 357.4398
2021-03-24 19:30 | 705.0962 | 705.0962 | 679.8253 | 761.3215 | 445.1117 | 445.1117 | 577.4798 | 713.9117 | 582.2028 | 718.5057 | 445.6948 | 556.0626 | 694.6884 | 694.6884 | 342.2824 | 342.2824 | 349.0998 | 349.0998 | 360.8611 | 360.8611
2021-03-24 20:00 | 704.5706 | 704.5706 | 658.7427 | 737.7076 | 445.4141 | 445.4141 | 563.3953 | 694.2297 | 567.6603 | 698.2719 | 445.8844 | 558.5239 | 694.7397 | 694.7397 | 342.5002 | 342.5002 | 349.4814 | 349.4814 | 360.9 | 360.9
2021-03-24 20:30 | 706.7742 | 706.7742 | 649.2209 | 727.0344 | 464.5647 | 464.5647 | 518.2584 | 635.3621 | 522.3918 | 638.5856 | 447.4964 | 560.544 | 694.5085 | 694.5085 | 343.4307 | 343.4307 | 350.5871 | 350.5871 | 361.6016 | 361.6016
2021-03-24 21:00 | 703.243 | 703.243 | 707.0046 | 781.0759 | 461.1354 | 461.1354 | 518.334 | 631.4441 | 523.2024 | 635.7256 | 449.4866 | 562.9858 | 693.969 | 693.969 | 343.5735 | 343.5735 | 350.8695 | 350.8695 | 359.3022 | 359.3022
2021-03-24 21:30 | 703.3083 | 703.3083 | 780.0013 | 780.0013 | 460.5946 | 460.5946 | 526.9993 | 646.4528 | 531.5062 | 650.74 | 451.9732 | 566.1143 | 694.4571 | 694.4571 | 345.3198 | 345.3198 | 352.4099 | 352.4099 | 363.2012 | 363.2012
2021-03-24 22:00 | 704.38 | 704.38 | 779.2659 | 781.5519 | 462.3554 | 462.3554 | 518.2966 | 636.4458 | 523.0007 | 640.9487 | 454.7386 | 569.3429 | 677.3237 | 694.0974 | 346.663 | 346.663 | 353.9362 | 353.9362 | 363.4244 | 363.4244
2021-03-24 22:30 | 705.0723 | 705.0723 | 781.4329 | 781.4329 | 464.3548 | 464.3548 | 558.0054 | 687.7777 | 563.5535 | 693.5799 | 456.9029 | 571.4858 | 651.8478 | 694.2516 | 347.6785 | 347.6785 | 354.8193 | 354.8193 | 363.3588 | 363.3588
2021-03-24 23:00 | 704.921 | 704.921 | 780.5068 | 780.5068 | 463.7375 | 463.7375 | 593.4587 | 730.52 | 598.3372 | 734.986 | 458.6329 | 574.3788 | 693.8148 | 693.8148 | 349.2767 | 349.2767 | 356.5582 | 356.5582 | 364.173 | 364.173
2021-03-24 23:30 | 704.5466 | 704.5466 | 780.0005 | 780.0005 | 463.7101 | 463.7101 | 574.4944 | 711.3493 | 579.113 | 716.0441 | 461.7028 | 577.2404 | 693.712 | 693.712 | 351.0869 | 351.0869 | 357.732 | 357.732 | 362.5314 | 362.5314
2021-03-25 | 705.3021 | 705.3021 | 780.5585 | 780.5585 | 464.5565 | 464.5565 | 549.2023 | 682.0675 | 553.0227 | 686.0872 | 463.5248 | 579.4499 | 693.6093 | 693.6093 | 352.2419 | 352.2419 | 358.5496 | 358.5496 | 363.5368 | 363.5368
2021-03-25 00:30 | 703.6288 | 703.6288 | 778.957 | 778.957 | 462.6502 | 462.6502 | 507.0849 | 628.428 | 511.0251 | 632.4596 | 465.5248 | 582.4021 | 693.8663 | 693.8663 | 352.865 | 352.865 | 358.9141 | 358.9141 | 362.5218 | 362.5218
2021-03-25 01:00 | 704.6472 | 704.6472 | 781.3116 | 781.3116 | 462.8553 | 462.8553 | 523.1466 | 647.6337 | 526.882 | 651.0546 | 465.9512 | 583.5301 | 693.7377 | 693.7377 | 353.7289 | 353.7289 | 360.1431 | 360.1431 | 364.7203 | 364.7203
2021-03-25 01:30 | 705.1161 | 705.1161 | 782.6818 | 782.6818 | 463.9048 | 463.9048 | 491.9313 | 609.7364 | 495.4201 | 613.2135 | 468.3199 | 586.088 | 693.635 | 693.635 | 355.3426 | 355.3426 | 361.8185 | 361.8185 | 366.854 | 366.854
2021-03-25 02:00 | 705.0762 | 705.0762 | 781.3633 | 781.3633 | 463.7426 | 463.7426 | 494.481 | 611.8408 | 497.5577 | 614.4148 | 470.0456 | 588.8419 | 666.6017 | 693.7635 | 355.9541 | 355.9541 | 362.5259 | 362.5259 | 366.1504 | 366.1504
2021-03-25 02:30 | 707.2951 | 707.2951 | 784.3861 | 784.3861 | 465.748 | 465.748 | 525.0339 | 651.7863 | 527.9914 | 654.6336 | 470.2433 | 589.1064 | 693.5065 | 693.5065 | 356.3922 | 356.3922 | 362.9641 | 362.9641 | 367.7834 | 367.7834
2021-03-25 03:00 | 706.9034 | 706.9034 | 784.8185 | 784.8185 | 466.5706 | 466.5706 | 513.1907 | 637.9974 | 515.1535 | 639.6235 | 472.0982 | 591.4267 | 689.1309 | 693.1211 | 358.2234 | 358.2234 | 364.4179 | 364.4179 | 368.5093 | 368.5093
2021-03-25 03:30 | 707.3472 | 707.3472 | 782.7336 | 782.7336 | 466.1591 | 466.1591 | 518.9949 | 646.2904 | 520.9279 | 647.9155 | 471.4282 | 590.1032 | 632.3792 | 692.8384 | 358.2795 | 358.2795 | 364.4292 | 364.4292 | 369.7515 | 369.7515
2021-03-25 04:00 | 705.9829 | 705.9829 | 782.3397 | 782.3397 | 465.6252 | 465.6252 | 533.6553 | 662.4745 | 536.0134 | 664.4498 | 473.1907 | 592.7872 | 605.3576 | 692.6844 | 358.9493 | 358.9493 | 365.2383 | 365.2383 | 369.2824 | 369.2824
2021-03-25 04:30 | 705.789 | 705.789 | 771.5115 | 781.628 | 466.1079 | 466.1079 | 471.7761 | 582.9996 | 475.2776 | 586.2379 | 475.5577 | 592.8311 | 666.2141 | 692.8384 | 358.9709 | 358.9709 | 365.5495 | 365.5495 | 369.7768 | 369.7768
2021-03-25 05:00 | 702.8687 | 702.8687 | 771.4155 | 771.4155 | 460.5934 | 460.5934 | 474.1917 | 589.9328 | 477.1069 | 592.6716 | 476.8263 | 594.4912 | 577.341 | 692.376 | 360.5359 | 360.5359 | 366.6937 | 366.6937 | 369.6064 | 369.6064
2021-03-25 05:30 | 703.347 | 703.347 | 773.4436 | 773.4436 | 461.8072 | 461.8072 | 521.3194 | 648.5542 | 524.308 | 651.4139 | 475.7238 | 594.9163 | 604.8447 | 692.7871 | 360.1146 | 360.1146 | 366.4066 | 366.4066 | 370.1134 | 370.1134
2021-03-25 06:00 | 703.1678 | 703.1678 | 775.0806 | 775.0806 | 462.5517 | 462.5517 | 537.5979 | 666.8239 | 541.0506 | 670.0226 | 475.7576 | 594.5491 | 648.8406 | 692.7101 | 359.673 | 359.673 | 365.9027 | 365.9027 | 369.8105 | 369.8105
2021-03-25 06:30 | 699.7111 | 699.7111 | 772.1473 | 772.1473 | 459.8978 | 459.8978 | 514.7679 | 636.7335 | 517.9554 | 639.9012 | 474.047 | 592.1621 | 663.2565 | 692.1705 | 358.7502 | 358.7502 | 365.0462 | 365.0462 | 368.5294 | 368.5294
2021-03-25 07:00 | 699.5458 | 699.5458 | 772.4932 | 772.4932 | 460.4521 | 460.4521 | 533.0697 | 657.6746 | 537.0978 | 661.6931 | 472.2494 | 591.6078 | 692.1962 | 692.1962 | 356.8061 | 356.8061 | 363.6501 | 363.6501 | 369.3903 | 369.3903
2021-03-25 07:30 | 700.7329 | 700.7329 | 751.1735 | 773.9307 | 462.2123 | 462.2123 | 488.0252 | 598.1319 | 491.8136 | 601.3771 | 472.1687 | 591.5827 | 692.967 | 692.967 | 356.8863 | 356.8863 | 363.5776 | 363.5776 | 369.2166 | 369.2166
2021-03-25 08:00 | 699.9323 | 699.9323 | 727.4681 | 772.4592 | 464.0785 | 464.0785 | 464.98 | 571.1068 | 469.2442 | 577.1489 | 467.1092 | 584.8221 | 692.6844 | 692.6844 | 354.8856 | 354.8856 | 362.1257 | 362.1257 | 369.5635 | 369.5635
2021-03-25 08:30 | 699.2781 | 699.2781 | 759.478 | 771.9412 | 462.5056 | 462.5056 | 525.7 | 650.1523 | 531.3295 | 660.5778 | 461.3022 | 576.705 | 692.3247 | 692.3247 | 353.5048 | 353.5048 | 360.9533 | 360.9533 | 368.4767 | 368.4767
2021-03-25 09:00 | 703.0972 | 703.0972 | 723.6884 | 776.6674 | 465.1508 | 465.1508 | 583.9303 | 725.9572 | 589.7302 | 736.9752 | 457.8759 | 569.4176 | 692.7871 | 692.7871 | 353.9202 | 353.9202 | 361.2828 | 361.2828 | 369.2592 | 369.2592
2021-03-25 09:30 | 574.8659 | 643.7768 | 572.9833 | 641.1647 | 409.1054 | 466.8694 | 448.0967 | 557.4732 | 451.9506 | 565.7376 | 454.0126 | 564.2934 | 527.2618 | 673.6147 | 353.361 | 353.361 | 360.7592 | 360.7592 | 367.4789 | 367.4789
2021-03-25 10:00 | 706.9102 | 706.9102 | 779.6746 | 779.6746 | 466.115 | 466.115 | 621.0256 | 776.3116 | 627.8705 | 785.9827 | 664.1029 | 824.1302 | 692.1705 | 692.1705 | 353.0239 | 353.0239 | 361.0607 | 361.0607 | 366.581 | 366.581
2021-03-25 10:30 | 701.4784 | 701.4784 | 739.0047 | 774.9949 | 460.3824 | 460.3824 | 572.1971 | 714.8569 | 578.1428 | 723.0622 | 624.7074 | 768.7787 | 689.8069 | 689.8069 | 349.4747 | 349.4747 | 356.739 | 356.739 | 363.7546 | 363.7546
2021-03-25 11:00 | 701.964 | 701.964 | 775.5854 | 775.5854 | 459.9528 | 459.9528 | 577.9535 | 719.437 | 584.5002 | 731.5826 | 614.965 | 759.2129 | 673.7066 | 690.5519 | 347.5456 | 347.5456 | 355.5112 | 355.5112 | 363.4777 | 363.4777
2021-03-25 11:30 | 702.7767 | 702.7767 | 775.6224 | 775.6224 | 456.4215 | 456.4215 | 551.4025 | 684.9042 | 557.9362 | 698.6484 | 638.6135 | 791.618 | 692.1191 | 692.1191 | 346.8259 | 346.8259 | 354.6923 | 354.6923 | 362.0822 | 362.0822
2021-03-25 12:00 | 700.1642 | 700.1642 | 774.2449 | 774.2449 | 452.8472 | 452.8472 | 557.508 | 695.3483 | 563.4524 | 704.9987 | 634.4108 | 783.126 | 690.8859 | 690.8859 | 346.1835 | 346.1835 | 353.8843 | 353.8843 | 360.3496 | 360.3496
2021-03-25 12:30 | 702.3051 | 702.3051 | 776.292 | 776.292 | 454.2589 | 454.2589 | 541.2919 | 676.5932 | 547.0499 | 684.4959 | 607.5305 | 749.66 | 690.963 | 690.963 | 345.5323 | 345.5323 | 353.3755 | 353.3755 | 359.6482 | 359.6482
2021-03-25 13:00 | 701.8782 | 701.8782 | 775.9816 | 775.9816 | 452.5085 | 452.5085 | 532.3447 | 664.3686 | 537.6179 | 669.9999 | 624.9504 | 768.8176 | 689.8582 | 689.8582 | 343.2095 | 343.2095 | 350.9745 | 350.9745 | 359.1377 | 359.1377
2021-03-25 13:30 | 702.3577 | 702.3577 | 776.8892 | 776.8892 | 452.608 | 452.608 | 555.8214 | 695.549 | 559.9348 | 699.3395 | 618.6913 | 765.6487 | 689.6785 | 689.6785 | 342.1844 | 342.1844 | 349.294 | 349.294 | 355.5349 | 355.5349
2021-03-25 14:00 | 704.1983 | 704.1983 | 776.6718 | 776.6718 | 454.2648 | 454.2648 | 535.0914 | 670.2819 | 539.4514 | 673.5012 | 621.5258 | 770.5891 | 654.9274 | 689.9353 | 342.0016 | 342.0016 | 349.593 | 349.593 | 357.3751 | 357.3751
2021-03-25 14:30 | 706.7864 | 706.7864 | 778.739 | 778.739 | 459.7514 | 459.7514 | 526.6447 | 658.5199 | 531.0596 | 663.3448 | 614.5544 | 761.885 | 676.6783 | 691.2971 | 339.9302 | 339.9302 | 347.7553 | 347.7553 | 355.0896 | 355.0896
2021-03-25 15:00 | 705.9942 | 705.9942 | 769.3156 | 779.2711 | 457.3291 | 457.3291 | 574.7365 | 718.8632 | 578.2031 | 722.9883 | 618.4472 | 769.7451 | 690.5519 | 690.5519 | 341.8416 | 341.8416 | 349.2697 | 349.2697 | 355.912 | 355.912
2021-03-25 15:30 | 707.2346 | 707.2346 | 779.3515 | 779.3515 | 458.2396 | 458.2396 | 562.9077 | 704.8208 | 565.9844 | 708.2138 | 620.0692 | 773.2765 | 691.0401 | 691.0401 | 341.679 | 341.679 | 349.2855 | 349.2855 | 357.3958 | 357.3958
2021-03-25 16:00 | 708.5103 | 708.5103 | 777.0175 | 777.0175 | 452.7012 | 452.7012 | 547.0118 | 685.0352 | 553.342 | 691.7169 | 628.5963 | 787.0059 | 692.8129 | 692.8129 | 342.6 | 342.6 | 350.4922 | 350.4922 | 356.4397 | 356.4397
2021-03-25 16:30 | 710.179 | 710.179 | 780.3146 | 780.3146 | 456.1287 | 456.1287 | 538.1006 | 673.3754 | 544.5479 | 681.3101 | 622.948 | 780.2519 | 667.8501 | 692.6844 | 341.6068 | 341.6068 | 349.9893 | 349.9893 | 357.0697 | 357.0697
2021-03-25 17:00 | 709.1258 | 709.1258 | 780.9767 | 780.9767 | 457.0066 | 457.0066 | 566.1447 | 709.1989 | 571.7968 | 714.2915 | 629.9996 | 788.3684 | 692.0163 | 692.0163 | 341.1023 | 341.1023 | 348.4242 | 348.4242 | 356.2211 | 356.2211
2021-03-25 17:30 | 708.9233 | 708.9233 | 779.2472 | 779.2472 | 456.2877 | 456.2877 | 567.0897 | 709.7739 | 573.4317 | 717.8728 | 639.2604 | 800.7706 | 692.6587 | 692.6587 | 342.1563 | 342.1563 | 349.6522 | 349.6522 | 356.3493 | 356.3493
2021-03-25 18:00 | 710.2542 | 710.2542 | 782.7542 | 782.7542 | 458.7394 | 458.7394 | 501.4817 | 628.0591 | 506.5718 | 633.9367 | 636.3816 | 797.1799 | 692.2733 | 692.2733 | 342.2493 | 342.2493 | 349.8266 | 349.8266 | 356.118 | 356.118
2021-03-25 18:30 | 707.2405 | 707.2405 | 780.2162 | 780.2162 | 456.7636 | 456.7636 | 539.7111 | 674.5411 | 545.4107 | 682.3961 | 644.8365 | 807.0433 | 662.7712 | 691.7595 | 340.5207 | 340.5207 | 348.487 | 348.487 | 356.8249 | 356.8249
2021-03-25 19:00 | 707.3917 | 707.3917 | 783.1215 | 783.1215 | 459.4114 | 459.4114 | 528.6479 | 659.0622 | 533.6012 | 666.7487 | 652.1367 | 815.3271 | 691.4769 | 691.4769 | 342.7766 | 342.7766 | 350.3947 | 350.3947 | 358.0539 | 358.0539
2021-03-25 19:30 | 706.3659 | 706.3659 | 693.2408 | 776.3093 | 462.4417 | 462.4417 | 512.8976 | 638.9207 | 516.8229 | 644.1464 | 615.6949 | 768.1236 | 690.963 | 690.963 | 344.1814 | 344.1814 | 351.757 | 351.757 | 362.0204 | 362.0204
2021-03-25 20:00 | 705.1309 | 705.1309 | 724.2382 | 780.7662 | 463.5227 | 463.5227 | 539.9283 | 673.4514 | 545.0889 | 679.3658 | 573.6127 | 714.4771 | 593.1595 | 692.376 | 346.4821 | 346.4821 | 353.0298 | 353.0298 | 362.5226 | 362.5226
2021-03-25 20:30 | 704.4767 | 704.4767 | 713.5076 | 781.6531 | 467.3343 | 467.3343 | 509.5842 | 635.3922 | 514.9496 | 641.5872 | 516.306 | 642.3722 | 610.2533 | 692.2219 | 348.0467 | 348.0467 | 354.9842 | 354.9842 | 364.9574 | 364.9574
2021-03-25 21:00 | 589.2207 | 659.8688 | 670.067 | 750.2898 | 469.3388 | 469.3388 | 487.5286 | 608.2919 | 492.8018 | 614.3502 | 512.2598 | 637.8698 | 570.8611 | 692.4017 | 348.654 | 348.654 | 355.4827 | 355.4827 | 366.7542 | 366.7542
2021-03-25 21:30 | 614.2806 | 687.9299 | 677.1245 | 758.1862 | 471.8268 | 471.8268 | 494.1604 | 615.9708 | 499.9263 | 622.4513 | 491.2594 | 610.5251 | 609.5926 | 693.1469 | 350.1085 | 350.1085 | 357.12 | 357.12 | 369.0411 | 369.0411
2021-03-25 22:00 | 615.3887 | 689.1813 | 668.4047 | 748.3479 | 474.554 | 474.554 | 486.1398 | 600.3267 | 488.137 | 601.4437 | 508.7708 | 637.3282 | 626.6146 | 691.5281 | 350.3076 | 350.3076 | 357.5649 | 357.5649 | 370.7211 | 370.7211
2021-03-25 22:30 | 637.092 | 707.172 | 666.2061 | 745.8799 | 475.295 | 475.295 | 516.9559 | 640.5085 | 519.2882 | 642.355 | 459.6787 | 575.855 | 542.4301 | 691.0915 | 351.5037 | 351.5037 | 358.426 | 358.426 | 372.0478 | 372.0478
2021-03-25 23:00 | 599.2789 | 671.1295 | 644.2358 | 721.2433 | 456.8344 | 478.0846 | 514.0561 | 636.2017 | 516.2603 | 637.6382 | 462.9516 | 579.8439 | 543.684 | 691.6567 | 351.9519 | 351.9519 | 358.8429 | 358.8429 | 371.9453 | 371.9453
2021-03-25 23:30 | 598.2996 | 670.0153 | 726.6652 | 787.9484 | 474.7788 | 480.2485 | 471.4767 | 583.2521 | 473.1128 | 583.8575 | 462.1027 | 578.5792 | 543.6237 | 690.8088 | 352.8139 | 352.8139 | 359.9222 | 359.9222 | 372.1324 | 372.1324
2021-03-26 | 597.5916 | 669.2351 | 671.0165 | 751.2206 | 439.5003 | 479.0864 | 462.6965 | 573.7183 | 464.0899 | 574.205 | 464.1529 | 580.9372 | 552.1166 | 689.9867 | 354.0776 | 354.0776 | 361.0561 | 361.0561 | 372.5564 | 372.5564
2021-03-26 00:30 | 596.0866 | 667.541 | 666.8477 | 746.5298 | 470.4464 | 477.2194 | 500.0594 | 622.9665 | 501.2052 | 623.5909 | 464.2025 | 580.2637 | 543.4943 | 688.7792 | 354.1075 | 354.1075 | 360.7783 | 360.7783 | 372.0195 | 372.0195
2021-03-26 01:00 | 597.4604 | 669.1107 | 609.0184 | 681.8723 | 449.3161 | 479.9116 | 490.8447 | 611.6496 | 492.2231 | 612.428 | 467.1227 | 583.9304 | 542.9122 | 688.8819 | 355.7209 | 355.7209 | 362.5019 | 362.5019 | 373.5614 | 373.5614
2021-03-26 01:30 | 606.8334 | 679.5972 | 677.5439 | 758.7026 | 480.1043 | 480.1043 | 468.9473 | 584.5411 | 469.8863 | 584.7639 | 469.9715 | 587.4772 | 544.0201 | 689.1645 | 357.7076 | 357.7076 | 364.7976 | 364.7976 | 375.0609 | 375.0609
2021-03-26 02:00 | 600.1544 | 672.0791 | 646.4126 | 723.8447 | 475.5097 | 481.6203 | 470.5794 | 585.6343 | 471.9858 | 586.2282 | 472.4356 | 589.0106 | 543.6146 | 688.8049 | 358.3854 | 358.3854 | 365.5837 | 365.5837 | 377.6551 | 377.6551
2021-03-26 02:30 | 599.308 | 671.1284 | 600.8735 | 672.7305 | 442.7486 | 481.6613 | 472.561 | 588.9408 | 473.9484 | 589.658 | 474.3201 | 591.0761 | 544.2748 | 688.5736 | 359.5181 | 359.5181 | 366.7424 | 366.7424 | 377.2062 | 377.2062
2021-03-26 03:00 | 599.9567 | 671.8844 | 607.8549 | 680.5576 | 447.5212 | 481.6158 | 474.3058 | 591.6772 | 475.634 | 592.5022 | 475.8491 | 593.3094 | 543.9998 | 689.2416 | 360.7163 | 360.7163 | 367.9969 | 367.9969 | 377.6551 | 377.6551
2021-03-26 03:30 | 601.5185 | 673.5409 | 639.2358 | 715.7867 | 446.3413 | 484.7926 | 478.6377 | 597.9218 | 481.2548 | 600.6242 | 481.0742 | 600.2281 | 545.5785 | 690.7318 | 363.5238 | 363.5238 | 370.6294 | 370.6294 | 379.1513 | 379.1513
2021-03-26 04:00 | 601.6107 | 673.6849 | 626.2452 | 701.254 | 458.6323 | 484.486 | 480.5883 | 600.6828 | 485.4684 | 606.516 | 484.4487 | 604.4053 | 552.9962 | 692.5046 | 364.327 | 364.327 | 371.2371 | 371.2371 | 379.0562 | 379.0562
2021-03-26 04:30 | 602.912 | 675.1616 | 626.1694 | 701.1723 | 446.0128 | 484.6928 | 483.8981 | 605.2781 | 489.2179 | 611.8442 | 488.035 | 609.5845 | 573.4858 | 693.2753 | 366.3366 | 366.3366 | 373.382 | 373.382 | 381.9785 | 381.9785
2021-03-26 05:00 | 602.4658 | 674.6871 | 605.9744 | 678.5692 | 446.0803 | 484.5458 | 484.3918 | 606.0648 | 489.4398 | 612.4849 | 488.3858 | 610.2917 | 553.3146 | 693.4037 | 366.6977 | 366.6977 | 373.5428 | 373.5428 | 383.04 | 383.04
2021-03-26 05:30 | 602.0096 | 674.1738 | 603.1843 | 675.4147 | 445.3971 | 483.6213 | 484.4473 | 606.1575 | 489.5057 | 612.6243 | 502.7658 | 628.4164 | 553.4517 | 692.8384 | 366.6568 | 366.6568 | 373.2758 | 373.2758 | 382.2844 | 382.2844
2021-03-26 06:00 | 602.2874 | 674.5035 | 604.1972 | 676.5123 | 445.7014 | 483.0906 | 488.7227 | 611.6494 | 493.7242 | 618.1049 | 528.9398 | 661.4789 | 579.0455 | 692.6329 | 369.0213 | 369.0213 | 375.6418 | 375.6418 | 382.0371 | 382.0371
2021-03-26 06:30 | 597.9922 | 669.7156 | 638.9702 | 715.4717 | 470.2191 | 478.8664 | 488.9268 | 611.9847 | 493.8298 | 618.3661 | 492.6679 | 616.0864 | 553.4048 | 692.1705 | 369.0531 | 369.0531 | 375.3891 | 375.3891 | 380.2236 | 380.2236
2021-03-26 07:00 | 644.0596 | 704.1298 | 624.529 | 699.2104 | 441.4349 | 479.6451 | 488.3949 | 611.3549 | 493.2137 | 617.8085 | 491.9557 | 615.5654 | 570.8925 | 692.1448 | 368.8409 | 368.8409 | 375.2541 | 375.2541 | 381.5458 | 381.5458
2021-03-26 07:30 | 655.1189 | 700.0643 | 596.8017 | 668.1548 | 439.6683 | 477.8542 | 489.6896 | 612.9611 | 494.5519 | 619.3956 | 493.3886 | 617.1752 | 551.6953 | 691.3997 | 369.3467 | 369.3467 | 375.4124 | 375.4124 | 378.8579 | 378.8579
2021-03-26 08:00 | 647.5652 | 700.6091 | 636.1455 | 712.1641 | 435.4619 | 477.6333 | 481.093 | 602.5807 | 485.8445 | 608.1671 | 487.8011 | 610.8802 | 545.8206 | 689.6784 | 366.9695 | 366.9695 | 374.0329 | 374.0329 | 378.4076 | 378.4076
2021-03-26 08:30 | 624.6329 | 699.5443 | 630.7515 | 706.1575 | 430.2018 | 477.0482 | 474.1168 | 593.8892 | 478.5925 | 597.8775 | 480.6923 | 601.4233 | 597.6676 | 689.8582 | 365.024 | 365.024 | 372.8246 | 372.8246 | 376.8395 | 376.8395
2021-03-26 09:00 | 631.8214 | 702.499 | 644.0807 | 721.0179 | 421.399 | 473.1707 | 466.6439 | 584.5366 | 470.5305 | 586.8213 | 472.5097 | 590.3373 | 536.4632 | 687.2951 | 361.5735 | 361.5735 | 369.2214 | 369.2214 | 373.7085 | 373.7085
2021-03-26 09:30 | 629.8108 | 702.5103 | 697.9882 | 778.9165 | 448.8066 | 469.5658 | 458.5461 | 574.3382 | 459.9431 | 573.5657 | 462.2469 | 575.6365 | 530.8002 | 679.2615 | 357.7556 | 357.7556 | 365.0453 | 365.0453 | 368.8052 | 368.8052
2021-03-26 10:00 | 702.9886 | 702.9886 | 755.6233 | 779.3438 | 460.6653 | 464.9417 | 447.3319 | 559.951 | 449.2379 | 559.1832 | 451.3958 | 562.7604 | 523.9711 | 670.5888 | 353.9847 | 353.9847 | 361.2398 | 361.2398 | 366.1164 | 366.1164
2021-03-26 10:30 | 703.2197 | 703.2197 | 768.1951 | 779.4176 | 461.8868 | 461.8868 | 482.3529 | 604.1387 | 483.7771 | 604.0753 | 484.6475 | 604.0814 | 516.5729 | 660.5739 | 350.5119 | 350.5119 | 357.5718 | 357.5718 | 362.4757 | 362.4757
2021-03-26 11:00 | 702.8587 | 702.8587 | 779.7679 | 779.7679 | 458.9391 | 458.9391 | 449.6296 | 563.0674 | 450.5217 | 560.4589 | 513.6558 | 638.6543 | 609.1064 | 687.9057 | 347.3321 | 347.3321 | 354.0536 | 354.0536 | 360.7853 | 360.7853
2021-03-26 11:30 | 697.6539 | 702.5762 | 779.2859 | 779.2859 | 455.9651 | 455.9651 | 500.3893 | 626.3914 | 501.7552 | 626.0273 | 519.6382 | 647.2075 | 607.4667 | 688.7534 | 345.3406 | 345.3406 | 352.3027 | 352.3027 | 359.2885 | 359.2885
2021-03-26 12:00 | 703.0385 | 703.0385 | 779.1765 | 779.1765 | 455.4894 | 455.4894 | 452.5694 | 566.5823 | 454.0378 | 563.9861 | 550.9008 | 684.9551 | 623.1255 | 687.957 | 343.5252 | 343.5252 | 350.0302 | 350.0302 | 357.3573 | 357.3573
2021-03-26 12:30 | 701.7008 | 701.7008 | 778.9749 | 778.9749 | 453.9434 | 453.9434 | 554.165 | 693.5264 | 555.4457 | 690.3083 | 532.3395 | 658.5032 | 671.4286 | 687.7258 | 342.8546 | 342.8546 | 349.1565 | 349.1565 | 357.0973 | 357.0973
2021-03-26 13:00 | 701.6589 | 701.6589 | 779.7679 | 779.7679 | 451.2392 | 451.2392 | 512.3016 | 641.7285 | 513.296 | 636.1758 | 555.2165 | 687.389 | 638.4993 | 687.2889 | 341.6257 | 341.6257 | 348.1725 | 348.1725 | 355.9966 | 355.9966
2021-03-26 13:30 | 692.5329 | 703.5054 | 780.5897 | 780.5897 | 453.9092 | 453.9092 | 550.7872 | 689.9274 | 552.3266 | 686.5508 | 521.6379 | 645.2521 | 641.4806 | 687.7258 | 341.4183 | 341.4183 | 348.269 | 348.269 | 354.8134 | 354.8134
2021-03-26 14:00 | 627.355 | 702.5577 | 780.266 | 780.266 | 451.6121 | 451.6121 | 558.8208 | 699.8696 | 561.5903 | 699.7417 | 535.9559 | 664.025 | 646.4772 | 688.1882 | 339.6728 | 339.6728 | 347.0354 | 347.0354 | 354.0613 | 354.0613
2021-03-26 14:30 | 703.6707 | 703.6707 | 781.0494 | 781.0494 | 452.0422 | 452.0422 | 560.3068 | 701.5013 | 563.7847 | 703.411 | 569.3414 | 706.3766 | 605.8867 | 688.291 | 339.2781 | 339.2781 | 346.9114 | 346.9114 | 354.267 | 354.267
2021-03-26 15:00 | 703.0718 | 703.0718 | 780.1003 | 780.1003 | 450.4364 | 450.4364 | 539.1007 | 674.7921 | 542.2608 | 677.322 | 599.8204 | 745.9064 | 636.0681 | 688.5222 | 339.1252 | 339.1252 | 346.0531 | 346.0531 | 352.2613 | 352.2613
2021-03-26 15:30 | 704.536 | 704.536 | 768.0948 | 780.9769 | 452.3644 | 452.3644 | 562.6157 | 704.6728 | 565.9826 | 708.2727 | 615.2671 | 766.9749 | 623.9509 | 689.3958 | 339.7547 | 339.7547 | 347.2314 | 347.2314 | 355.2314 | 355.2314
2021-03-26 16:00 | 706.7863 | 706.7863 | 782.716 | 782.716 | 451.8728 | 451.8728 | 554.8171 | 694.2888 | 557.3262 | 697.3415 | 538.1228 | 672.3933 | 683.3596 | 689.8325 | 340.1689 | 340.1689 | 347.86 | 347.86 | 356.3116 | 356.3116
2021-03-26 16:30 | 706.6424 | 706.6424 | 728.4278 | 782.2236 | 449.9758 | 449.9758 | 557.4777 | 697.7073 | 559.3575 | 700.3466 | 581.301 | 726.9793 | 685.0934 | 689.3444 | 337.9542 | 337.9542 | 345.7463 | 345.7463 | 357.8473 | 357.8473
2021-03-26 17:00 | 706.286 | 706.286 | 739.2983 | 782.1417 | 450.3814 | 450.3814 | 540.0389 | 672.6978 | 543.1398 | 680.1245 | 623.6441 | 779.0277 | 605.4815 | 689.8582 | 339.7417 | 339.7417 | 347.6453 | 347.6453 | 358.3249 | 358.3249
2021-03-26 17:30 | 705.841 | 705.841 | 773.4286 | 782.676 | 451.5601 | 451.5601 | 525.1444 | 653.0422 | 527.9469 | 660.0999 | 609.1111 | 761.2419 | 579.0021 | 690.1922 | 339.1211 | 339.1211 | 346.9314 | 346.9314 | 357.886 | 357.886
2021-03-26 18:00 | 671.9265 | 705.6498 | 725.3992 | 782.1824 | 450.0226 | 450.0226 | 542.3865 | 671.8957 | 546.3943 | 679.1942 | 633.7855 | 791.4172 | 620.5426 | 690.4235 | 339.3601 | 339.3601 | 347.1014 | 347.1014 | 356.093 | 356.093
2021-03-26 18:30 | 706.284 | 706.284 | 718.3969 | 782.7899 | 451.1844 | 451.1844 | 565.618 | 703.0347 | 568.6617 | 708.1898 | 640.6014 | 802.2928 | 568.5032 | 691.3997 | 340.1708 | 340.1708 | 348.1964 | 348.1964 | 357.7957 | 357.7957
2021-03-26 19:00 | 701.9415 | 707.2698 | 637.5829 | 713.9211 | 448.4221 | 454.2657 | 462.5304 | 572.8058 | 465.188 | 577.4808 | 646.2668 | 809.5437 | 564.2757 | 691.3227 | 340.4468 | 340.4468 | 348.4799 | 348.4799 | 358.1184 | 358.1184
2021-03-26 19:30 | 670.547 | 708.4669 | 598.4637 | 670.1237 | 426.0042 | 459.3381 | 444.1158 | 551.7209 | 444.9598 | 551.5538 | 654.2556 | 818.8212 | 527.5811 | 673.8188 | 343.9736 | 343.9736 | 350.5449 | 350.5449 | 360.5836 | 360.5836
2021-03-26 20:00 | 682.2758 | 708.5822 | 755.5059 | 788.0172 | 462.3971 | 462.3971 | 445.1738 | 552.7405 | 446.372 | 553.1179 | 592.461 | 740.6951 | 628.7336 | 691.2455 | 344.4147 | 344.4147 | 350.9269 | 350.9269 | 362.9225 | 362.9225
2021-03-26 20:30 | 698.9932 | 708.6947 | 604.7974 | 676.8034 | 436.0175 | 465.9066 | 448.9948 | 557.4431 | 449.994 | 557.4302 | 554.8959 | 693.002 | 614.5774 | 690.6547 | 346.5483 | 346.5483 | 353.2977 | 353.2977 | 365.6608 | 365.6608
2021-03-26 21:00 | 709.2935 | 709.2935 | 589.3222 | 659.3802 | 430.3309 | 469.8853 | 454.1783 | 564.065 | 454.9971 | 564.0654 | 549.5008 | 685.9257 | 628.4737 | 691.5281 | 349.6626 | 349.6626 | 356.4252 | 356.4252 | 365.9642 | 365.9642
2021-03-26 21:30 | 702.9431 | 711.1842 | 608.1245 | 680.7986 | 445.8737 | 471.6691 | 450.846 | 559.8149 | 451.1686 | 558.8117 | 505.531 | 630.8548 | 631.1877 | 692.1191 | 347.752 | 347.752 | 354.5075 | 354.5075 | 367.1645 | 367.1645
2021-03-26 22:00 | 692.6514 | 710.7318 | 586.6935 | 656.8784 | 428.6031 | 470.7965 | 453.0002 | 562.5663 | 453.2558 | 561.7443 | 510.6804 | 635.7982 | 680.683 | 691.4254 | 349.0854 | 349.0854 | 356.103 | 356.103 | 367.8108 | 367.8108
2021-03-26 22:30 | 710.5673 | 710.5673 | 586.3675 | 656.483 | 428.8099 | 471.0236 | 455.727 | 565.6631 | 456.0061 | 564.4532 | 466.2904 | 579.8533 | 643.9175 | 691.04 | 350.8135 | 350.8135 | 357.6684 | 357.6684 | 367.4942 | 367.4942
2021-03-26 23:00 | 711.3687 | 711.3687 | 588.3309 | 658.6769 | 427.6497 | 470.2837 | 457.3265 | 566.5515 | 457.5389 | 565.4264 | 460.8512 | 572.7618 | 640.0214 | 691.1942 | 351.5571 | 351.5571 | 358.5852 | 358.5852 | 369.1035 | 369.1035
2021-03-26 23:30 | 711.2708 | 711.2708 | 588.485 | 658.7123 | 430.3798 | 472.218 | 458.1089 | 566.5447 | 458.4284 | 565.3491 | 458.6838 | 570.0247 | 594.731 | 691.2713 | 351.952 | 351.952 | 358.8329 | 358.8329 | 369.8308 | 369.8308
2021-03-27 | 692.2734 | 710.1149 | 589.6055 | 660.0198 | 434.8848 | 475.6393 | 457.8578 | 564.6814 | 458.2238 | 563.4482 | 458.8217 | 567.482 | 605.1904 | 690.8859 | 351.6923 | 351.6923 | 358.7641 | 358.7641 | 369.6036 | 369.6036
2021-03-27 00:30 | 709.2536 | 709.2536 | 588.1119 | 658.3243 | 434.3571 | 475.0097 | 459.6992 | 569.119 | 460.2176 | 568.3306 | 460.6015 | 571.2853 | 650.0146 | 690.5776 | 352.6559 | 352.6559 | 359.4878 | 359.4878 | 369.296 | 369.296
2021-03-27 01:00 | 657.2911 | 709.7346 | 651.1514 | 729.0892 | 468.8767 | 468.8767 | 461.376 | 571.0488 | 461.9468 | 570.4176 | 463.5654 | 575.6311 | 594.5408 | 690.8088 | 353.7289 | 353.7289 | 360.6974 | 360.6974 | 371.4725 | 371.4725
2021-03-27 01:30 | 708.6468 | 708.6468 | 673.6316 | 754.2769 | 429.9378 | 467.6806 | 462.3707 | 572.1298 | 463.0451 | 571.6128 | 463.6043 | 575.622 | 600.8162 | 690.7831 | 354.2186 | 354.2186 | 361.437 | 361.437 | 371.9006 | 371.9006
2021-03-27 02:00 | 697.4389 | 708.4776 | 699.293 | 783.1534 | 439.4333 | 468.0346 | 496.2753 | 611.4506 | 497.6461 | 611.6422 | 471.8507 | 583.7596 | 574.8297 | 690.5005 | 353.2846 | 353.2846 | 360.6992 | 360.6992 | 371.2183 | 371.2183
2021-03-27 02:30 | 706.1082 | 707.9919 | 733.6321 | 785.7637 | 427.2827 | 469.1022 | 476.9029 | 585.6644 | 478.1044 | 585.5652 | 502.3495 | 622.0955 | 571.9766 | 690.6033 | 354.0927 | 354.0927 | 361.5242 | 361.5242 | 371.031 | 371.031
2021-03-27 03:00 | 708.1325 | 708.1325 | 741.4329 | 782.6692 | 424.3443 | 466.5667 | 500.4421 | 618.7973 | 501.2155 | 618.5752 | 505.9842 | 629.4219 | 587.5259 | 690.7061 | 355.9743 | 355.9743 | 363.2635 | 363.2635 | 373.3283 | 373.3283
2021-03-27 03:30 | 682.3287 | 709.0204 | 785.1731 | 785.1731 | 423.3707 | 466.0737 | 507.4804 | 627.2029 | 508.0931 | 626.656 | 468.6463 | 582.4095 | 638.2864 | 691.7337 | 357.342 | 357.342 | 364.6518 | 364.6518 | 374.3352 | 374.3352
2021-03-27 04:00 | 702.9396 | 710.2849 | 786.4947 | 786.4947 | 425.6641 | 468.1827 | 531.0461 | 657.5356 | 531.4457 | 656.722 | 469.7253 | 582.1339 | 631.1844 | 691.1428 | 358.1082 | 358.1082 | 365.7189 | 365.7189 | 375.0064 | 375.0064
2021-03-27 04:30 | 699.1263 | 709.5301 | 764.5994 | 786.2478 | 467.1859 | 467.1859 | 504.8215 | 624.1755 | 505.5148 | 623.5945 | 470.682 | 585.0753 | 690.9117 | 690.9117 | 357.4255 | 357.4255 | 364.9852 | 364.9852 | 372.0649 | 372.0649
2021-03-27 05:00 | 707.0964 | 709.584 | 748.6271 | 786.0305 | 466.8922 | 466.8922 | 523.5577 | 646.6768 | 524.7886 | 646.6535 | 470.9286 | 586.7948 | 653.0963 | 690.6804 | 357.3055 | 357.3055 | 364.9052 | 364.9052 | 371.7716 | 371.7716
2021-03-27 05:30 | 709.4149 | 709.4149 | 773.5434 | 785.8235 | 466.6606 | 466.6606 | 521.7124 | 646.2889 | 523.0296 | 646.6358 | 471.2824 | 587.8477 | 690.4492 | 690.4492 | 357.3055 | 357.3055 | 364.9052 | 364.9052 | 371.8249 | 371.8249
2021-03-27 06:00 | 694.28 | 709.0291 | 786.001 | 786.001 | 469.4903 | 469.4903 | 565.6921 | 704.7944 | 566.7072 | 704.9734 | 470.5697 | 587.913 | 690.0124 | 690.0124 | 358.0655 | 358.0655 | 365.1452 | 365.1452 | 371.6916 | 371.6916
2021-03-27 06:30 | 681.8707 | 707.816 | 776.9344 | 784.9219 | 471.0212 | 471.0212 | 541.1491 | 675.3395 | 541.9422 | 675.5254 | 472.0099 | 590.4148 | 656.3663 | 689.8325 | 358.3055 | 358.3055 | 365.3852 | 365.3852 | 371.0783 | 371.0783
2021-03-27 07:00 | 632.9218 | 706.5125 | 722.1306 | 782.5518 | 470.8646 | 470.8646 | 493.7272 | 616.0916 | 494.368 | 616.1172 | 484.8379 | 606.8596 | 637.6717 | 689.6013 | 359.0914 | 359.0914 | 365.9152 | 365.9152 | 371.4277 | 371.4277
2021-03-27 07:30 | 656.5569 | 706.4665 | 731.7133 | 782.4535 | 470.3486 | 470.3486 | 474.3535 | 591.7203 | 475.3564 | 592.3205 | 475.2862 | 595.246 | 581.2536 | 689.4471 | 360.1112 | 360.1112 | 366.8784 | 366.8784 | 372.5311 | 372.5311
2021-03-27 08:00 | 652.027 | 705.2668 | 732.3303 | 782.1454 | 470.0905 | 470.0905 | 466.6092 | 580.843 | 468.656 | 584.0421 | 554.4918 | 694.5612 | 539.742 | 688.7791 | 357.7749 | 357.7749 | 365.6296 | 365.6296 | 372.0746 | 372.0746
2021-03-27 08:30 | 585.4417 | 655.6002 | 692.9517 | 775.8788 | 470.8181 | 470.8181 | 503.2657 | 629.1478 | 505.6369 | 633.0258 | 551.3393 | 689.174 | 534.4821 | 684.1817 | 358.3791 | 358.3791 | 366.4353 | 366.4353 | 371.5104 | 371.5104
2021-03-27 09:00 | 595.344 | 666.7437 | 707.1432 | 780.963 | 468.7937 | 468.7937 | 463.8857 | 580.9781 | 465.9514 | 581.9202 | 510.4006 | 632.1454 | 568.1804 | 688.3682 | 356.5836 | 356.5836 | 364.3893 | 364.3893 | 369.755 | 369.755
2021-03-27 09:30 | 614.4285 | 688.0815 | 783.1231 | 783.1231 | 468.2796 | 468.2796 | 502.163 | 628.3192 | 504.8279 | 629.5146 | 614.1304 | 761.3524 | 567.5123 | 687.9313 | 351.7263 | 351.7263 | 359.1938 | 359.1938 | 365.6021 | 365.6021
2021-03-27 10:00 | 705.6245 | 705.6245 | 783.5651 | 783.5651 | 468.5364 | 468.5364 | 508.0458 | 636.3033 | 510.815 | 634.6303 | 615.3124 | 759.0076 | 629.2234 | 687.3917 | 348.142 | 348.142 | 355.5775 | 355.5775 | 362.2419 | 362.2419
2021-03-27 10:30 | 705.8603 | 705.8603 | 783.2952 | 783.2952 | 467.3932 | 467.3932 | 554.9258 | 695.1469 | 557.9858 | 695.7794 | 618.872 | 763.6216 | 603.1627 | 687.7772 | 346.4077 | 346.4077 | 353.7847 | 353.7847 | 362.347 | 362.347
2021-03-27 11:00 | 704.1801 | 707.7149 | 783.5665 | 783.5665 | 463.946 | 463.946 | 545.3995 | 681.2061 | 550.2042 | 687.8378 | 620.0106 | 768.4525 | 671.1318 | 689.5756 | 345.5269 | 345.5269 | 353.7015 | 353.7015 | 360.8824 | 360.8824
2021-03-27 11:30 | 707.9793 | 707.9793 | 784.3004 | 784.3004 | 463.782 | 463.782 | 506.2117 | 631.9301 | 510.5635 | 638.599 | 608.2667 | 753.671 | 688.9333 | 688.9333 | 343.226 | 343.226 | 351.447 | 351.447 | 360.2715 | 360.2715
2021-03-27 12:00 | 709.0811 | 709.0811 | 785.2974 | 785.2974 | 460.2654 | 460.2654 | 539.4025 | 668.8293 | 543.6247 | 680.1476 | 618.5861 | 768.5056 | 690.1666 | 690.1666 | 344.742 | 344.742 | 353.0194 | 353.0194 | 359.1467 | 359.1467
2021-03-27 12:30 | 706.0029 | 706.0029 | 783.2835 | 783.2835 | 456.2222 | 456.2222 | 565.1373 | 700.4736 | 569.3486 | 712.3306 | 621.7679 | 774.0139 | 690.0894 | 690.0894 | 343.6232 | 343.6232 | 351.6388 | 351.6388 | 357.5118 | 357.5118
2021-03-27 13:00 | 705.5591 | 705.5591 | 783.8281 | 783.8281 | 455.6785 | 455.6785 | 590.4212 | 730.0269 | 595.8167 | 746.0707 | 622.1218 | 773.4818 | 637.545 | 690.2693 | 343.1585 | 343.1585 | 350.882 | 350.882 | 357.615 | 357.615
2021-03-27 13:30 | 704.9664 | 704.9664 | 782.5865 | 782.5865 | 453.1802 | 453.1802 | 536.2766 | 666.6419 | 539.9416 | 674.8295 | 615.3632 | 759.9875 | 688.7792 | 688.7792 | 341.7437 | 341.7437 | 349.0288 | 349.0288 | 355.7443 | 355.7443
2021-03-27 14:00 | 708.6055 | 708.6055 | 783.8408 | 783.8408 | 455.5538 | 455.5538 | 572.0168 | 713.1246 | 578.37 | 719.8194 | 620.4766 | 774.1568 | 691.2969 | 691.2969 | 340.0611 | 340.0611 | 347.9455 | 347.9455 | 353.8396 | 353.8396
2021-03-27 14:30 | 707.3425 | 707.3425 | 783.1149 | 783.1149 | 451.3228 | 451.3228 | 580.8348 | 722.1589 | 591.5687 | 740.2769 | 628.7244 | 786.7026 | 681.036 | 696.3841 | 343.4356 | 343.4356 | 350.6217 | 350.6217 | 355.7967 | 355.7967
2021-03-27 15:00 | 707.7608 | 707.7608 | 785.0609 | 785.0609 | 454.3924 | 454.3924 | 554.7908 | 690.376 | 562.8041 | 704.4264 | 622.8244 | 779.877 | 694.4058 | 694.4058 | 341.0425 | 341.0425 | 349.1581 | 349.1581 | 355.4106 | 355.4106
2021-03-27 15:30 | 704.57 | 704.57 | 780.8314 | 780.8314 | 451.1183 | 451.1183 | 565.7424 | 706.0923 | 570.9448 | 715.0436 | 609.3424 | 755.7924 | 690.1152 | 690.1152 | 336.12 | 336.12 | 342.8743 | 342.8743 | 351.8749 | 351.8749
2021-03-27 16:00 | 703.8305 | 703.8305 | 779.8484 | 779.8484 | 451.3331 | 451.3331 | 567.1497 | 708.3717 | 572.2585 | 716.7226 | 585.0209 | 728.0587 | 690.5776 | 690.5776 | 336.8616 | 336.8616 | 343.9998 | 343.9998 | 353.413 | 353.413
2021-03-27 16:30 | 707.1234 | 707.1234 | 783.0706 | 783.0706 | 455.6357 | 455.6357 | 598.9366 | 748.1433 | 603.5776 | 755.5324 | 597.0559 | 742.2608 | 690.7317 | 690.7317 | 337.2583 | 337.2583 | 344.3162 | 344.3162 | 355.8862 | 355.8862
2021-03-27 17:00 | 704.6479 | 704.6479 | 779.7049 | 779.7049 | 453.2677 | 453.2677 | 554.6939 | 690.0311 | 558.9411 | 700.0315 | 612.2223 | 766.0448 | 691.6823 | 691.6823 | 338.807 | 338.807 | 345.9719 | 345.9719 | 354.0148 | 354.0148
2021-03-27 17:30 | 704.127 | 704.127 | 781.2238 | 781.2238 | 454.7471 | 454.7471 | 506.9233 | 634.4473 | 509.651 | 638.2164 | 625.2078 | 776.9437 | 689.293 | 689.293 | 338.4099 | 338.4099 | 344.7528 | 344.7528 | 353.3745 | 353.3745
2021-03-27 18:00 | 704.5547 | 704.5547 | 779.6998 | 779.6998 | 454.8775 | 454.8775 | 515.6533 | 641.6399 | 518.6865 | 649.0042 | 631.2098 | 787.1027 | 690.7574 | 690.7574 | 338.7139 | 338.7139 | 345.2086 | 345.2086 | 354.0283 | 354.0283
2021-03-27 18:30 | 706.0921 | 706.0921 | 781.4941 | 781.4941 | 457.0135 | 457.0135 | 558.8676 | 695.9658 | 561.5908 | 701.9224 | 609.7614 | 763.0524 | 691.1685 | 691.1685 | 340.1378 | 340.1378 | 346.9893 | 346.9893 | 355.3987 | 355.3987
2021-03-27 19:00 | 655.4146 | 706.0182 | 782.2975 | 782.2975 | 458.2982 | 458.2982 | 498.1424 | 617.299 | 500.6535 | 621.4103 | 635.2858 | 795.8952 | 690.038 | 690.038 | 340.4289 | 340.4289 | 347.569 | 347.569 | 357.8087 | 357.8087
2021-03-27 19:30 | 686.3048 | 705.7157 | 747.7723 | 782.7129 | 462.0945 | 462.0945 | 556.7714 | 690.7473 | 559.6218 | 693.2601 | 654.2625 | 819.6017 | 546.4205 | 690.5776 | 343.2262 | 343.2262 | 350.0239 | 350.0239 | 359.3679 | 359.3679
2021-03-27 20:00 | 649.7437 | 704.7659 | 710.5963 | 781.716 | 464.7452 | 464.7452 | 485.8216 | 601.2813 | 488.0604 | 602.982 | 556.7693 | 697.2756 | 556.499 | 690.5005 | 345.2487 | 345.2487 | 351.9698 | 351.9698 | 361.8479 | 361.8479
2021-03-27 20:30 | 663.846 | 706.1235 | 663.3813 | 742.7918 | 468.2885 | 468.2885 | 449.7555 | 554.0784 | 451.9928 | 555.4338 | 510.8044 | 639.75 | 530.8477 | 680.1401 | 347.1567 | 347.1567 | 353.8754 | 353.8754 | 366.1252 | 366.1252
2021-03-27 21:00 | 629.5361 | 705.023 | 629.6627 | 705.0049 | 470.7213 | 470.7213 | 451.4492 | 557.3052 | 453.0797 | 558.1125 | 543.3685 | 680.6742 | 533.4831 | 683.4798 | 348.05 | 348.05 | 354.8195 | 354.8195 | 367.8991 | 367.8991
2021-03-27 21:30 | 591.7896 | 662.7593 | 592.539 | 663.4147 | 460.2348 | 471.4762 | 453.1643 | 558.678 | 455.0812 | 559.6191 | 507.3994 | 635.5934 | 538.1311 | 689.2242 | 348.8209 | 348.8209 | 356.0051 | 356.0051 | 370.4865 | 370.4865
2021-03-27 22:00 | 607.7695 | 680.6516 | 608.9792 | 681.9284 | 474.1456 | 474.1456 | 510.5836 | 632.6078 | 512.8392 | 634.2641 | 472.9514 | 592.3971 | 541.7384 | 691.5026 | 350.1624 | 350.1624 | 357.0153 | 357.0153 | 371.0463 | 371.0463
2021-03-27 22:30 | 610.3495 | 683.5245 | 649.4258 | 727.182 | 477.9074 | 477.9074 | 518.9034 | 646.3528 | 519.7546 | 646.6515 | 457.9229 | 573.4697 | 547.6495 | 691.0144 | 351.3668 | 351.3668 | 358.271 | 358.271 | 371.726 | 371.726
2021-03-27 23:00 | 598.3771 | 670.1194 | 650.2507 | 728.1017 | 479.4365 | 479.4365 | 472.2646 | 587.3342 | 473.0244 | 587.4599 | 463.7498 | 580.7601 | 543.0374 | 691.0915 | 353.188 | 353.188 | 360.087 | 360.087 | 375.3286 | 375.3286
2021-03-27 23:30 | 601.5451 | 673.6504 | 624.728 | 699.5146 | 459.1326 | 481.6996 | 496.758 | 618.3432 | 498.1389 | 619.1089 | 461.3486 | 577.912 | 544.4321 | 691.3227 | 353.0932 | 353.0932 | 359.8758 | 359.8758 | 373.803 | 373.803
2021-03-28 | 687.3435 | 709.2723 | 601.5507 | 673.5088 | 443.5288 | 482.5845 | 554.6741 | 690.63 | 557.1257 | 692.7912 | 483.3977 | 605.5416 | 546.9672 | 690.963 | 353.3563 | 353.3563 | 360.3523 | 360.3523 | 374.6284 | 374.6284
2021-03-28 00:30 | 599.7476 | 671.6373 | 602.3387 | 674.4118 | 444.5352 | 481.82 | 504.4605 | 630.1744 | 505.8096 | 631.2449 | 500.3488 | 626.7019 | 546.7028 | 690.629 | 353.9097 | 353.9097 | 360.6821 | 360.6821 | 373.2413 | 373.2413
2021-03-28 01:00 | 602.639 | 674.8113 | 606.4768 | 679.0279 | 445.5855 | 482.0421 | 527.6228 | 659.1747 | 529.6685 | 661.239 | 467.1676 | 585.2339 | 548.918 | 691.3997 | 355.968 | 355.968 | 362.7715 | 362.7715 | 376.9164 | 376.9164
2021-03-28 01:30 | 603.4795 | 675.7023 | 669.251 | 749.4122 | 483.8379 | 483.8379 | 478.9866 | 597.2562 | 480.4411 | 598.2454 | 468.3952 | 586.5958 | 550.6311 | 691.1172 | 356.8964 | 356.8964 | 363.9944 | 363.9944 | 377.7435 | 377.7435
2021-03-28 02:00 | 604.5983 | 676.9646 | 637.2816 | 713.6124 | 469.3267 | 484.5529 | 468.9089 | 584.788 | 470.5 | 586.0091 | 470.3693 | 588.6929 | 601.7801 | 690.7061 | 357.8467 | 357.8467 | 365.331 | 365.331 | 378.0418 | 378.0418
2021-03-28 02:30 | 603.3547 | 675.6092 | 641.4807 | 718.2726 | 473.2403 | 484.6362 | 471.0642 | 587.1412 | 472.5114 | 587.9525 | 472.6276 | 591.6027 | 548.9629 | 690.4492 | 359.1715 | 359.1715 | 366.6409 | 366.6409 | 380.5562 | 380.5562
2021-03-28 03:00 | 603.835 | 676.0379 | 653.6667 | 731.9478 | 482.9847 | 485.2912 | 472.7182 | 588.4885 | 474.1321 | 589.2178 | 474.3468 | 593.6608 | 549.6281 | 690.8345 | 360.1529 | 360.1529 | 367.6008 | 367.6008 | 381.2529 | 381.2529
2021-03-28 03:30 | 604.9271 | 677.1821 | 670.3164 | 750.6517 | 460.649 | 485.7813 | 474.6226 | 591.4555 | 475.5916 | 591.8768 | 475.6868 | 594.5906 | 550.1603 | 690.3464 | 361.2726 | 361.2726 | 368.7007 | 368.7007 | 382.0162 | 382.0162
2021-03-28 04:00 | 605.4792 | 677.6309 | 650.3393 | 728.2896 | 480.8613 | 486.6525 | 476.3294 | 593.9592 | 477.2096 | 594.2278 | 476.9338 | 596.0043 | 551.0266 | 690.038 | 362.2907 | 362.2907 | 369.6357 | 369.6357 | 381.6088 | 381.6088
2021-03-28 04:30 | 628.0359 | 702.5657 | 686.2589 | 768.5138 | 486.5746 | 486.5746 | 513.9802 | 641.3752 | 514.89 | 641.7849 | 478.744 | 598.5457 | 552.0061 | 690.372 | 363.0273 | 363.0273 | 370.549 | 370.549 | 382.6113 | 382.6113
2021-03-28 05:00 | 630.1323 | 705.0862 | 711.4821 | 789.1996 | 485.2295 | 485.2295 | 524.1493 | 654.2799 | 525.3141 | 655.023 | 480.4072 | 600.901 | 551.6705 | 690.3464 | 363.9789 | 363.9789 | 371.4602 | 371.4602 | 383.942 | 383.942
2021-03-28 05:30 | 620.9624 | 695.0065 | 635.538 | 711.6935 | 465.7509 | 484.0799 | 478.2532 | 596.7892 | 479.2867 | 597.3044 | 479.4576 | 599.6592 | 552.738 | 690.1408 | 363.5011 | 363.5011 | 371.0961 | 371.0961 | 384.2971 | 384.2971
2021-03-28 06:00 | 616.8693 | 690.2964 | 718.6558 | 787.2516 | 483.4413 | 483.4413 | 479.7817 | 599.1566 | 480.8221 | 599.7816 | 480.9792 | 601.8545 | 552.738 | 690.2179 | 364.3925 | 364.3925 | 371.8644 | 371.8644 | 384.3798 | 384.3798
2021-03-28 06:30 | 605.4121 | 677.8908 | 730.7504 | 785.4371 | 482.2458 | 482.2458 | 489.7517 | 611.8254 | 490.9646 | 612.7287 | 481.9156 | 602.9624 | 550.2309 | 690.038 | 364.7409 | 364.7409 | 372.2253 | 372.2253 | 385.0252 | 385.0252
2021-03-28 07:00 | 605.3385 | 677.8707 | 681.811 | 763.4562 | 482.8939 | 482.8939 | 531.8975 | 664.3486 | 533.3287 | 665.5485 | 482.9575 | 604.3365 | 551.383 | 690.038 | 365.1115 | 365.1115 | 372.5844 | 372.5844 | 383.6218 | 383.6218
2021-03-28 07:30 | 603.1409 | 675.4553 | 671.1882 | 751.4963 | 482.6061 | 482.6061 | 481.8927 | 602.5045 | 482.9366 | 603.3729 | 482.9935 | 604.9176 | 551.8339 | 690.038 | 365.2917 | 365.2917 | 372.7258 | 372.7258 | 384.6796 | 384.6796
2021-03-28 08:00 | 598.4037 | 670.0643 | 679.6225 | 760.9305 | 481.3827 | 481.3827 | 476.0439 | 596.0779 | 477.6618 | 598.1282 | 478.9148 | 599.9686 | 546.4118 | 689.6785 | 363.8048 | 363.8048 | 371.7269 | 371.7269 | 384.0436 | 384.0436
2021-03-28 08:30 | 613.1342 | 686.6544 | 668.3744 | 748.3621 | 480.3238 | 480.3238 | 530.983 | 665.0218 | 533.4844 | 668.0192 | 474.4073 | 593.7991 | 545.3002 | 689.8325 | 363.0281 | 363.0281 | 371.3284 | 371.3284 | 382.155 | 382.155
2021-03-28 09:00 | 650.0445 | 706.3267 | 715.707 | 784.4676 | 477.3119 | 477.3119 | 531.5677 | 665.2195 | 533.6719 | 665.1753 | 468.063 | 581.4994 | 538.7884 | 688.166 | 360.6815 | 360.6815 | 368.5992 | 368.5992 | 376.8934 | 376.8934
2021-03-28 09:30 | 635.1228 | 707.1567 | 771.5366 | 785.3661 | 475.0052 | 475.0052 | 501.3199 | 627.0158 | 503.7421 | 627.1821 | 460.9406 | 572.4229 | 526.6555 | 672.7931 | 358.1277 | 358.1277 | 365.713 | 365.713 | 373.5552 | 373.5552
2021-03-28 10:00 | 644.1373 | 707.8887 | 785.9686 | 785.9686 | 474.7043 | 474.7043 | 478.4701 | 598.2557 | 484.8978 | 598.9366 | 457.9283 | 566.4089 | 537.9129 | 685.5316 | 354.8186 | 354.8186 | 362.2809 | 362.2809 | 369.596 | 369.596
2021-03-28 10:30 | 660.455 | 708.5762 | 787.0424 | 787.0424 | 471.1487 | 471.1487 | 473.5044 | 592.8336 | 478.0996 | 592.7469 | 471.7206 | 585.1585 | 521.046 | 664.2711 | 351.6618 | 351.6618 | 359.2394 | 359.2394 | 367.2179 | 367.2179
2021-03-28 11:00 | 709.5288 | 709.5288 | 788.4303 | 788.4303 | 469.7599 | 469.7599 | 493.4781 | 617.8902 | 495.8265 | 616.6093 | 527.8291 | 655.2109 | 544.2233 | 689.3187 | 351.9033 | 351.9033 | 358.9625 | 358.9625 | 367.9484 | 367.9484
2021-03-28 11:30 | 708.7387 | 708.7387 | 758.1384 | 787.596 | 468.6289 | 468.6289 | 467.3952 | 584.9122 | 469.4047 | 582.5007 | 537.9933 | 667.5029 | 600.8721 | 689.1646 | 349.7861 | 349.7861 | 357.1102 | 357.1102 | 366.7344 | 366.7344
2021-03-28 12:00 | 630.5626 | 706.1013 | 780.047 | 787.1592 | 466.9433 | 466.9433 | 502.545 | 628.9 | 505.3251 | 628.9081 | 553.1516 | 687.7384 | 649.9738 | 689.293 | 348.2952 | 348.2952 | 355.4468 | 355.4468 | 364.6847 | 364.6847
2021-03-28 12:30 | 691.4174 | 707.2879 | 745.5917 | 786.6951 | 464.8754 | 464.8754 | 494.4909 | 618.8969 | 495.9716 | 611.6938 | 529.3915 | 651.8375 | 649.4435 | 688.1625 | 347.2333 | 347.2333 | 353.9334 | 353.9334 | 361.316 | 361.316
2021-03-28 13:00 | 685.689 | 707.2233 | 770.2498 | 786.5347 | 464.206 | 464.206 | 515.8796 | 646.0286 | 518.1447 | 643.2628 | 569.8277 | 705.5927 | 676.8798 | 688.625 | 345.8106 | 345.8106 | 352.6722 | 352.6722 | 359.2869 | 359.2869
2021-03-28 13:30 | 654.5631 | 707.6462 | 655.3334 | 733.7918 | 461.5426 | 461.5426 | 492.2689 | 616.3582 | 494.4579 | 613.7841 | 559.4413 | 692.9619 | 688.959 | 688.959 | 345.2488 | 345.2488 | 352.0184 | 352.0184 | 359.1971 | 359.1971
2021-03-28 14:00 | 705.2939 | 707.5057 | 786.9198 | 786.9493 | 459.7437 | 459.7437 | 519.7595 | 650.2965 | 521.3029 | 646.6763 | 548.177 | 676.5914 | 640.0214 | 688.4195 | 345.174 | 345.174 | 351.7432 | 351.7432 | 358.6255 | 358.6255
2021-03-28 14:30 | 652.8528 | 706.3259 | 760.2288 | 786.2723 | 458.8033 | 458.8033 | 534.7754 | 669.6461 | 536.0844 | 664.0455 | 539.713 | 665.7902 | 630.3547 | 687.9313 | 343.8607 | 343.8607 | 350.3289 | 350.3289 | 356.9334 | 356.9334
2021-03-28 15:00 | 632.5723 | 707.3478 | 734.1608 | 786.7964 | 459.4482 | 459.4482 | 479.7112 | 600.0964 | 481.8985 | 597.7958 | 566.2923 | 700.799 | 611.6411 | 688.6765 | 341.4716 | 341.4716 | 348.1725 | 348.1725 | 356.0159 | 356.0159
2021-03-28 15:30 | 641.1754 | 708.3051 | 785.5288 | 785.5288 | 456.9402 | 456.9402 | 492.0124 | 615.7512 | 493.7652 | 611.2944 | 546.2147 | 675.2889 | 656.2082 | 688.291 | 340.9683 | 340.9683 | 347.586 | 347.586 | 355.8482 | 355.8482
2021-03-28 16:00 | 658.9689 | 707.5257 | 749.8531 | 784.894 | 457.0817 | 457.0817 | 494.7657 | 619.2642 | 497.2578 | 617.7301 | 534.0759 | 661.0807 | 668.1391 | 688.5479 | 339.3165 | 339.3165 | 345.8234 | 345.8234 | 355.6418 | 355.6418
2021-03-28 16:30 | 650.2982 | 705.8457 | 715.4406 | 783.5215 | 453.8847 | 453.8847 | 487.1782 | 609.8785 | 489.8115 | 609.8795 | 556.2411 | 691.1885 | 601.1229 | 688.8563 | 339.7495 | 339.7495 | 346.4602 | 346.4602 | 355.3194 | 355.3194
2021-03-28 17:00 | 679.5806 | 706.1015 | 783.5977 | 783.5977 | 454.8802 | 454.8802 | 551.4162 | 690.5722 | 553.6821 | 690.7846 | 540.1384 | 671.3065 | 653.6371 | 688.8819 | 340.1822 | 340.1822 | 346.8908 | 346.8908 | 354.2924 | 354.2924
2021-03-28 17:30 | 673.162 | 705.9676 | 737.1761 | 783.6389 | 454.256 | 454.256 | 513.9874 | 643.6832 | 515.2923 | 641.1551 | 528.1318 | 654.4481 | 619.1513 | 688.2653 | 339.692 | 339.692 | 345.887 | 345.887 | 355.0867 | 355.0867
2021-03-28 18:00 | 668.2391 | 706.3793 | 784.0366 | 784.0366 | 453.7625 | 453.7625 | 544.8276 | 682.5068 | 545.9769 | 682.2855 | 532.9639 | 663.8649 | 597.7589 | 689.1645 | 341.726 | 341.726 | 348.1259 | 348.1259 | 356.5961 | 356.5961
2021-03-28 18:30 | 671.5556 | 706.2233 | 783.9132 | 783.9132 | 455.1829 | 455.1829 | 534.1433 | 668.6415 | 535.0744 | 670.1595 | 556.9528 | 697.3687 | 636.9428 | 689.2416 | 342.0626 | 342.0626 | 348.9543 | 348.9543 | 358.7857 | 358.7857
2021-03-28 19:00 | 662.5553 | 706.7595 | 692.3282 | 775.3413 | 457.4246 | 457.4246 | 476.6647 | 594.5263 | 477.8413 | 596.5074 | 591.4083 | 740.3946 | 564.4603 | 689.0104 | 341.611 | 341.611 | 348.6624 | 348.6624 | 360.0277 | 360.0277
2021-03-28 19:30 | 615.363 | 688.9847 | 735.2747 | 784.9922 | 462.0135 | 462.0135 | 456.549 | 569.0219 | 456.7257 | 568.1732 | 493.8282 | 617.7194 | 572.4395 | 689.6784 | 344.6897 | 344.6897 | 351.0016 | 351.0016 | 364.363 | 364.363
2021-03-28 20:00 | 705.6405 | 705.6405 | 632.2183 | 707.9277 | 455.7881 | 461.7679 | 448.9525 | 559.6034 | 449.0924 | 558.6586 | 448.7547 | 561.4272 | 530.6292 | 677.8951 | 346.504 | 346.504 | 352.6262 | 352.6262 | 365.2315 | 365.2315
2021-03-28 20:30 | 664.5485 | 705.8097 | 660.2304 | 739.3337 | 462.8947 | 462.8947 | 455.3343 | 567.2305 | 455.5048 | 566.4898 | 455.2444 | 569.3203 | 589.0253 | 690.3978 | 350.1849 | 350.1849 | 356.4375 | 356.4375 | 366.4816 | 366.4816
2021-03-28 21:00 | 669.0547 | 707.3784 | 646.4289 | 723.8804 | 466.8305 | 466.8305 | 460.1045 | 574.1765 | 460.0367 | 573.1547 | 459.7117 | 575.2625 | 566.0432 | 690.6033 | 352.9675 | 352.9675 | 359.3822 | 359.3822 | 368.4667 | 368.4667
2021-03-28 21:30 | 588.742 | 659.2118 | 589.3268 | 659.871 | 467.9782 | 467.9782 | 464.0154 | 579.2827 | 463.5576 | 577.9321 | 463.3112 | 579.522 | 529.8915 | 676.8724 | 355.3293 | 355.3293 | 361.6773 | 361.6773 | 368.9992 | 368.9992
2021-03-28 22:00 | 615.7834 | 689.4688 | 623.9519 | 698.6741 | 467.5145 | 469.538 | 465.2464 | 580.562 | 464.8061 | 579.1439 | 464.4133 | 580.7215 | 533.059 | 680.8001 | 356.0602 | 356.0602 | 362.4835 | 362.4835 | 369.7514 | 369.7514
2021-03-28 22:30 | 668.9467 | 708.425 | 655.6543 | 734.1789 | 471.263 | 471.263 | 466.0807 | 581.5328 | 465.5999 | 580.0839 | 465.2109 | 581.8298 | 535.8551 | 684.9526 | 356.5693 | 356.5693 | 363.121 | 363.121 | 370.037 | 370.037
2021-03-28 23:00 | 631.0183 | 706.6043 | 630.9923 | 706.5487 | 475.1203 | 475.1203 | 466.4595 | 582.6315 | 465.6239 | 580.9152 | 464.8541 | 582.17 | 609.1084 | 691.1428 | 356.7173 | 356.7173 | 363.0631 | 363.0631 | 370.6025 | 370.6025
2021-03-28 23:30 | 593.4149 | 664.3954 | 663.8174 | 743.3151 | 476.8646 | 476.8646 | 493.8488 | 616.7161 | 493.8226 | 615.9113 | 532.4517 | 666.8342 | 566.6854 | 690.6547 | 354.8745 | 354.8745 | 361.0387 | 361.0387 | 371.1348 | 371.1348
2021-03-29 | 601.1582 | 673.0657 | 718.9628 | 785.6662 | 476.8602 | 476.8602 | 523.3607 | 653.6292 | 523.9657 | 653.8255 | 500.9343 | 625.9974 | 592.1076 | 690.8345 | 356.0602 | 356.0602 | 362.087 | 362.087 | 370.8598 | 370.8598
2021-03-29 00:30 | 594.9424 | 666.1025 | 707.59 | 784.313 | 474.6103 | 474.6103 | 494.2423 | 614.749 | 495.3796 | 615.2363 | 498.5049 | 624.1688 | 538.8154 | 690.3715 | 355.6561 | 355.6561 | 361.9695 | 361.9695 | 369.5644 | 369.5644
2021-03-29 01:00 | 597.9579 | 669.4214 | 726.6782 | 785.9573 | 475.4379 | 475.4379 | 481.7441 | 600.079 | 482.7071 | 600.4437 | 469.0468 | 586.9909 | 589.7623 | 691.4512 | 358.194 | 358.194 | 364.0176 | 364.0176 | 371.6765 | 371.6765
2021-03-29 01:30 | 598.7437 | 670.4113 | 787.0342 | 787.0342 | 476.0487 | 476.0487 | 518.5682 | 646.644 | 519.3336 | 647.1194 | 494.3391 | 619.19 | 562.5976 | 691.4768 | 358.2582 | 358.2582 | 364.6058 | 364.6058 | 373.0935 | 373.0935
2021-03-29 02:00 | 631.6019 | 707.2583 | 786.916 | 786.916 | 475.6657 | 475.6657 | 500.9647 | 624.8477 | 501.7449 | 625.0043 | 495.0714 | 619.5048 | 632.5283 | 692.4275 | 359.5256 | 359.5256 | 365.4457 | 365.4457 | 374.2165 | 374.2165
2021-03-29 02:30 | 599.4473 | 671.2872 | 729.6415 | 786.1702 | 475.3672 | 475.3672 | 487.8656 | 609.7499 | 488.2253 | 609.6787 | 472.9323 | 590.7215 | 591.1921 | 692.5046 | 360.393 | 360.393 | 366.3649 | 366.3649 | 375.1643 | 375.1643
2021-03-29 03:00 | 613.6289 | 687.1063 | 787.2094 | 787.2094 | 475.4062 | 475.4062 | 483.3777 | 604.4086 | 483.181 | 603.7532 | 474.6116 | 594.4566 | 548.7067 | 692.1449 | 361.8238 | 361.8238 | 367.7771 | 367.7771 | 375.5062 | 375.5062
2021-03-29 03:30 | 665.4318 | 710.6459 | 708.0583 | 787.9277 | 465.4758 | 476.0653 | 524.4763 | 656.5775 | 523.8821 | 655.5865 | 474.7001 | 594.1994 | 548.7678 | 692.1705 | 362.0652 | 362.0652 | 368.2598 | 368.2598 | 376.6079 | 376.6079
2021-03-29 04:00 | 638.0103 | 709.9025 | 737.3784 | 788.1184 | 475.155 | 475.155 | 527.7585 | 660.0624 | 527.6214 | 659.4268 | 475.9766 | 596.0975 | 549.0734 | 692.6074 | 362.729 | 362.729 | 368.8148 | 368.8148 | 376.4295 | 376.4295
2021-03-29 04:30 | 607.426 | 680.1497 | 730.9378 | 788.8981 | 442.1282 | 476.0097 | 543.2957 | 679.8223 | 543.4479 | 679.777 | 478.0289 | 597.5815 | 565.9514 | 692.7101 | 363.4901 | 363.4901 | 369.5119 | 369.5119 | 377.1311 | 377.1311
2021-03-29 05:00 | 608.0704 | 680.9739 | 600.7263 | 672.3856 | 437.0918 | 477.5058 | 549.9246 | 688.1162 | 549.6545 | 687.379 | 486.2057 | 609.092 | 551.4334 | 692.6074 | 364.4333 | 364.4333 | 370.5072 | 370.5072 | 378.2525 | 378.2525
2021-03-29 05:30 | 649.7897 | 709.0992 | 599.0593 | 670.5016 | 436.845 | 477.2362 | 533.2144 | 664.8593 | 533.6883 | 664.8347 | 479.7637 | 600.9341 | 568.6664 | 692.376 | 364.1221 | 364.1221 | 370.8329 | 370.8329 | 378.3672 | 378.3672
2021-03-29 06:00 | 595.0248 | 666.3557 | 595.145 | 666.1536 | 435.6641 | 475.5233 | 542.4081 | 675.9932 | 543.1161 | 676.111 | 479.2842 | 600.0547 | 584.7738 | 691.8879 | 363.8383 | 363.8383 | 370.3665 | 370.3665 | 377.0553 | 377.0553
2021-03-29 06:30 | 596.1053 | 667.3188 | 593.4395 | 664.0062 | 435.937 | 475.6685 | 492.1866 | 613.4217 | 492.8212 | 613.5511 | 480.5107 | 601.9392 | 572.9067 | 691.8878 | 364.4128 | 364.4128 | 370.8317 | 370.8317 | 377.3583 | 377.3583
2021-03-29 07:00 | 701.3885 | 701.3885 | 587.7558 | 657.4128 | 433.1441 | 472.4325 | 481.3531 | 599.8704 | 482.0787 | 599.9734 | 481.7827 | 603.4645 | 691.7081 | 691.7081 | 364.9801 | 364.9801 | 371.0697 | 371.0697 | 376.2914 | 376.2914
2021-03-29 07:30 | 678.0266 | 703.5169 | 590.3296 | 659.8755 | 435.5208 | 475.0505 | 496.9977 | 619.7924 | 498.1075 | 620.5375 | 482.901 | 604.9415 | 654.7809 | 691.965 | 365.1422 | 365.1422 | 371.2846 | 371.2846 | 375.6137 | 375.6137
2021-03-29 08:00 | 590.1758 | 659.6536 | 587.2159 | 656.472 | 431.8535 | 475.3647 | 474.886 | 592.9937 | 476.9873 | 595.8702 | 478.6946 | 599.6514 | 648.2226 | 691.2455 | 363.2411 | 363.2411 | 369.9753 | 369.9753 | 374.4286 | 374.4286
2021-03-29 08:30 | 587.5881 | 656.9772 | 585.9819 | 655.2152 | 429.3475 | 476.5859 | 506.1251 | 633.7615 | 509.3939 | 637.8199 | 473.6041 | 590.7888 | 591.3382 | 690.2693 | 361.5832 | 361.5832 | 368.9118 | 368.9118 | 372.6122 | 372.6122
2021-03-29 09:00 | 584.2209 | 653.1871 | 583.1338 | 651.8873 | 422.3972 | 474.472 | 530.8784 | 664.7023 | 532.9935 | 664.5901 | 465.7805 | 571.8903 | 684.2366 | 688.1883 | 359.1922 | 359.1922 | 365.7907 | 365.7907 | 370.8441 | 370.8441
2021-03-29 09:30 | 582.0945 | 651.1262 | 581.6226 | 650.5687 | 416.569 | 473.4122 | 501.7588 | 628.0917 | 503.9082 | 626.5915 | 570.4528 | 708.6049 | 561.8771 | 688.8563 | 356.3747 | 356.3747 | 364.4577 | 364.4577 | 371.2204 | 371.2204
2021-03-29 10:00 | 687.2802 | 704.9451 | 576.2485 | 644.5762 | 410.2908 | 470.7566 | 505.0069 | 632.2173 | 507.3774 | 629.1494 | 549.8777 | 681.6757 | 566.841 | 689.4728 | 352.5893 | 352.5893 | 360.6398 | 360.6398 | 367.3592 | 367.3592
2021-03-29 10:30 | 705.7105 | 705.7105 | 646.9111 | 723.9033 | 460.4514 | 471.112 | 475.8215 | 595.9337 | 478.3875 | 592.6763 | 588.5649 | 730.7836 | 510.8085 | 650.3942 | 348.7333 | 348.7333 | 356.5784 | 356.5784 | 366.132 | 366.132
2021-03-29 11:00 | 706.2648 | 706.2648 | 619.7655 | 693.3647 | 439.3668 | 470.0455 | 477.4016 | 597.689 | 480.3031 | 595.1422 | 594.9801 | 738.993 | 546.6036 | 690.6547 | 346.731 | 346.731 | 354.2585 | 354.2585 | 362.9105 | 362.9105
2021-03-29 11:30 | 706.9568 | 706.9568 | 574.4739 | 642.4227 | 407.6972 | 470.5382 | 481.785 | 602.3077 | 485.3868 | 602.788 | 535.5173 | 658.4583 | 518.8922 | 656.0778 | 343.8381 | 343.8381 | 351.0702 | 351.0702 | 361.3287 | 361.3287
2021-03-29 12:00 | 702.7242 | 702.7242 | 598.1687 | 669.0291 | 422.1543 | 464.9478 | 481.615 | 602.5815 | 484.6342 | 599.0851 | 561.1438 | 689.9591 | 580.1671 | 689.5243 | 342.2339 | 342.2339 | 349.3218 | 349.3218 | 358.024 | 358.024
2021-03-29 12:30 | 693.8418 | 703.6588 | 604.2575 | 676.0286 | 423.4962 | 464.0957 | 463.209 | 579.1821 | 466.3931 | 576.2428 | 583.1807 | 714.3162 | 545.2299 | 685.9161 | 341.489 | 341.489 | 348.5985 | 348.5985 | 357.0706 | 357.0706
2021-03-29 13:00 | 658.0969 | 702.9799 | 651.0639 | 728.5602 | 447.0707 | 461.7962 | 465.278 | 580.5072 | 468.9171 | 581.3408 | 544.9168 | 662.6617 | 534.8112 | 669.925 | 339.5927 | 339.5927 | 346.6252 | 346.6252 | 355.138 | 355.138
2021-03-29 13:30 | 670.6778 | 703.9079 | 593.252 | 663.725 | 415.8849 | 461.305 | 474.647 | 592.7493 | 477.983 | 591.3826 | 556.9472 | 680.5187 | 619.4091 | 689.1902 | 340.2844 | 340.2844 | 347.1247 | 347.1247 | 352.8922 | 352.8922
2021-03-29 14:00 | 629.3548 | 704.2996 | 630.7793 | 705.9688 | 449.0279 | 459.9913 | 495.0815 | 618.2284 | 498.6544 | 619.2772 | 588.193 | 723.9558 | 581.1721 | 689.9611 | 339.0802 | 339.0802 | 346.1381 | 346.1381 | 353.3416 | 353.3416
2021-03-29 14:30 | 686.7607 | 703.3936 | 656.9563 | 735.2864 | 451.446 | 458.5834 | 500.7459 | 625.2074 | 504.5069 | 626.8652 | 576.1737 | 707.9901 | 551.8456 | 689.7554 | 338.576 | 338.576 | 345.5675 | 345.5675 | 351.7073 | 351.7073
2021-03-29 15:00 | 672.6585 | 702.3385 | 662.3465 | 741.3622 | 418.9294 | 458.2836 | 516.5065 | 645.9669 | 520.8566 | 649.5468 | 576.2292 | 710.9505 | 587.1926 | 690.295 | 336.5198 | 336.5198 | 343.3543 | 343.3543 | 350.07 | 350.07
2021-03-29 15:30 | 702.5457 | 702.5457 | 599.1792 | 670.4661 | 409.0608 | 458.3565 | 522.1217 | 652.3809 | 526.7177 | 656.3714 | 609.3689 | 753.5204 | 561.3505 | 690.5776 | 336.0236 | 336.0236 | 343.0012 | 343.0012 | 350.2484 | 350.2484
2021-03-29 16:00 | 703.4183 | 703.4183 | 639.5788 | 715.8337 | 433.0015 | 458.3705 | 537.2341 | 671.5735 | 541.6929 | 675.8218 | 613.6991 | 759.0864 | 564.9471 | 690.7831 | 336.4148 | 336.4148 | 343.3989 | 343.3989 | 350.8728 | 350.8728
2021-03-29 16:30 | 703.1759 | 703.1759 | 615.45 | 688.7474 | 428.6866 | 457.265 | 505.3539 | 632.1234 | 509.8564 | 635.7279 | 613.8128 | 758.9521 | 592.9661 | 690.6547 | 334.9625 | 334.9625 | 341.8825 | 341.8825 | 349.3324 | 349.3324
2021-03-29 17:00 | 692.0607 | 702.3012 | 607.2846 | 679.6201 | 432.82 | 456.3889 | 528.2431 | 661.1883 | 532.9269 | 664.8518 | 588.579 | 728.2055 | 627.8832 | 690.9116 | 334.5406 | 334.5406 | 341.4519 | 341.4519 | 350.6317 | 350.6317
2021-03-29 17:30 | 701.9115 | 701.9115 | 624.4832 | 698.7269 | 447.9095 | 457.57 | 517.9613 | 648.4224 | 522.5275 | 652.3635 | 591.1139 | 732.3662 | 613.4929 | 691.0143 | 334.0647 | 334.0647 | 340.9985 | 340.9985 | 350.3387 | 350.3387
2021-03-29 18:00 | 704.3682 | 704.3682 | 632.2883 | 707.5156 | 457.6403 | 461.7475 | 521.7384 | 653.1732 | 525.514 | 657.4896 | 621.2634 | 772.7329 | 601.9346 | 691.4769 | 335.428 | 335.428 | 342.3219 | 342.3219 | 351.4219 | 351.4219
2021-03-29 18:30 | 705.0717 | 705.0717 | 647.368 | 724.5182 | 436.6714 | 464.3864 | 539.9259 | 675.1698 | 543.4182 | 680.6133 | 594.0997 | 741.0154 | 559.4023 | 692.6843 | 336.5895 | 336.5895 | 343.8624 | 343.8624 | 354.5085 | 354.5085
2021-03-29 19:00 | 705.2409 | 705.2409 | 658.8668 | 737.3978 | 467.9546 | 467.9546 | 502.6755 | 625.1707 | 506.1931 | 630.114 | 597.4749 | 748.405 | 625.824 | 693.4294 | 336.8959 | 336.8959 | 343.7274 | 343.7274 | 355.0489 | 355.0489
2021-03-29 19:30 | 671.8464 | 704.9711 | 625.4274 | 700.0017 | 463.8069 | 471.8883 | 471.6339 | 585.1384 | 474.1522 | 587.2324 | 540.1249 | 676.5547 | 591.9174 | 693.712 | 339.0718 | 339.0718 | 345.8282 | 345.8282 | 359.0186 | 359.0186
2021-03-29 20:00 | 636.7 | 704.8159 | 594.148 | 664.8353 | 440.5404 | 475.4258 | 465.5421 | 578.46 | 467.2238 | 579.6201 | 519.9973 | 651.1111 | 526.1945 | 672.939 | 341.689 | 341.689 | 348.1417 | 348.1417 | 360.4761 | 360.4761
2021-03-29 20:30 | 675.1824 | 705.821 | 593.4454 | 664.1096 | 437.0801 | 476.6874 | 456.1938 | 566.1785 | 457.6527 | 566.8997 | 479.7821 | 600.2804 | 530.0292 | 677.3577 | 344.1168 | 344.1168 | 350.6901 | 350.6901 | 365.736 | 365.736
2021-03-29 21:00 | 664.2809 | 706.1015 | 597.5518 | 668.8431 | 437.7464 | 477.4522 | 448.6419 | 556.2014 | 450.0038 | 556.6249 | 485.2165 | 606.7753 | 534.1544 | 682.4928 | 346.5427 | 346.5427 | 353.2352 | 353.2352 | 366.4896 | 366.4896
2021-03-29 21:30 | 678.1353 | 706.7564 | 601.5363 | 673.1846 | 439.4361 | 478.9533 | 451.6888 | 557.688 | 453.2611 | 558.3494 | 532.2109 | 666.1096 | 537.1028 | 686.8708 | 348.193 | 348.193 | 354.9196 | 354.9196 | 366.9788 | 366.9788
2021-03-29 22:00 | 707.1614 | 707.1614 | 604.3708 | 676.3273 | 441.9424 | 481.2693 | 452.4161 | 558.2654 | 454.5248 | 559.7285 | 533.1351 | 667.8424 | 538.7914 | 690.0538 | 348.3992 | 348.3992 | 354.9412 | 354.9412 | 367.8211 | 367.8211
2021-03-29 22:30 | 604.5435 | 676.5304 | 606.0787 | 678.177 | 443.6311 | 482.8079 | 455.0979 | 564.0138 | 456.8678 | 564.9789 | 457.2686 | 572.6691 | 542.1859 | 694.1744 | 349.8722 | 349.8722 | 356.3202 | 356.3202 | 372.2092 | 372.2092
2021-03-29 23:00 | 607.4969 | 679.8303 | 608.5319 | 680.8172 | 447.3524 | 486.038 | 458.4579 | 571.39 | 459.6399 | 572.199 | 563.3004 | 705.4167 | 636.943 | 693.8662 | 351.9648 | 351.9648 | 358.4805 | 358.4805 | 375.9832 | 375.9832
2021-03-29 23:30 | 606.5713 | 678.7695 | 606.9805 | 679.0322 | 448.8422 | 486.97 | 458.8267 | 572.4521 | 459.9631 | 573.3331 | 562.5223 | 704.6597 | 594.2637 | 692.9156 | 352.2338 | 352.2338 | 358.8338 | 358.8338 | 376.8933 | 376.8933
2021-03-30 | 604.916 | 676.8748 | 604.9542 | 676.8303 | 450.7366 | 488.1896 | 503.4518 | 628.5438 | 505.1525 | 630.1335 | 541.1609 | 677.97 | 650.6599 | 692.5815 | 352.7 | 352.7 | 358.961 | 358.961 | 377.1388 | 377.1388
2021-03-30 00:30 | 605.6978 | 677.3953 | 603.7056 | 675.3076 | 450.3111 | 487.2472 | 472.0038 | 589.6512 | 473.8023 | 591.5104 | 542.3552 | 679.4017 | 562.6022 | 691.4512 | 353.718 | 353.718 | 360.0852 | 360.0852 | 376.7687 | 376.7687
2021-03-30 01:00 | 609.5223 | 681.9882 | 607.9156 | 680.1906 | 452.9973 | 489.6874 | 465.6765 | 582.1975 | 467.0448 | 583.4414 | 517.3986 | 648.2158 | 549.5226 | 691.708 | 355.7439 | 355.7439 | 362.303 | 362.303 | 378.0455 | 378.0455
2021-03-30 01:30 | 610.9476 | 683.7308 | 610.4092 | 683.0894 | 455.7866 | 492.355 | 467.0925 | 583.5764 | 468.5073 | 584.9504 | 496.5968 | 622.1426 | 558.7384 | 691.8365 | 356.6913 | 356.6913 | 363.4228 | 363.4228 | 379.0627 | 379.0627
2021-03-30 02:00 | 612.93 | 686.0653 | 613.9901 | 687.1438 | 459.588 | 495.9421 | 470.0595 | 586.994 | 471.5171 | 588.2148 | 471.6068 | 590.7982 | 553.5798 | 692.7357 | 358.4647 | 358.4647 | 365.183 | 365.183 | 379.6147 | 379.6147
2021-03-30 02:30 | 680.897 | 709.7327 | 613.6578 | 686.7496 | 457.6714 | 494.2575 | 512.4459 | 640.5098 | 513.6474 | 641.4765 | 473.3973 | 593.0824 | 554.0196 | 692.8899 | 359.693 | 359.693 | 366.3116 | 366.3116 | 381.0278 | 381.0278
2021-03-30 03:00 | 657.7654 | 710.0098 | 615.3092 | 688.7017 | 459.5908 | 495.9795 | 473.94 | 591.7964 | 475.0583 | 592.5872 | 474.9282 | 594.8931 | 553.8963 | 692.6329 | 360.8184 | 360.8184 | 367.3313 | 367.3313 | 382.663 | 382.663
2021-03-30 03:30 | 654.0663 | 709.8586 | 616.8893 | 690.5328 | 461.8068 | 497.7206 | 500.6984 | 625.0665 | 501.2675 | 625.0696 | 476.154 | 596.3439 | 555.0699 | 692.6587 | 361.8432 | 361.8432 | 368.1673 | 368.1673 | 381.8965 | 381.8965
2021-03-30 04:00 | 666.1982 | 710.0251 | 616.1824 | 689.7467 | 462.3118 | 498.1971 | 477.3687 | 595.5698 | 477.9785 | 595.5039 | 477.8003 | 598.2721 | 602.1109 | 693.0441 | 362.8454 | 362.8454 | 369.2678 | 369.2678 | 382.0063 | 382.0063
2021-03-30 04:30 | 616.0618 | 689.7081 | 618.5001 | 692.3616 | 464.0202 | 499.8009 | 519.3619 | 648.8744 | 519.371 | 648.1284 | 478.8058 | 599.1878 | 556.3028 | 692.6587 | 363.6072 | 363.6072 | 370.0806 | 370.0806 | 382.0731 | 382.0731
2021-03-30 05:00 | 618.3479 | 692.0484 | 622.7509 | 697.1692 | 463.6085 | 499.6511 | 480.0579 | 599.7574 | 480.4695 | 599.6373 | 480.3898 | 601.352 | 558.4697 | 693.0955 | 364.3434 | 364.3434 | 370.9546 | 370.9546 | 381.6658 | 381.6658
2021-03-30 05:30 | 629.7299 | 704.7297 | 620.7478 | 694.8589 | 462.9597 | 498.8388 | 481.5456 | 601.8191 | 481.9593 | 601.8347 | 481.843 | 603.0187 | 558.9734 | 693.0697 | 365.3794 | 365.3794 | 371.7448 | 371.7448 | 382.3827 | 382.3827
2021-03-30 06:00 | 617.6484 | 691.039 | 621.2052 | 695.319 | 465.9501 | 501.0439 | 482.4961 | 602.9498 | 482.6586 | 602.5941 | 482.5918 | 603.6868 | 557.9862 | 692.9412 | 365.6954 | 365.6954 | 372.0875 | 372.0875 | 383.1948 | 383.1948
2021-03-30 06:30 | 612.7755 | 685.5196 | 614.1576 | 687.2172 | 460.7704 | 495.6693 | 482.1268 | 602.0866 | 482.2045 | 601.3845 | 482.376 | 603.6024 | 558.9319 | 693.0697 | 365.6725 | 365.6725 | 371.7211 | 371.7211 | 382.8695 | 382.8695
2021-03-30 07:00 | 654.9221 | 705.4553 | 607.8984 | 680.1032 | 458.6538 | 493.4799 | 509.9831 | 636.8882 | 510.1591 | 636.4642 | 483.543 | 604.9217 | 558.979 | 692.5302 | 366.1449 | 366.1449 | 371.9781 | 371.9781 | 381.5065 | 381.5065
2021-03-30 07:30 | 703.2311 | 703.2178 | 602.8961 | 674.495 | 455.3077 | 490.1699 | 485.6083 | 607.0736 | 485.1649 | 605.9448 | 485.0424 | 606.4798 | 558.1628 | 691.04 | 367.1843 | 367.1843 | 372.9334 | 372.9334 | 381.1674 | 381.1674
2021-03-30 08:00 | 599.7094 | 670.8528 | 596.5261 | 667.3483 | 449.0736 | 487.7475 | 479.4435 | 600.0232 | 480.1323 | 600.7583 | 480.8905 | 602.2166 | 550.6725 | 690.1151 | 365.3013 | 365.3013 | 371.4415 | 371.4415 | 379.292 | 379.292
2021-03-30 08:30 | 597.5135 | 668.1831 | 595.1871 | 665.6763 | 442.0092 | 485.3574 | 475.2465 | 595.0757 | 476.7632 | 597.1209 | 477.6075 | 597.8834 | 545.9609 | 692.7615 | 365.0634 | 365.0634 | 371.5189 | 371.5189 | 377.8466 | 377.8466
2021-03-30 09:00 | 591.8495 | 661.7158 | 589.3547 | 659.0276 | 435.5153 | 483.3154 | 467.6103 | 584.6911 | 469.1991 | 584.9303 | 467.5662 | 581.9857 | 534.415 | 683.7571 | 360.4109 | 360.4109 | 366.8035 | 366.8035 | 374.6377 | 374.6377
2021-03-30 09:30 | 586.7408 | 656.2491 | 585.9376 | 655.4882 | 428.4685 | 481.4197 | 470.5331 | 589.0009 | 472.6933 | 589.2679 | 460.7977 | 573.713 | 527.4761 | 674.5453 | 358.0426 | 358.0426 | 364.136 | 364.136 | 374.0189 | 374.0189
2021-03-30 10:00 | 581.2534 | 650.1283 | 582.2136 | 651.3763 | 424.3359 | 481.9825 | 450.6216 | 564.0327 | 453.1432 | 563.6663 | 454.0254 | 564.6207 | 521.0349 | 665.722 | 354.6659 | 354.6659 | 361.7401 | 361.7401 | 372.8162 | 372.8162
2021-03-30 10:30 | 574.2806 | 642.3531 | 575.9072 | 644.3535 | 412.8062 | 475.2387 | 472.1358 | 590.855 | 478.95 | 595.6915 | 494.6035 | 616.4726 | 519.1872 | 663.3727 | 352.1847 | 352.1847 | 359.0979 | 359.0979 | 369.9073 | 369.9073
2021-03-30 11:00 | 570.3962 | 637.9963 | 569.8158 | 637.4069 | 405.2083 | 471.6527 | 517.4323 | 647.4622 | 524.994 | 652.3245 | 559.895 | 697.5583 | 510.8887 | 651.7181 | 348.6884 | 348.6884 | 355.2941 | 355.2941 | 366.6317 | 366.6317
2021-03-30 11:30 | 608.1617 | 680.3997 | 564.2548 | 631.3328 | 396.7204 | 467.0711 | 514.9084 | 644.4242 | 517.361 | 642.609 | 539.4621 | 669.8307 | 499.748 | 635.3086 | 345.1815 | 345.1815 | 351.8383 | 351.8383 | 362.9808 | 362.9808
2021-03-30 12:00 | 696.2335 | 704.6141 | 556.1641 | 622.1702 | 390.2659 | 462.9507 | 507.7104 | 635.3979 | 510.4441 | 631.8502 | 507.175 | 626.4417 | 522.8883 | 663.0457 | 343.6116 | 343.6116 | 350.5204 | 350.5204 | 360.5667 | 360.5667
2021-03-30 12:30 | 705.7532 | 705.7532 | 609.7128 | 682.2131 | 385.8643 | 460.981 | 543.6877 | 680.1289 | 547.465 | 678.6281 | 578.6906 | 718.02 | 602.4599 | 691.4512 | 342.3262 | 342.3262 | 349.09 | 349.09 | 357.8859 | 357.8859
2021-03-30 13:00 | 705.4374 | 705.4374 | 574.7258 | 642.7208 | 399.5984 | 457.9475 | 525.9885 | 657.9689 | 528.6896 | 654.4307 | 535.166 | 660.0049 | 668.8942 | 690.8346 | 341.3846 | 341.3846 | 348.2092 | 348.2092 | 356.7364 | 356.7364
2021-03-30 13:30 | 705.3035 | 705.3035 | 547.7103 | 612.3613 | 381.8794 | 457.7224 | 523.3725 | 654.6938 | 526.5882 | 651.8087 | 574.9014 | 711.36 | 689.6005 | 690.3978 | 340.4651 | 340.4651 | 347.4227 | 347.4227 | 356.5776 | 356.5776
2021-03-30 14:00 | 703.7387 | 703.7387 | 585.7078 | 654.8777 | 409.965 | 456.524 | 518.9703 | 648.2556 | 522.3329 | 649.5001 | 553.8134 | 686.2444 | 649.7916 | 690.9116 | 338.3746 | 338.3746 | 344.8333 | 344.8333 | 354.1697 | 354.1697
2021-03-30 14:30 | 705.6459 | 705.6459 | 598.3279 | 669.0959 | 413.6789 | 453.3987 | 559.909 | 700.9841 | 563.8238 | 704.626 | 546.0276 | 679.7972 | 591.3666 | 692.2219 | 337.245 | 337.245 | 343.7919 | 343.7919 | 351.8619 | 351.8619
2021-03-30 15:00 | 703.347 | 703.347 | 613.754 | 686.2839 | 426.149 | 452.7502 | 520.5609 | 651.1336 | 524.196 | 650.879 | 569.2628 | 704.4478 | 510.1285 | 646.5657 | 335.4256 | 335.4256 | 341.6807 | 341.6807 | 351.4268 | 351.4268
2021-03-30 15:30 | 700.3329 | 703.4296 | 641.2917 | 717.3724 | 406.0396 | 452.6086 | 566.366 | 709.0966 | 570.8797 | 712.8656 | 539.3053 | 669.5312 | 549.0135 | 692.0421 | 335.2702 | 335.2702 | 342.3126 | 342.3126 | 350.6572 | 350.6572
2021-03-30 16:00 | 703.8214 | 703.8214 | 663.7159 | 742.463 | 453.0009 | 453.0009 | 566.3537 | 708.9794 | 570.383 | 710.6933 | 570.1024 | 707.1607 | 584.8049 | 691.7595 | 334.1407 | 334.1407 | 341.1609 | 341.1609 | 350.5298 | 350.5298
2021-03-30 16:30 | 657.2445 | 703.9305 | 617.2853 | 690.5924 | 427.7137 | 451.5289 | 605.2144 | 757.8588 | 609.4664 | 761.5584 | 541.8224 | 674.1158 | 614.108 | 692.4274 | 334.0647 | 334.0647 | 341.2246 | 341.2246 | 349.6895 | 349.6895
2021-03-30 17:00 | 693.1937 | 704.1198 | 685.8036 | 767.3211 | 443.2675 | 451.3277 | 568.851 | 712.0184 | 573.0897 | 716.4408 | 539.9293 | 672.48 | 516.3218 | 659.2668 | 334.7143 | 334.7143 | 342.2228 | 342.2228 | 350.4639 | 350.4639
2021-03-30 17:30 | 657.0516 | 702.032 | 652.4531 | 729.8414 | 446.6111 | 451.0481 | 581.9355 | 727.8272 | 584.7258 | 728.6443 | 528.7327 | 655.4048 | 554.953 | 691.3484 | 335.0682 | 335.0682 | 342.0063 | 342.0063 | 350.3877 | 350.3877
2021-03-30 18:00 | 704.8539 | 704.8539 | 647.0308 | 723.8766 | 409.9105 | 455.3619 | 541.6501 | 678.2313 | 543.6958 | 679.6486 | 552.2177 | 689.249 | 534.3442 | 683.4517 | 336.8891 | 336.8891 | 343.836 | 343.836 | 351.7589 | 351.7589
2021-03-30 18:30 | 704.2596 | 704.2596 | 637.511 | 713.4107 | 454.9673 | 457.9159 | 550.6525 | 688.6617 | 552.4415 | 691.2466 | 581.0342 | 727.9079 | 537.2839 | 687.5036 | 336.889 | 336.889 | 343.3452 | 343.3452 | 352.2119 | 352.2119
2021-03-30 19:00 | 684.0159 | 705.1382 | 646.1252 | 723.1619 | 461.2099 | 461.2099 | 504.2126 | 629.5934 | 506.0992 | 631.6648 | 594.7214 | 744.574 | 516.6909 | 659.7183 | 337.9276 | 337.9276 | 344.4102 | 344.4102 | 354.78 | 354.78
2021-03-30 19:30 | 612.6561 | 685.9244 | 621.168 | 695.1629 | 420.1851 | 462.7322 | 473.1466 | 589.6736 | 473.8538 | 589.8077 | 546.399 | 683.5858 | 611.8364 | 692.7871 | 341.5453 | 341.5453 | 347.4617 | 347.4617 | 357.0668 | 357.0668
2021-03-30 20:00 | 583.4546 | 653.3659 | 579.2499 | 648.1116 | 423.4607 | 464.9865 | 482.8263 | 600.7757 | 483.9027 | 601.0588 | 477.0185 | 596.6475 | 620.4587 | 692.3503 | 343.1702 | 343.1702 | 349.081 | 349.081 | 359.1059 | 359.1059
2021-03-30 20:30 | 652.7766 | 705.4073 | 583.7992 | 653.0804 | 427.6484 | 469.1407 | 450.1108 | 558.3492 | 451.3329 | 558.8268 | 482.3193 | 603.0869 | 693.3267 | 693.3267 | 345.4032 | 345.4032 | 351.4676 | 351.4676 | 364.4774 | 364.4774
2021-03-30 21:00 | 644.6784 | 707.7042 | 590.3813 | 660.436 | 432.1135 | 473.2372 | 464.505 | 575.8868 | 465.9873 | 576.7507 | 465.822 | 583.2863 | 694.38 | 694.38 | 346.4266 | 346.4266 | 352.6162 | 352.6162 | 364.9867 | 364.9867
2021-03-30 21:30 | 639.2867 | 709.2044 | 594.7159 | 665.243 | 434.7285 | 475.7834 | 505.1081 | 626.5865 | 507.4 | 628.3718 | 450.6975 | 564.2089 | 694.2259 | 694.2259 | 346.3611 | 346.3611 | 352.6649 | 352.6649 | 365.7249 | 365.7249
2021-03-30 22:00 | 595.9471 | 666.7934 | 597.3316 | 668.1351 | 438.1812 | 478.4761 | 490.7727 | 609.2009 | 493.1077 | 611.1393 | 451.8363 | 565.0322 | 694.3544 | 694.3544 | 346.9592 | 346.9592 | 353.3112 | 353.3112 | 369.4251 | 369.4251
2021-03-30 22:30 | 596.0958 | 666.6923 | 595.6806 | 666.1428 | 434.7825 | 475.6452 | 521.2816 | 649.1018 | 523.2958 | 650.9141 | 455.6158 | 570.316 | 574.535 | 694.2003 | 349.4618 | 349.4618 | 355.8965 | 355.8965 | 370.6451 | 370.6451
2021-03-30 23:00 | 599.4811 | 670.6432 | 599.728 | 670.8221 | 434.0176 | 475.4421 | 512.3196 | 638.1377 | 514.0497 | 639.5266 | 524.3829 | 656.5648 | 549.5992 | 694.5085 | 349.4375 | 349.4375 | 355.7866 | 355.7866 | 371.0181 | 371.0181
2021-03-30 23:30 | 598.0875 | 669.1337 | 598.008 | 669.0081 | 430.9692 | 472.0631 | 517.4164 | 644.6056 | 519.3415 | 646.3007 | 487.2436 | 609.3961 | 591.6964 | 694.0974 | 351.4503 | 351.4503 | 357.643 | 357.643 | 371.719 | 371.719
2021-03-31 | 597.4773 | 668.5894 | 596.2891 | 667.2598 | 429.951 | 471.027 | 504.3998 | 628.5374 | 506.0163 | 629.7452 | 547.6656 | 685.9436 | 678.6931 | 692.9927 | 353.1881 | 353.1881 | 359.5352 | 359.5352 | 371.4994 | 371.4994
2021-03-31 00:30 | 599.6367 | 670.7626 | 596.713 | 667.5397 | 428.5004 | 469.3589 | 490.219 | 610.9941 | 491.8824 | 612.3245 | 532.1393 | 666.3278 | 541.2072 | 692.376 | 354.7466 | 354.7466 | 360.8097 | 360.8097 | 370.9405 | 370.9405
2021-03-31 01:00 | 600.7155 | 672.0456 | 599.1007 | 670.2575 | 432.1659 | 472.6656 | 467.0492 | 582.5532 | 468.9025 | 584.3112 | 469.1436 | 587.6204 | 543.514 | 694.6626 | 356.6264 | 356.6264 | 362.7553 | 362.7553 | 372.8453 | 372.8453
2021-03-31 01:30 | 603.2593 | 674.9921 | 602.7466 | 674.427 | 435.4512 | 475.6363 | 468.4205 | 584.3188 | 469.9814 | 585.9107 | 470.336 | 589.1282 | 579.2382 | 695.4077 | 357.5344 | 357.5344 | 363.9146 | 363.9146 | 374.2275 | 374.2275
2021-03-31 02:00 | 605.0838 | 677.1053 | 606.5444 | 678.767 | 440.8908 | 480.8053 | 468.0622 | 584.2848 | 471.5497 | 588.2864 | 472.3689 | 591.718 | 552.4135 | 695.4847 | 357.0259 | 357.0259 | 364.3481 | 364.3481 | 375.4506 | 375.4506
2021-03-31 02:30 | 600.5029 | 672.0551 | 602.1075 | 673.8182 | 439.9187 | 479.707 | 470.1947 | 586.4951 | 474.3976 | 591.3211 | 474.7416 | 593.5059 | 555.1091 | 694.9966 | 357.9676 | 357.9676 | 365.4328 | 365.4328 | 375.2644 | 375.2644
2021-03-31 03:00 | 606.9146 | 679.1985 | 609.5274 | 682.3433 | 441.7844 | 481.7798 | 472.7336 | 590.0407 | 477.4435 | 595.7098 | 478.4215 | 598.417 | 546.1867 | 697.1805 | 359.5683 | 359.5683 | 366.8169 | 366.8169 | 377.2882 | 377.2882
2021-03-31 03:30 | 604.8275 | 676.9788 | 607.4762 | 679.9774 | 441.9069 | 481.6462 | 476.4828 | 595.1755 | 480.7342 | 600.1868 | 481.921 | 603.2863 | 545.5417 | 696.6409 | 361.6798 | 361.6798 | 368.9888 | 368.9888 | 377.6123 | 377.6123
2021-03-31 04:00 | 607.5214 | 680.0308 | 610.5085 | 683.4068 | 443.1773 | 482.8408 | 483.1328 | 603.7975 | 487.1474 | 608.6003 | 478.9758 | 599.8905 | 543.3788 | 696.1471 | 360.2875 | 360.2875 | 367.5481 | 367.5481 | 378.1029 | 378.1029
2021-03-31 04:30 | 609.4774 | 682.2158 | 612.5425 | 685.6792 | 442.1021 | 482.0115 | 524.7667 | 655.994 | 529.2753 | 661.4371 | 480.4137 | 601.7004 | 616.1686 | 696.8207 | 361.1242 | 361.1242 | 368.32 | 368.32 | 378.8203 | 378.8203
2021-03-31 05:00 | 605.7819 | 678.0733 | 608.5386 | 681.192 | 442.2581 | 482.2581 | 521.6711 | 652.3596 | 525.8881 | 657.4659 | 481.1371 | 602.6821 | 547.2567 | 696.4611 | 361.8418 | 361.8418 | 369.09 | 369.09 | 379.1802 | 379.1802
2021-03-31 05:30 | 607.3856 | 679.6522 | 610.3195 | 683.2233 | 443.2927 | 483.3479 | 479.792 | 599.6927 | 483.571 | 604.1737 | 484.5019 | 606.8926 | 561.9001 | 696.1785 | 363.7238 | 363.7238 | 370.9689 | 370.9689 | 379.8717 | 379.8717
2021-03-31 06:00 | 606.5237 | 678.782 | 609.0483 | 681.7758 | 443.6566 | 483.4771 | 483.9789 | 605.0095 | 487.7006 | 609.5515 | 485.7791 | 608.402 | 619.3586 | 695.7674 | 363.5086 | 363.5086 | 370.7072 | 370.7072 | 380.6778 | 380.6778
2021-03-31 06:30 | 602.5484 | 674.3351 | 602.3547 | 674.2394 | 438.2647 | 477.4885 | 501.1945 | 626.8441 | 505.1644 | 631.7656 | 484.6636 | 607.0349 | 527.2716 | 675.4398 | 363.6705 | 363.6705 | 370.7606 | 370.7606 | 377.9586 | 377.9586
2021-03-31 07:00 | 600.6393 | 671.9979 | 599.6511 | 671.1063 | 436.9575 | 476.2143 | 482.7841 | 604.012 | 486.7368 | 609.0187 | 487.6674 | 610.5936 | 549.4393 | 694.2772 | 365.1537 | 365.1537 | 372.1374 | 372.1374 | 377.3265 | 377.3265
2021-03-31 07:30 | 603.4904 | 675.2678 | 600.4949 | 671.9656 | 434.8393 | 473.8683 | 482.3909 | 603.498 | 486.3518 | 608.4134 | 487.3448 | 610.417 | 526.4135 | 674.1029 | 364.6624 | 364.6624 | 371.3775 | 371.3775 | 377.6147 | 377.6147
2021-03-31 08:00 | 599.0402 | 670.2714 | 596.1405 | 667.0932 | 430.8061 | 473.696 | 478.5058 | 599.1133 | 482.8105 | 604.608 | 484.4143 | 606.7651 | 517.6235 | 662.3541 | 364.0341 | 364.0341 | 371.3772 | 371.3772 | 377.6958 | 377.6958
2021-03-31 08:30 | 584.4357 | 653.8905 | 581.6606 | 650.8458 | 426.7018 | 473.6455 | 472.3892 | 590.9543 | 476.24 | 594.8558 | 477.5758 | 596.3568 | 509.8917 | 653.3332 | 362.7022 | 362.7022 | 370.4202 | 370.4202 | 376.3085 | 376.3085
2021-03-31 09:00 | 616.5774 | 689.7946 | 588.4034 | 658.2656 | 421.3577 | 473.1557 | 464.9624 | 579.7738 | 468.7044 | 580.747 | 470.1702 | 582.1634 | 506.6057 | 646.7881 | 359.8353 | 359.8353 | 367.3429 | 367.3429 | 365.9206 | 365.9206
2021-03-31 09:30 | 579.9829 | 648.7262 | 561.0413 | 627.52 | 412.9731 | 469.2904 | 490.2994 | 610.1774 | 494.2868 | 608.9772 | 460.3379 | 563.6579 | 493.3485 | 625.737 | 355.0912 | 355.0912 | 362.7275 | 362.7275 | 362.0804 | 362.0804
2021-03-31 10:00 | 554.713 | 620.4509 | 553.5621 | 619.2033 | 402.3514 | 463.5054 | 488.6086 | 608.3032 | 493.2114 | 605.2187 | 451.9838 | 551.1091 | 491.8655 | 622.5433 | 351.0949 | 351.0949 | 358.5413 | 358.5413 | 361.2306 | 361.2306
2021-03-31 10:30 | 595.3892 | 666.1921 | 595.4944 | 666.3014 | 398.8499 | 464.3078 | 479.8451 | 598.9824 | 490.2483 | 602.8141 | 449.1824 | 552.5714 | 490.6138 | 623.3801 | 348.4482 | 348.4482 | 356.7389 | 356.7389 | 360.4987 | 360.4987
2021-03-31 11:00 | 547.3761 | 612.4429 | 547.3658 | 612.4137 | 392.8504 | 462.1624 | 472.4371 | 590.5377 | 482.3921 | 592.8325 | 438.308 | 538.6281 | 487.9461 | 619.572 | 346.339 | 346.339 | 354.6113 | 354.6113 | 358.4303 | 358.4303
2021-03-31 11:30 | 538.6154 | 602.5481 | 538.8191 | 602.7474 | 385.2568 | 458.4666 | 418.805 | 522.6306 | 427.2987 | 517.7404 | 428.6575 | 522.3494 | 482.5659 | 609.778 | 342.6025 | 342.6025 | 350.6756 | 350.6756 | 355.5756 | 355.5756
2021-03-31 12:00 | 533.77 | 597.1879 | 533.9329 | 597.3245 | 379.8429 | 456.2204 | 453.6036 | 566.9158 | 462.7046 | 563.4044 | 423.1249 | 515.0798 | 474.9293 | 599.6514 | 341.18 | 341.18 | 349.3254 | 349.3254 | 353.5166 | 353.5166
2021-03-31 12:30 | 567.4442 | 634.9209 | 529.8101 | 592.6724 | 376.9197 | 455.0988 | 439.9108 | 549.9556 | 448.6749 | 545.4375 | 416.73 | 507.1184 | 493.5684 | 623.7686 | 338.2112 | 338.2112 | 346.0482 | 346.0482 | 351.6297 | 351.6297
2021-03-31 13:00 | 559.5142 | 626.0356 | 526.7855 | 589.3152 | 371.6252 | 449.0235 | 466.5316 | 583.9155 | 474.8632 | 580.5497 | 412.2339 | 502.6563 | 470.4382 | 594.382 | 336.3221 | 336.3221 | 344.3461 | 344.3461 | 349.2936 | 349.2936
2021-03-31 13:30 | 557.036 | 623.2188 | 523.7794 | 585.9025 | 365.3192 | 447.1663 | 481.8304 | 602.6046 | 490.4816 | 599.8383 | 410.0422 | 498.8406 | 505.6401 | 639.3471 | 334.5558 | 334.5558 | 341.8025 | 341.8025 | 349.0771 | 349.0771
2021-03-31 14:00 | 542.8065 | 607.3443 | 524.6074 | 586.9151 | 362.6062 | 445.0696 | 467.9226 | 580.8842 | 477.0897 | 587.4266 | 432.9853 | 533.3636 | 569.4625 | 695.382 | 333.1074 | 333.1074 | 340.8374 | 340.8374 | 347.7523 | 347.7523
2021-03-31 14:30 | 523.5518 | 585.7049 | 523.2094 | 585.2743 | 361.0174 | 442.7904 | 489.302 | 612.0319 | 498.0436 | 609.4728 | 435.3288 | 531.543 | 536.0997 | 678.9153 | 331.6666 | 331.6666 | 339.0478 | 339.0478 | 345.9948 | 345.9948
2021-03-31 15:00 | 527.5551 | 590.1718 | 524.989 | 587.2472 | 358.5419 | 440.3022 | 473.3887 | 591.9551 | 481.8336 | 589.1916 | 405.5742 | 493.6555 | 517.2944 | 655.0741 | 330.1426 | 330.1426 | 337.6001 | 337.6001 | 345.0639 | 345.0639
2021-03-31 15:30 | 525.2763 | 587.6307 | 524.5369 | 586.7559 | 358.4411 | 437.7149 | 509.6856 | 637.0768 | 518.8104 | 636.5391 | 450.6344 | 551.6064 | 573.1736 | 694.6113 | 328.952 | 328.952 | 336.4273 | 336.4273 | 342.7875 | 342.7875
2021-03-31 16:00 | 596.142 | 667.0709 | 524.1796 | 586.2902 | 358.9311 | 435.2649 | 514.7347 | 642.8411 | 523.8095 | 643.0062 | 405.5641 | 493.7402 | 467.405 | 590.7512 | 328.2099 | 328.2099 | 335.5891 | 335.5891 | 342.9745 | 342.9745
2021-03-31 16:30 | 698.2542 | 702.8675 | 552.6711 | 618.1549 | 362.2195 | 434.8468 | 527.9883 | 658.447 | 536.3516 | 658.8936 | 407.3522 | 495.6835 | 515.9173 | 653.7772 | 327.6165 | 327.6165 | 335.1071 | 335.1071 | 342.3514 | 342.3514
2021-03-31 17:00 | 584.8499 | 654.1422 | 561.2753 | 627.7117 | 385.0678 | 433.2776 | 495.3263 | 617.1477 | 502.5535 | 617.9099 | 408.3888 | 498.9532 | 490.5991 | 622.1014 | 326.969 | 326.969 | 334.5953 | 334.5953 | 341.0135 | 341.0135
2021-03-31 17:30 | 645.3994 | 703.2972 | 581.1969 | 649.9925 | 399.7129 | 433.2307 | 458.7585 | 568.996 | 465.4988 | 570.1366 | 438.5592 | 537.2374 | 516.5335 | 655.9649 | 326.9726 | 326.9726 | 334.0783 | 334.0783 | 340.3929 | 340.3929
2021-03-31 18:00 | 675.8165 | 703.5795 | 592.8029 | 663.1667 | 412.8714 | 435.9549 | 459.5817 | 572.4165 | 468.4163 | 579.5079 | 417.1757 | 516.4377 | 489.1797 | 625.0049 | 327.7593 | 327.7593 | 335.4496 | 335.4496 | 343.1031 | 343.1031
2021-03-31 18:30 | 656.6234 | 705.6807 | 611.7404 | 684.5827 | 433.4025 | 442.1494 | 507.0046 | 634.3604 | 515.9508 | 644.5756 | 422.106 | 527.5403 | 485.9155 | 622.6185 | 329.3013 | 329.3013 | 337.0757 | 337.0757 | 345.8897 | 345.8897
2021-03-31 19:00 | 594.9568 | 665.9219 | 592.2257 | 662.8922 | 404.2618 | 446.4505 | 461.1281 | 576.0182 | 471.9247 | 590.0388 | 428.6561 | 535.1791 | 492.6341 | 627.6298 | 328.5359 | 328.5359 | 336.5137 | 336.5137 | 346.6158 | 346.6158
2021-03-31 19:30 | 562.0316 | 629.1993 | 560.1218 | 627.0142 | 410.8524 | 455.6471 | 422.9086 | 527.2979 | 432.2776 | 539.066 | 514.7767 | 642.289 | 500.7134 | 636.3844 | 330.575 | 330.575 | 338.3756 | 338.3756 | 349.2359 | 349.2359
2021-03-31 20:00 | 563.8332 | 631.3476 | 562.5285 | 629.8746 | 412.6239 | 456.9502 | 427.3877 | 532.4605 | 432.1856 | 537.7684 | 508.8044 | 635.6735 | 507.0707 | 645.0393 | 333.3328 | 333.3328 | 341.2765 | 341.2765 | 351.3662 | 351.3662
2021-03-31 20:30 | 568.6625 | 636.7095 | 566.8558 | 634.6216 | 417.6061 | 461.3782 | 432.7466 | 539.425 | 437.8114 | 545.3088 | 503.1429 | 629.8077 | 565.9573 | 696.3069 | 336.4701 | 336.4701 | 344.2465 | 344.2465 | 353.9986 | 353.9986
2021-03-31 21:00 | 628.4316 | 703.6335 | 572.2709 | 640.6169 | 421.5831 | 465.0566 | 438.466 | 547.1522 | 442.6101 | 552.035 | 558.6137 | 699.3579 | 522.5168 | 667.3723 | 339.998 | 339.998 | 347.8373 | 347.8373 | 358.0287 | 358.0287
2021-03-31 21:30 | 586.7481 | 656.9467 | 574.9087 | 643.5616 | 425.7938 | 467.8735 | 447.0966 | 558.5666 | 450.8102 | 563.0126 | 451.7805 | 565.7812 | 561.0565 | 695.8959 | 344.8543 | 344.8543 | 352.8282 | 352.8282 | 359.48 | 359.48
2021-03-31 22:00 | 579.007 | 648.3761 | 578.7212 | 647.832 | 421.5364 | 464.9344 | 446.4314 | 557.5626 | 450.4236 | 562.2328 | 469.0549 | 587.4072 | 622.725 | 695.6904 | 344.6331 | 344.6331 | 352.0175 | 352.0175 | 361.0503 | 361.0503
2021-03-31 22:30 | 580.887 | 650.4377 | 580.1599 | 649.3523 | 424.8499 | 467.3974 | 449.6277 | 561.4763 | 453.5274 | 565.959 | 476.7124 | 596.9417 | 606.1502 | 695.0994 | 346.3266 | 346.3266 | 353.7531 | 353.7531 | 362.9522 | 362.9522
2021-03-31 23:00 | 587.3864 | 657.7297 | 587.1558 | 657.2245 | 427.312 | 469.6924 | 448.8141 | 556.813 | 453.5531 | 561.5684 | 528.9505 | 662.4296 | 640.5696 | 696.0757 | 346.0933 | 346.0933 | 353.9086 | 353.9086 | 364.6024 | 364.6024
2021-03-31 23:30 | 587.3019 | 657.6392 | 586.8315 | 656.7864 | 473.9416 | 473.9416 | 450.0923 | 559.6711 | 454.7865 | 564.6576 | 588.9421 | 737.7725 | 631.6425 | 695.4333 | 346.6188 | 346.6188 | 353.866 | 353.866 | 366.4409 | 366.4409
2021-04-01 | 581.2861 | 650.8411 | 580.4691 | 649.6774 | 431.744 | 471.1774 | 453.7592 | 565.2346 | 458.0474 | 569.9495 | 586.9439 | 735.3826 | 549.2439 | 695.0224 | 348.7436 | 348.7436 | 355.9447 | 355.9447 | 367.0747 | 367.0747
2021-04-01 00:30 | 629.5174 | 704.7599 | 580.5753 | 649.7637 | 430.5376 | 471.4849 | 453.8582 | 566.0359 | 458.1232 | 570.8418 | 590.1495 | 739.0704 | 569.3095 | 694.0717 | 348.4953 | 348.4953 | 355.5522 | 355.5522 | 365.322 | 365.322
2021-04-01 01:00 | 642.7968 | 707.2314 | 581.8444 | 651.3459 | 433.3357 | 474.0233 | 453.172 | 565.6803 | 457.2388 | 570.0894 | 563.878 | 705.7781 | 516.7576 | 659.7657 | 348.2912 | 348.2912 | 355.4749 | 355.4749 | 367.8994 | 367.8994
2021-04-01 01:30 | 599.3976 | 671.1035 | 582.0157 | 651.6204 | 433.3716 | 474.0625 | 452.5226 | 563.6581 | 457.6348 | 569.3103 | 512.5253 | 641.4794 | 520.8813 | 665.787 | 347.8993 | 347.8993 | 355.4223 | 355.4223 | 369.3713 | 369.3713
2021-04-01 02:00 | 586.5413 | 656.6542 | 586.0694 | 656.2307 | 454.5658 | 475.9774 | 454.598 | 566.8002 | 459.0806 | 571.8297 | 512.5557 | 641.6305 | 517.9398 | 662.4696 | 349.0836 | 349.0836 | 356.7006 | 356.7006 | 371.142 | 371.142
2021-04-01 02:30 | 581.8713 | 651.5237 | 607.1334 | 679.827 | 463.2769 | 476.2705 | 457.7191 | 570.5906 | 461.9057 | 575.0606 | 499.3459 | 625.3825 | 520.3644 | 666.1306 | 350.8788 | 350.8788 | 358.4851 | 358.4851 | 372.3454 | 372.3454
2021-04-01 03:00 | 581.7383 | 651.4106 | 581.6519 | 651.3101 | 438.8553 | 478.8272 | 458.648 | 570.5681 | 463.3766 | 575.6633 | 508.348 | 636.673 | 519.4838 | 665.2864 | 351.6461 | 351.6461 | 359.1867 | 359.1867 | 372.0641 | 372.0641
2021-04-01 03:30 | 597.0834 | 668.6361 | 626.48 | 701.5541 | 462.5391 | 480.3238 | 457.9088 | 570.1363 | 462.1027 | 574.5099 | 534.2726 | 668.7515 | 550.2318 | 694.4314 | 351.2169 | 351.2169 | 358.9044 | 358.9044 | 374.0277 | 374.0277
2021-04-01 04:00 | 624.6829 | 699.5638 | 584.3766 | 654.4094 | 441.1142 | 480.656 | 458.9983 | 572.2424 | 462.8932 | 576.3402 | 468.5621 | 586.1514 | 518.7505 | 663.3337 | 351.8434 | 351.8434 | 359.463 | 359.463 | 374.5305 | 374.5305
2021-04-01 04:30 | 602.3878 | 674.6046 | 585.7723 | 655.9434 | 446.117 | 482.0495 | 456.5074 | 569.0178 | 460.2766 | 573.1077 | 461.497 | 577.428 | 517.8203 | 662.1255 | 350.497 | 350.497 | 357.8106 | 357.8106 | 375.2669 | 375.2669
2021-04-01 05:00 | 599.097 | 670.8918 | 645.9282 | 723.3055 | 483.8711 | 483.8711 | 457.1203 | 570.0477 | 461.0197 | 574.2346 | 462.0645 | 578.3245 | 529.6786 | 677.6361 | 350.9211 | 350.9211 | 358.3196 | 358.3196 | 376.4258 | 376.4258
2021-04-01 05:30 | 625.403 | 700.2999 | 611.444 | 684.6297 | 468.0948 | 482.3848 | 461.9629 | 576.1015 | 465.9761 | 580.6042 | 467.2667 | 585.0387 | 519.0001 | 664.1497 | 353.6236 | 353.6236 | 361.1594 | 361.1594 | 376.8304 | 376.8304
2021-04-01 06:00 | 617.8952 | 691.866 | 577.7852 | 646.9008 | 442.8955 | 481.7223 | 461.6855 | 576.0792 | 465.7132 | 580.5747 | 467.0331 | 584.735 | 531.7092 | 680.3185 | 353.4035 | 353.4035 | 360.8182 | 360.8182 | 375.8781 | 375.8781
2021-04-01 06:30 | 609.8169 | 682.8214 | 578.7279 | 647.9628 | 442.6903 | 481.0559 | 463.222 | 578.423 | 467.0417 | 582.7508 | 468.2224 | 586.3277 | 518.1323 | 662.9178 | 354.1324 | 354.1324 | 361.2461 | 361.2461 | 374.8014 | 374.8014
2021-04-01 07:00 | 572.3061 | 640.7584 | 570.5566 | 638.7897 | 442.3891 | 480.6454 | 466.0139 | 581.7179 | 470.2205 | 586.5895 | 471.4503 | 590.4437 | 517.6287 | 662.3373 | 355.5046 | 355.5046 | 362.6547 | 362.6547 | 374.1235 | 374.1235
2021-04-01 07:30 | 573.8307 | 642.4714 | 571.1149 | 639.4404 | 442.4576 | 480.647 | 469.073 | 585.6379 | 473.2841 | 590.5513 | 474.3007 | 594.1157 | 516.3138 | 660.7021 | 357.1248 | 357.1248 | 364.0281 | 364.0281 | 373.3779 | 373.3779
2021-04-01 08:00 | 566.94 | 634.7858 | 564.4612 | 632.1055 | 436.7989 | 478.742 | 466.9692 | 583.2223 | 471.8859 | 589.3281 | 473.4904 | 592.9041 | 540.7559 | 691.5118 | 357.365 | 357.365 | 364.9059 | 364.9059 | 374.2817 | 374.2817
2021-04-01 08:30 | 564.9446 | 632.4761 | 562.7919 | 630.069 | 432.9129 | 479.4296 | 463.3979 | 579.6487 | 468.0737 | 586.2742 | 469.6771 | 588.1968 | 526.1677 | 674.1011 | 357.3132 | 357.3132 | 365.2463 | 365.2463 | 373.5563 | 373.5563
2021-04-01 09:00 | 559.7455 | 626.647 | 557.2299 | 623.6305 | 418.2219 | 470.7928 | 455.1448 | 569.2568 | 459.609 | 572.9638 | 461.0714 | 574.3806 | 501.8976 | 642.2986 | 354.2863 | 354.2863 | 361.9978 | 361.9978 | 368.3488 | 368.3488
2021-04-01 09:30 | 595.4401 | 666.6844 | 600.6436 | 672.1568 | 407.823 | 465.8268 | 444.0899 | 552.7462 | 452.6323 | 556.452 | 539.6505 | 668.9932 | 502.9578 | 640.6281 | 348.9832 | 348.9832 | 357.1184 | 357.1184 | 362.9941 | 362.9941
2021-04-01 10:00 | 577.6907 | 646.5939 | 563.2435 | 630.1644 | 396.9433 | 460.3108 | 431.6031 | 536.0305 | 440.1642 | 535.4048 | 576.33 | 711.8589 | 497.153 | 630.0828 | 342.9865 | 342.9865 | 350.9693 | 350.9693 | 359.5175 | 359.5175
2021-04-01 10:30 | 575.71 | 644.4542 | 536.2568 | 600.0063 | 380.3597 | 450.3632 | 427.5399 | 531.67 | 435.6948 | 528.3089 | 498.7389 | 611.9816 | 491.7626 | 621.1179 | 338.6076 | 338.6076 | 346.4518 | 346.4518 | 357.1075 | 357.1075
2021-04-01 11:00 | 590.7782 | 661.4177 | 579.4799 | 648.4833 | 365.3052 | 441.474 | 431.2577 | 537.6101 | 439.8691 | 533.9087 | 439.4297 | 536.2172 | 485.1271 | 612.3806 | 334.7629 | 334.7629 | 342.3686 | 342.3686 | 353.4442 | 353.4442
2021-04-01 11:30 | 622.5511 | 697.0242 | 705.468 | 780.6038 | 380.9089 | 435.4226 | 403.0076 | 502.721 | 411.0703 | 496.3344 | 411.9103 | 500.1505 | 498.3304 | 629.2705 | 331.4205 | 331.4205 | 338.8724 | 338.8724 | 349.3424 | 349.3424
2021-04-01 12:00 | 598.0358 | 669.6562 | 764.9243 | 781.3384 | 431.0485 | 431.0485 | 394.3186 | 492.1818 | 402.3818 | 484.6103 | 439.705 | 535.8769 | 567.4839 | 694.6113 | 327.7838 | 327.7838 | 335.2664 | 335.2664 | 348.1674 | 348.1674
2021-04-01 12:30 | 575.3175 | 644.1873 | 756.6644 | 780.7752 | 426.5321 | 426.5321 | 390.3242 | 487.1957 | 397.4564 | 477.1497 | 472.6243 | 577.0627 | 597.4518 | 694.0461 | 326.2162 | 326.2162 | 333.7018 | 333.7018 | 345.4982 | 345.4982
2021-04-01 13:00 | 585.2806 | 655.3796 | 750.8572 | 779.8092 | 424.0388 | 424.0388 | 410.653 | 513.13 | 415.0508 | 501.2751 | 494.5247 | 603.7207 | 609.6486 | 691.3227 | 326.458 | 326.458 | 334.0276 | 334.0276 | 342.6295 | 342.6295
2021-04-01 13:30 | 575.5416 | 644.4745 | 747.9229 | 778.9305 | 421.9953 | 421.9953 | 411.5033 | 513.8614 | 419.6299 | 506.4345 | 509.2257 | 624.4418 | 602.5345 | 693.9947 | 324.7129 | 324.7129 | 332.1665 | 332.1665 | 342.4675 | 342.4675
2021-04-01 14:00 | 557.2133 | 623.9789 | 745.7559 | 778.3999 | 420.8153 | 420.8153 | 384.2821 | 479.71 | 391.9423 | 470.7646 | 448.6352 | 547.0607 | 593.8687 | 693.8918 | 323.2069 | 323.2069 | 330.5892 | 330.5892 | 339.4431 | 339.4431
2021-04-01 14:30 | 574.5839 | 643.4093 | 716.7958 | 777.5507 | 419.7127 | 419.7127 | 448.5513 | 560.1522 | 457.316 | 554.5652 | 414.5392 | 502.2307 | 564.9109 | 693.6349 | 324.0315 | 324.0315 | 331.2862 | 331.2862 | 339.2082 | 339.2082
2021-04-01 15:00 | 590.9088 | 661.6415 | 731.3063 | 776.9032 | 417.5732 | 417.5732 | 423.144 | 527.8193 | 431.1495 | 520.7105 | 395.2523 | 477.0539 | 550.5914 | 693.2238 | 323.496 | 323.496 | 330.7362 | 330.7362 | 337.9599 | 337.9599
2021-04-01 15:30 | 578.367 | 647.6165 | 647.3978 | 724.7411 | 418.3039 | 418.3039 | 418.0459 | 520.8411 | 426.2185 | 514.9429 | 409.8122 | 496.7353 | 509.5552 | 644.1397 | 323.0279 | 323.0279 | 330.4787 | 330.4787 | 339.5468 | 339.5468
2021-04-01 16:00 | 604.6238 | 677.0613 | 639.1729 | 715.5319 | 417.4055 | 417.4055 | 387.2499 | 480.5482 | 394.5527 | 473.0143 | 433.2688 | 526.4279 | 489.5019 | 617.8646 | 321.3311 | 321.3311 | 328.7104 | 328.7104 | 338.0953 | 338.0953
2021-04-01 16:30 | 591.8312 | 662.6779 | 640.2792 | 716.7894 | 417.8703 | 417.8703 | 396.4887 | 491.2531 | 404.0893 | 486.6143 | 397.6736 | 481.3558 | 525.6494 | 665.7888 | 321.0413 | 321.0413 | 328.4521 | 328.4521 | 338.0583 | 338.0583
2021-04-01 17:00 | 574.2452 | 642.878 | 712.4861 | 777.8758 | 417.9754 | 417.9754 | 406.6554 | 503.9381 | 414.7989 | 503.9503 | 400.9493 | 488.4843 | 473.9452 | 600.8643 | 321.1162 | 321.1162 | 328.7061 | 328.7061 | 336.7486 | 336.7486
2021-04-01 17:30 | 592.2236 | 663.1133 | 668.7198 | 748.7103 | 419.2392 | 419.2392 | 393.8162 | 487.3932 | 402.0263 | 490.3163 | 403.1314 | 494.3316 | 466.5456 | 593.3876 | 320.7922 | 320.7922 | 328.4327 | 328.4327 | 338.5085 | 338.5085
2021-04-01 18:00 | 565.5971 | 633.3101 | 621.0978 | 695.4109 | 429.4145 | 429.4145 | 407.8104 | 507.6931 | 416.5755 | 515.4634 | 409.1589 | 507.9395 | 470.9447 | 602.3685 | 322.5758 | 322.5758 | 330.6016 | 330.6016 | 341.4756 | 341.4756
2021-04-01 18:30 | 538.6304 | 602.9885 | 654.6781 | 733.1077 | 436.1221 | 436.1221 | 405.1068 | 506.7226 | 414.3399 | 518.3297 | 415.348 | 519.9992 | 476.2387 | 610.0347 | 323.9238 | 323.9238 | 331.8199 | 331.8199 | 343.7366 | 343.7366
2021-04-01 19:00 | 545.3486 | 610.5219 | 589.4295 | 660.1003 | 421.9557 | 440.9423 | 410.1808 | 511.8275 | 419.8745 | 524.4795 | 420.9472 | 525.2217 | 481.7398 | 612.6937 | 324.0207 | 324.0207 | 331.6158 | 331.6158 | 346.2675 | 346.2675
2021-04-01 19:30 | 551.2678 | 617.2014 | 597.0051 | 668.5517 | 430.7104 | 446.2589 | 418.5941 | 522.2335 | 427.7111 | 533.7021 | 428.2451 | 533.429 | 488.8279 | 620.8521 | 328.0796 | 328.0796 | 335.1876 | 335.1876 | 350.4484 | 350.4484
2021-04-01 20:00 | 555.8271 | 622.4313 | 577.6187 | 646.7684 | 414.629 | 446.995 | 449.1911 | 560.644 | 459.0395 | 573.1254 | 432.5221 | 538.9587 | 494.4561 | 628.3899 | 330.334 | 330.334 | 337.6772 | 337.6772 | 352.9845 | 352.9845
2021-04-01 20:30 | 569.9641 | 638.2657 | 569.3459 | 637.4077 | 408.6776 | 452.5489 | 428.6188 | 535.2847 | 437.9461 | 547.3385 | 438.5776 | 547.2672 | 563.2632 | 697.72 | 333.8427 | 333.8427 | 341.3274 | 341.3274 | 358.0265 | 358.0265
2021-04-01 21:00 | 583.0062 | 652.8409 | 567.7141 | 635.5508 | 410.1559 | 456.7652 | 444.3499 | 555.1188 | 454.0122 | 567.4381 | 443.5665 | 553.6187 | 524.967 | 670.116 | 336.7986 | 336.7986 | 344.416 | 344.416 | 360.862 | 360.862
2021-04-01 21:30 | 631.0468 | 706.5849 | 563.0112 | 630.188 | 409.0301 | 455.4589 | 436.5829 | 544.8898 | 445.7239 | 556.4766 | 446.261 | 556.387 | 536.9866 | 684.6574 | 338.6153 | 338.6153 | 346.3803 | 346.3803 | 361.4165 | 361.4165
2021-04-01 22:00 | 565.7752 | 633.3181 | 564.9194 | 632.2858 | 416.058 | 460.6057 | 438.8221 | 547.09 | 448.5958 | 559.4352 | 449.3224 | 559.6226 | 607.6249 | 701.6252 | 339.904 | 339.904 | 347.7288 | 347.7288 | 364.6643 | 364.6643
2021-04-01 22:30 | 568.6411 | 636.3954 | 567.1919 | 634.6947 | 422.0798 | 465.6187 | 440.4975 | 548.0696 | 450.2977 | 560.2455 | 481.0963 | 598.2536 | 560.6894 | 702.0106 | 340.7505 | 340.7505 | 348.2572 | 348.2572 | 363.9702 | 363.9702
2021-04-01 23:00 | 602.2022 | 674.0895 | 571.3675 | 639.3482 | 424.2263 | 467.6459 | 442.7491 | 550.9037 | 452.2494 | 562.5302 | 658.1549 | 821.3066 | 616.5816 | 701.5481 | 342.14 | 342.14 | 349.6697 | 349.6697 | 366.0407 | 366.0407
2021-04-01 23:30 | 666.5471 | 710.2469 | 573.5316 | 641.6808 | 428.3512 | 470.6289 | 443.7776 | 551.4324 | 448.0916 | 556.1154 | 661.1036 | 827.0839 | 604.6052 | 696.8721 | 342.9268 | 342.9268 | 350.484 | 350.484 | 365.16 | 365.16
2021-04-02 | 635.4641 | 710.6567 | 574.949 | 643.277 | 425.9581 | 468.7967 | 445.0894 | 552.5127 | 449.6516 | 557.1293 | 663.0491 | 829.8743 | 581.5165 | 696.4611 | 343.5244 | 343.5244 | 351.1385 | 351.1385 | 358.8679 | 358.8679
2021-04-02 00:30 | 575.9801 | 644.7551 | 573.7958 | 642.0017 | 422.9149 | 465.6968 | 446.6341 | 555.8396 | 451.1653 | 560.9811 | 665.7152 | 833.3218 | 578.7426 | 695.2022 | 344.4924 | 344.4924 | 351.8237 | 351.8237 | 358.4991 | 358.4991
2021-04-02 01:00 | 576.7373 | 645.7005 | 575.7339 | 644.4204 | 426.974 | 469.3344 | 449.051 | 559.1821 | 453.6424 | 564.4063 | 653.3339 | 817.4637 | 661.9203 | 695.0738 | 346.1407 | 346.1407 | 353.5783 | 353.5783 | 360.6163 | 360.6163
2021-04-02 01:30 | 584.8073 | 654.7759 | 576.0669 | 644.8759 | 425.3657 | 468.2699 | 458.2637 | 570.7788 | 462.4526 | 575.2068 | 634.3349 | 794.1165 | 609.2549 | 695.0994 | 346.8526 | 346.8526 | 354.2946 | 354.2946 | 361.1729 | 361.1729
2021-04-02 02:00 | 621.5426 | 695.9631 | 575.8481 | 644.7136 | 422.3902 | 466.1321 | 451.2528 | 561.938 | 455.3355 | 566.3654 | 620.0273 | 776.0245 | 611.5942 | 695.2536 | 347.3169 | 347.3169 | 354.8705 | 354.8705 | 361.6709 | 361.6709
2021-04-02 02:30 | 575.5073 | 644.3472 | 575.6456 | 644.4491 | 435.2833 | 476.2851 | 454.1202 | 565.4121 | 458.3972 | 570.0865 | 605.9745 | 758.5239 | 591.1902 | 695.4592 | 346.6859 | 346.6859 | 354.2403 | 354.2403 | 361.966 | 361.966
2021-04-02 03:00 | 574.4951 | 643.281 | 575.2177 | 644.0369 | 435.3599 | 476.3163 | 453.2358 | 565.7955 | 456.7193 | 569.7122 | 489.0769 | 611.6694 | 617.2412 | 694.9453 | 348.4213 | 348.4213 | 356.0484 | 356.0484 | 363.2025 | 363.2025
2021-04-02 03:30 | 575.9905 | 644.8762 | 575.8953 | 644.8494 | 433.702 | 475.0167 | 454.8854 | 568.5732 | 458.4899 | 572.6738 | 459.6157 | 574.5652 | 560.9003 | 694.9966 | 349.5623 | 349.5623 | 357.1726 | 357.1726 | 363.3394 | 363.3394
2021-04-02 04:00 | 576.7749 | 645.8683 | 577.3346 | 646.4527 | 434.3852 | 475.8848 | 455.9667 | 569.6149 | 459.4036 | 573.63 | 523.3448 | 654.36 | 521.8923 | 666.2695 | 350.1516 | 350.1516 | 357.8516 | 357.8516 | 364.1295 | 364.1295
2021-04-02 04:30 | 575.835 | 644.8187 | 577.5754 | 646.6514 | 456.4099 | 481.0409 | 467.9991 | 584.5322 | 471.5165 | 588.4094 | 518.4055 | 648.0432 | 614.2125 | 694.8168 | 350.4736 | 350.4736 | 358.2174 | 358.2174 | 366.172 | 366.172
2021-04-02 05:00 | 673.7457 | 711.0004 | 574.1291 | 642.8062 | 442.6853 | 482.6092 | 459.1567 | 572.528 | 462.6093 | 576.2467 | 463.8972 | 579.0721 | 536.0933 | 683.7686 | 351.8661 | 351.8661 | 359.5273 | 359.5273 | 367.0589 | 367.0589
2021-04-02 05:30 | 570.5158 | 638.8712 | 571.8477 | 640.1638 | 441.9483 | 481.8057 | 459.9537 | 573.1866 | 463.5599 | 576.9243 | 512.6285 | 639.601 | 552.8706 | 694.5085 | 352.3782 | 352.3782 | 360.0945 | 360.0945 | 367.6745 | 367.6745
2021-04-02 06:00 | 581.7197 | 651.4143 | 583.1361 | 652.926 | 442.0013 | 481.7112 | 462.101 | 576.158 | 465.3808 | 579.5547 | 515.3936 | 643.1221 | 572.2443 | 694.1231 | 353.5085 | 353.5085 | 361.0088 | 361.0088 | 369.4017 | 369.4017
2021-04-02 06:30 | 571.0739 | 639.5027 | 572.506 | 641.0171 | 442.8066 | 482.4749 | 465.4427 | 580.0089 | 469.0196 | 583.6263 | 470.4908 | 587.029 | 511.8428 | 651.939 | 355.2436 | 355.2436 | 362.9064 | 362.9064 | 370.3096 | 370.3096
2021-04-02 07:00 | 594.8594 | 666.1672 | 588.5153 | 658.9094 | 443.4985 | 482.9639 | 465.0309 | 579.7996 | 468.976 | 584.1111 | 470.2712 | 587.316 | 559.9362 | 694.2516 | 355.0428 | 355.0428 | 362.6614 | 362.6614 | 371.5154 | 371.5154
2021-04-02 07:30 | 649.7948 | 710.0078 | 638.4235 | 714.8438 | 483.1711 | 483.1711 | 467.2323 | 582.4011 | 471.0712 | 586.4669 | 480.3642 | 599.5549 | 537.2939 | 684.8482 | 356.2056 | 356.2056 | 363.9344 | 363.9344 | 372.5888 | 372.5888
2021-04-02 08:00 | 650.5035 | 710.8358 | 651.0948 | 729.0295 | 441.7341 | 484.4906 | 463.9323 | 578.9263 | 468.6273 | 584.4461 | 470.9602 | 588.5509 | 509.0551 | 649.5836 | 355.4218 | 355.4218 | 363.9048 | 363.9048 | 372.0962 | 372.0962
2021-04-02 08:30 | 622.5283 | 697.1498 | 623.7905 | 698.3971 | 436.0733 | 483.4165 | 459.5815 | 574.7829 | 464.3226 | 581.5359 | 524.6282 | 657.0382 | 517.2878 | 662.9257 | 355.5055 | 355.5055 | 364.1081 | 364.1081 | 372.4312 | 372.4312
2021-04-02 09:00 | 634.256 | 710.2883 | 630.3124 | 705.5728 | 425.3907 | 478.1346 | 449.0116 | 561.6927 | 453.6551 | 565.4709 | 486.269 | 605.2727 | 508.1219 | 649.1682 | 351.2483 | 351.2483 | 359.3581 | 359.3581 | 368.114 | 368.114
2021-04-02 09:30 | 631.2139 | 706.8832 | 609.4183 | 682.0905 | 416.2548 | 474.4022 | 435.1314 | 542.8934 | 439.5786 | 543.2866 | 545.9955 | 677.1027 | 509.2401 | 647.8588 | 344.2083 | 344.2083 | 351.8383 | 351.8383 | 359.4054 | 359.4054
2021-04-02 10:00 | 615.0193 | 688.7037 | 605.084 | 677.2268 | 400.29 | 464.6832 | 417.5972 | 521.2744 | 422.9943 | 520.9602 | 566.067 | 702.2585 | 489.1352 | 622.0601 | 335.824 | 335.824 | 343.8298 | 343.8298 | 354.6106 | 354.6106
2021-04-02 10:30 | 598.1188 | 669.6378 | 613.7877 | 686.9304 | 389.3499 | 458.8784 | 488.1829 | 609.3276 | 499.2017 | 613.697 | 542.7166 | 671.1417 | 483.5301 | 612.5468 | 332.6731 | 332.6731 | 340.3446 | 340.3446 | 352.2757 | 352.2757
2021-04-02 11:00 | 576.8411 | 645.8555 | 560.4389 | 627.1993 | 369.9514 | 446.9734 | 436.386 | 545.0672 | 446.4126 | 547.0218 | 506.3618 | 625.6736 | 477.6355 | 605.5199 | 329.1583 | 329.1583 | 336.8282 | 336.8282 | 348.5818 | 348.5818
2021-04-02 11:30 | 614.6902 | 688.1669 | 593.1285 | 663.8306 | 357.2357 | 435.5022 | 454.5515 | 568.143 | 464.8412 | 570.0619 | 506.2877 | 625.3101 | 470.689 | 595.7202 | 327.4644 | 327.4644 | 335.2 | 335.2 | 344.5821 | 344.5821
2021-04-02 12:00 | 588.283 | 658.6877 | 636.6161 | 712.5236 | 368.8093 | 432.19 | 435.7913 | 544.6718 | 445.7062 | 545.4121 | 499.5569 | 616.593 | 464.2239 | 587.3611 | 324.8974 | 324.8974 | 332.4248 | 332.4248 | 345.2206 | 345.2206
2021-04-02 12:30 | 539.5922 | 604.077 | 598.4431 | 669.7725 | 393.9355 | 427.9908 | 435.7458 | 544.5849 | 445.8346 | 544.9838 | 473.6978 | 583.3311 | 458.3085 | 579.1599 | 324.6088 | 324.6088 | 332.205 | 332.205 | 342.3695 | 342.3695
2021-04-02 13:00 | 551.882 | 617.7172 | 603.1111 | 674.9459 | 392.5282 | 422.8886 | 439.4179 | 549.1675 | 449.1253 | 547.7146 | 455.273 | 558.2164 | 465.2426 | 586.8083 | 323.3171 | 323.3171 | 330.5893 | 330.5893 | 340.8472 | 340.8472
2021-04-02 13:30 | 535.9175 | 599.8051 | 591.7977 | 662.2491 | 382.5407 | 420.4036 | 415.8823 | 519.6027 | 425.2401 | 516.5245 | 431.7368 | 527.7296 | 452.1832 | 569.8858 | 322.2716 | 322.2716 | 329.5586 | 329.5586 | 340.6123 | 340.6123
2021-04-02 14:00 | 564.0584 | 631.3417 | 552.1611 | 617.8186 | 357.0215 | 421.0997 | 411.6594 | 514.2971 | 420.802 | 510.9478 | 461.8773 | 566.4923 | 485.0516 | 612.998 | 320.3921 | 320.3921 | 328.2144 | 328.2144 | 341.2179 | 341.2179
2021-04-02 14:30 | 530.3575 | 593.5198 | 526.6005 | 589.0798 | 339.3101 | 417.7023 | 438.0339 | 547.3051 | 447.1694 | 544.8776 | 514.382 | 633.1251 | 509.5794 | 644.5213 | 321.3723 | 321.3723 | 329.2882 | 329.2882 | 338.5876 | 338.5876
2021-04-02 15:00 | 560.3683 | 627.0908 | 564.4298 | 631.4888 | 363.7827 | 415.3582 | 404.5923 | 505.5501 | 409.6678 | 499.3551 | 445.6732 | 544.0383 | 530.1429 | 671.0818 | 318.9746 | 318.9746 | 326.5529 | 326.5529 | 337.6622 | 337.6622
2021-04-02 15:30 | 578.2732 | 647.1544 | 561.7297 | 628.4846 | 362.0317 | 411.7834 | 408.8073 | 510.7838 | 414.2147 | 506.2151 | 497.3835 | 611.2785 | 511.6523 | 648.1916 | 318.138 | 318.138 | 325.6283 | 325.6283 | 337.172 | 337.172
2021-04-02 16:00 | 567.1383 | 634.5633 | 504.544 | 564.3547 | 326.2377 | 402.7026 | 405.3554 | 505.6937 | 410.701 | 500.5808 | 455.3184 | 557.4303 | 499.3864 | 632.6848 | 317.994 | 317.994 | 325.523 | 325.523 | 334.9742 | 334.9742
2021-04-02 16:30 | 561.1609 | 627.8466 | 581.1718 | 650.2477 | 378.6549 | 411.3717 | 399.5822 | 498.1812 | 405.5357 | 496.6797 | 469.0671 | 576.8757 | 465.0499 | 590.1072 | 316.4268 | 316.4268 | 324.1024 | 324.1024 | 335.6944 | 335.6944
2021-04-02 17:00 | 530.0676 | 592.9802 | 530.6688 | 593.6103 | 347.1414 | 409.341 | 387.0905 | 482.2732 | 393.0968 | 482.9901 | 478.2502 | 590.3937 | 459.6222 | 584.4667 | 316.2057 | 316.2057 | 323.8733 | 323.8733 | 335.5356 | 335.5356
2021-04-02 17:30 | 558.1278 | 624.3635 | 590.7955 | 660.8833 | 390.5692 | 412.935 | 387.1685 | 480.1661 | 392.6552 | 481.05 | 495.7169 | 611.5968 | 480.6573 | 611.2577 | 317.0395 | 317.0395 | 324.751 | 324.751 | 335.285 | 335.285
2021-04-02 18:00 | 576.765 | 645.38 | 570.3546 | 638.0681 | 380.3631 | 414.7218 | 390.7084 | 487.3323 | 396.2119 | 491.8187 | 528.3067 | 657.4182 | 570.3203 | 693.6606 | 317.6433 | 317.6433 | 325.2362 | 325.2362 | 336.1272 | 336.1272
2021-04-02 18:30 | 560.2443 | 627.1667 | 590.0114 | 660.2159 | 376.452 | 421.1013 | 395.453 | 494.6621 | 401.1779 | 502.2018 | 525.4343 | 657.7436 | 526.692 | 674.91 | 318.4448 | 318.4448 | 326.3005 | 326.3005 | 336.8351 | 336.8351
2021-04-02 19:00 | 544.7686 | 610.0248 | 596.334 | 667.52 | 377.3484 | 429.4306 | 404.2042 | 504.3608 | 410.4901 | 512.4842 | 500.0379 | 625.5988 | 518.9995 | 662.0576 | 320.4286 | 320.4286 | 328.3185 | 328.3185 | 340.4959 | 340.4959
2021-04-02 19:30 | 548.0756 | 613.7798 | 547.6309 | 613.04 | 379.2631 | 431.8183 | 410.7357 | 512.4898 | 416.381 | 519.232 | 491.9443 | 615.135 | 488.1818 | 622.0256 | 323.6923 | 323.6923 | 331.4683 | 331.4683 | 344.6279 | 344.6279
2021-04-02 20:00 | 571.939 | 640.5079 | 551.0941 | 616.9491 | 385.5643 | 436.6166 | 412.5551 | 513.4117 | 418.7685 | 520.8145 | 493.0091 | 615.5413 | 512.7584 | 652.5214 | 324.575 | 324.575 | 332.7216 | 332.7216 | 348.3538 | 348.3538
2021-04-02 20:30 | 589.2016 | 659.8426 | 554.2941 | 620.5285 | 392.0853 | 441.8092 | 423.2882 | 526.5378 | 429.3417 | 533.3607 | 489.975 | 611.2485 | 583.7207 | 695.2278 | 330.9353 | 330.9353 | 339.2612 | 339.2612 | 351.742 | 351.742
2021-04-02 21:00 | 608.2167 | 681.1282 | 556.4775 | 622.8929 | 393.8037 | 443.6259 | 427.8552 | 531.3045 | 433.8098 | 537.9485 | 448.0153 | 558.1499 | 561.4354 | 696.2813 | 333.5745 | 333.5745 | 341.9913 | 341.9913 | 356.2708 | 356.2708
2021-04-02 21:30 | 598.7084 | 670.4656 | 555.6189 | 621.9898 | 392.7921 | 441.9286 | 430.248 | 533.8144 | 436.375 | 540.5064 | 455.8236 | 568.8487 | 578.1619 | 696.0757 | 334.8366 | 334.8366 | 342.8305 | 342.8305 | 357.9201 | 357.9201
2021-04-02 22:00 | 632.5206 | 708.2941 | 559.0582 | 625.8925 | 399.6266 | 448.0294 | 430.8211 | 533.6251 | 436.8954 | 540.036 | 497.5722 | 621.6954 | 608.2546 | 696.8722 | 335.3963 | 335.3963 | 343.5444 | 343.5444 | 359.4456 | 359.4456
2021-04-02 22:30 | 638.8387 | 708.9898 | 559.4227 | 626.2259 | 395.8227 | 444.8342 | 431.3146 | 533.0004 | 437.7126 | 539.845 | 508.8524 | 637.2284 | 591.9071 | 697.1547 | 335.8426 | 335.8426 | 343.8795 | 343.8795 | 360.5517 | 360.5517
2021-04-02 23:00 | 626.9261 | 701.6444 | 560.953 | 628.1155 | 400.4022 | 448.4909 | 433.8927 | 537.1347 | 440.1791 | 543.9723 | 482.9882 | 604.8871 | 545.9737 | 697.2575 | 337.3109 | 337.3109 | 345.4803 | 345.4803 | 362.6383 | 362.6383
2021-04-02 23:30 | 616.9225 | 690.1243 | 560.3972 | 627.4812 | 402.4637 | 449.7854 | 435.4648 | 538.0248 | 442.1698 | 545.2391 | 455.4885 | 570.4689 | 616.5115 | 696.795 | 338.1201 | 338.1201 | 346.2859 | 346.2859 | 361.0367 | 361.0367
2021-04-03 | 605.5562 | 676.9648 | 562.7708 | 630.0632 | 405.2045 | 451.9475 | 435.5494 | 537.7181 | 442.2101 | 545.1379 | 444.2351 | 556.3724 | 504.9658 | 646.7266 | 337.9192 | 337.9192 | 346.2021 | 346.2021 | 360.9825 | 360.9825
2021-04-03 00:30 | 612.4953 | 684.9141 | 560.5078 | 627.4632 | 403.995 | 450.6764 | 436.3383 | 538.7267 | 442.9531 | 545.8794 | 459.0287 | 574.9363 | 518.6559 | 664.2327 | 338.4788 | 338.4788 | 346.2011 | 346.2011 | 361.1087 | 361.1087
2021-04-03 01:00 | 636.4571 | 708.7654 | 563.1367 | 630.5053 | 411.9978 | 456.9174 | 439.1335 | 541.4213 | 445.8189 | 548.5161 | 455.6684 | 570.7098 | 537.8571 | 688.9833 | 340.1154 | 340.1154 | 348.0358 | 348.0358 | 362.7743 | 362.7743
2021-04-03 01:30 | 645.1669 | 709.2197 | 563.1438 | 630.5543 | 411.0025 | 456.155 | 440.4336 | 541.0455 | 447.0095 | 547.8877 | 455.8834 | 570.9395 | 506.0277 | 648.1521 | 340.841 | 340.841 | 348.9233 | 348.9233 | 362.51 | 362.51
2021-04-03 02:00 | 629.6865 | 703.7047 | 564.5787 | 632.2307 | 409.3837 | 455.1239 | 442.7675 | 544.4811 | 448.9758 | 551.2703 | 473.9896 | 593.4755 | 565.9419 | 698.0283 | 341.9244 | 341.9244 | 349.6358 | 349.6358 | 361.735 | 361.735
2021-04-03 02:30 | 640.8016 | 708.6913 | 564.9584 | 632.5158 | 404.9237 | 451.5409 | 445.8349 | 548.9459 | 451.9019 | 555.3018 | 472.5756 | 591.7025 | 540.0555 | 691.7791 | 344.0285 | 344.0285 | 351.4734 | 351.4734 | 363.9653 | 363.9653
2021-04-03 03:00 | 623.7427 | 697.3268 | 565.5861 | 633.1923 | 405.2112 | 451.5822 | 446.4947 | 551.5726 | 452.0494 | 557.603 | 514.0557 | 642.3035 | 536.6017 | 686.1457 | 344.1828 | 344.1828 | 351.301 | 351.301 | 364.0928 | 364.0928
2021-04-03 03:30 | 632.5123 | 706.8887 | 565.8345 | 633.5424 | 413.9421 | 458.8363 | 470.3004 | 578.3274 | 476.9573 | 585.5779 | 517.8077 | 647.5322 | 544.6873 | 696.9736 | 344.9966 | 344.9966 | 352.3279 | 352.3279 | 365.2063 | 365.2063
2021-04-03 04:00 | 611.7115 | 683.4447 | 566.7207 | 634.5561 | 408.1178 | 454.4493 | 467.0341 | 577.4903 | 473.1746 | 584.1436 | 488.1931 | 609.5182 | 575.607 | 698.6706 | 346.9835 | 346.9835 | 354.0727 | 354.0727 | 366.6087 | 366.6087
2021-04-03 04:30 | 640.2942 | 709.9751 | 567.8241 | 635.7458 | 409.8389 | 454.916 | 472.2437 | 585.6666 | 478.2932 | 592.4527 | 470.1546 | 586.3648 | 534.8307 | 683.0708 | 348.7918 | 348.7918 | 355.6838 | 355.6838 | 368.0165 | 368.0165
2021-04-03 05:00 | 657.1243 | 710.0776 | 582.0536 | 651.7104 | 417.0685 | 461.3751 | 454.2228 | 563.0399 | 460.0581 | 569.5161 | 516.6213 | 644.2975 | 547.0385 | 698.2479 | 348.587 | 348.587 | 355.5533 | 355.5533 | 367.2032 | 367.2032
2021-04-03 05:30 | 608.9419 | 680.1793 | 567.1082 | 634.9991 | 415.2755 | 459.653 | 456.7567 | 567.8693 | 461.7458 | 573.424 | 489.6454 | 612.6119 | 514.2227 | 658.1687 | 350.6777 | 350.6777 | 357.4427 | 357.4427 | 367.6099 | 367.6099
2021-04-03 06:00 | 637.3812 | 711.1548 | 568.9534 | 637.086 | 414.2369 | 458.986 | 462.8881 | 578.0056 | 472.2761 | 590.2552 | 473.0933 | 591.2357 | 556.4072 | 704.0145 | 354.0457 | 354.0457 | 360.6577 | 360.6577 | 368.6986 | 368.6986
2021-04-03 06:30 | 646.2383 | 706.9481 | 627.1794 | 702.1952 | 404.9271 | 450.9423 | 460.7223 | 571.8935 | 466.5031 | 578.3636 | 467.7757 | 584.1708 | 513.731 | 656.4763 | 354.582 | 354.582 | 361.3173 | 361.3173 | 368.8187 | 368.8187
2021-04-03 07:00 | 676.6102 | 707.501 | 713.6218 | 780.5569 | 402.8087 | 449.322 | 461.3386 | 570.9515 | 467.0391 | 577.221 | 509.5038 | 637.6824 | 555.37 | 698.1824 | 355.225 | 355.225 | 362.1354 | 362.1354 | 367.67 | 367.67
2021-04-03 07:30 | 676.1449 | 708.7693 | 748.3775 | 781.5073 | 401.7743 | 448.8725 | 461.5415 | 566.7845 | 467.9419 | 573.4233 | 498.0917 | 623.7575 | 540.4694 | 692.2874 | 354.6455 | 354.6455 | 362.2857 | 362.2857 | 368.3139 | 368.3139
2021-04-03 08:00 | 646.9773 | 707.098 | 706.7266 | 781.8266 | 395.1409 | 446.5294 | 462.2181 | 572.0178 | 469.4521 | 580.595 | 471.2752 | 588.3301 | 570.2509 | 696.7951 | 353.9838 | 353.9838 | 361.8706 | 361.8706 | 367.4077 | 367.4077
2021-04-03 08:30 | 616.977 | 689.4573 | 779.1055 | 779.1055 | 416.9485 | 442.0437 | 453.973 | 563.2878 | 461.4566 | 574.9602 | 510.7316 | 630.656 | 548.0912 | 693.1873 | 351.4109 | 351.4109 | 359.0831 | 359.0831 | 364.3746 | 364.3746
2021-04-03 09:00 | 690.1829 | 706.9622 | 779.045 | 779.045 | 438.2019 | 438.2019 | 443.2275 | 549.8854 | 452.3876 | 565.2081 | 454.1948 | 553.5933 | 503.8662 | 636.0029 | 346.5766 | 346.5766 | 354.7873 | 354.7873 | 360.4909 | 360.4909
2021-04-03 09:30 | 697.9524 | 709.5308 | 760.3982 | 783.3454 | 409.7546 | 434.7537 | 467.6695 | 584.2756 | 482.2739 | 602.5214 | 445.3761 | 557.42 | 524.889 | 672.7678 | 340.8452 | 340.8452 | 348.6092 | 348.6092 | 355.437 | 355.437
2021-04-03 10:00 | 703.7891 | 711.3979 | 698.6415 | 782.1163 | 409.8172 | 432.6971 | 521.6009 | 652.2971 | 535.9202 | 668.5132 | 533.2614 | 666.3522 | 494.0142 | 631.8434 | 335.8961 | 335.8961 | 343.7973 | 343.7973 | 354.3036 | 354.3036
2021-04-03 10:30 | 709.1391 | 709.1391 | 772.3985 | 783.6544 | 396.8831 | 427.9572 | 476.2086 | 595.0652 | 488.6034 | 608.6008 | 574.2191 | 717.5341 | 624.7444 | 699.7753 | 333.7267 | 333.7267 | 340.9561 | 340.9561 | 349.1007 | 349.1007
2021-04-03 11:00 | 708.4489 | 708.4489 | 767.9638 | 782.1652 | 423.6212 | 423.6212 | 467.9963 | 584.4761 | 479.2705 | 596.7068 | 595.2248 | 743.8046 | 636.4673 | 698.9018 | 330.705 | 330.705 | 338.0066 | 338.0066 | 347.0561 | 347.0561
2021-04-03 11:30 | 701.6503 | 707.4818 | 753.9476 | 778.5948 | 419.9537 | 419.9537 | 474.4692 | 591.8197 | 485.7871 | 604.9517 | 596.4529 | 745.3163 | 671.1071 | 698.6192 | 327.9751 | 327.9751 | 335.1018 | 335.1018 | 343.9296 | 343.9296
2021-04-03 12:00 | 707.4857 | 707.4857 | 742.1691 | 779.152 | 417.4724 | 417.4724 | 479.2012 | 596.4163 | 491.7151 | 613.1154 | 592.2437 | 740.538 | 640.5538 | 699.6469 | 327.3688 | 327.3688 | 334.5186 | 334.5186 | 340.8875 | 340.8875
2021-04-03 12:30 | 706.0388 | 706.0388 | 733.0099 | 777.2009 | 413.2569 | 413.2569 | 480.4273 | 594.7336 | 492.9951 | 616.229 | 585.2703 | 732.6296 | 663.5954 | 700.4947 | 325.6494 | 325.6494 | 332.9433 | 332.9433 | 338.6898 | 338.6898
2021-04-03 13:00 | 703.3063 | 703.3063 | 721.34 | 771.7333 | 407.6234 | 407.6234 | 476.9134 | 589.371 | 489.6992 | 612.2477 | 582.451 | 729.2358 | 594.0942 | 700.6746 | 324.4209 | 324.4209 | 331.6171 | 331.6171 | 336.0331 | 336.0331
2021-04-03 13:30 | 704.7332 | 704.7332 | 718.7128 | 773.3163 | 407.2831 | 407.2831 | 444.7983 | 550.0955 | 456.588 | 570.0084 | 572.8904 | 716.8788 | 653.4391 | 700.0837 | 323.8757 | 323.8757 | 330.9181 | 330.9181 | 336.4494 | 336.4494
2021-04-03 14:00 | 704.7752 | 704.7752 | 714.7528 | 773.4959 | 404.7944 | 404.7944 | 453.1957 | 560.9523 | 465.2658 | 581.0387 | 576.2376 | 721.1632 | 590.2576 | 700.6489 | 322.2115 | 322.2115 | 329.3936 | 329.3936 | 335.6178 | 335.6178
2021-04-03 14:30 | 704.6679 | 704.6679 | 718.9177 | 774.6053 | 405.6592 | 405.6592 | 405.1443 | 502.5417 | 415.2948 | 516.7999 | 570.4166 | 713.1373 | 589.6554 | 699.5184 | 321.5927 | 321.5927 | 328.6582 | 328.6582 | 333.7748 | 333.7748
2021-04-03 15:00 | 705.0976 | 705.0976 | 719.3924 | 776.0228 | 404.6031 | 404.6031 | 428.3128 | 533.3389 | 438.874 | 545.6355 | 544.3857 | 679.8693 | 577.9738 | 698.722 | 320.9376 | 320.9376 | 327.9912 | 327.9912 | 334.3018 | 334.3018
2021-04-03 15:30 | 652.5943 | 703.9398 | 722.9766 | 777.8218 | 404.3968 | 404.3968 | 403.4107 | 502.8909 | 409.1024 | 508.5847 | 517.3611 | 641.1652 | 567.9957 | 694.3286 | 319.8674 | 319.8674 | 326.8683 | 326.8683 | 332.3337 | 332.3337
2021-04-03 16:00 | 644.0594 | 703.0013 | 722.5685 | 774.6113 | 402.5308 | 402.5308 | 422.948 | 528.243 | 428.3936 | 533.3817 | 534.1875 | 664.7307 | 532.1157 | 679.6373 | 319.8311 | 319.8311 | 326.8684 | 326.8684 | 332.0677 | 332.0677
2021-04-03 16:30 | 661.3367 | 701.0048 | 725.0352 | 772.814 | 400.5712 | 400.5712 | 436.4001 | 545.4639 | 441.9179 | 550.9769 | 555.7803 | 693.2378 | 578.5496 | 693.5579 | 318.563 | 318.563 | 325.5298 | 325.5298 | 333.1677 | 333.1677
2021-04-03 17:00 | 666.604 | 700.7736 | 726.9023 | 770.364 | 399.317 | 399.317 | 437.7953 | 547.5989 | 443.3586 | 553.0725 | 524.3541 | 654.0237 | 534.9655 | 684.5057 | 319.1862 | 319.1862 | 326.3484 | 326.3484 | 332.0435 | 332.0435
2021-04-03 17:30 | 642.0224 | 700.9968 | 611.5087 | 684.5861 | 400.3355 | 403.2309 | 439.8363 | 550.0299 | 444.5916 | 553.3865 | 505.308 | 628.3004 | 571.5909 | 692.967 | 319.5433 | 319.5433 | 326.3367 | 326.3367 | 331.8984 | 331.8984
2021-04-03 18:00 | 644.5772 | 702.9286 | 657.0538 | 735.724 | 407.0463 | 407.0463 | 409.0388 | 511.8405 | 413.1729 | 516.2463 | 454.2372 | 566.9828 | 515.4715 | 660.3573 | 320.7416 | 320.7416 | 327.8314 | 327.8314 | 332.8899 | 332.8899
2021-04-03 18:30 | 681.6329 | 708.2698 | 721.4826 | 780.4373 | 414.1523 | 414.1523 | 396.4058 | 495.153 | 400.4131 | 501.3015 | 488.4227 | 611.7753 | 492.3766 | 629.625 | 320.8101 | 320.8101 | 328.148 | 328.148 | 335.657 | 335.657
2021-04-03 19:00 | 601.9318 | 674.0237 | 627.9575 | 703.2422 | 418.2245 | 418.2245 | 402.9292 | 501.4449 | 407.3024 | 506.8023 | 461.5655 | 576.2986 | 468.5561 | 594.8806 | 321.2265 | 321.2265 | 328.4883 | 328.4883 | 337.1718 | 337.1718
2021-04-03 19:30 | 588.9688 | 659.4524 | 599.9351 | 671.8628 | 415.8845 | 429.407 | 410.1106 | 509.915 | 413.8801 | 513.806 | 416.8085 | 519.4195 | 475.7449 | 603.6661 | 326.7914 | 326.7914 | 333.7906 | 333.7906 | 343.5268 | 343.5268
2021-04-03 20:00 | 635.4388 | 710.1257 | 659.1567 | 738.2022 | 437.2663 | 437.2663 | 414.9265 | 516.043 | 418.4788 | 519.7377 | 419.8588 | 523.3512 | 495.0864 | 629.3128 | 329.4932 | 329.4932 | 336.8078 | 336.8078 | 347.0583 | 347.0583
2021-04-03 20:30 | 554.3209 | 620.7054 | 551.5266 | 617.6293 | 410.4351 | 429.5558 | 420.6378 | 523.6459 | 423.7408 | 526.612 | 424.8548 | 529.3286 | 584.0298 | 694.0204 | 333.2289 | 333.2289 | 340.6148 | 340.6148 | 352.049 | 352.049
2021-04-03 21:00 | 555.9166 | 622.3679 | 553.7337 | 620.0287 | 379.2408 | 432.5601 | 423.1668 | 526.1962 | 426.3241 | 529.1722 | 441.879 | 551.319 | 566.6557 | 694.3286 | 336.4296 | 336.4296 | 343.8814 | 343.8814 | 356.4372 | 356.4372
2021-04-03 21:30 | 551.7841 | 618.005 | 550.7062 | 616.702 | 380.7225 | 433.0177 | 428.8323 | 530.2951 | 432.9388 | 534.2345 | 434.0621 | 543.7147 | 537.2058 | 688.1516 | 339.6939 | 339.6939 | 347.1706 | 347.1706 | 358.1183 | 358.1183
2021-04-03 22:00 | 548.7202 | 614.4612 | 546.9649 | 612.5651 | 406.3079 | 441.562 | 433.2534 | 535.0013 | 436.9905 | 538.1746 | 438.129 | 548.7655 | 493.9532 | 632.623 | 342.1616 | 342.1616 | 349.5715 | 349.5715 | 359.7441 | 359.7441
2021-04-03 22:30 | 548.5299 | 614.2164 | 567.7877 | 635.785 | 417.315 | 440.8486 | 435.4111 | 542.5257 | 438.1237 | 545.1037 | 438.8187 | 549.3672 | 494.0471 | 632.2341 | 345.2538 | 345.2538 | 352.6449 | 352.6449 | 358.9701 | 358.9701
2021-04-03 23:00 | 552.6567 | 618.8774 | 552.0355 | 618.1102 | 396.5746 | 444.9834 | 432.9298 | 541.0757 | 439.8593 | 549.8282 | 445.7854 | 556.5688 | 498.2316 | 636.8742 | 345.8607 | 345.8607 | 353.2153 | 353.2153 | 363.4407 | 363.4407
2021-04-03 23:30 | 551.6162 | 617.6735 | 551.1251 | 617.0006 | 397.8051 | 445.8246 | 428.1935 | 534.9467 | 435.3598 | 543.9332 | 452.7925 | 564.9949 | 495.9314 | 632.7668 | 342.5105 | 342.5105 | 349.5662 | 349.5662 | 363.029 | 363.029
2021-04-04 | 563.7177 | 631.1566 | 553.1792 | 619.2081 | 396.6751 | 444.753 | 429.6102 | 536.5842 | 436.4691 | 545.0211 | 436.4618 | 544.535 | 536.9384 | 684.4595 | 343.0405 | 343.0405 | 350.1135 | 350.1135 | 365.127 | 365.127
2021-04-04 00:30 | 554.8383 | 621.1003 | 554.1525 | 620.2124 | 396.8466 | 444.5565 | 431.4709 | 539.1342 | 434.6072 | 542.6786 | 439.2771 | 549.0684 | 512.5029 | 652.4473 | 340.7428 | 340.7428 | 347.8982 | 347.8982 | 364.2077 | 364.2077
2021-04-04 01:00 | 590.0318 | 660.7261 | 560.8926 | 627.8886 | 399.9993 | 447.3166 | 436.1775 | 544.8513 | 439.0919 | 547.9186 | 440.3869 | 549.9709 | 495.8733 | 630.9095 | 344.4274 | 344.4274 | 351.9688 | 351.9688 | 362.6366 | 362.6366
2021-04-04 01:30 | 604.0761 | 676.4958 | 561.2249 | 628.1106 | 404.9521 | 451.666 | 446.9265 | 557.8983 | 450.6695 | 561.8986 | 486.2038 | 606.9775 | 498.5436 | 634.8124 | 345.6171 | 345.6171 | 352.593 | 352.593 | 364.1011 | 364.1011
2021-04-04 02:00 | 594.6162 | 665.821 | 561.2226 | 628.2688 | 408.6837 | 454.6191 | 446.6074 | 558.0384 | 453.7285 | 567.126 | 453.8723 | 566.6619 | 501.7657 | 640.2142 | 347.5831 | 347.5831 | 354.5862 | 354.5862 | 364.5212 | 364.5212
2021-04-04 02:30 | 631.9517 | 707.5729 | 563.1763 | 630.4863 | 412.1814 | 457.3738 | 449.2396 | 561.1154 | 457.4109 | 571.4021 | 457.5269 | 570.7402 | 504.1429 | 642.4573 | 349.6291 | 349.6291 | 356.6756 | 356.6756 | 365.9702 | 365.9702
2021-04-04 02:00 | 591.2009 | 661.9573 | 566.4368 | 634.2715 | 418.8339 | 462.9795 | 451.0443 | 562.9155 | 459.7951 | 573.8367 | 459.9122 | 573.082 | 505.8044 | 644.1014 | 346.9995 | 346.9995 | 354.236 | 354.236 | 366.3654 | 366.3654
2021-04-04 02:30 | 603.4999 | 675.6471 | 567.2103 | 634.9393 | 423.2619 | 466.288 | 463.4017 | 579.3419 | 472.1021 | 590.6193 | 464.4977 | 580.4214 | 507.445 | 648.2856 | 349.9813 | 349.9813 | 357.1327 | 357.1327 | 367.8147 | 367.8147
2021-04-04 03:00 | 709.6101 | 709.6101 | 566.4281 | 634.0489 | 425.9079 | 468.6999 | 457.018 | 569.8198 | 465.5864 | 580.1411 | 465.7115 | 579.5071 | 558.1958 | 697.9769 | 350.4423 | 350.4423 | 357.8258 | 357.8258 | 368.0262 | 368.0262
2021-04-04 03:30 | 703.8314 | 710.8671 | 568.419 | 636.1592 | 429.6968 | 472.0388 | 454.9944 | 567.2722 | 463.3891 | 577.5443 | 463.8504 | 577.2601 | 521.5308 | 663.6869 | 349.3549 | 349.3549 | 356.7931 | 356.7931 | 368.1188 | 368.1188
2021-04-04 04:00 | 679.9323 | 712.2706 | 570.3759 | 638.3267 | 428.966 | 471.9397 | 462.8127 | 577.4783 | 471.2249 | 587.6927 | 471.5205 | 587.4212 | 517.2262 | 658.6848 | 353.8701 | 353.8701 | 361.2365 | 361.2365 | 368.5551 | 368.5551
2021-04-04 04:30 | 686.0466 | 710.6453 | 569.7126 | 637.6943 | 428.5474 | 470.8993 | 459.4891 | 572.0693 | 467.7055 | 581.9235 | 468.3893 | 582.025 | 515.4814 | 654.8015 | 351.9224 | 351.9224 | 359.542 | 359.542 | 369.2047 | 369.2047
2021-04-04 05:00 | 678.5422 | 710.0724 | 570.9514 | 639.1157 | 437.1752 | 477.7136 | 464.485 | 578.2184 | 473.2925 | 588.8911 | 473.8088 | 588.6317 | 535.3008 | 680.3251 | 354.6949 | 354.6949 | 362.0881 | 362.0881 | 370.4743 | 370.4743
2021-04-04 05:30 | 618.0442 | 692.0786 | 569.3693 | 637.2693 | 434.2296 | 475.1979 | 466.2895 | 580.2076 | 475.368 | 591.1675 | 476.1135 | 591.3205 | 511.3962 | 649.1426 | 356.705 | 356.705 | 364.4848 | 364.4848 | 370.8041 | 370.8041
2021-04-04 06:00 | 567.3917 | 635.2126 | 568.0564 | 635.7842 | 439.3287 | 479.2544 | 465.8491 | 580.696 | 473.3095 | 589.673 | 474.4529 | 590.5101 | 505.5241 | 642.6685 | 355.5036 | 355.5036 | 363.2086 | 363.2086 | 372.7358 | 372.7358
2021-04-04 06:30 | 616.7642 | 690.4967 | 567.9977 | 635.7689 | 437.3946 | 477.6044 | 466.0907 | 579.861 | 475.4214 | 591.1662 | 476.194 | 591.1849 | 504.3689 | 639.442 | 355.2255 | 355.2255 | 362.8192 | 362.8192 | 372.8182 | 372.8182
2021-04-04 07:00 | 566.4588 | 634.0369 | 565.7289 | 633.1555 | 435.6365 | 478.9246 | 464.1855 | 579.2823 | 473.8394 | 591.5223 | 475.1701 | 592.6642 | 523.3567 | 667.1033 | 355.7025 | 355.7025 | 364.1239 | 364.1239 | 372.8882 | 372.8882
2021-04-04 07:30 | 593.307 | 664.2362 | 561.061 | 627.7864 | 430.1445 | 477.7949 | 460.5711 | 575.9719 | 470.753 | 589.3126 | 471.9979 | 590.957 | 494.1024 | 632.8462 | 355.8052 | 355.8052 | 364.3749 | 364.3749 | 372.6986 | 372.6986
2021-04-04 08:00 | 625.4514 | 700.0116 | 554.4814 | 620.2263 | 423.0348 | 475.5133 | 450.7382 | 563.7343 | 460.6406 | 574.0046 | 461.851 | 576.7256 | 493.2162 | 631.4319 | 350.9645 | 350.9645 | 358.8691 | 358.8691 | 364.9126 | 364.9126
2021-04-04 08:30 | 628.008 | 702.8909 | 562.5991 | 629.3905 | 412.3019 | 470.4618 | 435.8431 | 544.7632 | 446.5274 | 555.0517 | 447.7 | 558.0276 | 486.4005 | 622.1424 | 344.2345 | 344.2345 | 352.1793 | 352.1793 | 359.3989 | 359.3989
2021-04-04 09:00 | 558.0139 | 624.3781 | 558.3072 | 624.5894 | 403.9715 | 466.6891 | 469.2508 | 586.6215 | 479.4562 | 594.0974 | 433.2145 | 537.4153 | 481.5601 | 614.2978 | 338.4188 | 338.4188 | 345.6822 | 345.6822 | 352.7818 | 352.7818
2021-04-04 09:30 | 528.5816 | 591.4452 | 529.2429 | 592.0679 | 395.0529 | 462.286 | 455.04 | 568.949 | 465.007 | 574.6971 | 421.0276 | 520.8167 | 482.0104 | 614.1057 | 333.7852 | 333.7852 | 340.8854 | 340.8854 | 347.371 | 347.371
2021-04-04 10:00 | 586.9355 | 656.8989 | 584.1414 | 653.6227 | 419.5686 | 459.4139 | 398.9362 | 498.7089 | 404.1462 | 495.9077 | 405.3639 | 497.4672 | 476.3809 | 604.5589 | 328.6497 | 328.6497 | 335.7158 | 335.7158 | 344.6756 | 344.6756
2021-04-04 10:30 | 607.9474 | 680.5017 | 518.7834 | 580.3693 | 379.8857 | 455.169 | 393.3776 | 491.7856 | 397.756 | 489.1227 | 400.3663 | 488.3984 | 468.3625 | 592.5544 | 326.7912 | 326.7912 | 333.5985 | 333.5985 | 341.4857 | 341.4857
2021-04-04 11:00 | 607.0986 | 679.4748 | 593.5178 | 664.0996 | 431.7348 | 452.0686 | 387.2283 | 483.6889 | 391.7152 | 482.0328 | 469.9334 | 576.3585 | 586.2182 | 693.4551 | 324.3801 | 324.3801 | 331.2874 | 331.2874 | 338.8258 | 338.8258
2021-04-04 11:30 | 537.3606 | 601.457 | 538.9879 | 603.1423 | 449.0297 | 449.0297 | 380.7789 | 475.144 | 385.4114 | 475.0777 | 544.1394 | 672.5611 | 603.0143 | 693.635 | 321.7382 | 321.7382 | 328.4782 | 328.4782 | 335.416 | 335.416
2021-04-04 12:00 | 537.7177 | 602.0209 | 539.0737 | 603.3392 | 443.8799 | 443.8799 | 406.0037 | 506.2762 | 410.7955 | 508.2387 | 540.7136 | 669.9283 | 608.2485 | 694.046 | 317.4325 | 320.339 | 324.0333 | 327.1223 | 332.8899 | 332.8899
2021-04-04 12:30 | 677.9849 | 709.5022 | 685.9838 | 767.9604 | 441.4202 | 441.4202 | 401.7468 | 500.0421 | 407.0206 | 505.1848 | 497.2389 | 614.7319 | 628.4713 | 694.4058 | 311.2467 | 318.8834 | 317.8107 | 325.5652 | 331.2115 | 331.2115
2021-04-04 13:00 | 708.6275 | 708.6275 | 671.7453 | 751.9597 | 439.2568 | 439.2568 | 371.4002 | 460.7129 | 376.547 | 468.1305 | 553.3381 | 686.4071 | 655.3193 | 694.6113 | 302.1248 | 316.3941 | 308.5625 | 323.1358 | 329.7089 | 329.7089
2021-04-04 13:30 | 708.4716 | 708.4716 | 721.6879 | 787.8184 | 445.8518 | 445.8518 | 372.6947 | 460.3375 | 378.3933 | 472.1793 | 554.9501 | 687.1271 | 640.3714 | 694.971 | 301.8775 | 315.7719 | 308.1765 | 322.3609 | 327.8279 | 327.8279
2021-04-04 14:00 | 706.5065 | 706.5065 | 651.2913 | 729.3872 | 445.6679 | 445.6679 | 372.0785 | 458.9567 | 377.8653 | 472.2232 | 557.1464 | 692.7962 | 642.8118 | 695.4077 | 304.7903 | 315.8793 | 311.7144 | 323.1129 | 327.804 | 327.804
2021-04-04 14:30 | 707.0228 | 707.0228 | 642.7887 | 719.7186 | 450.4002 | 450.4002 | 396.4358 | 490.3462 | 402.8958 | 503.8434 | 558.0787 | 691.4932 | 648.3717 | 695.1765 | 306.1996 | 315.4318 | 313.0357 | 322.4739 | 328.2123 | 328.2123
2021-04-04 15:00 | 692.1561 | 706.3753 | 626.3274 | 701.2243 | 450.5003 | 450.5003 | 378.769 | 468.6244 | 384.9778 | 481.7482 | 562.0184 | 697.0325 | 622.0573 | 695.0994 | 307.0936 | 314.5062 | 313.9511 | 321.5384 | 326.6722 | 326.6722
2021-04-04 15:30 | 678.6514 | 705.5826 | 618.8059 | 692.6684 | 451.0793 | 451.0793 | 408.4355 | 508.2344 | 414.7949 | 518.8976 | 566.0977 | 703.5967 | 673.2836 | 694.971 | 312.2313 | 314.4438 | 319.1959 | 321.4315 | 326.7079 | 326.7079
2021-04-04 16:00 | 705.4274 | 705.4274 | 638.179 | 714.4385 | 453.2124 | 453.2124 | 379.9364 | 471.2244 | 386.403 | 483.7434 | 569.4308 | 708.4997 | 640.7642 | 696.1014 | 314.2656 | 314.3369 | 321.3958 | 321.3958 | 326.1375 | 326.1375
2021-04-04 16:30 | 687.8282 | 702.6962 | 616.8854 | 690.5071 | 452.4773 | 452.4773 | 381.6751 | 471.4799 | 388.1826 | 484.6183 | 572.8135 | 716.3683 | 520.9946 | 667.3358 | 314.2834 | 314.2834 | 321.2651 | 321.2651 | 326.6728 | 326.6728
2021-04-04 17:00 | 702.2578 | 702.2578 | 637.8543 | 713.8293 | 455.3209 | 455.3209 | 392.6469 | 486.5968 | 398.2018 | 496.9117 | 572.4893 | 715.3561 | 618.619 | 695.0738 | 315.433 | 315.433 | 321.9563 | 321.9563 | 326.9354 | 326.9354
2021-04-04 17:30 | 704.1943 | 704.1943 | 641.3478 | 717.8513 | 458.5392 | 458.5392 | 443.8757 | 547.4583 | 449.5009 | 556.9836 | 545.772 | 683.4888 | 649.7165 | 695.8701 | 316.9017 | 316.9017 | 323.8033 | 323.8033 | 329.5771 | 329.5771
2021-04-04 18:00 | 704.4302 | 704.4302 | 590.6142 | 661.0153 | 436.3233 | 461.886 | 397.4061 | 482.9935 | 402.317 | 488.5808 | 479.1667 | 598.0603 | 582.8599 | 695.3306 | 317.0787 | 317.0787 | 324.0739 | 324.0739 | 334.9594 | 334.9594
2021-04-04 18:30 | 703.8806 | 703.8806 | 569.6616 | 637.5778 | 420.3458 | 462.785 | 404.3376 | 493.6706 | 408.2887 | 496.8331 | 463.4742 | 577.5538 | 663.1957 | 695.2792 | 320.7102 | 320.7102 | 327.4453 | 327.4453 | 340.7095 | 340.7095
2021-04-04 19:00 | 655.078 | 704.7839 | 575.1982 | 643.8131 | 421.6638 | 464.0293 | 413.9865 | 509.3537 | 417.1954 | 511.9099 | 503.4976 | 624.9843 | 654.4562 | 694.7654 | 326.1387 | 326.1387 | 333.0528 | 333.0528 | 346.6431 | 346.6431
2021-04-04 19:30 | 613.1019 | 686.4886 | 579.7003 | 648.7595 | 422.1901 | 464.6498 | 423.8748 | 521.2059 | 426.9413 | 523.4387 | 598.2332 | 745.5728 | 656.6985 | 695.2535 | 331.8765 | 331.8765 | 338.709 | 338.709 | 350.1829 | 350.1829
2021-04-04 20:00 | 673.4118 | 705.9197 | 580.6934 | 649.8953 | 422.4968 | 464.946 | 427.3585 | 522.706 | 430.8587 | 525.2459 | 501.9467 | 626.4395 | 695.3306 | 695.3306 | 334.1749 | 334.1749 | 341.3098 | 341.3098 | 353.869 | 353.869
2021-04-04 20:30 | 670.765 | 706.7643 | 583.6049 | 653.1628 | 423.7092 | 466.1974 | 431.3056 | 527.7478 | 434.578 | 530.1622 | 507.0553 | 632.9024 | 695.4591 | 695.4591 | 334.902 | 334.902 | 342.046 | 342.046 | 354.048 | 354.048
2021-04-04 21:00 | 677.8169 | 706.2906 | 584.9359 | 654.6253 | 423.7479 | 466.1575 | 467.8469 | 576.0607 | 471.0681 | 578.6359 | 453.3699 | 565.3423 | 695.4591 | 695.4591 | 330.0389 | 330.0389 | 337.0012 | 337.0012 | 354.0608 | 354.0608
2021-04-04 21:30 | 617.4195 | 691.1641 | 585.4354 | 654.9304 | 424.1034 | 466.5486 | 487.3283 | 601.5694 | 491.1696 | 605.0512 | 495.8584 | 620.1177 | 695.7673 | 695.7673 | 332.6696 | 332.6696 | 339.7215 | 339.7215 | 357.1381 | 357.1381
2021-04-04 22:00 | 639.1131 | 707.7755 | 587.2849 | 657.153 | 425.3398 | 467.7847 | 501.757 | 619.7561 | 505.4135 | 623.0397 | 461.0179 | 575.1581 | 695.8959 | 695.8959 | 335.529 | 335.529 | 342.828 | 342.828 | 357.5505 | 357.5505
2021-04-04 22:30 | 596.7333 | 667.8394 | 587.9301 | 657.678 | 425.8991 | 468.2351 | 447.221 | 550.5616 | 450.8661 | 553.6766 | 438.7882 | 547.296 | 696.2555 | 696.2555 | 337.9276 | 337.9276 | 345.3579 | 345.3579 | 357.6279 | 357.6279
2021-04-04 23:00 | 609.549 | 682.2116 | 586.215 | 655.7408 | 425.2459 | 467.2308 | 498.0637 | 614.1489 | 502.295 | 617.8966 | 441.4405 | 549.9628 | 695.5361 | 695.5361 | 338.8545 | 338.8545 | 345.6742 | 345.6742 | 357.993 | 357.993
2021-04-04 23:30 | 657.9933 | 704.9478 | 584.9579 | 654.1194 | 424.9099 | 466.6586 | 480.6867 | 592.4584 | 484.9912 | 596.5002 | 445.3539 | 555.271 | 694.9453 | 694.9453 | 340.8124 | 340.8124 | 347.6786 | 347.6786 | 358.0966 | 358.0966
2021-04-05 | 644.1334 | 706.1449 | 588.7068 | 658.4945 | 426.4513 | 468.253 | 502.223 | 618.7723 | 506.2651 | 622.4203 | 446.9187 | 556.7903 | 694.9196 | 694.9196 | 341.9145 | 341.9145 | 349.0281 | 349.0281 | 362.8229 | 362.8229
2021-04-05 00:30 | 706.6897 | 706.6897 | 590.18 | 660.1631 | 428.0369 | 469.8088 | 482.7373 | 592.5167 | 486.3485 | 595.5356 | 450.9186 | 562.3582 | 695.2279 | 695.2279 | 344.4536 | 344.4536 | 351.6104 | 351.6104 | 363.7535 | 363.7535
2021-04-05 01:00 | 707.8515 | 707.8515 | 592.2722 | 662.546 | 429.0611 | 470.8115 | 503.615 | 623.301 | 507.3084 | 626.8984 | 453.8516 | 567.8339 | 696.1014 | 696.1014 | 346.6519 | 346.6519 | 353.5198 | 353.5198 | 365.0376 | 365.0376
2021-04-05 01:30 | 707.6443 | 707.6443 | 594.0016 | 664.5024 | 429.0611 | 470.9329 | 534.3071 | 657.8129 | 539.3212 | 662.741 | 455.2292 | 568.9517 | 696.3326 | 696.3326 | 346.416 | 346.416 | 353.8858 | 353.8858 | 367.9789 | 367.9789
2021-04-05 02:00 | 707.7402 | 707.7402 | 594.8716 | 665.6562 | 429.0137 | 470.7594 | 509.5341 | 625.3266 | 514.0775 | 629.4226 | 457.966 | 571.9028 | 696.3326 | 696.3326 | 347.9573 | 347.9573 | 355.5386 | 355.5386 | 367.3793 | 367.3793
2021-04-05 02:30 | 707.5378 | 707.5378 | 595.9407 | 666.8711 | 429.4212 | 471.0453 | 524.8421 | 648.5564 | 528.7849 | 652.5001 | 459.5851 | 574.9489 | 696.5381 | 696.5381 | 349.6925 | 349.6925 | 356.8978 | 356.8978 | 368.5088 | 368.5088
2021-04-05 03:00 | 708.0007 | 708.0007 | 595.9926 | 667.0381 | 430.0715 | 471.5977 | 514.7351 | 635.9496 | 518.0078 | 638.7204 | 463.0759 | 577.5718 | 695.8959 | 695.8959 | 350.8825 | 350.8825 | 358.1917 | 358.1917 | 368.9594 | 368.9594
2021-04-05 03:30 | 708.1472 | 708.1472 | 596.8544 | 667.8868 | 430.8185 | 472.3365 | 514.4654 | 634.3082 | 517.5447 | 636.857 | 462.2297 | 574.8951 | 695.4334 | 695.4334 | 351.5651 | 351.5651 | 358.8541 | 358.8541 | 369.3128 | 369.3128
2021-04-05 04:00 | 708.347 | 708.347 | 596.9761 | 668.0858 | 431.0782 | 472.5411 | 510.9073 | 628.8973 | 514.2388 | 631.6318 | 465.2495 | 577.9366 | 695.0223 | 695.0223 | 353.0383 | 353.0383 | 360.6425 | 360.6425 | 369.7084 | 369.7084
2021-04-05 04:30 | 708.6795 | 708.6795 | 597.442 | 668.6605 | 431.3378 | 472.7457 | 499.8401 | 615.5536 | 503.0999 | 618.4492 | 465.9921 | 578.0355 | 695.305 | 695.305 | 353.1656 | 353.1656 | 360.9371 | 360.9371 | 370.465 | 370.465
2021-04-05 05:00 | 707.9028 | 707.9028 | 596.9692 | 668.0635 | 431.3696 | 472.6607 | 516.5985 | 638.278 | 520.0192 | 641.3146 | 467.4326 | 581.0297 | 695.1251 | 695.1251 | 354.1506 | 354.1506 | 361.6596 | 361.6596 | 370.4262 | 370.4262
2021-04-05 05:30 | 675.774 | 707.1014 | 596.4231 | 667.3538 | 431.8836 | 472.9854 | 544.273 | 673.7802 | 548.0198 | 677.4347 | 470.0685 | 586.4543 | 695.4077 | 695.4077 | 355.6392 | 355.6392 | 363.0542 | 363.0542 | 371.3916 | 371.3916
2021-04-05 06:00 | 707.1253 | 707.1253 | 596.644 | 667.6763 | 431.6231 | 472.7397 | 542.026 | 667.5693 | 546.5104 | 671.8068 | 471.7472 | 587.5545 | 695.3307 | 695.3307 | 355.8655 | 355.8655 | 363.6634 | 363.6634 | 372.7325 | 372.7325
2021-04-05 06:30 | 706.8703 | 706.8703 | 596.3979 | 667.1658 | 431.0572 | 472.0803 | 560.1437 | 688.6529 | 565.955 | 694.6861 | 473.8302 | 592.6867 | 695.2535 | 695.2535 | 356.3851 | 356.3851 | 364.4812 | 364.4812 | 372.4943 | 372.4943
2021-04-05 07:00 | 706.4426 | 706.4426 | 592.9375 | 663.2287 | 428.1369 | 472.2441 | 506.7872 | 621.2001 | 512.627 | 627.6699 | 471.8313 | 590.7716 | 695.8188 | 695.8188 | 356.4839 | 356.4839 | 364.4045 | 364.4045 | 373.3011 | 373.3011
2021-04-05 07:30 | 705.2809 | 705.2809 | 599.3151 | 670.1827 | 429.4101 | 470.1406 | 559.1862 | 694.8998 | 566.0389 | 704.9818 | 469.4555 | 586.1949 | 695.9472 | 695.9472 | 356.9849 | 356.9849 | 364.8274 | 364.8274 | 371.2835 | 371.2835
2021-04-05 08:00 | 701.6949 | 701.6949 | 608.1094 | 679.9438 | 433.7883 | 467.3992 | 552.5596 | 690.0574 | 559.1221 | 700.082 | 464.467 | 574.6193 | 694.1231 | 694.1231 | 355.4053 | 355.4053 | 362.2893 | 362.2893 | 363.4703 | 363.4703
2021-04-05 08:30 | 705.4007 | 705.4007 | 591.0216 | 661.0197 | 422.4945 | 469.8468 | 543.1388 | 679.3469 | 550.3959 | 688.6719 | 496.6868 | 616.0286 | 695.3564 | 695.3564 | 352.5293 | 352.5293 | 359.7807 | 359.7807 | 360.2408 | 360.2408
2021-04-05 09:00 | 705.3248 | 705.3248 | 650.9957 | 728.0959 | 463.9835 | 468.969 | 488.8461 | 611.2001 | 495.8758 | 619.1121 | 451.2183 | 550.5212 | 695.1765 | 695.1765 | 349.4924 | 349.4924 | 357.0943 | 357.0943 | 355.2815 | 355.2815
2021-04-05 09:30 | 705.0223 | 705.0223 | 629.1087 | 703.4115 | 431.163 | 468.4053 | 490.1789 | 612.3223 | 497.1675 | 620.4842 | 450.4782 | 550.2427 | 655.4332 | 694.9966 | 347.3841 | 347.3841 | 355.3777 | 355.3777 | 353.7896 | 353.7896
2021-04-05 10:00 | 705.8418 | 705.8418 | 656.3278 | 733.9324 | 463.5673 | 468.1477 | 482.5863 | 602.644 | 489.3549 | 609.7181 | 438.7625 | 536.798 | 649.7696 | 694.9453 | 345.3619 | 345.3619 | 353.3089 | 353.3089 | 347.9841 | 347.9841
2021-04-05 10:30 | 705.3608 | 705.3608 | 603.2335 | 674.5331 | 411.4298 | 467.2774 | 471.1171 | 587.85 | 477.4001 | 594.2691 | 450.256 | 553.1861 | 589.2466 | 694.7911 | 341.9603 | 341.9603 | 349.8414 | 349.8414 | 351.2478 | 351.2478
2021-04-05 11:00 | 706.5778 | 706.5778 | 588.8319 | 658.4731 | 417.6439 | 467.5565 | 454.6965 | 567.272 | 460.8343 | 572.5413 | 442.5699 | 543.0089 | 632.7491 | 694.8425 | 339.8291 | 339.8291 | 347.8057 | 347.8057 | 349.2583 | 349.2583
2021-04-05 11:30 | 707.5597 | 707.5597 | 611.1937 | 683.5216 | 432.4234 | 467.7122 | 468.7382 | 585.1648 | 474.9374 | 589.0649 | 419.6694 | 512.8953 | 631.3334 | 694.6884 | 338.0966 | 338.0966 | 345.8738 | 345.8738 | 347.7417 | 347.7417
2021-04-05 12:00 | 707.6176 | 707.6176 | 685.159 | 766.5133 | 467.6992 | 467.6992 | 443.1052 | 552.8484 | 448.9465 | 556.0175 | 489.5033 | 603.048 | 610.34 | 694.8168 | 334.9631 | 334.9631 | 342.8227 | 342.8227 | 346.0857 | 346.0857
2021-04-05 12:30 | 707.707 | 707.707 | 624.4286 | 698.363 | 440.7696 | 464.7247 | 451.8208 | 563.9655 | 457.7561 | 566.827 | 407.1427 | 498.5867 | 622.7158 | 694.7654 | 331.9474 | 331.9474 | 339.7379 | 339.7379 | 345.768 | 345.768
2021-04-05 13:00 | 707.8428 | 707.8428 | 628.1692 | 702.7465 | 439.5356 | 462.0225 | 464.469 | 579.7963 | 470.3062 | 583.377 | 501.042 | 620.0383 | 594.5798 | 695.0994 | 332.0979 | 332.0979 | 339.8885 | 339.8885 | 343.7096 | 343.7096
2021-04-05 13:30 | 708.7574 | 708.7574 | 670.2744 | 750.0015 | 461.6517 | 461.6517 | 486.6326 | 608.1577 | 492.4893 | 610.7901 | 464.0083 | 574.0219 | 624.3049 | 694.971 | 330.6175 | 330.6175 | 338.4483 | 338.4483 | 344.6982 | 344.6982
2021-04-05 14:00 | 708.3117 | 708.3117 | 683.342 | 764.6833 | 461.6992 | 461.6992 | 482.0252 | 602.3402 | 488.1069 | 606.3656 | 463.9649 | 575.3981 | 556.7328 | 695.3307 | 328.5927 | 328.5927 | 336.4899 | 336.4899 | 342.3725 | 342.3725
2021-04-05 14:30 | 708.4284 | 708.4284 | 698.7477 | 782.0073 | 459.364 | 459.364 | 474.6151 | 593.0941 | 485.2027 | 602.436 | 430.6867 | 534.7975 | 574.1817 | 698.2852 | 327.4555 | 327.4555 | 335.2131 | 335.2131 | 342.3122 | 342.3122
2021-04-05 15:00 | 708.4457 | 708.4457 | 685.9321 | 767.6806 | 461.7079 | 461.7079 | 535.4571 | 669.7618 | 542.5967 | 676.4288 | 516.7715 | 643.3015 | 522.2137 | 666.5712 | 327.4882 | 327.4882 | 335.3597 | 335.3597 | 341.8527 | 341.8527
2021-04-05 15:30 | 707.9427 | 707.9427 | 727.7277 | 785.1415 | 463.8694 | 463.8694 | 489.4789 | 612.2349 | 496.0924 | 618.6282 | 540.4265 | 674.1548 | 531.8834 | 679.9456 | 326.2399 | 326.2399 | 334.1545 | 334.1545 | 342.748 | 342.748
2021-04-05 16:00 | 708.2006 | 708.2006 | 735.9075 | 785.2472 | 463.7451 | 463.7451 | 506.2851 | 633.4875 | 513.413 | 640.997 | 450.0641 | 561.0624 | 517.9355 | 662.5597 | 325.592 | 325.592 | 333.6045 | 333.6045 | 343.7795 | 343.7795
2021-04-05 16:30 | 706.3087 | 706.3087 | 701.213 | 782.486 | 463.3257 | 463.3257 | 527.3288 | 660.007 | 534.0118 | 667.695 | 598.7299 | 748.5599 | 547.2657 | 695.6647 | 327.0905 | 327.0905 | 334.7833 | 334.7833 | 343.7263 | 343.7263
2021-04-05 17:00 | 705.937 | 705.937 | 706.5626 | 782.871 | 466.1323 | 466.1323 | 499.076 | 624.6483 | 504.5963 | 631.5509 | 612.4425 | 765.81 | 563.7236 | 696.0244 | 328.4498 | 328.4498 | 335.5948 | 335.5948 | 346.1952 | 346.1952
2021-04-05 17:30 | 706.7223 | 706.7223 | 702.3097 | 783.0529 | 467.4832 | 467.4832 | 493.471 | 614.9673 | 499.1126 | 623.6636 | 620.3463 | 777.0595 | 515.0453 | 659.3104 | 329.7233 | 329.7233 | 337.4785 | 337.4785 | 348.5081 | 348.5081
2021-04-05 18:00 | 707.1473 | 707.1473 | 636.9185 | 713.0355 | 461.1 | 468.3745 | 483.8504 | 599.354 | 489.3846 | 605.7595 | 628.0091 | 785.4918 | 541.249 | 689.9522 | 330.1663 | 330.1663 | 338.1329 | 338.1329 | 351.1037 | 351.1037
2021-04-05 18:30 | 706.4478 | 706.4478 | 593.0114 | 663.6846 | 427.2782 | 468.6643 | 427.8483 | 527.4121 | 432.1934 | 531.3817 | 638.1321 | 798.6363 | 548.4968 | 696.5381 | 334.1125 | 334.1125 | 341.7452 | 341.7452 | 354.958 | 354.958
2021-04-05 19:00 | 705.5892 | 705.5892 | 602.4685 | 674.0662 | 431.7659 | 467.9962 | 430.5412 | 526.5094 | 435.7455 | 531.6057 | 589.5082 | 738.4081 | 684.9047 | 696.4611 | 335.7341 | 335.7341 | 343.4435 | 343.4435 | 356.5839 | 356.5839
2021-04-05 19:30 | 706.2833 | 706.2833 | 596.8621 | 667.7514 | 428.3385 | 469.6575 | 472.4747 | 579.8037 | 478.6759 | 586.2415 | 640.8215 | 802.6179 | 593.557 | 697.0263 | 336.5875 | 336.5875 | 344.5789 | 344.5789 | 358.2325 | 358.2325
2021-04-05 20:00 | 705.7584 | 705.7584 | 596.4866 | 667.3888 | 427.329 | 468.8305 | 439.033 | 537.916 | 444.75 | 543.6029 | 597.3254 | 747.8123 | 697.0776 | 697.0007 | 339.8832 | 339.8832 | 347.799 | 347.799 | 360.9493 | 360.9493
2021-04-05 20:30 | 706.9448 | 706.9448 | 597.0995 | 668.1832 | 427.2613 | 468.9574 | 445.5578 | 546.7748 | 451.5791 | 553.178 | 593.4771 | 742.1381 | 697.4374 | 697.4374 | 342.0456 | 342.0456 | 349.7791 | 349.7791 | 362.1825 | 362.1825
2021-04-05 21:00 | 707.3811 | 707.3811 | 597.4111 | 668.5112 | 428.1455 | 469.8068 | 445.6563 | 550.1936 | 451.3065 | 556.3092 | 631.2574 | 790.2528 | 697.72 | 697.72 | 342.9655 | 342.9655 | 350.754 | 350.754 | 364.3023 | 364.3023
2021-04-05 21:30 | 707.5797 | 707.5797 | 597.1076 | 668.0253 | 427.4215 | 469.2952 | 447.7465 | 553.6506 | 453.4394 | 559.8537 | 628.515 | 787.0948 | 697.4888 | 697.4888 | 344.1442 | 344.1442 | 352.0359 | 352.0359 | 368.4289 | 368.4289
2021-04-05 22:00 | 707.4391 | 707.4391 | 597.5994 | 668.4289 | 427.5045 | 469.3052 | 452.0391 | 557.0614 | 457.8345 | 563.0966 | 602.5037 | 754.7055 | 697.463 | 697.463 | 347.7081 | 347.7081 | 355.7607 | 355.7607 | 369.6513 | 369.6513
2021-04-05 22:30 | 707.0121 | 707.0121 | 596.7561 | 667.3804 | 429.6984 | 470.9489 | 451.8353 | 555.5009 | 457.4688 | 561.3065 | 661.5064 | 828.6022 | 697.1548 | 697.1548 | 347.6149 | 347.6149 | 355.6308 | 355.6308 | 372.3968 | 372.3968
2021-04-05 23:00 | 707.1461 | 707.1461 | 596.1876 | 666.9798 | 428.7837 | 470.2256 | 454.3751 | 557.5936 | 460.0061 | 563.4571 | 679.0497 | 850.627 | 696.6153 | 696.6153 | 349.1855 | 349.1855 | 357.3152 | 357.3152 | 372.6984 | 372.6984
2021-04-05 23:30 | 704.9299 | 704.9299 | 593.3835 | 663.3602 | 426.8855 | 468.384 | 457.1171 | 559.5303 | 462.957 | 565.5698 | 660.9376 | 827.7763 | 696.4097 | 696.4097 | 350.321 | 350.321 | 358.1357 | 358.1357 | 373.6814 | 373.6814
2021-04-06 | 705.9597 | 705.9597 | 593.8212 | 664.2396 | 427.6493 | 469.1819 | 458.9063 | 559.7156 | 465.0702 | 566.0432 | 687.2454 | 860.8635 | 696.7694 | 696.7694 | 351.5764 | 351.5764 | 359.8983 | 359.8983 | 374.8398 | 374.8398
2021-04-06 00:30 | 707.5911 | 707.5911 | 595.6658 | 666.4448 | 429.2893 | 470.8202 | 459.9545 | 561.6794 | 466.3228 | 568.5021 | 644.056 | 806.7339 | 696.8466 | 696.8466 | 352.3207 | 352.3207 | 360.818 | 360.818 | 375.5206 | 375.5206
2021-04-06 01:00 | 706.9115 | 706.9115 | 596.2727 | 666.9877 | 427.3379 | 469.3252 | 460.2586 | 559.0401 | 466.9781 | 565.9533 | 582.3467 | 728.9962 | 696.6152 | 696.6152 | 352.4236 | 352.4236 | 361.1268 | 361.1268 | 376.0123 | 376.0123
2021-04-06 01:30 | 706.5092 | 706.5092 | 595.655 | 666.2605 | 427.1897 | 469.2032 | 489.7303 | 600.6343 | 496.6537 | 607.7451 | 526.6069 | 658.0522 | 696.8464 | 696.8464 | 354.2645 | 354.2645 | 362.5987 | 362.5987 | 376.9743 | 376.9743
2021-04-06 02:00 | 706.6091 | 706.6091 | 595.8666 | 666.3846 | 427.012 | 469.0487 | 467.6574 | 574.953 | 473.8271 | 581.2964 | 474.8406 | 594.0387 | 696.9492 | 696.9492 | 356.1656 | 356.1656 | 364.4149 | 364.4149 | 377.2122 | 377.2122
2021-04-06 02:30 | 706.7936 | 706.7936 | 596.6906 | 667.2538 | 427.1684 | 469.12 | 495.2386 | 607.7925 | 502.1725 | 615.1959 | 476.9547 | 596.2266 | 697.2062 | 697.2062 | 357.1829 | 357.1829 | 365.5783 | 365.5783 | 378.4977 | 378.4977
2021-04-06 03:00 | 705.881 | 705.881 | 595.5144 | 666.2486 | 426.8707 | 468.8528 | 498.8885 | 614.5649 | 505.46 | 621.4867 | 478.8323 | 598.8988 | 696.6409 | 696.6409 | 358.4166 | 358.4166 | 366.7787 | 366.7787 | 379.4345 | 379.4345
2021-04-06 03:30 | 706.5598 | 706.5598 | 595.9202 | 666.5872 | 427.169 | 469.1804 | 508.0153 | 626.6006 | 514.2728 | 633.4104 | 480.0598 | 600.507 | 696.5895 | 696.5895 | 359.2725 | 359.2725 | 367.6314 | 367.6314 | 380.8924 | 380.8924
2021-04-06 04:00 | 706.8868 | 706.8868 | 596.2247 | 666.8572 | 427.1403 | 469.2713 | 520.7349 | 642.976 | 527.6315 | 650.5082 | 482.3866 | 602.9106 | 697.1292 | 697.1292 | 360.4651 | 360.4651 | 368.6851 | 368.6851 | 378.3489 | 378.3489
2021-04-06 04:30 | 708.329 | 708.329 | 654.1422 | 732.0575 | 468.9934 | 469.9066 | 480.5963 | 592.3281 | 486.6801 | 598.9778 | 483.2519 | 604.6075 | 697.9255 | 697.9255 | 361.3826 | 361.3826 | 369.6973 | 369.6973 | 378.2061 | 378.2061
2021-04-06 05:00 | 708.0486 | 708.0486 | 595.6214 | 666.3563 | 427.8118 | 469.7237 | 482.583 | 596.8657 | 488.4028 | 603.1863 | 485.986 | 608.3068 | 697.9255 | 697.9255 | 362.9846 | 362.9846 | 371.2926 | 371.2926 | 377.3404 | 377.3404
2021-04-06 05:30 | 708.0552 | 708.0552 | 595.6478 | 666.4664 | 427.8771 | 469.7548 | 512.0264 | 634.6395 | 517.7903 | 641.0288 | 488.7306 | 612.0414 | 698.0797 | 698.0797 | 364.7778 | 364.7778 | 373.0831 | 373.0831 | 377.4632 | 377.4632
2021-04-06 06:00 | 707.2632 | 707.2632 | 605.0973 | 676.9824 | 435.2914 | 469.8587 | 502.5524 | 620.2443 | 508.8215 | 626.8198 | 490.1402 | 612.6831 | 697.9512 | 697.9512 | 365.1608 | 365.1608 | 373.4385 | 373.4385 | 376.6398 | 376.6398
2021-04-06 06:30 | 705.8484 | 705.8484 | 684.808 | 766.2511 | 468.8758 | 468.8758 | 515.4566 | 638.2244 | 521.8524 | 645.3289 | 508.5073 | 635.3588 | 697.1548 | 697.1548 | 365.6653 | 365.6653 | 373.7922 | 373.7922 | 375.8853 | 375.8853
2021-04-06 07:00 | 704.6533 | 704.6533 | 677.7307 | 758.0305 | 468.0736 | 468.0736 | 506.4728 | 627.2524 | 513.3702 | 635.2932 | 570.7266 | 712.483 | 696.6666 | 696.6666 | 364.7929 | 364.7929 | 373.0883 | 373.0883 | 371.9377 | 371.9377
2021-04-06 07:30 | 701.6929 | 701.6929 | 630.3126 | 704.582 | 451.6277 | 465.1046 | 509.1492 | 633.4841 | 516.6442 | 644.7657 | 509.1782 | 630.4524 | 641.72 | 695.4334 | 363.5061 | 363.5061 | 371.6997 | 371.6997 | 368.9774 | 368.9774
2021-04-06 08:00 | 698.8352 | 698.8352 | 626.9422 | 700.8226 | 447.0041 | 462.227 | 514.5149 | 643.5275 | 522.3488 | 653.9111 | 476.3195 | 580.6216 | 693.2496 | 693.2496 | 360.443 | 360.443 | 368.1076 | 368.1076 | 361.1585 | 361.1585
2021-04-06 08:30 | 706.3181 | 706.3181 | 673.3044 | 752.906 | 465.2041 | 465.2041 | 489.4144 | 612.0602 | 496.0521 | 616.9221 | 466.7223 | 572.1641 | 689.4034 | 694.4314 | 356.4925 | 356.4925 | 364.499 | 364.499 | 360.2186 | 360.2186
2021-04-06 09:00 | 707.0101 | 707.0101 | 634.3881 | 709.3489 | 448.9816 | 466.0207 | 497.8859 | 622.8109 | 504.5854 | 626.2179 | 459.7439 | 561.207 | 580.3841 | 694.0717 | 354.726 | 354.726 | 362.8894 | 362.8894 | 358.5592 | 358.5592
2021-04-06 09:30 | 708.497 | 708.497 | 665.65 | 744.4731 | 466.4669 | 466.4669 | 469.5727 | 587.3778 | 475.2021 | 587.7842 | 508.2749 | 625.4667 | 592.4545 | 694.1232 | 351.5132 | 351.5132 | 359.6164 | 359.6164 | 356.209 | 356.209
2021-04-06 10:00 | 709.832 | 709.832 | 633.3838 | 708.4759 | 448.6136 | 467.2603 | 449.1248 | 561.6889 | 454.4633 | 561.2431 | 503.573 | 619.2943 | 518.7208 | 656.9526 | 348.2113 | 348.2113 | 356.3442 | 356.3442 | 355.5762 | 355.5762
2021-04-06 10:30 | 710.3396 | 710.3396 | 603.8901 | 675.549 | 427.2845 | 467.7878 | 438.3628 | 548.2058 | 443.3182 | 545.9084 | 497.1313 | 611.8148 | 527.7707 | 668.8253 | 346.1822 | 346.1822 | 353.9448 | 353.9448 | 353.6711 | 353.6711
2021-04-06 11:00 | 710.0438 | 710.0438 | 603.0424 | 674.7197 | 425.3957 | 465.7282 | 482.8044 | 603.7792 | 488.4437 | 603.6805 | 484.0011 | 595.6877 | 531.8345 | 674.5043 | 344.5414 | 344.5414 | 352.348 | 352.348 | 352.6467 | 352.6467
2021-04-06 11:30 | 710.1217 | 710.1217 | 620.5626 | 694.3779 | 441.5744 | 467.04 | 499.1115 | 624.1656 | 504.8484 | 627.5082 | 471.257 | 582.9463 | 537.566 | 683.9794 | 343.2511 | 343.2511 | 350.66 | 350.66 | 351.7592 | 351.7592
2021-04-06 12:00 | 712.4092 | 712.4092 | 624.3856 | 698.7093 | 442.9001 | 466.5287 | 500.5414 | 626.3375 | 505.034 | 632.3368 | 468.3469 | 585.5811 | 585.7394 | 696.8979 | 343.9232 | 343.9232 | 351.8828 | 351.8828 | 353.3849 | 353.3849
2021-04-06 12:30 | 708.1986 | 708.1986 | 582.0049 | 651.3909 | 411.2435 | 461.7429 | 473.3305 | 591.9536 | 477.3894 | 597.8289 | 422.0841 | 527.6489 | 567.0981 | 696.5895 | 343.145 | 343.145 | 352.7964 | 352.7964 | 353.2099 | 353.2099
2021-04-06 13:00 | 707.8469 | 707.8469 | 618.2587 | 691.9783 | 434.418 | 459.2896 | 445.4991 | 556.4949 | 449.4628 | 562.9341 | 425.9794 | 532.9579 | 509.671 | 652.7787 | 339.7688 | 339.7688 | 349.065 | 349.065 | 352.94 | 352.94
2021-04-06 13:30 | 707.9114 | 707.9114 | 624.0067 | 698.4611 | 441.1262 | 458.9475 | 473.6784 | 591.7712 | 477.69 | 598.325 | 466.5344 | 584.1318 | 604.2789 | 695.8445 | 340.0556 | 340.0556 | 349.3958 | 349.3958 | 348.227 | 348.227
2021-04-06 14:00 | 708.3098 | 708.3098 | 618.2869 | 692.1229 | 434.1078 | 456.9923 | 449.3743 | 560.9782 | 453.0572 | 567.4161 | 503.102 | 630.1218 | 537.9744 | 689.1359 | 338.5024 | 338.5024 | 347.6122 | 347.6122 | 349.4781 | 349.4781
2021-04-06 14:30 | 707.9561 | 707.9561 | 662.9724 | 742.2367 | 457.0745 | 457.0745 | 502.8293 | 627.7864 | 506.9324 | 634.8427 | 502.964 | 629.9706 | 542.031 | 694.3179 | 338.4943 | 338.4943 | 347.5309 | 347.5309 | 348.4894 | 348.4894
2021-04-06 15:00 | 707.152 | 707.152 | 639.3187 | 715.6898 | 448.8891 | 454.1323 | 470.5997 | 586.9357 | 474.7478 | 594.3321 | 467.2651 | 585.2593 | 536.3264 | 686.9248 | 336.7849 | 336.7849 | 345.5174 | 345.5174 | 348.354 | 348.354
2021-04-06 15:30 | 707.96 | 707.96 | 599.3918 | 670.9315 | 420.6171 | 454.8244 | 507.1938 | 633.2026 | 511.9309 | 641.0437 | 520.0864 | 651.3927 | 532.7219 | 682.3225 | 336.3744 | 336.3744 | 345.6564 | 345.6564 | 350.3792 | 350.3792
2021-04-06 16:00 | 707.8128 | 707.8128 | 609.9692 | 682.7029 | 427.4247 | 454.0794 | 486.9897 | 607.0156 | 491.8101 | 615.618 | 587.668 | 736.121 | 617.9294 | 696.5639 | 335.8978 | 335.8978 | 344.9099 | 344.9099 | 347.1489 | 347.1489
2021-04-06 16:30 | 706.5758 | 706.5758 | 595.0675 | 665.8307 | 414.0007 | 450.395 | 468.0873 | 583.3405 | 472.6747 | 591.5808 | 621.7275 | 778.7253 | 691.3489 | 696.3583 | 334.7578 | 334.7578 | 343.403 | 343.403 | 348.5878 | 348.5878
2021-04-06 17:00 | 708.2405 | 708.2405 | 653.5789 | 731.3836 | 455.9687 | 455.9687 | 512.2039 | 639.2783 | 517.3821 | 647.6475 | 627.1315 | 785.397 | 659.2396 | 696.8979 | 334.7954 | 334.7954 | 343.2527 | 343.2527 | 348.5712 | 348.5712
2021-04-06 17:30 | 705.7658 | 705.7658 | 632.7354 | 708.1113 | 449.906 | 458.4479 | 498.4627 | 619.881 | 503.8512 | 628.4414 | 633.3651 | 793.407 | 586.4769 | 696.8207 | 335.0711 | 335.0711 | 343.6897 | 343.6897 | 348.1289 | 348.1289
2021-04-06 18:00 | 706.306 | 706.306 | 661.5396 | 740.3843 | 463.009 | 463.009 | 458.1026 | 565.1433 | 463.1536 | 570.9028 | 641.9081 | 803.3873 | 696.2299 | 696.2299 | 335.5753 | 335.5753 | 343.7784 | 343.7784 | 351.3653 | 351.3653
2021-04-06 18:30 | 706.4258 | 706.4258 | 617.811 | 691.3891 | 449.4481 | 468.6431 | 436.5551 | 538.1731 | 440.6212 | 541.8665 | 649.8271 | 813.2781 | 696.5381 | 696.5381 | 339.2735 | 339.2735 | 347.3124 | 347.3124 | 353.7013 | 353.7013
2021-04-06 19:00 | 706.7756 | 706.7756 | 600.2273 | 671.5964 | 439.9365 | 471.5707 | 439.7579 | 542.261 | 443.7085 | 545.831 | 617.8712 | 773.2186 | 695.9987 | 695.9987 | 341.0361 | 341.0361 | 349.3905 | 349.3905 | 356.834 | 356.834
2021-04-06 19:30 | 707.3166 | 707.3166 | 589.1949 | 659.1182 | 430.7096 | 471.4633 | 446.0901 | 550.7736 | 450.3442 | 554.9866 | 641.8215 | 803.4195 | 696.4354 | 696.4354 | 344.9704 | 344.9704 | 354.0282 | 354.0282 | 359.0127 | 359.0127
2021-04-06 20:00 | 706.7843 | 706.7843 | 590.2029 | 660.3879 | 428.2017 | 469.5873 | 452.3732 | 559.6369 | 456.7177 | 563.8301 | 636.5808 | 796.9875 | 697.3347 | 697.3347 | 348.4696 | 348.4696 | 357.5278 | 357.5278 | 360.6883 | 360.6883
2021-04-06 20:30 | 707.637 | 707.637 | 591.144 | 661.5268 | 428.6244 | 470.091 | 458.1265 | 566.3712 | 462.1284 | 570.2738 | 656.8143 | 822.2657 | 671.136 | 697.0521 | 351.8409 | 351.8409 | 361.4545 | 361.4545 | 359.4825 | 359.4825
2021-04-06 21:00 | 708.7741 | 708.7741 | 591.6902 | 662.1938 | 428.5401 | 470.3206 | 462.1204 | 572.7919 | 466.308 | 577.2267 | 687.5765 | 861.1403 | 697.0263 | 697.0263 | 354.2758 | 354.2758 | 364.1884 | 364.1884 | 364.4586 | 364.4586
2021-04-06 21:30 | 709.6134 | 709.6134 | 591.4077 | 661.8924 | 431.6598 | 472.8593 | 465.0791 | 577.8167 | 469.1422 | 582.1135 | 691.8571 | 866.6483 | 697.0006 | 697.0006 | 355.6094 | 355.6094 | 365.7139 | 365.7139 | 367.8661 | 367.8661
2021-04-06 22:00 | 708.7798 | 710.47 | 593.0865 | 663.6782 | 433.6238 | 474.6533 | 465.2185 | 576.7773 | 469.642 | 581.582 | 658.8619 | 825.1159 | 697.8741 | 697.8741 | 356.155 | 356.155 | 366.8727 | 366.8727 | 368.1606 | 368.1606
2021-04-06 22:30 | 705.9714 | 710.0005 | 592.793 | 663.3733 | 436.8481 | 477.2396 | 469.4723 | 582.2761 | 474.1005 | 587.3716 | 699.1847 | 875.6811 | 697.1292 | 697.1292 | 358.4493 | 358.4493 | 368.6838 | 368.6838 | 369.8039 | 369.8039
2021-04-06 23:00 | 702.0179 | 710.7885 | 593.3055 | 663.8683 | 435.646 | 476.5112 | 470.418 | 583.6153 | 474.9249 | 588.418 | 646.3066 | 809.4385 | 697.3347 | 697.3347 | 358.8692 | 358.8692 | 368.5553 | 368.5553 | 369.3782 | 369.3782
2021-04-06 23:30 | 710.4821 | 710.4821 | 592.3381 | 662.4875 | 435.8773 | 476.6856 | 492.3733 | 612.7955 | 496.7798 | 617.6292 | 597.7786 | 748.8351 | 696.307 | 696.307 | 354.1831 | 354.1831 | 363.747 | 363.747 | 369.0985 | 369.0985
2021-04-07 | 710.1683 | 710.1683 | 591.6553 | 661.9548 | 432.8297 | 473.9025 | 513.0719 | 638.8439 | 517.7659 | 644.0779 | 580.199 | 726.7902 | 696.9493 | 696.9493 | 353.3846 | 353.3846 | 363.4326 | 363.4326 | 369.8053 | 369.8053
2021-04-07 00:30 | 711.468 | 711.468 | 593.0027 | 663.5742 | 434.4675 | 475.5372 | 498.3658 | 620.2482 | 503.1465 | 625.6191 | 607.113 | 760.4816 | 639.6277 | 697.6429 | 353.7406 | 353.7406 | 364.8568 | 364.8568 | 372.8478 | 372.8478
2021-04-07 01:00 | 712.9683 | 712.9683 | 593.8832 | 664.7773 | 436.9961 | 477.8699 | 467.5925 | 581.1337 | 472.0983 | 585.942 | 676.6566 | 847.4709 | 626.1923 | 698.6193 | 358.0022 | 358.0022 | 369.5094 | 369.5094 | 375.2939 | 375.2939
2021-04-07 01:30 | 624.6313 | 699.4704 | 592.0577 | 662.7988 | 436.3057 | 476.9191 | 470.0276 | 583.9934 | 474.6225 | 589.0342 | 624.9755 | 782.8286 | 606.2523 | 697.4888 | 358.4494 | 358.4494 | 368.4319 | 368.4319 | 372.6843 | 372.6843
2021-04-07 02:00 | 601.1564 | 673.2449 | 589.6242 | 660.1403 | 435.0227 | 474.9378 | 498.0242 | 619.6186 | 503.0285 | 625.326 | 641.5939 | 803.7076 | 696.5125 | 696.5125 | 357.8472 | 357.8472 | 365.9546 | 365.9546 | 369.2638 | 369.2638
2021-04-07 02:30 | 588.2999 | 658.8627 | 589.8309 | 660.2651 | 435.3381 | 475.015 | 531.5915 | 661.4566 | 536.8204 | 667.34 | 476.266 | 596.3806 | 633.6728 | 696.8207 | 358.1068 | 358.1068 | 366.0603 | 366.0603 | 369.5303 | 369.5303
2021-04-07 03:00 | 625.834 | 700.9004 | 589.5927 | 660.056 | 435.2196 | 474.8098 | 493.0998 | 612.5953 | 498.143 | 618.0677 | 479.3312 | 600.1519 | 602.3549 | 696.9235 | 359.7199 | 359.7199 | 367.7917 | 367.7917 | 368.9807 | 368.9807
2021-04-07 03:30 | 588.7369 | 659.3495 | 589.9521 | 660.4962 | 435.06 | 474.8639 | 475.3593 | 591.0709 | 480.2494 | 596.5146 | 481.7584 | 603.3624 | 636.4449 | 696.7951 | 361.2481 | 361.2481 | 369.1305 | 369.1305 | 369.6727 | 369.6727
2021-04-07 04:00 | 589.1097 | 659.7671 | 590.421 | 660.9664 | 434.8239 | 474.6825 | 533.761 | 664.2941 | 539.3967 | 670.6575 | 483.421 | 605.3865 | 682.1751 | 697.1291 | 361.9809 | 361.9809 | 369.9392 | 369.9392 | 370.3551 | 370.3551
2021-04-07 04:30 | 588.0475 | 658.5814 | 589.7103 | 660.2149 | 434.0175 | 473.8785 | 520.3658 | 647.1845 | 525.6442 | 652.9905 | 483.4927 | 605.4097 | 614.6287 | 697.0521 | 361.882 | 361.882 | 369.9392 | 369.9392 | 370.8444 | 370.8444
2021-04-07 05:00 | 617.0855 | 691.097 | 589.9467 | 660.4797 | 433.9069 | 474.0264 | 485.5389 | 603.8439 | 490.5402 | 609.4351 | 519.1342 | 650.1826 | 617.7286 | 697.3603 | 363.0083 | 363.0083 | 370.8039 | 370.8039 | 369.8383 | 369.8383
2021-04-07 05:30 | 654.4009 | 705.859 | 590.0236 | 660.5037 | 431.6119 | 472.0987 | 480.4716 | 598.3729 | 485.2914 | 603.9613 | 613.1789 | 768.1058 | 635.8992 | 697.2319 | 364.163 | 364.163 | 372.5275 | 372.5275 | 371.3835 | 371.3835
2021-04-07 06:00 | 684.3741 | 705.3561 | 589.0054 | 659.3075 | 432.049 | 472.3436 | 495.9543 | 618.2468 | 501.0762 | 624.3141 | 635.5998 | 796.1794 | 657.0573 | 696.7437 | 365.4241 | 365.4241 | 373.6111 | 373.6111 | 372.6672 | 372.6672
2021-04-07 06:30 | 702.7454 | 702.7454 | 586.8314 | 656.886 | 423.1206 | 464.6132 | 483.7876 | 603.7627 | 488.6228 | 609.5983 | 606.0513 | 759.0167 | 619.2657 | 695.3563 | 365.6243 | 365.6243 | 372.2325 | 372.2325 | 369.5859 | 369.5859
2021-04-07 07:00 | 701.2233 | 701.2233 | 582.8539 | 652.425 | 417.0811 | 461.815 | 478.4351 | 597.4592 | 484.4406 | 604.9825 | 486.2406 | 608.6046 | 628.9633 | 694.714 | 362.5943 | 362.5943 | 369.2346 | 369.2346 | 366.9749 | 366.9749
2021-04-07 07:30 | 707.3625 | 707.3625 | 582.9693 | 652.4746 | 416.9016 | 466.3467 | 482.3573 | 603.5991 | 489.0336 | 612.4421 | 482.3068 | 600.2375 | 620.3754 | 695.1251 | 361.919 | 361.919 | 369.1082 | 369.1082 | 367.8528 | 367.8528
2021-04-07 08:00 | 705.4927 | 705.4927 | 576.9806 | 645.6507 | 411.3183 | 464.6118 | 501.3724 | 627.4921 | 507.9547 | 635.3596 | 475.7296 | 587.8616 | 582.071 | 693.2753 | 359.9446 | 359.9446 | 366.2673 | 366.2673 | 361.1618 | 361.1618
2021-04-07 08:30 | 704.7983 | 707.9321 | 571.9051 | 639.9162 | 408.0383 | 465.4354 | 462.2718 | 578.5685 | 467.0962 | 583.4871 | 466.2017 | 578.2568 | 579.8281 | 693.7635 | 358.4426 | 358.4426 | 366.0364 | 366.0364 | 358.6679 | 358.6679
2021-04-07 09:00 | 703.2388 | 707.4977 | 566.288 | 633.7023 | 403.8572 | 464.877 | 452.9015 | 566.9156 | 456.7039 | 569.8917 | 457.8483 | 570.2109 | 554.1432 | 693.0698 | 356.2649 | 356.2649 | 363.7413 | 363.7413 | 357.3643 | 357.3643
2021-04-07 09:30 | 706.781 | 706.781 | 560.6106 | 627.4007 | 400.1443 | 464.2754 | 446.0015 | 558.278 | 449.6575 | 562.1691 | 450.6652 | 562.9495 | 517.9611 | 663.3621 | 354.1004 | 354.1004 | 362.0621 | 362.0621 | 357.0737 | 357.0737
2021-04-07 10:00 | 707.7669 | 707.7669 | 727.7595 | 784.4077 | 464.6296 | 464.6296 | 433.9174 | 543.1599 | 436.9348 | 546.2708 | 511.3485 | 639.4797 | 516.8189 | 661.995 | 348.8158 | 348.8158 | 357.0025 | 357.0025 | 355.5086 | 355.5086
2021-04-07 10:30 | 671.1073 | 703.1838 | 727.7994 | 781.2106 | 461.1747 | 461.1747 | 427.9998 | 535.5986 | 436.2043 | 544.5916 | 513.9858 | 643.0779 | 541.6002 | 694.1406 | 346.4937 | 346.4937 | 353.847 | 353.847 | 352.2984 | 352.2984
2021-04-07 11:00 | 633.6777 | 703.6761 | 697.6832 | 781.1013 | 461.0423 | 461.0423 | 433.8311 | 542.7573 | 444.3147 | 555.1186 | 500.8889 | 627.0187 | 515.6183 | 660.9253 | 342.9079 | 342.9079 | 350.1457 | 350.1457 | 351.6268 | 351.6268
2021-04-07 11:30 | 541.3795 | 606.2496 | 629.2166 | 704.4464 | 454.215 | 461.0038 | 439.3137 | 549.5891 | 449.9366 | 562.4741 | 482.4129 | 603.9765 | 513.7308 | 658.5229 | 339.9135 | 339.9135 | 346.9727 | 346.9727 | 352.7552 | 352.7552
2021-04-07 12:00 | 554.4214 | 620.8484 | 604.5528 | 676.8188 | 439.1101 | 459.5364 | 426.5251 | 533.2516 | 437.3983 | 547.0493 | 445.4643 | 557.9222 | 488.2126 | 625.7759 | 338.2527 | 338.2527 | 345.2521 | 345.2521 | 351.0226 | 351.0226
2021-04-07 12:30 | 627.7272 | 702.9087 | 582.237 | 651.8443 | 423.6576 | 458.7766 | 469.4536 | 586.8109 | 481.6851 | 602.848 | 433.5614 | 542.9627 | 476.1933 | 610.2225 | 335.8853 | 335.8853 | 342.9144 | 342.9144 | 348.5045 | 348.5045
2021-04-07 13:00 | 618.533 | 692.6024 | 584.4421 | 654.3405 | 424.6595 | 457.6685 | 444.3315 | 555.4116 | 455.9547 | 570.5153 | 418.027 | 523.4773 | 473.0953 | 606.2865 | 335.6963 | 335.6963 | 342.6877 | 342.6877 | 347.9223 | 347.9223
2021-04-07 13:30 | 550.9465 | 616.8916 | 531.606 | 595.1719 | 391.8747 | 456.3817 | 436.3913 | 545.4432 | 447.5124 | 559.9269 | 414.8046 | 519.4668 | 466.4446 | 597.809 | 332.6716 | 332.6716 | 339.4586 | 339.4586 | 344.5331 | 344.5331
2021-04-07 14:00 | 583.1542 | 653.0026 | 560.7673 | 627.8759 | 410.6614 | 453.3464 | 479.8981 | 599.7207 | 492.5471 | 616.5125 | 416.9812 | 522.3161 | 466.6668 | 597.8617 | 332.2592 | 332.2592 | 338.7086 | 338.7086 | 343.7207 | 343.7207
2021-04-07 14:30 | 609.5893 | 682.6306 | 592.8842 | 663.855 | 429.288 | 450.6106 | 420.7985 | 525.1307 | 431.1967 | 539.6934 | 414.6314 | 519.2635 | 500.1768 | 640.6962 | 330.6551 | 330.6551 | 336.6677 | 336.6677 | 340.3474 | 340.3474
2021-04-07 15:00 | 651.1072 | 701.2194 | 549.01 | 614.6404 | 393.8662 | 448.1662 | 444.2849 | 555.6076 | 453.9522 | 568.0112 | 423.3853 | 530.2928 | 471.7538 | 604.5455 | 330.9539 | 330.9539 | 336.8918 | 336.8918 | 340.4757 | 340.4757
2021-04-07 15:30 | 702.2719 | 702.2719 | 544.3271 | 609.366 | 388.9146 | 446.9706 | 415.2596 | 519.1439 | 422.8908 | 529.1705 | 467.3616 | 585.3445 | 487.1472 | 624.3848 | 329.3352 | 329.3352 | 334.8409 | 334.8409 | 338.8833 | 338.8833
2021-04-07 16:00 | 673.7053 | 703.3004 | 560.1211 | 627.0379 | 402.9362 | 447.7715 | 441.179 | 551.7086 | 450.023 | 563.2278 | 421.0444 | 527.3511 | 482.7662 | 618.7181 | 328.5758 | 328.5758 | 334.6516 | 334.6516 | 338.7516 | 338.7516
2021-04-07 16:30 | 656.3918 | 701.5139 | 537.0651 | 601.1949 | 385.0176 | 444.4478 | 415.468 | 519.3162 | 424.4233 | 531.0577 | 420.7726 | 526.8417 | 473.314 | 606.4714 | 329.8188 | 329.8188 | 335.0884 | 335.0884 | 338.5857 | 338.5857
2021-04-07 17:00 | 638.5792 | 701.6517 | 543.289 | 608.0275 | 387.2963 | 442.9212 | 417.7669 | 522.291 | 428.1017 | 535.6686 | 427.1885 | 534.9489 | 470.4778 | 602.5276 | 329.6328 | 329.6328 | 334.6176 | 334.6176 | 337.7177 | 337.7177
2021-04-07 17:30 | 601.6349 | 673.6749 | 549.1366 | 614.5057 | 392.3974 | 443.3858 | 418.4422 | 522.7772 | 427.462 | 534.8798 | 428.8971 | 536.7345 | 493.4003 | 630.5101 | 329.7593 | 329.7593 | 334.0874 | 334.0874 | 336.9665 | 336.9665
2021-04-07 18:00 | 696.9248 | 699.2789 | 556.8669 | 623.1003 | 398.8775 | 444.8244 | 424.0404 | 529.023 | 434.0774 | 541.8978 | 435.9245 | 543.506 | 501.8864 | 638.4009 | 330.2803 | 330.2803 | 334.5142 | 334.5142 | 343.2462 | 343.2462
2021-04-07 18:30 | 636.1113 | 700.1755 | 562.0643 | 628.9645 | 403.8916 | 448.7348 | 430.4022 | 536.3743 | 440.8411 | 549.3834 | 441.8293 | 549.8298 | 540.821 | 686.9785 | 333.801 | 333.801 | 338.3679 | 338.3679 | 346.2628 | 346.2628
2021-04-07 19:00 | 681.0781 | 699.9283 | 565.0995 | 632.3507 | 407.8068 | 451.8323 | 436.1295 | 543.3588 | 446.7847 | 556.8352 | 447.8638 | 557.3836 | 654.3881 | 699.5698 | 337.0354 | 337.0354 | 341.7963 | 341.7963 | 348.7223 | 348.7223
2021-04-07 19:30 | 637.404 | 701.0721 | 568.9033 | 636.7338 | 416.679 | 458.9122 | 439.4889 | 547.3271 | 450.9845 | 561.8203 | 452.4484 | 562.9583 | 571.8955 | 699.4157 | 339.5688 | 339.5688 | 344.9906 | 344.9906 | 350.5287 | 350.5287
2021-04-07 20:00 | 636.2263 | 702.7854 | 574.0191 | 642.5121 | 419.1757 | 461.4555 | 443.5381 | 553.0857 | 454.7356 | 567.2751 | 493.9983 | 616.0239 | 600.2141 | 700.1607 | 345.4314 | 345.4314 | 351.7828 | 351.7828 | 356.8474 | 356.8474
2021-04-07 20:30 | 676.1762 | 703.1618 | 575.2886 | 643.9404 | 419.8596 | 462.1672 | 447.8744 | 559.0537 | 458.9617 | 573.2955 | 468.3383 | 584.358 | 615.09 | 700.2379 | 347.8366 | 347.8366 | 354.7698 | 354.7698 | 358.6408 | 358.6408
2021-04-07 21:00 | 577.5872 | 646.8489 | 576.7844 | 645.7465 | 421.334 | 463.502 | 449.8168 | 560.4302 | 460.4666 | 573.6833 | 461.8172 | 574.7907 | 562.5752 | 698.4136 | 348.9647 | 348.9647 | 355.9384 | 355.9384 | 359.0562 | 359.0562
2021-04-07 21:30 | 578.0501 | 647.3025 | 576.3798 | 645.1965 | 438.2917 | 464.8007 | 449.1496 | 560.8438 | 452.4414 | 564.553 | 453.1815 | 566.86 | 538.1494 | 686.9742 | 352.2413 | 352.2413 | 360.0239 | 360.0239 | 359.6549 | 359.6549
2021-04-07 22:00 | 582.1783 | 651.9329 | 595.1255 | 666.3204 | 461.903 | 468.2098 | 452.4555 | 562.1456 | 457.0577 | 566.9999 | 461.3987 | 577.5577 | 513.4958 | 656.077 | 350.9056 | 350.9056 | 358.796 | 358.796 | 360.4241 | 360.4241
2021-04-07 22:30 | 582.3073 | 651.997 | 600.5541 | 672.2961 | 435.9062 | 463.4109 | 458.6427 | 571.4621 | 462.4384 | 575.5311 | 463.3396 | 579.9851 | 512.567 | 654.4488 | 354.306 | 354.306 | 361.9709 | 361.9709 | 361.0916 | 361.0916
2021-04-07 23:00 | 584.4501 | 654.4352 | 583.1888 | 652.8618 | 437.9562 | 464.1242 | 462.8117 | 577.2316 | 466.4275 | 581.0173 | 532.5506 | 666.4797 | 518.9822 | 661.9054 | 354.2661 | 354.2661 | 362.0109 | 362.0109 | 361.7668 | 361.7668
2021-04-07 23:30 | 575.3683 | 644.0877 | 573.3931 | 641.6998 | 419.9362 | 461.6389 | 464.568 | 579.8315 | 468.0943 | 583.7363 | 468.6531 | 586.0499 | 510.0167 | 649.915 | 354.8181 | 354.8181 | 360.6958 | 360.6958 | 358.212 | 358.212
2021-04-08 | 586.6596 | 656.7897 | 585.141 | 655.0621 | 421.3374 | 463.1387 | 463.9496 | 577.856 | 467.6966 | 581.7234 | 468.8943 | 584.6045 | 563.8689 | 688.4709 | 355.1025 | 355.1025 | 361.3408 | 361.3408 | 360.8543 | 360.8543
2021-04-08 00:30 | 574.5361 | 643.1658 | 573.8109 | 642.3829 | 422.2444 | 464.1356 | 467.0569 | 582.9006 | 470.7043 | 586.8391 | 471.8863 | 589.1898 | 509.8243 | 649.273 | 357.006 | 357.006 | 364.7845 | 364.7845 | 362.3548 | 362.3548
2021-04-08 01:00 | 575.4448 | 644.3177 | 575.4138 | 644.2649 | 424.9938 | 465.6517 | 468.0653 | 583.7567 | 471.1741 | 586.8616 | 472.4181 | 588.9429 | 516.6284 | 657.08 | 359.7135 | 359.7135 | 367.911 | 367.911 | 365.9569 | 365.9569
2021-04-08 01:30 | 574.1412 | 642.8051 | 573.4289 | 642.0075 | 422.6774 | 464.8157 | 469.3209 | 585.699 | 475.0411 | 592.4034 | 476.108 | 593.5455 | 512.9462 | 652.2398 | 358.8557 | 358.8557 | 366.6826 | 366.6826 | 366.0832 | 366.0832
2021-04-08 02:00 | 574.1528 | 642.8701 | 574.0968 | 642.7984 | 455.7498 | 465.2329 | 472.5883 | 589.3634 | 483.2996 | 602.6922 | 484.597 | 603.6401 | 518.0036 | 658.5596 | 361.25 | 361.25 | 369.9183 | 369.9183 | 368.777 | 368.777
2021-04-08 02:30 | 575.4428 | 644.3235 | 575.6629 | 644.5476 | 425.6829 | 467.3862 | 476.9811 | 595.0968 | 487.5666 | 608.2562 | 489.0882 | 609.5311 | 542.7719 | 690.7587 | 363.9111 | 363.9111 | 373.0273 | 373.0273 | 370.0508 | 370.0508
2021-04-08 03:00 | 573.1122 | 641.6565 | 573.7879 | 642.4865 | 451.1466 | 470.4495 | 477.7783 | 595.5441 | 487.5298 | 607.495 | 488.8354 | 608.5666 | 519.9954 | 660.7759 | 364.5396 | 364.5396 | 373.3429 | 373.3429 | 371.7267 | 371.7267
2021-04-08 03:30 | 573.4822 | 642.1481 | 575.5496 | 644.4749 | 431.6181 | 472.3792 | 480.5545 | 598.6815 | 488.6396 | 608.3499 | 489.9697 | 609.6132 | 520.0751 | 660.3998 | 364.3255 | 364.3255 | 373.0107 | 373.0107 | 371.6938 | 371.6938
2021-04-08 04:00 | 575.2972 | 644.0751 | 579.3117 | 648.607 | 436.0867 | 476.9146 | 483.3092 | 602.7391 | 494.4392 | 616.5762 | 495.7377 | 617.5064 | 522.5219 | 664.3608 | 365.5795 | 365.5795 | 374.6597 | 374.6597 | 370.8571 | 370.8571
2021-04-08 04:30 | 577.2397 | 646.2677 | 581.4564 | 651.1248 | 435.7059 | 476.459 | 488.1606 | 609.0471 | 499.3929 | 623.1423 | 500.6115 | 623.9739 | 522.5469 | 664.9793 | 367.3726 | 367.3726 | 376.7808 | 376.7808 | 370.976 | 370.976
2021-04-08 05:00 | 576.9623 | 645.9523 | 580.806 | 650.3864 | 435.6114 | 476.1602 | 488.1975 | 608.8068 | 498.766 | 621.7959 | 499.8548 | 622.4133 | 542.719 | 690.3934 | 366.8796 | 366.8796 | 375.6716 | 375.6716 | 371.8731 | 371.8731
2021-04-08 05:30 | 587.3506 | 657.7021 | 588.9778 | 659.4762 | 431.9398 | 472.5354 | 486.7973 | 607.1306 | 497.747 | 620.7154 | 499.0369 | 621.6695 | 611.5604 | 700.8287 | 367.9778 | 367.9778 | 376.5881 | 376.5881 | 371.1371 | 371.1371
2021-04-08 06:00 | 575.2009 | 644.1138 | 576.0772 | 645.0466 | 433.7453 | 473.6579 | 488.0956 | 608.5145 | 499.2344 | 622.236 | 500.323 | 622.8504 | 527.2065 | 669.9017 | 367.7217 | 367.7217 | 376.1296 | 376.1296 | 371.3226 | 371.3226
2021-04-08 06:30 | 575.0815 | 643.9867 | 574.0833 | 642.8301 | 462.9814 | 474.0802 | 484.412 | 603.8078 | 495.4845 | 617.6107 | 496.6229 | 618.0193 | 556.3887 | 699.8782 | 366.6819 | 366.6819 | 373.5959 | 373.5959 | 370.3449 | 370.3449
2021-04-08 07:00 | 657.5208 | 703.387 | 665.0372 | 744.6725 | 435.0488 | 476.3201 | 481.0805 | 599.4933 | 483.5344 | 601.9163 | 484.5039 | 603.6111 | 520.1489 | 661.2875 | 365.5822 | 365.5822 | 372.9037 | 372.9037 | 367.9393 | 367.9393
2021-04-08 07:30 | 694.4229 | 705.3814 | 613.6691 | 687.0838 | 433.0064 | 477.803 | 479.3252 | 598.0508 | 482.3831 | 602.8959 | 483.455 | 604.5942 | 517.2348 | 660.662 | 365.9757 | 365.9757 | 374.8088 | 374.8088 | 369.5149 | 369.5149
2021-04-08 08:00 | 646.6683 | 707.3146 | 566.2441 | 634.0054 | 432.9491 | 478.7109 | 469.9514 | 585.9902 | 473.1301 | 592.2073 | 474.2537 | 593.8212 | 517.3059 | 661.9904 | 361.5515 | 361.5515 | 370.5488 | 370.5488 | 367.4392 | 367.4392
2021-04-08 08:30 | 691.3456 | 705.434 | 637.1217 | 713.0643 | 433.431 | 474.6016 | 456.0049 | 569.2051 | 459.2198 | 575.1164 | 495.5591 | 620.7314 | 508.8156 | 651.6981 | 356.506 | 356.506 | 363.472 | 363.472 | 358.9063 | 358.9063
2021-04-08 09:00 | 645.5623 | 705.9703 | 549.0148 | 613.9301 | 404.9124 | 464.7921 | 443.4281 | 554.1536 | 446.4763 | 559.2214 | 483.4128 | 605.4968 | 502.1401 | 643.317 | 351.0031 | 351.0031 | 358.259 | 358.259 | 358.4838 | 358.4838
2021-04-08 09:30 | 702.7449 | 706.4959 | 591.7449 | 661.8618 | 391.4869 | 457.1087 | 431.7888 | 539.9434 | 434.6942 | 544.3103 | 498.871 | 624.6417 | 511.1113 | 654.7953 | 345.482 | 345.482 | 352.6261 | 352.6261 | 355.128 | 355.128
2021-04-08 10:00 | 698.3562 | 705.9836 | 596.5376 | 667.576 | 379.3393 | 450.4159 | 444.2518 | 555.2789 | 447.3669 | 560.3375 | 438.4712 | 549.0908 | 493.7276 | 632.7671 | 341.2067 | 341.2067 | 348.3008 | 348.3008 | 353.3077 | 353.3077
2021-04-08 10:30 | 688.2199 | 705.1575 | 667.6301 | 747.1591 | 364.5115 | 440.8836 | 468.458 | 585.5327 | 472.7325 | 592.1053 | 501.6188 | 628.1355 | 481.6656 | 617.0257 | 337.0644 | 337.0644 | 343.3625 | 343.3625 | 347.321 | 347.321
2021-04-08 11:00 | 703.3237 | 703.3237 | 617.0043 | 690.5569 | 349.3684 | 430.9907 | 465.7451 | 581.6039 | 470.4426 | 589.2058 | 525.2419 | 657.709 | 638.2337 | 694.6627 | 334.1494 | 334.1494 | 339.9106 | 339.9106 | 343.7389 | 343.7389
2021-04-08 11:30 | 700.8149 | 700.8149 | 683.6867 | 765.0721 | 348.8017 | 420.8073 | 474.0467 | 593.0781 | 478.6286 | 599.1381 | 568.83 | 710.5217 | 687.9343 | 694.0974 | 331.9167 | 331.9167 | 335.291 | 335.291 | 337.761 | 337.761
2021-04-08 12:00 | 703.2677 | 703.2677 | 675.7646 | 756.1046 | 421.6045 | 421.6045 | 473.8255 | 591.8953 | 478.7508 | 599.6106 | 574.3651 | 718.928 | 662.41 | 695.3307 | 329.9146 | 329.9146 | 335.5695 | 335.5695 | 339.9745 | 339.9745
2021-04-08 12:30 | 702.3331 | 702.3331 | 611.3741 | 683.9974 | 385.2858 | 415.6908 | 441.382 | 551.4592 | 445.8775 | 558.4006 | 583.8353 | 729.6966 | 653.0505 | 694.5085 | 328.332 | 328.332 | 333.5554 | 333.5554 | 337.813 | 337.813
2021-04-08 13:00 | 702.1659 | 702.1659 | 629.3046 | 703.6952 | 400.5042 | 416.6405 | 469.8794 | 586.7932 | 475.0518 | 594.9666 | 574.9769 | 719.0932 | 646.3135 | 695.048 | 326.7131 | 326.7131 | 331.6527 | 331.6527 | 337.8995 | 337.8995
2021-04-08 13:30 | 699.4812 | 699.4812 | 751.883 | 774.4295 | 416.6223 | 416.6223 | 450.7314 | 561.2021 | 456.1474 | 570.7498 | 581.3902 | 727.2392 | 672.7756 | 694.5856 | 325.098 | 325.098 | 329.6924 | 329.6924 | 333.0983 | 333.0983
2021-04-08 14:00 | 699.8263 | 699.8263 | 745.4284 | 772.2064 | 417.921 | 417.921 | 444.3135 | 553.7643 | 449.2644 | 562.3892 | 582.8073 | 729.1782 | 643.8431 | 694.9196 | 325.9141 | 325.9141 | 330.735 | 330.735 | 335.5465 | 335.5465
2021-04-08 14:30 | 703.9504 | 703.9504 | 760.5854 | 777.1669 | 416.9487 | 416.9487 | 479.7616 | 595.6124 | 486.2034 | 606.1418 | 587.6058 | 736.0663 | 662.4496 | 696.2813 | 326.3813 | 326.3813 | 332.5742 | 332.5742 | 337.244 | 337.244
2021-04-08 15:00 | 705.0342 | 705.0342 | 770.5437 | 780.7358 | 419.2598 | 419.2598 | 493.097 | 612.848 | 499.9044 | 624.7992 | 588.941 | 737.0305 | 578.6282 | 696.8721 | 325.3722 | 325.3722 | 331.3608 | 331.3608 | 338.67 | 338.67
2021-04-08 15:30 | 703.8885 | 703.8885 | 698.3699 | 778.8351 | 420.0572 | 420.0572 | 491.8805 | 609.8503 | 498.6113 | 622.173 | 590.4105 | 739.4915 | 687.6254 | 695.8702 | 324.4977 | 324.4977 | 330.2949 | 330.2949 | 337.6695 | 337.6695
2021-04-08 16:00 | 703.8093 | 703.8093 | 769.8536 | 776.5306 | 420.0032 | 420.0032 | 472.8619 | 586.2109 | 479.162 | 598.0483 | 592.4681 | 741.8639 | 598.2728 | 695.8959 | 323.8492 | 323.8492 | 330.1777 | 330.1777 | 339.2134 | 339.2134
2021-04-08 16:30 | 688.5023 | 704.2097 | 683.7958 | 765.6797 | 418.558 | 418.558 | 476.1647 | 594.0411 | 481.6276 | 602.2835 | 594.9771 | 745.3351 | 649.1 | 694.8682 | 323.8147 | 323.8147 | 330.0637 | 330.0637 | 339.621 | 339.621
2021-04-08 17:00 | 644.2609 | 703.7574 | 695.2256 | 768.9551 | 418.1804 | 418.1804 | 479.8515 | 598.0955 | 484.9151 | 606.1701 | 476.5975 | 596.7583 | 570.9734 | 694.1745 | 323.1221 | 323.1221 | 329.5473 | 329.5473 | 340.0163 | 340.0163
2021-04-08 17:30 | 635.7366 | 704.5381 | 659.2131 | 738.1616 | 423.199 | 423.199 | 405.9742 | 503.2961 | 410.9516 | 510.5558 | 471.4225 | 590.538 | 594.086 | 693.9176 | 323.5948 | 323.5948 | 330.3942 | 330.3942 | 341.802 | 341.802
2021-04-08 18:00 | 661.8687 | 703.2397 | 731.2421 | 779.3976 | 427.8193 | 427.8193 | 413.238 | 510.6773 | 418.1342 | 516.3336 | 570.5784 | 714.4465 | 511.1949 | 654.0422 | 324.8811 | 324.8811 | 331.1763 | 331.1763 | 343.7361 | 343.7361
2021-04-08 18:30 | 674.9026 | 703.1271 | 778.9607 | 778.9607 | 429.3314 | 429.3314 | 422.1465 | 520.6234 | 426.2509 | 524.376 | 483.9635 | 605.017 | 496.7011 | 633.8036 | 329.987 | 329.987 | 335.8189 | 335.8189 | 347.5632 | 347.5632
2021-04-08 19:00 | 640.4797 | 704.1176 | 764.2629 | 779.3709 | 436.3195 | 436.3195 | 428.4788 | 529.9672 | 433.2265 | 534.7141 | 515.6934 | 645.6204 | 577.7619 | 693.1469 | 333.5446 | 333.5446 | 339.9966 | 339.9966 | 350.2367 | 350.2367
2021-04-08 19:30 | 644.5929 | 704.8312 | 727.7929 | 778.541 | 439.7741 | 439.7741 | 432.8101 | 534.4061 | 436.9423 | 538.1515 | 438.2242 | 548.1378 | 504.5395 | 644.8001 | 336.236 | 336.236 | 343.4166 | 343.4166 | 352.4726 | 352.4726
2021-04-08 20:00 | 704.2336 | 704.2336 | 723.6654 | 780.5489 | 442.761 | 442.761 | 437.4348 | 541.5319 | 441.2727 | 545.0688 | 484.7025 | 606.0014 | 504.1334 | 644.2449 | 338.9229 | 338.9229 | 346.3125 | 346.3125 | 354.4823 | 354.4823
2021-04-08 20:30 | 604.8383 | 677.2725 | 586.1185 | 656.4699 | 418.4907 | 447.5207 | 441.4586 | 548.0421 | 445.9911 | 552.8851 | 597.6271 | 748.6458 | 508.0592 | 650.4257 | 345.1625 | 345.1625 | 353.5925 | 353.5925 | 359.6162 | 359.6162
2021-04-08 21:00 | 563.3743 | 630.791 | 562.3163 | 629.7259 | 403.7464 | 449.5817 | 444.9517 | 554.1591 | 448.2534 | 557.6463 | 462.451 | 577.6182 | 512.3522 | 653.7531 | 345.56 | 345.56 | 353.6524 | 353.6524 | 359.5237 | 359.5237
2021-04-08 21:30 | 566.694 | 634.4963 | 582.4815 | 652.3187 | 417.712 | 451.0099 | 446.5892 | 555.9691 | 449.9458 | 559.1274 | 469.7481 | 587.4462 | 515.1309 | 657.9431 | 344.4014 | 344.4014 | 352.3945 | 352.3945 | 360.2211 | 360.2211
2021-04-08 22:00 | 657.4509 | 704.8065 | 655.829 | 734.4944 | 452.3946 | 452.3946 | 443.1462 | 547.9165 | 447.7439 | 552.4594 | 489.0086 | 611.9869 | 521.1021 | 665.8476 | 342.5062 | 342.5062 | 350.7724 | 350.7724 | 360.0973 | 360.0973
2021-04-08 22:30 | 665.5969 | 706.1954 | 662.6045 | 742.0624 | 454.5103 | 454.5103 | 442.37 | 546.1193 | 446.8405 | 550.5455 | 454.7157 | 568.7057 | 529.736 | 676.2548 | 341.7977 | 341.7977 | 349.0552 | 349.0552 | 357.0545 | 357.0545
2021-04-08 23:00 | 577.9269 | 646.8936 | 737.0662 | 781.407 | 456.0365 | 456.0365 | 445.9485 | 549.98 | 450.5069 | 554.4587 | 528.4094 | 660.9656 | 519.5198 | 662.8925 | 342.8515 | 342.8515 | 349.3322 | 349.3322 | 355.1272 | 355.1272
2021-04-08 23:30 | 584.6805 | 654.6275 | 741.4751 | 779.3347 | 455.7725 | 455.7725 | 450.5664 | 555.6047 | 455.3787 | 560.2953 | 456.6511 | 570.7435 | 530.8422 | 676.6191 | 342.3859 | 342.3859 | 346.9262 | 346.9262 | 351.7898 | 351.7898
2021-04-09 | 635.4379 | 704.5301 | 747.5867 | 780.7966 | 460.312 | 460.312 | 455.1303 | 562.8322 | 458.6122 | 565.7062 | 497.5442 | 620.8368 | 605.6277 | 690.3463 | 343.9229 | 343.9229 | 349.4142 | 349.4142 | 353.9838 | 353.9838
2021-04-09 00:30 | 623.3318 | 696.7534 | 714.849 | 777.5402 | 463.0139 | 463.0139 | 458.4895 | 566.5103 | 462.6302 | 570.3063 | 518.8509 | 649.0941 | 558.9152 | 691.2199 | 344.5851 | 344.5851 | 351.5952 | 351.5952 | 356.8397 | 356.8397
2021-04-09 01:00 | 584.7855 | 652.0217 | 748.9682 | 776.8802 | 462.328 | 462.328 | 502.272 | 623.7736 | 506.7078 | 628.2272 | 512.9999 | 642.1741 | 572.035 | 691.2969 | 345.6837 | 345.6837 | 352.3854 | 352.3854 | 358.4467 | 358.4467
2021-04-09 01:30 | 584.9704 | 653.1913 | 662.5427 | 741.8594 | 461.3201 | 461.3201 | 479.3501 | 594.5256 | 483.8558 | 599.071 | 591.653 | 741.0908 | 537.3301 | 688.1558 | 344.9294 | 344.9294 | 352.2328 | 352.2328 | 359.8145 | 359.8145
2021-04-09 02:00 | 602.6651 | 673.813 | 603.5348 | 675.8359 | 439.9937 | 464.4747 | 487.8063 | 595.9848 | 491.808 | 599.252 | 658.704 | 821.6583 | 636.9547 | 691.2713 | 344.1595 | 344.1595 | 351.357 | 351.357 | 359.8924 | 359.8924
2021-04-09 02:30 | 701.4005 | 701.4005 | 758.9016 | 775.2861 | 465.3327 | 465.3327 | 493.069 | 604.7856 | 496.3268 | 607.3542 | 664.4276 | 829.7674 | 690.8088 | 690.8088 | 345.0647 | 345.0647 | 352.578 | 352.578 | 360.0493 | 360.0493
2021-04-09 03:00 | 701.5684 | 701.5684 | 769.0145 | 774.4251 | 466.1327 | 466.1327 | 581.7132 | 716.9879 | 585.212 | 720.0526 | 668.9671 | 835.1183 | 663.9471 | 690.4748 | 347.241 | 347.241 | 354.9923 | 354.9923 | 359.9709 | 359.9709
2021-04-09 03:30 | 703.1525 | 703.1525 | 726.5414 | 777.0673 | 467.4131 | 467.4131 | 484.2874 | 592.6044 | 487.2367 | 594.775 | 658.6892 | 822.1913 | 638.1639 | 691.1172 | 347.7971 | 347.7971 | 355.0935 | 355.0935 | 359.8924 | 359.8924
2021-04-09 04:00 | 703.0898 | 703.0898 | 677.4803 | 758.6636 | 468.3175 | 468.3175 | 543.0206 | 669.3829 | 546.805 | 673.2954 | 676.7227 | 845.7338 | 584.352 | 692.6074 | 349.5665 | 349.5665 | 356.6129 | 356.6129 | 360.9169 | 360.9169
2021-04-09 04:30 | 703.0698 | 703.0698 | 716.734 | 777.8108 | 469.339 | 469.339 | 550.0066 | 675.9318 | 553.9106 | 679.0842 | 581.1517 | 724.1862 | 552.1804 | 692.0677 | 348.5476 | 348.5476 | 355.741 | 355.741 | 362.538 | 362.538
2021-04-09 05:00 | 702.4916 | 702.4916 | 725.7603 | 777.6165 | 471.0743 | 471.0743 | 567.0014 | 696.7677 | 571.227 | 700.6025 | 560.9792 | 698.4272 | 552.4588 | 692.6329 | 347.8272 | 347.8272 | 354.5411 | 354.5411 | 363.082 | 363.082
2021-04-09 05:30 | 703.0885 | 703.0885 | 636.4199 | 712.6282 | 462.4086 | 472.5112 | 526.2585 | 645.2498 | 530.0688 | 648.4846 | 563.5812 | 701.9517 | 619.8329 | 692.9412 | 348.4525 | 348.4525 | 355.8302 | 355.8302 | 365.7816 | 365.7816
2021-04-09 06:00 | 702.7814 | 702.7814 | 659.4446 | 738.3925 | 474.5046 | 474.5046 | 537.8511 | 662.2962 | 542.1274 | 666.0404 | 625.3712 | 780.8672 | 631.0421 | 693.9947 | 349.0816 | 349.0816 | 355.9626 | 355.9626 | 365.2775 | 365.2775
2021-04-09 06:30 | 699.3181 | 699.3181 | 716.5872 | 773.9418 | 472.22 | 472.22 | 554.1411 | 682.1488 | 558.2551 | 685.9171 | 618.2054 | 771.4228 | 691.5026 | 691.5026 | 348.0258 | 348.0258 | 353.6911 | 353.6911 | 361.6157 | 361.6157
2021-04-09 07:00 | 689.5515 | 700.342 | 641.2188 | 717.882 | 466.4295 | 472.7878 | 508.2684 | 626.2251 | 512.1744 | 629.6544 | 499.2553 | 622.8906 | 692.0163 | 692.0163 | 348.6048 | 348.6048 | 354.9445 | 354.9445 | 364.4038 | 364.4038
2021-04-09 07:30 | 670.1422 | 699.3188 | 668.0241 | 747.9341 | 470.8445 | 470.8445 | 574.5367 | 714.5462 | 580.5655 | 722.1148 | 498.8176 | 624.6492 | 634.9108 | 692.6074 | 349.2554 | 349.2554 | 356.0439 | 356.0439 | 365.2292 | 365.2292
2021-04-09 08:00 | 653.124 | 699.7999 | 703.1408 | 772.7098 | 469.4761 | 469.4761 | 557.7407 | 694.8556 | 564.9391 | 704.5897 | 516.5637 | 647.1032 | 692.124 | 693.5065 | 348.681 | 348.681 | 355.6649 | 355.6649 | 365.4289 | 365.4289
2021-04-09 08:30 | 702.0254 | 702.0254 | 647.0277 | 724.311 | 465.4633 | 470.3628 | 655.9726 | 819.4905 | 665.4799 | 832.4354 | 558.1349 | 698.5826 | 696.5639 | 696.5639 | 350.0579 | 350.0579 | 357.1349 | 357.1349 | 365.8465 | 365.8465
2021-04-09 09:00 | 701.8508 | 701.8508 | 664.1771 | 743.484 | 469.9218 | 469.9218 | 626.2086 | 780.6074 | 636.1251 | 795.7455 | 530.1159 | 663.6213 | 675.5087 | 696.9749 | 349.1369 | 349.1369 | 356.6754 | 356.6754 | 364.9688 | 364.9688
2021-04-09 09:30 | 699.9797 | 699.9797 | 657.0514 | 735.6407 | 466.9227 | 466.9227 | 598.1191 | 745.4125 | 607.6509 | 760.0135 | 592.6425 | 741.8692 | 696.4868 | 696.4868 | 348.9654 | 348.9654 | 355.6018 | 355.6018 | 363.8074 | 363.8074
2021-04-09 10:00 | 701.6423 | 701.6423 | 728.0185 | 774.6462 | 465.0648 | 465.0648 | 617.0722 | 770.4604 | 626.4479 | 784.2627 | 637.443 | 797.0552 | 697.0776 | 697.0776 | 347.8234 | 347.8234 | 354.7437 | 354.7437 | 362.7119 | 362.7119
2021-04-09 10:30 | 700.2355 | 700.2355 | 774.7305 | 774.7305 | 461.8645 | 461.8645 | 630.1935 | 786.166 | 640.081 | 800.9561 | 647.9257 | 810.8607 | 672.8328 | 696.1014 | 347.8684 | 347.8684 | 355.1075 | 355.1075 | 362.5175 | 362.5175
2021-04-09 11:00 | 699.8218 | 699.8218 | 718.9356 | 773.2508 | 462.3877 | 462.3877 | 544.8552 | 678.8882 | 552.9717 | 691.8239 | 643.4633 | 805.0387 | 696.5895 | 696.5895 | 346.6772 | 346.6772 | 352.9818 | 352.9818 | 362.491 | 362.491
2021-04-09 11:30 | 700.2881 | 700.2881 | 768.4774 | 774.584 | 462.0497 | 462.0497 | 597.0709 | 740.6455 | 606.8598 | 760.0306 | 644.3988 | 802.6432 | 696.3583 | 696.3583 | 347.1369 | 347.1369 | 354.1236 | 354.1236 | 362.2977 | 362.2977
2021-04-09 12:00 | 697.5195 | 697.5195 | 764.0156 | 771.9515 | 458.7151 | 458.7151 | 570.5003 | 708.7539 | 579.8969 | 725.8908 | 624.6783 | 776.6096 | 695.048 | 695.048 | 344.5184 | 344.5184 | 350.9664 | 350.9664 | 360.0348 | 360.0348
2021-04-09 12:30 | 700.4172 | 700.4172 | 775.5671 | 775.5671 | 462.4739 | 462.4739 | 564.6224 | 703.2459 | 573.4304 | 716.8903 | 582.9528 | 723.7053 | 695.6904 | 695.6904 | 343.4538 | 343.4538 | 350.1516 | 350.1516 | 359.1732 | 359.1732
2021-04-09 13:00 | 702.4431 | 702.4431 | 777.0428 | 777.0428 | 464.3094 | 464.3094 | 558.7349 | 696.5977 | 567.2073 | 708.8152 | 638.8781 | 792.1479 | 647.6326 | 695.3049 | 344.8108 | 344.8108 | 351.7272 | 351.7272 | 358.4354 | 358.4354
2021-04-09 13:30 | 703.2484 | 703.2484 | 766.3403 | 777.5078 | 462.1397 | 462.1397 | 536.5708 | 667.2211 | 545.5092 | 682.6418 | 633.9276 | 786.3772 | 570.6697 | 695.3307 | 342.4472 | 342.4472 | 349.3171 | 349.3171 | 359.0215 | 359.0215
2021-04-09 14:00 | 701.3679 | 701.3679 | 732.4141 | 775.2677 | 460.4923 | 460.4923 | 579.171 | 720.6218 | 589.4449 | 737.9907 | 634.3862 | 787.6042 | 695.4334 | 695.4334 | 341.5229 | 341.5229 | 348.4968 | 348.4968 | 358.1079 | 358.1079
2021-04-09 14:30 | 701.8709 | 701.8709 | 718.9695 | 776.4953 | 456.529 | 456.529 | 557.691 | 694.2291 | 567.5445 | 710.6498 | 576.963 | 716.5978 | 696.384 | 696.384 | 341.2544 | 341.2544 | 348.5316 | 348.5316 | 357.3473 | 357.3473
2021-04-09 15:00 | 703.9872 | 703.9872 | 777.7391 | 777.7391 | 460.0901 | 460.0901 | 545.8206 | 681.216 | 555.0674 | 694.5884 | 636.9613 | 793.6526 | 693.3386 | 696.8207 | 340.5107 | 340.5107 | 347.7318 | 347.7318 | 356.5644 | 356.5644
2021-04-09 15:30 | 704.5601 | 704.5601 | 700.4699 | 776.949 | 463.2071 | 463.2071 | 504.604 | 629.3505 | 513.2707 | 642.672 | 640.3084 | 799.6622 | 637.4869 | 697.1292 | 340.3823 | 340.3823 | 347.8306 | 347.8306 | 358.8409 | 358.8409
2021-04-09 16:00 | 701.9335 | 701.9335 | 718.1768 | 776.0209 | 460.0399 | 460.0399 | 526.8225 | 658.6606 | 535.7556 | 670.6 | 602.0591 | 750.6894 | 587.5301 | 696.5125 | 340.0609 | 340.0609 | 346.9647 | 346.9647 | 356.5569 | 356.5569
2021-04-09 16:30 | 701.553 | 701.553 | 724.834 | 774.9965 | 460.6056 | 460.6056 | 540.7178 | 675.2642 | 550.2657 | 689.1039 | 592.1591 | 738.3035 | 696.6667 | 696.6667 | 340.0688 | 340.0688 | 346.9132 | 346.9132 | 356.2325 | 356.2325
2021-04-09 17:00 | 702.6683 | 702.6683 | 734.9116 | 775.7222 | 463.3792 | 463.3792 | 521.1664 | 651.2852 | 528.592 | 661.6424 | 549.3991 | 687.9605 | 581.5931 | 696.7437 | 342.1712 | 342.1712 | 349.3923 | 349.3923 | 358.6194 | 358.6194
2021-04-09 17:30 | 702.5276 | 702.5276 | 738.472 | 776.431 | 466.5962 | 466.5962 | 490.1427 | 611.0535 | 497.2441 | 621.2266 | 551.959 | 691.2677 | 633.2071 | 696.5381 | 342.0814 | 342.0814 | 349.1565 | 349.1565 | 358.7887 | 358.7887
2021-04-09 18:00 | 703.3357 | 703.3357 | 667.5071 | 747.3519 | 468.7795 | 468.7795 | 465.9356 | 580.8824 | 472.5123 | 589.0524 | 531.9435 | 666.1083 | 583.908 | 696.2555 | 341.6564 | 341.6564 | 348.8024 | 348.8024 | 361.1558 | 361.1558
2021-04-09 18:30 | 656.4847 | 701.6683 | 589.2728 | 659.5734 | 426.447 | 466.6423 | 447.9063 | 558.4265 | 454.0642 | 565.8661 | 512.6817 | 642.1113 | 621.861 | 696.7181 | 344.2658 | 344.2658 | 350.5648 | 350.5648 | 361.9041 | 361.9041
2021-04-09 19:00 | 640.5568 | 701.4125 | 630.5048 | 705.8708 | 456.2994 | 467.9228 | 451.6499 | 563.5131 | 457.5489 | 570.6682 | 523.2261 | 655.0542 | 646.2849 | 696.0243 | 346.3172 | 346.3172 | 352.618 | 352.618 | 364.7775 | 364.7775
2021-04-09 19:30 | 594.8102 | 665.9473 | 594.7835 | 665.811 | 469.4333 | 469.4333 | 454.4452 | 567.6472 | 460.3499 | 574.9797 | 462.0253 | 578.6695 | 553.3317 | 696.05 | 348.0695 | 348.0695 | 354.5516 | 354.5516 | 366.4923 | 366.4923
2021-04-09 20:00 | 597.4247 | 668.9607 | 596.2212 | 667.3894 | 472.4277 | 472.4277 | 454.2188 | 566.9662 | 459.6502 | 573.6305 | 518.9469 | 649.899 | 545.6721 | 695.7418 | 348.2519 | 348.2519 | 354.6479 | 354.6479 | 368.8759 | 368.8759
2021-04-09 20:30 | 599.5935 | 671.4487 | 606.0789 | 678.47 | 474.8861 | 474.8861 | 486.4507 | 605.5394 | 492.3071 | 612.3653 | 483.6639 | 605.7736 | 549.2102 | 696.5639 | 349.3568 | 349.3568 | 355.9626 | 355.9626 | 369.4118 | 369.4118
2021-04-09 21:00 | 598.5383 | 670.1759 | 669.6288 | 749.6735 | 477.8847 | 477.8847 | 457.6764 | 568.4481 | 463.6935 | 575.3624 | 490.1468 | 613.1937 | 551.9695 | 697.0776 | 350.5862 | 350.5862 | 357.0909 | 357.0909 | 372.4748 | 372.4748
2021-04-09 21:30 | 598.5989 | 670.2837 | 657.5103 | 735.9886 | 477.9511 | 477.9511 | 460.914 | 571.4778 | 467.0303 | 578.4274 | 516.9783 | 646.8874 | 551.9898 | 697.0006 | 352.369 | 352.369 | 358.8283 | 358.8283 | 372.6636 | 372.6636
2021-04-09 22:00 | 600.2603 | 672.1981 | 643.4838 | 720.3918 | 453.9761 | 478.4359 | 471.6459 | 583.9088 | 477.4609 | 589.9967 | 593.8357 | 743.7902 | 551.0162 | 696.5381 | 354.0624 | 354.0624 | 360.8337 | 360.8337 | 374.1614 | 374.1614
2021-04-09 22:30 | 601.4343 | 673.4474 | 702.5572 | 783.1631 | 478.6982 | 478.6982 | 554.7491 | 689.8595 | 561.1461 | 697.1664 | 562.78 | 704.9253 | 552.3898 | 696.3326 | 353.9827 | 353.9827 | 360.5948 | 360.5948 | 376.0314 | 376.0314
2021-04-09 23:00 | 622.3341 | 696.9255 | 742.3537 | 782.8224 | 442.8077 | 481.0273 | 576.6228 | 717.4161 | 583.3491 | 725.0668 | 523.9901 | 656.3708 | 551.4392 | 696.0499 | 353.5431 | 353.5431 | 359.9124 | 359.9124 | 375.1544 | 375.1544
2021-04-09 23:30 | 656.0178 | 705.5833 | 710.9606 | 781.9702 | 441.6387 | 479.9881 | 562.7474 | 701.1919 | 569.3975 | 708.9376 | 572.4815 | 717.1511 | 553.0657 | 695.3564 | 352.5428 | 352.5428 | 358.4244 | 358.4244 | 374.1387 | 374.1387
2021-04-10 | 662.0312 | 705.1622 | 782.5186 | 782.5186 | 480.5658 | 480.5658 | 565.304 | 705.7269 | 571.7369 | 713.4509 | 546.5081 | 684.5594 | 553.7877 | 695.2022 | 352.8837 | 352.8837 | 359.4466 | 359.4466 | 376.5957 | 376.5957
2021-04-10 00:30 | 632.522 | 706.1747 | 750.9229 | 783.9214 | 481.2186 | 481.2186 | 560.2165 | 698.9739 | 566.5174 | 706.1727 | 516.6567 | 647.0935 | 650.2766 | 695.8445 | 354.5641 | 354.5641 | 361.1457 | 361.1457 | 377.1699 | 377.1699
2021-04-10 01:00 | 641.1869 | 706.3459 | 721.449 | 782.2628 | 481.0398 | 481.0398 | 546.1625 | 679.8989 | 551.9301 | 686.5305 | 538.2605 | 673.7758 | 613.4794 | 695.3564 | 355.8052 | 355.8052 | 362.6129 | 362.6129 | 377.574 | 377.574
2021-04-10 01:30 | 706.9554 | 706.9554 | 784.9849 | 784.9849 | 479.7253 | 479.7253 | 506.398 | 630.6866 | 510.8197 | 635.2624 | 523.2637 | 653.702 | 618.4372 | 694.8168 | 356.4258 | 356.4258 | 362.8348 | 362.8348 | 379.0624 | 379.0624
2021-04-10 02:00 | 708.5023 | 708.5023 | 762.8392 | 787.049 | 480.1614 | 480.1614 | 471.6604 | 588.005 | 475.8122 | 592.6145 | 531.2138 | 665.0803 | 594.0453 | 695.973 | 358.6443 | 358.6443 | 365.0436 | 365.0436 | 378.9518 | 378.9518
2021-04-10 02:30 | 708.4909 | 708.4909 | 786.9995 | 786.9995 | 479.2534 | 479.2534 | 519.046 | 647.147 | 524.0992 | 653.0133 | 560.6485 | 702.2909 | 613.5635 | 696.1528 | 360.3523 | 360.3523 | 366.6826 | 366.6826 | 378.0191 | 378.0191
2021-04-10 03:00 | 708.5709 | 708.5709 | 786.8339 | 786.8339 | 478.927 | 478.927 | 501.6983 | 625.7787 | 507.0849 | 632.1551 | 548.2391 | 686.7401 | 560.2477 | 696.7694 | 361.3774 | 361.3774 | 368.2357 | 368.2357 | 378.3 | 378.3
2021-04-10 03:30 | 647.7296 | 707.8587 | 785.8531 | 785.8531 | 478.1904 | 478.1904 | 486.2362 | 606.5724 | 491.864 | 613.3652 | 543.5345 | 680.4468 | 683.3707 | 696.5639 | 362.472 | 362.472 | 369.1935 | 369.1935 | 378.8323 | 378.8323
2021-04-10 04:00 | 708.718 | 708.718 | 786.4193 | 786.4193 | 480.0019 | 480.0019 | 512.191 | 637.9912 | 518.0731 | 644.8445 | 574.7708 | 719.982 | 599.5504 | 696.127 | 362.7676 | 362.7676 | 369.7304 | 369.7304 | 380.4496 | 380.4496
2021-04-10 04:30 | 708.1599 | 708.1599 | 784.7602 | 784.7602 | 480.2148 | 480.2148 | 514.0052 | 642.6902 | 519.7026 | 649.7575 | 638.2339 | 799.4805 | 616.7283 | 696.2813 | 363.7067 | 363.7067 | 370.5337 | 370.5337 | 380.4148 | 380.4148
2021-04-10 05:00 | 706.8555 | 706.8555 | 782.2916 | 782.2916 | 477.1542 | 477.1542 | 527.8459 | 660.8291 | 532.9019 | 667.5025 | 574.2764 | 718.2198 | 646.9537 | 696.2299 | 364.3598 | 364.3598 | 370.7047 | 370.7047 | 379.2624 | 379.2624
2021-04-10 05:30 | 699.748 | 707.4771 | 782.0174 | 782.0174 | 477.4563 | 477.4563 | 526.4504 | 659.0792 | 530.7789 | 664.8729 | 604.6876 | 756.9742 | 623.6576 | 696.6666 | 364.2707 | 364.2707 | 370.7331 | 370.7331 | 378.5545 | 378.5545
2021-04-10 06:00 | 706.3232 | 706.3232 | 780.4987 | 780.4987 | 475.1207 | 475.1207 | 482.2307 | 603.612 | 486.3986 | 609.1115 | 576.8827 | 722.2371 | 644.4935 | 696.0757 | 364.0746 | 364.0746 | 370.2884 | 370.2884 | 378.8225 | 378.8225
2021-04-10 06:30 | 705.8528 | 705.8528 | 780.928 | 780.928 | 475.1306 | 475.1306 | 485.3886 | 605.7766 | 489.965 | 611.2902 | 559.1176 | 700.2159 | 695.793 | 695.793 | 363.4945 | 363.4945 | 370.1116 | 370.1116 | 379.4481 | 379.4481
2021-04-10 07:00 | 705.6758 | 705.6758 | 777.0228 | 777.0228 | 473.2617 | 473.2617 | 506.8746 | 631.7427 | 512.4868 | 638.3693 | 566.6549 | 709.7817 | 695.6389 | 695.6389 | 363.3227 | 363.3227 | 369.8029 | 369.8029 | 378.3427 | 378.3427
2021-04-10 07:30 | 704.9578 | 704.9578 | 773.7066 | 773.7066 | 471.274 | 471.274 | 531.3486 | 664.4409 | 537.1053 | 671.7719 | 599.389 | 750.5103 | 695.048 | 695.048 | 361.9349 | 361.9349 | 368.6009 | 368.6009 | 377.3476 | 377.3476
2021-04-10 08:00 | 703.4196 | 703.4196 | 773.193 | 773.193 | 472.1952 | 472.1952 | 519.4633 | 650.0554 | 525.417 | 657.9581 | 597.7421 | 746.3848 | 694.6627 | 694.6627 | 360.8579 | 360.8579 | 367.3279 | 367.3279 | 374.4377 | 374.4377
2021-04-10 08:30 | 703.9765 | 703.9765 | 773.7466 | 773.7466 | 469.8493 | 469.8493 | 542.4452 | 678.549 | 548.8915 | 687.4175 | 569.5426 | 712.5648 | 695.0737 | 695.0737 | 357.9579 | 357.9579 | 364.2592 | 364.2592 | 370.8735 | 370.8735
2021-04-10 09:00 | 704.6326 | 704.6326 | 773.1648 | 773.1648 | 466.2775 | 466.2775 | 553.9674 | 691.1053 | 562.3239 | 703.0483 | 595.4036 | 745.2973 | 691.2198 | 695.1251 | 354.8902 | 354.8902 | 362.2051 | 362.2051 | 369.0303 | 369.0303
2021-04-10 09:30 | 704.3523 | 704.3523 | 769.1068 | 769.1068 | 466.247 | 466.247 | 531.1918 | 664.1166 | 545.4387 | 682.6644 | 639.2983 | 800.7576 | 699.3387 | 699.3387 | 352.4289 | 352.4289 | 360.1382 | 360.1382 | 368.9266 | 368.9266
2021-04-10 10:00 | 702.483 | 702.483 | 768.5745 | 768.5745 | 466.3874 | 466.3874 | 579.5811 | 723.7263 | 594.4163 | 743.8741 | 673.0726 | 842.4327 | 698.2338 | 698.2338 | 352.7293 | 352.7293 | 360.0305 | 360.0305 | 366.0948 | 366.0948
2021-04-10 10:30 | 695.7875 | 695.7875 | 763.6045 | 763.6045 | 458.8363 | 458.8363 | 535.8936 | 668.7869 | 548.2921 | 686.3725 | 662.7565 | 830.0713 | 696.4611 | 696.4611 | 350.4338 | 350.4338 | 356.5866 | 356.5866 | 362.3578 | 362.3578
2021-04-10 11:00 | 698.199 | 698.199 | 765.9924 | 765.9924 | 460.4785 | 460.4785 | 569.2568 | 707.1144 | 582.6882 | 728.6762 | 655.6318 | 819.8687 | 697.6173 | 697.6173 | 348.764 | 348.764 | 355.5546 | 355.5546 | 364.0201 | 364.0201
2021-04-10 11:30 | 700.2187 | 700.2187 | 768.4836 | 768.4836 | 461.5474 | 461.5474 | 540.8043 | 670.5417 | 553.2943 | 691.6644 | 659.332 | 824.4344 | 696.05 | 696.05 | 348.4869 | 348.4869 | 355.474 | 355.474 | 360.1321 | 360.1321
2021-04-10 12:00 | 700.1017 | 700.1017 | 766.6709 | 766.6709 | 460.9425 | 460.9425 | 568.1168 | 703.2886 | 582.0844 | 728.7979 | 653.0209 | 817.617 | 696.7437 | 696.7437 | 347.2559 | 347.2559 | 354.4142 | 354.4142 | 359.4879 | 359.4879
2021-04-10 12:30 | 702.3187 | 702.3187 | 768.7247 | 768.7247 | 456.3176 | 456.3176 | 529.0472 | 658.5922 | 543.202 | 679.6392 | 660.9401 | 827.7179 | 699.8011 | 699.8011 | 344.9182 | 344.9182 | 352.0641 | 352.0641 | 358.4942 | 358.4942
2021-04-10 13:00 | 697.3411 | 697.3411 | 763.2572 | 763.2572 | 455.4898 | 455.4898 | 573.2106 | 712.1215 | 587.1232 | 735.0269 | 647.1374 | 810.0479 | 695.716 | 695.716 | 344.4887 | 344.4887 | 351.166 | 351.166 | 355.93 | 355.93
2021-04-10 13:30 | 698.5169 | 698.5169 | 765.0066 | 765.0066 | 455.0052 | 455.0052 | 545.6637 | 675.9124 | 558.3571 | 698.3682 | 644.1892 | 805.6397 | 695.9987 | 695.9987 | 344.9182 | 344.9182 | 351.7908 | 351.7908 | 355.93 | 355.93
2021-04-10 14:00 | 699.4723 | 699.4723 | 766.8483 | 766.8483 | 464.5782 | 464.5782 | 534.1119 | 665.5399 | 546.6385 | 684.3346 | 640.0391 | 801.3746 | 696.3583 | 696.3583 | 342.9906 | 342.9906 | 349.4724 | 349.4724 | 355.5766 | 355.5766
2021-04-10 14:30 | 701.0277 | 701.0277 | 766.9487 | 766.9487 | 462.4253 | 462.4253 | 550.7454 | 682.3607 | 563.672 | 704.1688 | 635.3255 | 793.6964 | 697.2575 | 697.2575 | 340.6122 | 340.6122 | 347.5461 | 347.5461 | 357.7963 | 357.7963
2021-04-10 15:00 | 698.6481 | 698.6481 | 764.4552 | 764.4552 | 459.7828 | 459.7828 | 614.928 | 769.7966 | 626.7957 | 783.9479 | 638.0095 | 798.5428 | 695.9472 | 695.9472 | 341.0865 | 341.0865 | 346.3239 | 346.3239 | 355.7307 | 355.7307
2021-04-10 15:30 | 699.9518 | 699.9518 | 764.507 | 764.507 | 467.2138 | 467.2138 | 594.1093 | 743.253 | 606.1641 | 759.0176 | 646.7865 | 809.8949 | 696.8208 | 696.8208 | 343.2802 | 343.2802 | 348.8525 | 348.8525 | 355.949 | 355.949
2021-04-10 16:00 | 698.2849 | 698.2849 | 766.5547 | 766.5547 | 466.8952 | 466.8952 | 631.1351 | 788.7625 | 646.2861 | 808.6163 | 654.4698 | 818.6684 | 698.2596 | 698.2596 | 343.3287 | 343.3287 | 349.5351 | 349.5351 | 355.6087 | 355.6087
2021-04-10 16:30 | 700.5865 | 700.5865 | 767.4408 | 767.4408 | 471.8259 | 471.8259 | 642.4502 | 802.7222 | 656.9111 | 822.23 | 658.5585 | 824.3498 | 698.9018 | 698.9018 | 343.897 | 343.897 | 350.8036 | 350.8036 | 357.7556 | 357.7556
2021-04-10 17:00 | 696.301 | 696.301 | 766.1904 | 766.1904 | 467.8938 | 467.8938 | 625.0076 | 764.3367 | 635.1789 | 781.7741 | 659.3608 | 825.9145 | 692.5045 | 692.5045 | 343.5612 | 343.5612 | 350.9555 | 350.9555 | 357.243 | 357.243
2021-04-10 17:30 | 695.8208 | 695.8208 | 765.8298 | 765.8298 | 471.4524 | 471.4524 | 616.2626 | 761.2828 | 625.5011 | 773.6151 | 667.8255 | 834.9442 | 692.6074 | 692.6074 | 345.127 | 345.127 | 351.9187 | 351.9187 | 358.5339 | 358.5339
2021-04-10 18:00 | 695.0374 | 695.0374 | 762.9474 | 762.9474 | 474.5276 | 474.5276 | 658.7858 | 812.7037 | 668.9371 | 824.4378 | 674.5695 | 844.6155 | 694.0204 | 694.0204 | 345.6833 | 345.6833 | 352.4108 | 352.4108 | 359.0435 | 359.0435
2021-04-10 18:30 | 695.7715 | 695.7715 | 765.9975 | 765.9975 | 477.2982 | 477.2982 | 644.5716 | 795.402 | 653.7746 | 805.6572 | 678.1554 | 848.9661 | 694.8939 | 694.8939 | 347.3332 | 347.3332 | 353.4171 | 353.4171 | 360.2992 | 360.2992
2021-04-10 19:00 | 698.2109 | 698.2109 | 769.2693 | 769.2693 | 478.7533 | 478.7533 | 666.6377 | 821.8524 | 676.4553 | 832.8768 | 682.6392 | 854.9597 | 695.2021 | 695.2021 | 348.9131 | 348.9131 | 355.3957 | 355.3957 | 362.1204 | 362.1204
2021-04-10 19:30 | 699.6524 | 699.6524 | 772.6401 | 772.6401 | 479.281 | 479.281 | 646.6689 | 796.1837 | 655.4948 | 805.9279 | 686.812 | 860.2126 | 695.048 | 695.048 | 350.8996 | 350.8996 | 357.3156 | 357.3156 | 363.4665 | 363.4665
2021-04-10 20:00 | 699.3773 | 699.3773 | 770.2773 | 770.2773 | 478.1519 | 478.1519 | 611.7035 | 753.8826 | 620.3098 | 763.3956 | 690.4572 | 864.5413 | 659.0025 | 695.716 | 352.4026 | 352.4026 | 358.9579 | 358.9579 | 366.581 | 366.581
2021-04-10 20:30 | 701.8208 | 701.8208 | 675.3162 | 756.1819 | 483.6506 | 483.6506 | 600.2578 | 741.6728 | 608.5607 | 751.2319 | 689.8884 | 863.3525 | 609.6526 | 696.3583 | 353.7849 | 353.7849 | 360.1616 | 360.1616 | 368.4241 | 368.4241
2021-04-10 21:00 | 700.2134 | 700.2134 | 710.9161 | 773.5248 | 483.4076 | 483.4076 | 581.5037 | 718.5308 | 589.8282 | 728.0159 | 696.4397 | 871.666 | 615.315 | 695.4591 | 354.2263 | 354.2263 | 360.7809 | 360.7809 | 368.765 | 368.765
2021-04-10 21:30 | 692.8518 | 692.8518 | 765.0014 | 765.0014 | 478.5074 | 478.5074 | 583.7979 | 718.3489 | 592.7404 | 727.9156 | 697.9805 | 873.7542 | 693.0955 | 693.0955 | 354.1385 | 354.1385 | 360.7553 | 360.7553 | 368.067 | 368.067
2021-04-10 22:00 | 697.5634 | 697.5634 | 770.7727 | 770.7727 | 481.5586 | 481.5586 | 539.997 | 663.9606 | 548.0646 | 672.8291 | 701.7823 | 878.59 | 694.6113 | 694.6113 | 356.0499 | 356.0499 | 362.8499 | 362.8499 | 369.92 | 369.92
2021-04-10 22:30 | 699.733 | 699.733 | 718.4465 | 773.1133 | 484.9915 | 484.9915 | 547.1138 | 667.7017 | 556.1816 | 677.5988 | 703.4598 | 881.0702 | 695.2021 | 695.2021 | 355.9892 | 355.9892 | 363.1111 | 363.1111 | 371.2597 | 371.2597
2021-04-10 23:00 | 699.4134 | 699.4134 | 771.8279 | 771.8279 | 484.0672 | 484.0672 | 525.3661 | 646.7785 | 533.6456 | 655.8407 | 706.9534 | 885.3351 | 694.6112 | 694.6112 | 357.5152 | 357.5152 | 364.2737 | 364.2737 | 371.9691 | 371.9691
2021-04-10 23:30 | 700.4131 | 700.4131 | 772.8205 | 772.8205 | 485.1643 | 485.1643 | 495.8944 | 611.0873 | 503.7841 | 619.8774 | 711.7462 | 891.5425 | 695.382 | 695.382 | 359.0105 | 359.0105 | 365.4788 | 365.4788 | 371.7959 | 371.7959
2021-04-11 | 699.3201 | 699.3201 | 695.5637 | 769.2975 | 484.7684 | 484.7684 | 494.7063 | 606.6923 | 502.8537 | 615.3043 | 709.2422 | 888.0408 | 695.4849 | 695.4849 | 359.881 | 359.881 | 366.7494 | 366.7494 | 373.5586 | 373.5586
2021-04-11 00:30 | 699.1063 | 699.1063 | 765.6158 | 769.0551 | 484.4103 | 484.4103 | 527.4129 | 649.8531 | 535.18 | 658.2643 | 713.8357 | 894.1608 | 694.4314 | 694.4314 | 360.443 | 360.443 | 367.2922 | 367.2922 | 374.2144 | 374.2144
2021-04-11 01:00 | 698.5607 | 698.5607 | 662.9095 | 742.2285 | 485.9434 | 485.9434 | 511.1146 | 629.0778 | 519.1497 | 638.0017 | 673.7006 | 843.7723 | 694.8939 | 694.8939 | 360.6605 | 360.6605 | 368.1334 | 368.1334 | 375.5522 | 375.5522
2021-04-11 01:30 | 698.2084 | 698.2084 | 766.8904 | 766.8904 | 482.3992 | 482.3992 | 482.4922 | 584.1342 | 489.6324 | 591.5194 | 637.6443 | 797.6342 | 694.9453 | 694.9453 | 360.697 | 360.697 | 368.3026 | 368.3026 | 377.0795 | 377.0795
2021-04-11 02:00 | 700.5479 | 700.5479 | 763.8911 | 769.6168 | 484.6075 | 484.6075 | 531.2117 | 649.4063 | 539.2244 | 657.5237 | 616.0753 | 771.5473 | 695.5876 | 695.5876 | 361.7036 | 361.7036 | 369.1204 | 369.1204 | 377.8496 | 377.8496
2021-04-11 02:30 | 703.329 | 703.329 | 773.9551 | 773.9551 | 485.9401 | 485.9401 | 506.4349 | 626.4493 | 517.0247 | 638.9205 | 595.921 | 738.1944 | 698.8762 | 698.8762 | 363.1474 | 363.1474 | 370.3948 | 370.3948 | 380.4446 | 380.4446
2021-04-11 03:00 | 703.804 | 703.804 | 773.9233 | 773.9233 | 476.481 | 486.5846 | 508.4156 | 628.165 | 519.1537 | 640.6215 | 557.7621 | 688.8455 | 698.9532 | 698.9532 | 363.4551 | 363.4551 | 370.9325 | 370.9325 | 381.6878 | 381.6878
2021-04-11 03:30 | 705.2794 | 705.2794 | 749.4647 | 776.9688 | 489.3228 | 489.3228 | 499.544 | 618.0894 | 510.0876 | 630.4883 | 547.867 | 677.732 | 699.5184 | 699.5184 | 365.0886 | 365.0886 | 372.369 | 372.369 | 382.4768 | 382.4768
2021-04-11 04:00 | 703.8459 | 703.8459 | 775.2048 | 775.2048 | 488.372 | 488.372 | 521.2375 | 645.7113 | 531.7952 | 657.9501 | 571.133 | 707.3083 | 699.4413 | 699.4413 | 365.0475 | 365.0475 | 372.369 | 372.369 | 383.4724 | 383.4724
2021-04-11 04:30 | 705.9809 | 705.9809 | 671.5713 | 752.0146 | 489.6051 | 489.6051 | 485.1712 | 599.5331 | 495.2984 | 611.2391 | 557.5231 | 689.5586 | 699.8267 | 699.8267 | 366.0583 | 366.0583 | 373.3168 | 373.3168 | 383.403 | 383.403
2021-04-11 05:00 | 704.8751 | 704.8751 | 687.5099 | 769.9091 | 488.3524 | 488.3524 | 490.4232 | 607.585 | 500.8795 | 619.8786 | 610.6337 | 758.0704 | 699.6469 | 699.6469 | 367.191 | 367.191 | 374.2461 | 374.2461 | 383.3335 | 383.3335
2021-04-11 05:30 | 704.7352 | 704.7352 | 777.1499 | 777.1499 | 484.8227 | 484.8227 | 503.8599 | 625.2104 | 514.5663 | 638.1393 | 669.7039 | 833.3857 | 700.0323 | 700.0323 | 368.3362 | 368.3362 | 375.3805 | 375.3805 | 384.597 | 384.597
2021-04-11 06:00 | 704.7431 | 704.7431 | 777.6805 | 777.6805 | 485.9276 | 485.9276 | 527.2935 | 653.7115 | 537.071 | 665.308 | 664.7268 | 826.0129 | 697.72 | 697.72 | 368.0461 | 368.0461 | 375.3805 | 375.3805 | 384.6528 | 384.6528
2021-04-11 06:30 | 701.7523 | 701.7523 | 774.1494 | 774.1494 | 481.7466 | 481.7466 | 546.2117 | 680.2179 | 552.1942 | 687.0851 | 650.5156 | 814.3586 | 695.382 | 695.382 | 366.5844 | 366.5844 | 373.8169 | 373.8169 | 384.3437 | 384.3437
2021-04-11 07:00 | 701.232 | 701.232 | 772.0578 | 772.0578 | 482.7513 | 482.7513 | 500.2128 | 618.8128 | 506.9666 | 626.5475 | 622.2525 | 779.4423 | 695.4592 | 695.4592 | 367.5192 | 367.5192 | 374.5859 | 374.5859 | 384.2878 | 384.2878
2021-04-11 07:30 | 697.3024 | 697.3024 | 768.537 | 768.537 | 477.6835 | 477.6835 | 513.1958 | 638.1846 | 520.6088 | 648.308 | 659.9173 | 824.8959 | 694.2003 | 694.2003 | 366.3499 | 366.3499 | 373.1763 | 373.1763 | 383.7705 | 383.7705
2021-04-11 08:00 | 696.3831 | 696.3831 | 699.6253 | 765.4655 | 474.9669 | 474.9669 | 555.3851 | 693.5181 | 562.8794 | 704.2736 | 611.898 | 764.5667 | 693.4551 | 693.4551 | 364.5172 | 364.5172 | 370.7951 | 370.7951 | 379.3852 | 379.3852
2021-04-11 08:30 | 696.7282 | 696.7282 | 764.8306 | 764.8306 | 472.0856 | 472.0856 | 595.9054 | 743.9742 | 606.1819 | 758.8293 | 562.7542 | 702.9459 | 694.9196 | 694.9196 | 361.13 | 361.13 | 368.0126 | 368.0126 | 377.6205 | 377.6205
2021-04-11 09:00 | 695.4139 | 695.4139 | 764.2172 | 764.2172 | 473.381 | 473.381 | 565.1938 | 706.4131 | 580.6697 | 726.772 | 657.1711 | 823.082 | 697.1548 | 697.1548 | 357.1163 | 357.1163 | 363.9026 | 363.9026 | 373.094 | 373.094
2021-04-11 09:30 | 693.2588 | 693.2588 | 762.3259 | 762.3259 | 467.4225 | 467.4225 | 634.5209 | 792.7206 | 652.0928 | 816.3021 | 686.5594 | 859.8801 | 696.2555 | 696.2555 | 354.5584 | 354.5584 | 361.8141 | 361.8141 | 371.2065 | 371.2065
2021-04-11 10:00 | 695.5251 | 695.5251 | 763.2534 | 763.2534 | 464.9445 | 464.9445 | 651.4649 | 813.8476 | 670.0386 | 838.6143 | 683.2028 | 855.5845 | 697.7456 | 697.7456 | 354.1504 | 354.1504 | 361.8589 | 361.8589 | 370.9747 | 370.9747
2021-04-11 10:30 | 696.563 | 696.563 | 763.7457 | 763.7457 | 465.8156 | 465.8156 | 658.4609 | 823.2916 | 676.0593 | 846.5074 | 677.9122 | 848.853 | 697.6686 | 697.6686 | 354.8165 | 354.8165 | 362.5684 | 362.5684 | 369.6007 | 369.6007
2021-04-11 11:00 | 700.7112 | 700.7112 | 767.2607 | 767.2607 | 467.5687 | 467.5687 | 652.4335 | 816.3688 | 669.1044 | 836.9244 | 671.1987 | 840.1991 | 697.2575 | 697.2575 | 353.5206 | 353.5206 | 361.3527 | 361.3527 | 370.8742 | 370.8742
2021-04-11 11:30 | 694.3008 | 694.3008 | 761.488 | 761.488 | 461.6419 | 461.6419 | 626.3878 | 782.8402 | 641.3423 | 802.5107 | 663.4279 | 830.5853 | 693.0955 | 693.0955 | 351.7315 | 351.7315 | 359.1947 | 359.1947 | 369.4445 | 369.4445
2021-04-11 12:00 | 696.2373 | 696.2373 | 763.1863 | 763.1863 | 465.5189 | 465.5189 | 611.5016 | 764.1419 | 626.3781 | 784.3868 | 661.5872 | 828.5829 | 623.4809 | 694.1232 | 351.6328 | 351.6328 | 359.6435 | 359.6435 | 369.6175 | 369.6175
2021-04-11 12:30 | 697.0493 | 697.0493 | 764.7619 | 764.7619 | 463.5164 | 463.5164 | 636.3651 | 794.7181 | 651.2717 | 815.5815 | 660.3984 | 826.9002 | 694.38 | 694.38 | 351.5526 | 351.5526 | 359.2928 | 359.2928 | 367.0251 | 367.0251
2021-04-11 13:00 | 696.8854 | 696.8854 | 764.6161 | 764.6161 | 466.2876 | 466.2876 | 629.3408 | 785.2181 | 643.5798 | 805.8632 | 659.1208 | 825.1321 | 584.3326 | 694.046 | 351.271 | 351.271 | 358.9808 | 358.9808 | 365.5759 | 365.5759
2021-04-11 13:30 | 697.5151 | 697.5151 | 763.4974 | 763.4974 | 462.2683 | 462.2683 | 549.1796 | 683.588 | 561.9909 | 703.651 | 655.7134 | 820.9785 | 694.6113 | 694.6113 | 349.7021 | 349.7021 | 357.3326 | 357.3326 | 363.1117 | 363.1117
2021-04-11 14:00 | 696.9539 | 696.9539 | 764.634 | 764.634 | 464.4495 | 464.4495 | 587.4988 | 734.2985 | 601.2305 | 752.6104 | 657.3292 | 823.1826 | 676.4863 | 694.5599 | 349.2095 | 349.2095 | 356.4864 | 356.4864 | 363.6783 | 363.6783
2021-04-11 14:30 | 696.2039 | 696.2039 | 762.3909 | 762.3909 | 460.8591 | 460.8591 | 608.5632 | 758.4689 | 622.6335 | 779.0225 | 662.2515 | 828.3734 | 696.6152 | 696.6152 | 350.0435 | 350.0435 | 357.4653 | 357.4653 | 361.9244 | 361.9244
2021-04-11 15:00 | 701.0003 | 701.0003 | 768.1963 | 768.1963 | 463.4842 | 463.4842 | 607.7763 | 759.5499 | 622.9994 | 780.0814 | 661.2571 | 827.9738 | 647.5484 | 696.718 | 348.1939 | 348.1939 | 355.3626 | 355.3626 | 364.4238 | 364.4238
2021-04-11 15:30 | 698.3983 | 698.3983 | 764.9289 | 764.9289 | 459.4008 | 459.4008 | 640.7048 | 796.8536 | 655.4438 | 819.6237 | 664.9087 | 831.1127 | 632.2766 | 697.6429 | 348.891 | 348.891 | 355.7899 | 355.7899 | 364.2296 | 364.2296
2021-04-11 16:00 | 696.527 | 696.527 | 764.9281 | 764.9281 | 461.9315 | 461.9315 | 582.6499 | 720.3538 | 593.4622 | 737.3394 | 664.5339 | 830.1542 | 695.7674 | 695.7674 | 347.7827 | 347.7827 | 354.8987 | 354.8987 | 363.5784 | 363.5784
2021-04-11 16:30 | 697.7526 | 697.7526 | 767.3382 | 767.3382 | 465.6859 | 465.6859 | 590.1331 | 729.9241 | 601.3105 | 747.6202 | 668.8936 | 834.9117 | 696.05 | 696.05 | 347.9969 | 347.9969 | 354.8506 | 354.8506 | 363.5518 | 363.5518
2021-04-11 17:00 | 693.6846 | 693.6846 | 762.8639 | 762.8639 | 465.33 | 465.33 | 596.7383 | 738.4216 | 606.515 | 753.9144 | 671.3489 | 838.2365 | 693.3267 | 693.3267 | 347.9302 | 347.9302 | 354.1087 | 354.1087 | 362.0237 | 362.0237
2021-04-11 17:30 | 696.433 | 696.433 | 733.5174 | 769.9678 | 471.6696 | 471.6696 | 546.0459 | 672.7993 | 554.5032 | 683.988 | 677.8893 | 848.531 | 695.0994 | 695.0994 | 348.7727 | 348.7727 | 355.3563 | 355.3563 | 364.5719 | 364.5719
2021-04-11 18:00 | 698.169 | 698.169 | 666.8403 | 746.4287 | 473.4944 | 473.4944 | 552.0939 | 681.9638 | 560.4772 | 691.5084 | 661.4819 | 828.1407 | 695.2278 | 695.2278 | 349.7846 | 349.7846 | 356.6284 | 356.6284 | 367.3737 | 367.3737
2021-04-11 18:30 | 698.035 | 698.035 | 721.9037 | 771.7897 | 474.343 | 474.343 | 555.6674 | 687.7083 | 563.0714 | 696.1661 | 626.9563 | 784.8962 | 696.05 | 696.05 | 352.0798 | 352.0798 | 358.1912 | 358.1912 | 368.3328 | 368.3328
2021-04-11 19:00 | 699.332 | 699.332 | 599.3889 | 670.9754 | 440.4611 | 477.1647 | 575.0764 | 713.8856 | 582.2089 | 721.8742 | 631.4175 | 790.9271 | 696.3069 | 696.3069 | 353.7245 | 353.7245 | 359.8603 | 359.8603 | 369.8259 | 369.8259
2021-04-11 19:30 | 701.8301 | 701.8301 | 601.0892 | 672.8674 | 441.5843 | 478.524 | 472.4931 | 587.6188 | 477.9249 | 593.9156 | 639.5799 | 800.6657 | 696.1528 | 696.1528 | 355.9653 | 355.9653 | 362.1724 | 362.1724 | 373.4234 | 373.4234
2021-04-11 20:00 | 701.5743 | 701.5743 | 602.9345 | 674.8731 | 442.1484 | 479.0509 | 480.0378 | 595.3778 | 485.968 | 602.088 | 655.1218 | 820.21 | 614.0068 | 696.3583 | 357.1428 | 357.1428 | 363.4091 | 363.4091 | 374.0764 | 374.0764
2021-04-11 20:30 | 702.8113 | 702.8113 | 606.9332 | 679.3409 | 442.8152 | 480.1259 | 556.5996 | 690.222 | 563.175 | 697.4626 | 524.0958 | 656.4729 | 696.5381 | 696.5381 | 356.9628 | 356.9628 | 363.5296 | 363.5296 | 375.5598 | 375.5598
2021-04-11 21:00 | 703.1091 | 703.1091 | 733.0992 | 779.045 | 481.1644 | 481.1644 | 484.6815 | 599.6324 | 490.0692 | 605.7507 | 478.6206 | 599.1238 | 695.8701 | 695.8701 | 358.7329 | 358.7329 | 365.3499 | 365.3499 | 378.3793 | 378.3793
2021-04-11 21:30 | 705.033 | 705.033 | 660.1864 | 738.9215 | 483.9879 | 483.9879 | 474.2998 | 589.2501 | 479.2261 | 594.5162 | 481.0479 | 602.4802 | 696.5381 | 696.5381 | 360.321 | 360.321 | 366.8224 | 366.8224 | 379.9716 | 379.9716
2021-04-11 22:00 | 705.071 | 705.071 | 653.3688 | 731.361 | 481.1291 | 483.6816 | 518.558 | 645.5291 | 524.4909 | 652.4526 | 500.4414 | 626.5426 | 605.1956 | 696.4868 | 361.0296 | 361.0296 | 367.6056 | 367.6056 | 380.0682 | 380.0682
2021-04-11 22:30 | 701.8434 | 701.8434 | 624.9857 | 699.5901 | 461.5883 | 483.8857 | 531.7376 | 659.0129 | 539.154 | 667.3564 | 610.8923 | 764.2368 | 565.5164 | 696.2299 | 361.4294 | 361.4294 | 368.0936 | 368.0936 | 378.9081 | 378.9081
2021-04-11 23:00 | 702.7274 | 702.7274 | 619.5403 | 693.4891 | 458.5497 | 483.9504 | 553.9221 | 686.0981 | 562.5524 | 695.9648 | 570.6185 | 713.1899 | 640.9982 | 696.2812 | 362.1124 | 362.1124 | 368.5947 | 368.5947 | 379.0904 | 379.0904
2021-04-11 23:30 | 671.6133 | 699.5813 | 601.3061 | 672.7592 | 444.4674 | 480.7748 | 529.3118 | 654.7388 | 537.3843 | 663.9544 | 540.1234 | 675.8829 | 561.4167 | 695.5619 | 361.832 | 361.832 | 368.2144 | 368.2144 | 377.654 | 377.654
2021-04-12 | 702.2178 | 702.2178 | 605.6414 | 677.6904 | 445.9673 | 482.6397 | 516.4018 | 640.341 | 523.068 | 647.7814 | 533.2632 | 667.869 | 565.7404 | 695.5363 | 362.5587 | 362.5587 | 369.3712 | 369.3712 | 380.0582 | 380.0582
2021-04-12 00:30 | 701.9335 | 701.9335 | 605.4731 | 678.0168 | 443.8752 | 480.8984 | 486.4112 | 601.0437 | 493.6524 | 609.2738 | 522.3734 | 654.2944 | 568.1793 | 695.6646 | 363.6169 | 363.6169 | 370.6 | 370.6 | 381.1684 | 381.1684
2021-04-12 01:00 | 680.8318 | 705.474 | 607.0296 | 679.6259 | 446.3972 | 483.7015 | 484.921 | 601.4083 | 491.5795 | 609.3048 | 583.1005 | 730.3711 | 624.7516 | 696.5639 | 366.0457 | 366.0457 | 373.0604 | 373.0604 | 383.3161 | 383.3161
2021-04-12 01:30 | 703.214 | 705.1382 | 607.7604 | 680.2991 | 448.8015 | 485.6663 | 485.6244 | 604.6691 | 491.1838 | 611.0862 | 493.2561 | 616.425 | 618.9047 | 696.1271 | 366.5564 | 366.5564 | 373.4546 | 373.4546 | 384.1652 | 384.1652
2021-04-12 02:00 | 609.7589 | 682.8224 | 609.2502 | 682.0352 | 448.6459 | 485.8193 | 488.005 | 607.4032 | 493.6086 | 613.8248 | 495.443 | 619.5417 | 563.1452 | 696.3326 | 367.9632 | 367.9632 | 374.9662 | 374.9662 | 384.965 | 384.965
2021-04-12 02:30 | 608.5347 | 681.472 | 608.3354 | 681.2755 | 455.9537 | 486.3453 | 489.0845 | 608.9763 | 494.6719 | 615.4797 | 496.6536 | 621.5565 | 563.3331 | 695.9729 | 368.6659 | 368.6659 | 375.8043 | 375.8043 | 385.2881 | 385.2881
2021-04-12 03:00 | 625.3794 | 700.3589 | 608.2181 | 681.1254 | 450.7935 | 487.2361 | 490.5961 | 611.2073 | 496.1089 | 617.5263 | 497.8855 | 623.1153 | 565.7042 | 696.4611 | 369.4227 | 369.4227 | 376.5742 | 376.5742 | 385.6808 | 385.6808
2021-04-12 03:30 | 661.0607 | 705.2428 | 607.7176 | 680.577 | 450.9968 | 487.4904 | 491.7383 | 613.0074 | 497.4406 | 619.7847 | 499.2291 | 624.745 | 564.7271 | 696.127 | 370.1369 | 370.1369 | 377.1764 | 377.1764 | 385.6948 | 385.6948
2021-04-12 04:00 | 681.4645 | 705.1316 | 608.6357 | 681.5104 | 452.7278 | 488.9136 | 491.9668 | 613.2046 | 497.1368 | 619.3442 | 498.9696 | 624.0747 | 621.009 | 696.0243 | 370.2871 | 370.2871 | 377.3303 | 377.3303 | 386.2703 | 386.2703
2021-04-12 04:30 | 626.5642 | 701.6339 | 608.3451 | 681.1599 | 450.0337 | 486.761 | 493.699 | 615.6603 | 499.0489 | 621.9363 | 500.854 | 626.6512 | 627.5952 | 695.6902 | 371.353 | 371.353 | 378.4318 | 378.4318 | 385.5371 | 385.5371
2021-04-12 05:00 | 628.8121 | 703.1238 | 606.6254 | 679.2832 | 449.431 | 485.8668 | 495.6449 | 618.0478 | 500.5009 | 623.8259 | 502.3383 | 628.6458 | 581.5823 | 695.6133 | 372.7083 | 372.7083 | 379.5016 | 379.5016 | 385.5191 | 385.5191
2021-04-12 05:30 | 663.4663 | 702.6483 | 605.5168 | 677.9972 | 449.0269 | 485.3267 | 497.1743 | 620.4926 | 502.2034 | 626.5042 | 503.6682 | 630.2266 | 565.6808 | 695.9987 | 373.1507 | 373.1507 | 379.7797 | 379.7797 | 384.807 | 384.807
2021-04-12 06:00 | 665.627 | 702.6044 | 632.2271 | 707.7926 | 447.9014 | 484.5587 | 504.71 | 630.4321 | 509.5968 | 636.3853 | 501.174 | 627.3696 | 640.9875 | 695.1508 | 372.1595 | 372.1595 | 378.3763 | 378.3763 | 383.9679 | 383.9679
2021-04-12 06:30 | 605.2873 | 677.7405 | 604.8438 | 677.1362 | 446.9553 | 483.5698 | 498.4795 | 623.2263 | 502.9267 | 628.7769 | 504.2661 | 631.5413 | 565.569 | 694.8425 | 373.7534 | 373.7534 | 380.0968 | 380.0968 | 384.3844 | 384.3844
2021-04-12 07:00 | 680.9299 | 702.6035 | 612.3146 | 685.3917 | 447.2642 | 485.5645 | 496.1562 | 621.0245 | 500.8009 | 626.9423 | 502.5211 | 629.4493 | 563.2059 | 694.303 | 373.4396 | 373.4396 | 379.7735 | 379.7735 | 384.1768 | 384.1768
2021-04-12 07:30 | 615.6055 | 689.178 | 614.6777 | 687.856 | 440.669 | 482.6744 | 490.935 | 614.2921 | 495.7496 | 620.4169 | 504.5234 | 631.0322 | 560.7806 | 693.5836 | 371.6145 | 371.6145 | 378.0657 | 378.0657 | 382.7993 | 382.7993
2021-04-12 08:00 | 593.6691 | 664.473 | 592.2208 | 662.4534 | 434.8112 | 480.6587 | 507.391 | 633.7453 | 512.2314 | 638.1586 | 512.5043 | 634.0779 | 555.568 | 692.633 | 368.6642 | 368.6642 | 374.4909 | 374.4909 | 378.9858 | 378.9858
2021-04-12 08:30 | 698.9346 | 700.5879 | 585.7214 | 655.1946 | 428.7685 | 478.6408 | 507.4853 | 632.6399 | 512.9142 | 636.3772 | 574.2625 | 712.2203 | 542.6662 | 692.1779 | 363.9712 | 363.9712 | 370.4419 | 370.4419 | 376.5281 | 376.5281
2021-04-12 09:00 | 683.1611 | 700.8417 | 581.9402 | 651.0813 | 422.0948 | 476.0434 | 506.5761 | 631.8344 | 511.995 | 634.5014 | 517.4144 | 640.9235 | 538.4418 | 687.2681 | 359.9176 | 359.9176 | 366.7324 | 366.7324 | 373.0711 | 373.0711
2021-04-12 09:30 | 622.7186 | 696.8067 | 577.9851 | 646.6741 | 419.7814 | 475.7087 | 495.8391 | 619.3764 | 507.5911 | 629.3988 | 472.832 | 587.3166 | 557.5845 | 696.1014 | 358.2605 | 358.2605 | 365.6226 | 365.6226 | 372.5914 | 372.5914
2021-04-12 10:00 | 703.4304 | 703.4304 | 574.9027 | 643.3015 | 413.2848 | 474.0902 | 470.8068 | 588.5547 | 482.1953 | 598.1339 | 497.1058 | 618.4506 | 544.2872 | 696.0325 | 356.7058 | 356.7058 | 364.1928 | 364.1928 | 372.5148 | 372.5148
2021-04-12 10:30 | 703.1093 | 703.1093 | 568.7502 | 636.4202 | 406.7133 | 470.8271 | 517.6877 | 647.5596 | 529.9299 | 658.629 | 483.6164 | 601.5853 | 526.0032 | 672.6704 | 355.1403 | 355.1403 | 362.7093 | 362.7093 | 370.681 | 370.681
2021-04-12 11:00 | 635.7196 | 703.0673 | 580.7444 | 649.9939 | 414.4831 | 469.7233 | 509.2702 | 637.0204 | 521.011 | 647.2509 | 515.2527 | 641.3381 | 584.8298 | 696.7437 | 354.0182 | 354.0182 | 361.1162 | 361.1162 | 369.5024 | 369.5024
2021-04-12 11:30 | 702.1919 | 702.1919 | 593.674 | 664.3498 | 426.799 | 472.2479 | 472.024 | 590.0475 | 481.7626 | 593.722 | 461.6418 | 570.1246 | 519.1414 | 661.6965 | 353.2467 | 353.2467 | 359.6032 | 359.6032 | 366.9725 | 366.9725
2021-04-12 12:00 | 566.1218 | 633.5563 | 565.8356 | 633.2126 | 404.0691 | 472.4282 | 471.7587 | 589.7968 | 481.031 | 592.6696 | 448.2302 | 552.9548 | 547.7703 | 696.1271 | 351.8084 | 351.8084 | 358.4471 | 358.4471 | 366.6642 | 366.6642
2021-04-12 12:30 | 595.0162 | 665.9199 | 581.5654 | 650.8597 | 417.6233 | 473.2536 | 470.356 | 588.175 | 479.9845 | 591.9729 | 453.7416 | 560.4724 | 517.0607 | 659.1929 | 350.3848 | 350.3848 | 357.1572 | 357.1572 | 365.5767 | 365.5767
2021-04-12 13:00 | 623.3741 | 697.7096 | 574.2819 | 642.6893 | 404.7862 | 472.1555 | 439.6988 | 549.4433 | 447.9947 | 550.1218 | 457.745 | 564.5479 | 514.9485 | 655.7514 | 349.093 | 349.093 | 355.641 | 355.641 | 364.9284 | 364.9284
2021-04-12 13:30 | 618.7984 | 692.6375 | 594.7655 | 665.6903 | 418.0039 | 467.562 | 452.9138 | 565.8195 | 461.1667 | 566.4899 | 441.9421 | 543.9817 | 523.8422 | 666.9374 | 348.02 | 348.02 | 354.2718 | 354.2718 | 364.7262 | 364.7262
2021-04-12 14:00 | 681.8616 | 703.1445 | 595.8108 | 666.7961 | 425.4114 | 469.1429 | 440.5468 | 549.7383 | 449.0162 | 551.0855 | 443.7757 | 546.3307 | 514.7413 | 655.186 | 347.9748 | 347.9748 | 354.4326 | 354.4326 | 364.3859 | 364.3859
2021-04-12 14:30 | 636.3173 | 702.3925 | 624.9087 | 699.4012 | 402.5691 | 466.9689 | 433.6042 | 540.0057 | 441.573 | 540.2076 | 442.5479 | 543.8124 | 515.2132 | 655.4236 | 346.6594 | 346.6594 | 353.0929 | 353.0929 | 363.3227 | 363.3227
2021-04-12 15:00 | 569.6019 | 637.3339 | 593.7394 | 664.3925 | 422.9819 | 464.9783 | 467.8714 | 583.0209 | 475.3612 | 582.703 | 442.6977 | 542.6168 | 576.3732 | 693.8662 | 345.9794 | 345.9794 | 352.0135 | 352.0135 | 361.6352 | 361.6352
2021-04-12 15:30 | 603.2924 | 675.1132 | 567.4727 | 634.902 | 407.7735 | 466.7121 | 435.6461 | 542.86 | 443.6366 | 544.2496 | 444.671 | 547.4994 | 519.1373 | 661.2336 | 345.5971 | 345.5971 | 351.6562 | 351.6562 | 361.833 | 361.833
2021-04-12 16:00 | 569.7823 | 637.3824 | 568.2332 | 635.6777 | 407.9496 | 464.0381 | 450.5216 | 560.0542 | 453.5598 | 556.3373 | 445.9591 | 547.9485 | 522.0196 | 664.577 | 348.6608 | 348.6608 | 353.0767 | 353.0767 | 360.7423 | 360.7423
2021-04-12 16:30 | 574.0807 | 642.2202 | 626.6991 | 701.2528 | 453.8759 | 465.4312 | 445.498 | 555.6366 | 447.3485 | 553.2521 | 447.8201 | 554.7189 | 526.1067 | 672.1723 | 349.6157 | 349.6157 | 354.0655 | 354.0655 | 362.6668 | 362.6668
2021-04-12 17:00 | 577.9709 | 646.6725 | 576.5024 | 645.0745 | 418.9794 | 465.9393 | 450.8116 | 564.0898 | 454.6233 | 566.6323 | 455.2409 | 568.2296 | 532.4261 | 682.3382 | 351.8015 | 351.8015 | 355.6267 | 355.6267 | 363.7609 | 363.7609
2021-04-12 17:30 | 581.4875 | 650.6508 | 578.6174 | 647.4803 | 423.1439 | 466.6018 | 454.9558 | 569.7869 | 457.8951 | 573.3163 | 458.6208 | 574.3087 | 534.4615 | 684.1945 | 352.045 | 352.045 | 355.7618 | 355.7618 | 362.7095 | 362.7095
2021-04-12 18:00 | 584.0376 | 653.5842 | 582.3779 | 651.7945 | 427.9669 | 467.8041 | 459.089 | 574.5419 | 459.121 | 574.3578 | 460.3772 | 576.3568 | 536.6999 | 685.3217 | 352.2003 | 352.2003 | 355.8506 | 355.8506 | 364.4186 | 364.4186
2021-04-12 18:30 | 586.9484 | 656.7719 | 584.3118 | 653.8857 | 430.5233 | 469.8744 | 466.2248 | 583.6203 | 465.0749 | 581.7726 | 537.1568 | 672.6761 | 539.825 | 689.3294 | 356.5103 | 356.5103 | 359.5521 | 359.5521 | 367.4135 | 367.4135
2021-04-12 19:00 | 588.2592 | 658.3127 | 586.1228 | 655.9893 | 433.0854 | 472.0315 | 469.9183 | 587.8714 | 469.0406 | 586.2446 | 480.1926 | 601.1721 | 542.3427 | 692.465 | 358.2881 | 358.2881 | 361.5875 | 361.5875 | 368.9691 | 368.9691
2021-04-12 19:30 | 587.0111 | 656.9766 | 585.2056 | 655.0121 | 432.6689 | 471.3303 | 474.3589 | 593.3942 | 473.4634 | 591.686 | 476.0674 | 596.0604 | 546.1501 | 694.2772 | 360.8885 | 360.8885 | 364.4505 | 364.4505 | 371.7934 | 371.7934
2021-04-12 20:00 | 588.3506 | 658.4907 | 587.0143 | 657.0573 | 433.7933 | 472.5429 | 477.8183 | 597.9167 | 476.4605 | 595.7245 | 492.3614 | 616.7416 | 548.9863 | 694.5856 | 363.128 | 363.128 | 366.462 | 366.462 | 373.601 | 373.601
2021-04-12 20:30 | 589.5579 | 659.9318 | 588.0015 | 658.2149 | 431.6533 | 470.919 | 481.8784 | 603.0093 | 480.4247 | 600.7198 | 480.2365 | 601.5869 | 559.5339 | 694.3286 | 365.5512 | 365.5512 | 368.3802 | 368.3802 | 374.4233 | 374.4233
2021-04-12 21:00 | 591.2365 | 661.9781 | 590.3558 | 660.8987 | 433.6732 | 472.7096 | 485.2965 | 607.1608 | 483.6168 | 604.4547 | 483.5435 | 605.6036 | 610.4211 | 694.6113 | 367.6032 | 367.6032 | 370.6087 | 370.6087 | 375.4931 | 375.4931
2021-04-12 21:30 | 592.7608 | 663.6617 | 591.3529 | 661.9565 | 437.3311 | 475.6701 | 485.8023 | 606.8759 | 484.6778 | 604.6891 | 484.4339 | 606.8006 | 552.6398 | 695.0737 | 367.6819 | 367.6819 | 370.7702 | 370.7702 | 377.3183 | 377.3183
2021-04-12 22:00 | 594.2159 | 665.3748 | 592.8497 | 663.6633 | 438.9233 | 477.1581 | 487.2535 | 606.7021 | 486.8001 | 605.2141 | 506.3628 | 633.3489 | 551.5378 | 695.7161 | 368.6047 | 368.6047 | 371.6591 | 371.6591 | 379.2163 | 379.2163
2021-04-12 22:30 | 595.1763 | 666.4584 | 593.3207 | 664.162 | 454.1141 | 476.6399 | 486.2202 | 604.5827 | 485.5918 | 602.6839 | 597.6339 | 747.8151 | 640.7802 | 695.2793 | 367.9635 | 367.9635 | 370.8503 | 370.8503 | 379.0547 | 379.0547
2021-04-12 23:00 | 596.7892 | 668.2537 | 595.4653 | 666.4988 | 441.3026 | 478.9003 | 487.4146 | 607.0417 | 486.4161 | 604.8726 | 569.6831 | 711.6166 | 605.8285 | 695.2278 | 368.4673 | 368.4673 | 371.3759 | 371.3759 | 381.4512 | 381.4512
2021-04-12 23:30 | 597.5235 | 668.9238 | 595.6292 | 666.5995 | 447.3418 | 478.9884 | 487.2508 | 606.6959 | 486.4839 | 604.7437 | 578.2192 | 723.0023 | 579.5882 | 694.9966 | 368.2382 | 368.2382 | 370.6625 | 370.6625 | 380.7778 | 380.7778
2021-04-13 | 601.2654 | 673.2173 | 599.4087 | 671.0419 | 454.64 | 481.7834 | 486.4267 | 603.2059 | 486.328 | 601.7903 | 603.9462 | 755.581 | 581.4936 | 695.7674 | 368.0345 | 368.0345 | 370.9668 | 370.9668 | 379.8882 | 379.8882
2021-04-13 00:30 | 603.8353 | 676.2058 | 603.0737 | 675.3079 | 484.1637 | 484.1637 | 485.9246 | 602.7006 | 485.8727 | 601.3555 | 577.4647 | 723.0519 | 623.4828 | 696.3326 | 367.8755 | 367.8755 | 371.4167 | 371.4167 | 383.7419 | 383.7419
2021-04-13 01:00 | 604.675 | 677.1821 | 603.9127 | 676.3201 | 450.3178 | 486.866 | 492.6776 | 609.7313 | 492.2548 | 607.8707 | 564.3654 | 707.0208 | 678.5512 | 697.4888 | 371.752 | 371.752 | 375.3716 | 375.3716 | 383.2542 | 383.2542
2021-04-13 01:30 | 681.6199 | 705.103 | 675.6893 | 756.699 | 485.9153 | 485.9153 | 513.9771 | 636.1044 | 514.3549 | 635.3929 | 525.6547 | 658.2416 | 638.4288 | 697.6686 | 371.1751 | 371.1751 | 374.9774 | 374.9774 | 384.2491 | 384.2491
2021-04-13 02:00 | 662.5698 | 705.1556 | 693.9908 | 777.2116 | 480.1002 | 487.0678 | 492.8268 | 609.2568 | 493.0508 | 608.2366 | 564.1999 | 705.8676 | 614.7194 | 697.7456 | 371.8999 | 371.8999 | 375.7652 | 375.7652 | 384.3067 | 384.3067
2021-04-13 02:30 | 702.6321 | 703.9225 | 649.2119 | 727.0623 | 484.7249 | 486.7422 | 495.3843 | 610.6699 | 495.3112 | 609.0442 | 544.5609 | 680.95 | 641.4531 | 697.2319 | 373.2163 | 373.2163 | 376.8907 | 376.8907 | 384.2709 | 384.2709
2021-04-13 03:00 | 685.1635 | 703.1171 | 631.2158 | 706.8176 | 469.3025 | 482.637 | 494.8261 | 609.2863 | 494.8141 | 607.9595 | 546.9099 | 683.5821 | 610.4697 | 697.2319 | 373.0352 | 373.0352 | 376.8737 | 376.8737 | 385.8853 | 385.8853
2021-04-13 03:30 | 702.4916 | 702.4916 | 638.776 | 715.3375 | 479.5327 | 485.3489 | 510.4456 | 624.8488 | 511.1144 | 624.0195 | 585.6835 | 733.3352 | 562.0312 | 697.3089 | 372.1208 | 372.1208 | 376.08 | 376.08 | 386.3407 | 386.3407
2021-04-13 04:00 | 686.3212 | 701.2786 | 644.4691 | 721.7194 | 486.6725 | 486.8165 | 494.8517 | 605.3796 | 495.6603 | 604.7665 | 588.4141 | 736.54 | 562.267 | 696.6152 | 373.0261 | 373.0261 | 377.1644 | 377.1644 | 386.8908 | 386.8908
2021-04-13 04:30 | 660.9263 | 700.4106 | 639.2213 | 715.8158 | 483.1485 | 487.0824 | 493.3989 | 603.431 | 494.2885 | 602.967 | 624.4153 | 781.7198 | 560.8261 | 696.3583 | 374.0465 | 374.0465 | 378.0138 | 378.0138 | 385.4282 | 385.4282
2021-04-13 05:00 | 700.1901 | 700.1901 | 597.3597 | 668.9327 | 451.2371 | 486.3178 | 491.1661 | 599.6965 | 492.3078 | 598.9402 | 650.1454 | 814.1631 | 569.4951 | 696.1527 | 372.1116 | 372.1116 | 376.5111 | 376.5111 | 385.1549 | 385.1549
2021-04-13 05:30 | 696.9226 | 696.9226 | 594.5546 | 665.7205 | 448.6724 | 483.6087 | 490.0935 | 603.8312 | 491.5462 | 604.2755 | 695.8782 | 870.245 | 560.5642 | 694.9966 | 372.2134 | 372.2134 | 376.063 | 376.063 | 384.3522 | 384.3522
2021-04-13 06:00 | 696.5642 | 696.5642 | 615.7704 | 689.4387 | 466.547 | 483.7384 | 507.8 | 625.5887 | 509.2459 | 625.9653 | 717.6121 | 897.9116 | 559.9984 | 695.2278 | 371.9614 | 371.9614 | 375.6172 | 375.6172 | 383.9697 | 383.9697
2021-04-13 06:30 | 694.2921 | 694.2921 | 683.6176 | 765.3784 | 479.9839 | 479.9839 | 486.8481 | 597.5473 | 488.5253 | 598.0322 | 708.5991 | 886.9813 | 560.4628 | 694.38 | 370.4608 | 370.4608 | 373.9682 | 373.9682 | 381.104 | 381.104
2021-04-13 07:00 | 693.2149 | 693.2149 | 691.9168 | 765.3946 | 478.3687 | 478.3687 | 485.0907 | 595.6456 | 487.3266 | 596.8588 | 717.5611 | 897.9954 | 559.9459 | 694.1231 | 369.981 | 369.981 | 373.8194 | 373.8194 | 380.452 | 380.452
2021-04-13 07:30 | 694.013 | 694.013 | 605.9667 | 678.3483 | 455.2383 | 476.7016 | 500.0266 | 617.5533 | 502.8348 | 621.3685 | 711.8495 | 889.3174 | 555.1575 | 694.3801 | 368.6473 | 368.6473 | 372.666 | 372.666 | 380.2702 | 380.2702
2021-04-13 08:00 | 692.6307 | 692.6307 | 669.1048 | 749.0637 | 470.7163 | 470.8748 | 502.9554 | 622.0447 | 505.5336 | 626.1998 | 703.8033 | 878.5086 | 642.9975 | 693.4037 | 365.3804 | 365.3804 | 369.1591 | 369.1591 | 375.7989 | 375.7989
2021-04-13 08:30 | 693.2242 | 693.2242 | 762.3193 | 762.3193 | 427.4009 | 468.2616 | 568.0282 | 703.3315 | 570.9532 | 708.7077 | 694.4125 | 867.0276 | 653.3062 | 693.8663 | 363.6094 | 363.6094 | 367.4646 | 367.4646 | 372.8214 | 372.8214
2021-04-13 09:00 | 693.0656 | 693.0656 | 762.1434 | 762.1434 | 412.0426 | 465.63 | 574.717 | 712.3299 | 577.3762 | 719.4753 | 684.0939 | 853.6913 | 692.5815 | 692.5815 | 361.1556 | 361.1556 | 364.9666 | 364.9666 | 367.3822 | 367.3822
2021-04-13 09:30 | 696.6003 | 696.6003 | 765.2023 | 765.2023 | 408.9282 | 466.0734 | 601.2612 | 750.0445 | 604.178 | 755.7012 | 674.2092 | 839.5911 | 556.8494 | 692.6329 | 357.2028 | 357.2028 | 361.1579 | 361.1579 | 363.7681 | 363.7681
2021-04-13 10:00 | 696.7001 | 696.7001 | 765.2371 | 765.2371 | 463.2323 | 463.2323 | 618.5137 | 771.4819 | 621.1296 | 777.3256 | 664.4924 | 829.3945 | 571.8572 | 692.376 | 355.9922 | 355.9922 | 359.8543 | 359.8543 | 362.8936 | 362.8936
2021-04-13 10:30 | 696.138 | 696.138 | 762.2113 | 762.2113 | 460.1098 | 460.1098 | 641.1523 | 797.5573 | 645.6403 | 806.0468 | 655.1897 | 818.8123 | 554.2059 | 693.3524 | 353.0852 | 353.0852 | 357.396 | 357.396 | 361.6198 | 361.6198
2021-04-13 11:00 | 696.136 | 696.136 | 760.8773 | 760.8773 | 456.9702 | 456.9702 | 630.307 | 779.0125 | 636.4595 | 792.7691 | 648.0599 | 809.4568 | 640.7301 | 694.7654 | 350.2845 | 350.2845 | 355.5942 | 355.5942 | 359.6714 | 359.6714
2021-04-13 11:30 | 699.4321 | 699.4321 | 764.166 | 764.166 | 455.7365 | 455.7365 | 611.5805 | 762.9232 | 621.8469 | 778.6038 | 649.8245 | 813.4507 | 585.7258 | 699.8267 | 349.813 | 349.813 | 355.1857 | 355.1857 | 360.6552 | 360.6552
2021-04-13 12:00 | 699.1583 | 699.1583 | 763.546 | 763.546 | 450.6545 | 450.6545 | 634.6973 | 790.968 | 638.4733 | 799.3978 | 639.8254 | 801.4975 | 564.6682 | 693.3781 | 348.384 | 348.384 | 353.6258 | 353.6258 | 358.1635 | 358.1635
2021-04-13 12:30 | 694.3842 | 694.3842 | 758.0447 | 758.0447 | 444.8004 | 444.8004 | 630.9169 | 785.1467 | 637.6606 | 796.1025 | 639.7003 | 794.5497 | 621.2941 | 694.9966 | 347.6351 | 347.6351 | 352.8295 | 352.8295 | 357.6289 | 357.6289
2021-04-13 13:00 | 694.7809 | 694.7809 | 765.7707 | 765.7707 | 446.2879 | 446.2879 | 628.5289 | 775.3041 | 635.8334 | 790.5746 | 637.6318 | 795.5656 | 638.9068 | 694.9195 | 346.6188 | 346.6188 | 351.6841 | 351.6841 | 355.5348 | 355.5348
2021-04-13 13:30 | 696.09 | 696.09 | 766.6147 | 766.6147 | 447.0177 | 447.0177 | 621.4419 | 762.3151 | 629.0709 | 784.417 | 637.1693 | 792.8438 | 665.0716 | 695.5619 | 345.6656 | 345.6656 | 350.9147 | 350.9147 | 356.0025 | 356.0025
2021-04-13 14:00 | 696.5082 | 696.5082 | 767.126 | 767.126 | 446.2019 | 446.2019 | 605.7704 | 753.1993 | 616.7401 | 772.3028 | 635.8664 | 796.2188 | 649.6241 | 697.8484 | 343.6478 | 343.6478 | 348.5074 | 348.5074 | 356.4052 | 356.4052
2021-04-13 14:30 | 694.332 | 694.332 | 764.2445 | 764.2445 | 441.2169 | 441.2169 | 626.3527 | 779.3307 | 636.2524 | 796.6776 | 636.5631 | 796.7671 | 696.1785 | 696.1785 | 343.9794 | 343.9794 | 348.4607 | 348.4607 | 355.8596 | 355.8596
2021-04-13 15:00 | 694.8655 | 694.8655 | 765.4743 | 765.4743 | 443.9526 | 443.9526 | 623.9962 | 771.4042 | 630.4926 | 783.7865 | 632.1014 | 788.4677 | 695.5619 | 695.5619 | 342.2596 | 342.2596 | 346.9408 | 346.9408 | 354.451 | 354.451
2021-04-13 15:30 | 692.6886 | 692.6886 | 764.6651 | 764.6651 | 442.2446 | 442.2446 | 627.9551 | 770.7451 | 633.6838 | 782.7737 | 636.4084 | 796.3708 | 663.0212 | 693.6606 | 342.4474 | 342.4474 | 347.4799 | 347.4799 | 353.8557 | 353.8557
2021-04-13 16:00 | 697.983 | 697.983 | 771.1074 | 771.1074 | 446.9284 | 446.9284 | 628.4279 | 772.7751 | 634.3329 | 783.8289 | 636.5048 | 796.7617 | 694.5085 | 694.5085 | 341.2785 | 341.2785 | 346.1764 | 346.1764 | 355.0851 | 355.0851
2021-04-13 16:30 | 694.1328 | 694.1328 | 767.7714 | 767.7714 | 443.0799 | 443.0799 | 636.0649 | 783.6258 | 640.5771 | 791.7384 | 642.5854 | 804.9709 | 692.6587 | 692.6587 | 342.2212 | 342.2212 | 346.9791 | 346.9791 | 353.0015 | 353.0015
2021-04-13 17:00 | 692.7371 | 692.7371 | 764.2223 | 764.2223 | 443.6453 | 443.6453 | 640.9102 | 794.5063 | 644.7708 | 799.1196 | 646.4799 | 809.0918 | 691.5796 | 691.5796 | 342.3492 | 342.3492 | 346.6696 | 346.6696 | 354.3863 | 354.3863
2021-04-13 17:30 | 693.5365 | 693.5365 | 764.7138 | 764.7138 | 445.4396 | 445.4396 | 610.3176 | 752.8074 | 613.4982 | 756.3104 | 651.0056 | 815.5449 | 581.8696 | 692.1962 | 342.454 | 342.454 | 346.9379 | 346.9379 | 354.5545 | 354.5545
2021-04-13 18:00 | 696.5761 | 696.5761 | 768.2295 | 768.2295 | 450.0426 | 450.0426 | 613.9924 | 756.9014 | 616.256 | 758.662 | 655.3466 | 820.8116 | 605.0367 | 693.712 | 343.2303 | 343.2303 | 347.5978 | 347.5978 | 356.4702 | 356.4702
2021-04-13 18:30 | 697.2949 | 697.2949 | 769.4984 | 769.4984 | 449.8125 | 449.8125 | 582.3666 | 716.6842 | 584.4442 | 718.039 | 653.9601 | 819.182 | 692.6414 | 693.712 | 343.3835 | 343.3835 | 347.636 | 347.636 | 358.1765 | 358.1765
2021-04-13 19:00 | 698.1788 | 698.1788 | 768.7452 | 768.7452 | 450.1475 | 450.1475 | 548.2605 | 673.7113 | 549.6319 | 674.0229 | 654.2937 | 819.4087 | 662.9998 | 693.5579 | 343.5655 | 343.5655 | 347.8959 | 347.8959 | 358.7633 | 358.7633
2021-04-13 19:30 | 697.2236 | 697.2236 | 769.8073 | 769.8073 | 450.961 | 450.961 | 543.6948 | 666.6304 | 545.8813 | 668.0535 | 604.3707 | 757.1002 | 655.24 | 694.2258 | 344.1479 | 344.1479 | 348.5645 | 348.5645 | 358.359 | 358.359
2021-04-13 20:00 | 697.5267 | 697.5267 | 770.0438 | 770.0438 | 448.5663 | 448.5663 | 547.2204 | 672.545 | 549.2833 | 673.9535 | 643.1149 | 805.6616 | 604.1207 | 694.3286 | 344.4551 | 344.4551 | 348.9486 | 348.9486 | 358.8415 | 358.8415
2021-04-13 20:30 | 698.0497 | 698.0497 | 770.5013 | 770.5013 | 445.9405 | 445.9405 | 556.2449 | 683.7205 | 558.4729 | 684.8539 | 658.4268 | 824.8255 | 694.9196 | 694.9196 | 344.3885 | 344.3885 | 348.8037 | 348.8037 | 359.1154 | 359.1154
2021-04-13 21:00 | 699.1934 | 699.1934 | 771.7954 | 771.7954 | 445.8202 | 445.8202 | 542.4766 | 666.9962 | 544.7556 | 668.5626 | 660.47 | 827.2839 | 695.0738 | 695.0738 | 345.1725 | 345.1725 | 349.6728 | 349.6728 | 359.5717 | 359.5717
2021-04-13 21:30 | 696.5209 | 696.5209 | 762.5009 | 768.667 | 444.3781 | 444.3781 | 526.1849 | 645.4724 | 528.8437 | 647.2523 | 662.3556 | 829.4507 | 694.38 | 694.38 | 345.6644 | 345.6644 | 350.3298 | 350.3298 | 359.4935 | 359.4935
2021-04-13 22:00 | 698.4366 | 698.4366 | 771.3387 | 771.3387 | 446.1965 | 446.1965 | 513.3007 | 630.5057 | 515.451 | 631.4387 | 663.3378 | 830.3827 | 695.5105 | 695.5105 | 346.0114 | 346.0114 | 350.2913 | 350.2913 | 358.6329 | 358.6329
2021-04-13 22:30 | 699.2001 | 699.2001 | 772.0644 | 772.0644 | 449.0638 | 449.0638 | 537.3741 | 652.6769 | 540.0216 | 654.2044 | 661.9214 | 829.0251 | 695.639 | 695.639 | 345.0748 | 345.0748 | 350.0887 | 350.0887 | 360.352 | 360.352
2021-04-13 23:00 | 699.6818 | 699.6818 | 771.1805 | 771.1805 | 444.9568 | 444.9568 | 538.1847 | 669.175 | 542.893 | 674.1904 | 667.9675 | 831.3238 | 697.1292 | 697.1292 | 347.6655 | 347.6655 | 351.5258 | 351.5258 | 359.9462 | 359.9462
2021-04-13 23:30 | 695.2252 | 695.2252 | 769.446 | 769.446 | 444.3339 | 444.3339 | 499.0616 | 611.8201 | 501.0038 | 612.6771 | 665.941 | 834.1469 | 694.2003 | 694.2003 | 346.5066 | 346.5066 | 350.0302 | 350.0302 | 356.8315 | 356.8315
2021-04-14 | 697.1237 | 697.1237 | 770.9966 | 770.9966 | 442.8015 | 442.8015 | 630.0268 | 769.1268 | 633.6548 | 771.9062 | 660.5728 | 826.9908 | 693.969 | 693.969 | 344.0294 | 344.0294 | 348.2295 | 348.2295 | 358.6438 | 358.6438
2021-04-14 00:30 | 698.6492 | 698.6492 | 715.8994 | 771.5154 | 443.5165 | 443.5165 | 542.4949 | 656.7958 | 546.5195 | 659.9724 | 665.0621 | 832.6736 | 695.382 | 695.382 | 345.1113 | 345.1113 | 349.9856 | 349.9856 | 360.0724 | 360.0724
2021-04-14 01:00 | 700.3845 | 700.3845 | 772.4864 | 772.4864 | 443.8314 | 443.8314 | 570.5215 | 704.2992 | 576.6008 | 710.6485 | 668.9591 | 827.1534 | 697.052 | 697.052 | 346.8134 | 346.8134 | 350.9141 | 350.9141 | 359.6714 | 359.6714
2021-04-14 01:30 | 703.4061 | 703.4061 | 778.7108 | 778.7108 | 446.7507 | 446.7507 | 544.4694 | 671.0877 | 550.2134 | 676.9509 | 669.5437 | 827.9395 | 697.8228 | 697.8228 | 346.8638 | 346.8638 | 351.0793 | 351.0793 | 359.0981 | 359.0981
2021-04-14 02:00 | 704.2482 | 704.2482 | 779.0685 | 779.0685 | 453.4241 | 453.4241 | 533.0477 | 657.1572 | 538.8679 | 663.1219 | 669.3062 | 828.1285 | 698.645 | 698.645 | 346.8484 | 346.8484 | 351.2158 | 351.2158 | 359.8701 | 359.8701
2021-04-14 02:30 | 701.8235 | 701.8235 | 777.0059 | 777.0059 | 455.3955 | 455.3955 | 541.1227 | 667.6785 | 546.9002 | 673.7382 | 669.7003 | 828.897 | 698.2596 | 698.2596 | 347.0416 | 347.0416 | 351.1772 | 351.1772 | 360.5614 | 360.5614
2021-04-14 03:00 | 706.4491 | 706.4491 | 784.3906 | 784.3906 | 454.9027 | 454.9027 | 558.7542 | 692.7858 | 564.826 | 699.058 | 670.2246 | 831.7659 | 698.5935 | 698.5935 | 347.3345 | 347.3345 | 351.5449 | 351.5449 | 361.3756 | 361.3756
2021-04-14 03:30 | 705.2306 | 705.2306 | 783.9471 | 783.9471 | 453.7955 | 453.7955 | 552.2249 | 684.6608 | 558.386 | 691.3192 | 668.6266 | 830.0648 | 698.2082 | 698.2082 | 348.0824 | 348.0824 | 352.0331 | 352.0331 | 360.6796 | 360.6796
2021-04-14 04:00 | 705.8684 | 705.8684 | 778.0693 | 780.5948 | 454.1879 | 454.1879 | 527.0529 | 653.6655 | 533.0472 | 660.1318 | 556.5448 | 688.9903 | 700.1093 | 700.1093 | 349.0427 | 349.0427 | 352.97 | 352.97 | 359.7004 | 359.7004
2021-04-14 04:30 | 706.9607 | 706.9607 | 784.7335 | 784.7335 | 464.0533 | 464.0533 | 524.7087 | 650.9294 | 530.1743 | 656.7323 | 547.157 | 677.2994 | 698.9532 | 698.9532 | 349.5524 | 349.5524 | 353.6702 | 353.6702 | 359.27 | 359.27
2021-04-14 05:00 | 706.1913 | 706.1913 | 775.4505 | 782.279 | 468.58 | 468.58 | 492.671 | 614.4092 | 498.38 | 621.0813 | 524.5074 | 653.1007 | 700.9315 | 700.9315 | 352.8411 | 352.8411 | 356.8306 | 356.8306 | 359.4135 | 359.4135
2021-04-14 05:30 | 704.2834 | 704.2834 | 742.7532 | 780.1874 | 468.1866 | 468.1866 | 610.5982 | 760.6087 | 611.6376 | 761.0756 | 517.8749 | 648.6561 | 697.0263 | 697.0263 | 352.4615 | 352.4615 | 356.4535 | 356.4535 | 360.1425 | 360.1425
2021-04-14 06:00 | 703.5069 | 703.8544 | 769.2051 | 776.7493 | 466.2605 | 466.2605 | 611.5278 | 763.9169 | 611.5849 | 763.3735 | 542.5175 | 679.5511 | 690.7468 | 697.1034 | 354.4626 | 354.4626 | 357.8391 | 357.8391 | 359.8808 | 359.8808
2021-04-14 06:30 | 669.3741 | 703.2203 | 739.2139 | 776.0015 | 464.0839 | 464.0839 | 548.3854 | 682.858 | 549.3321 | 683.1418 | 550.997 | 689.7302 | 697.2833 | 697.2833 | 357.3389 | 357.3389 | 360.7458 | 360.7458 | 364.6369 | 364.6369
2021-04-14 07:00 | 672.4675 | 703.4675 | 776.7936 | 776.7936 | 465.216 | 465.216 | 508.8669 | 628.6558 | 509.8246 | 628.7107 | 552.925 | 692.1722 | 595.196 | 697.6173 | 357.4414 | 357.4414 | 360.9682 | 360.9682 | 365.221 | 365.221
2021-04-14 07:30 | 684.4208 | 701.2598 | 772.0297 | 772.0297 | 462.6506 | 462.6506 | 468.1198 | 574.6998 | 469.5148 | 576.1117 | 590.4784 | 738.899 | 651.6135 | 696.8979 | 356.5756 | 356.5756 | 360.2234 | 360.2234 | 364.1988 | 364.1988
2021-04-14 08:00 | 654.7551 | 702.4349 | 773.8374 | 773.8374 | 460.7271 | 460.7271 | 457.4557 | 559.6808 | 459.1901 | 563.433 | 625.2251 | 781.77 | 696.6666 | 696.6666 | 356.19 | 356.19 | 360.2309 | 360.2309 | 364.5042 | 364.5042
2021-04-14 08:30 | 680.9381 | 701.605 | 774.1716 | 774.1716 | 458.8047 | 458.8047 | 480.233 | 587.9482 | 482.2649 | 595.8652 | 623.1177 | 779.1979 | 696.9493 | 696.9493 | 355.8335 | 355.8335 | 359.8347 | 359.8347 | 364.3979 | 364.3979
2021-04-14 09:00 | 682.2169 | 703.4561 | 777.5815 | 777.5815 | 457.711 | 457.711 | 495.4091 | 591.8738 | 498.8068 | 611.2414 | 662.7118 | 829.9581 | 696.9749 | 696.9749 | 352.7705 | 352.7705 | 357.4604 | 357.4604 | 363.9006 | 363.9006
2021-04-14 09:30 | 703.7946 | 703.7946 | 777.4211 | 777.4211 | 457.0608 | 457.0608 | 523.1628 | 639.735 | 526.4444 | 655.5391 | 657.6919 | 822.6969 | 697.1034 | 697.1034 | 352.5502 | 352.5502 | 357.1926 | 357.1926 | 363.8679 | 363.8679
2021-04-14 10:00 | 701.3331 | 701.3331 | 775.1922 | 775.1922 | 454.6767 | 454.6767 | 540.8098 | 676.9694 | 547.2149 | 681.3542 | 657.1642 | 820.7495 | 699.0046 | 699.0046 | 351.2823 | 351.2823 | 354.662 | 354.662 | 359.8799 | 359.8799
2021-04-14 10:30 | 701.5424 | 701.5424 | 774.0725 | 774.0725 | 457.2581 | 457.2581 | 566.7453 | 707.146 | 576.0812 | 720.1816 | 649.5585 | 812.9402 | 699.0817 | 699.0817 | 349.0552 | 349.0552 | 353.1158 | 353.1158 | 358.2998 | 358.2998
2021-04-14 11:00 | 697.5163 | 697.5163 | 767.5062 | 767.5062 | 446.6624 | 446.6624 | 591.9314 | 738.0128 | 601.581 | 752.2166 | 642.3008 | 803.8385 | 698.3366 | 698.3366 | 346.5867 | 346.5867 | 351.0944 | 351.0944 | 356.338 | 356.338
2021-04-14 11:30 | 705.3469 | 705.3469 | 774.7238 | 774.7238 | 455.2899 | 455.2899 | 559.9769 | 699.5834 | 569.08 | 709.2486 | 640.0728 | 799.5995 | 700.3406 | 700.3406 | 346.1086 | 346.1086 | 350.2604 | 350.2604 | 354.9417 | 354.9417
2021-04-14 12:00 | 700.5611 | 700.5611 | 771.0889 | 771.0889 | 447.5616 | 447.5616 | 623.6091 | 775.1745 | 633.6317 | 793.3438 | 634.1985 | 794.1981 | 699.8781 | 699.8781 | 345.0519 | 345.0519 | 349.2585 | 349.2585 | 352.6375 | 352.6375
2021-04-14 12:30 | 697.8834 | 697.8834 | 769.4424 | 769.4424 | 445.2135 | 445.2135 | 554.0844 | 689.4412 | 563.1155 | 704.6 | 633.8314 | 793.5023 | 700.1351 | 700.1351 | 345.3945 | 345.3945 | 349.2117 | 349.2117 | 354.6969 | 354.6969
2021-04-14 13:00 | 698.6334 | 698.6334 | 769.0566 | 769.0566 | 446.3643 | 446.3643 | 574.9348 | 713.4897 | 585.5233 | 732.8688 | 630.7597 | 789.5737 | 701.5739 | 701.5739 | 343.5941 | 343.5941 | 347.7341 | 347.7341 | 354.3794 | 354.3794
2021-04-14 13:30 | 700.2007 | 700.2007 | 769.8738 | 769.8738 | 451.0619 | 451.0619 | 558.3028 | 691.502 | 568.5917 | 712.1367 | 634.4991 | 794.2413 | 702.807 | 702.807 | 344.7822 | 344.7822 | 348.4669 | 348.4669 | 353.245 | 353.245
2021-04-14 14:00 | 700.1241 | 700.1241 | 774.782 | 774.782 | 450.6872 | 450.6872 | 568.6554 | 708.2408 | 576.498 | 721.6323 | 629.815 | 788.9034 | 699.1074 | 699.1074 | 343.3257 | 343.3257 | 347.8108 | 347.8108 | 351.2605 | 351.2605
2021-04-14 14:30 | 701.6195 | 701.6195 | 775.3171 | 775.3171 | 449.2422 | 449.2422 | 579.0508 | 723.0551 | 587.7527 | 735.8549 | 636.7094 | 796.8627 | 700.9572 | 700.9572 | 344.1334 | 344.1334 | 348.275 | 348.275 | 351.3885 | 351.3885
2021-04-14 15:00 | 696.7701 | 696.7701 | 769.6206 | 769.6206 | 448.8667 | 448.8667 | 570.2183 | 702.6299 | 574.8953 | 715.6768 | 632.1658 | 786.8246 | 696.5639 | 696.5639 | 342.9906 | 342.9906 | 347.2061 | 347.2061 | 350.1599 | 350.1599
2021-04-14 15:30 | 697.3422 | 697.3422 | 770.463 | 770.463 | 452.0185 | 452.0185 | 587.8293 | 728.8195 | 593.0036 | 740.0825 | 637.8873 | 791.7006 | 695.9473 | 695.9473 | 342.8423 | 342.8423 | 346.8721 | 346.8721 | 349.2004 | 349.2004
2021-04-14 16:00 | 696.5701 | 696.5701 | 768.2007 | 768.2007 | 450.4046 | 450.4046 | 590.8323 | 732.7427 | 595.2982 | 742.5451 | 638.2936 | 796.7477 | 695.9729 | 695.9729 | 342.3306 | 342.3306 | 346.4657 | 346.4657 | 349.6226 | 349.6226
2021-04-14 16:30 | 695.8754 | 695.8754 | 770.891 | 770.891 | 452.3302 | 452.3302 | 582.4533 | 723.8943 | 585.8796 | 731.5513 | 642.4434 | 798.7983 | 695.4849 | 695.4849 | 342.895 | 342.895 | 346.4525 | 346.4525 | 348.3817 | 348.3817
2021-04-14 17:00 | 698.3034 | 698.3034 | 771.9122 | 771.9122 | 457.0543 | 457.0543 | 546.0043 | 677.064 | 547.633 | 681.9376 | 655.9793 | 819.3653 | 696.2299 | 696.2299 | 347.5001 | 347.5001 | 350.5893 | 350.5893 | 351.8795 | 351.8795
2021-04-14 17:30 | 700.3532 | 700.3532 | 773.5714 | 773.5714 | 458.2482 | 458.2482 | 570.0674 | 705.3072 | 572.2734 | 709.083 | 659.0321 | 823.9581 | 696.2042 | 696.2042 | 346.3029 | 346.3029 | 349.8865 | 349.8865 | 352.5497 | 352.5497
2021-04-14 18:00 | 686.1221 | 700.3265 | 776.3851 | 776.3851 | 459.9516 | 459.9516 | 508.6649 | 628.238 | 508.6857 | 627.2881 | 651.1779 | 815.7422 | 695.7673 | 695.7673 | 347.4891 | 347.4891 | 350.811 | 350.811 | 355.5139 | 355.5139
2021-04-14 18:30 | 700.2441 | 700.2441 | 777.012 | 777.012 | 462.1073 | 462.1073 | 516.3005 | 638.2259 | 516.6271 | 637.2661 | 623.476 | 780.3016 | 695.3775 | 696.4354 | 350.5892 | 350.5892 | 353.5036 | 353.5036 | 357.0876 | 357.0876
2021-04-14 19:00 | 702.2458 | 702.2458 | 779.7723 | 779.7723 | 467.7661 | 467.7661 | 508.9813 | 631.9694 | 508.4711 | 630.2114 | 675.8797 | 845.905 | 623.876 | 696.4354 | 353.2852 | 353.2852 | 356.2933 | 356.2933 | 359.8617 | 359.8617
2021-04-14 19:30 | 704.2355 | 704.2355 | 763.6737 | 781.6974 | 469.4446 | 469.4446 | 483.6387 | 600.0335 | 483.3195 | 598.4174 | 666.5833 | 833.4107 | 569.864 | 696.2555 | 355.3656 | 355.3656 | 358.4673 | 358.4673 | 364.6517 | 364.6517
2021-04-14 20:00 | 700.3171 | 702.4122 | 701.3671 | 780.3893 | 469.3814 | 469.3814 | 505.9953 | 628.8132 | 505.1642 | 626.6684 | 596.8246 | 747.342 | 549.2974 | 696.3326 | 356.3621 | 356.3621 | 359.4335 | 359.4335 | 365.9458 | 365.9458
2021-04-14 20:30 | 703.542 | 703.542 | 784.0515 | 784.0515 | 472.0515 | 472.0515 | 512.0616 | 636.1314 | 511.4662 | 634.2572 | 595.5161 | 745.2458 | 561.2576 | 696.5895 | 357.7676 | 357.7676 | 361.1282 | 361.1282 | 367.5335 | 367.5335
2021-04-14 21:00 | 690.8245 | 704.4487 | 784.0439 | 784.0439 | 473.482 | 473.482 | 550.8245 | 683.83 | 550.5439 | 682.3083 | 632.8032 | 791.4412 | 543.8749 | 696.8464 | 357.8861 | 357.8861 | 361.1282 | 361.1282 | 368.9248 | 368.9248
2021-04-14 21:30 | 659.5186 | 705.7663 | 785.1969 | 785.1969 | 474.5952 | 474.5952 | 575.4214 | 715.1963 | 574.6146 | 712.9346 | 674.1448 | 844.288 | 543.7296 | 696.7694 | 358.4717 | 358.4717 | 361.7608 | 361.7608 | 370.2955 | 370.2955
2021-04-14 22:00 | 673.2417 | 706.0781 | 758.8547 | 785.1755 | 473.3064 | 473.3064 | 523.2233 | 650.8293 | 521.4268 | 647.4716 | 576.9564 | 721.9324 | 621.7515 | 696.9235 | 360.7594 | 360.7594 | 364.147 | 364.147 | 371.9193 | 371.9193
2021-04-14 22:30 | 706.186 | 706.186 | 786.5102 | 786.5102 | 472.2835 | 472.2835 | 538.6744 | 671.0814 | 536.2512 | 666.957 | 500.8942 | 625.7244 | 545.6632 | 694.9813 | 361.6421 | 361.6421 | 364.9603 | 364.9603 | 372.1266 | 372.1266
2021-04-14 23:00 | 706.3005 | 706.3005 | 728.0894 | 787.4799 | 476.5754 | 476.5754 | 477.0511 | 595.3256 | 475.1528 | 592.0143 | 503.8102 | 630.4761 | 545.9164 | 695.7932 | 362.8406 | 362.8406 | 366.2715 | 366.2715 | 373.7348 | 373.7348
2021-04-14 23:30 | 705.9402 | 705.9402 | 645.5461 | 722.6163 | 470.0859 | 475.6961 | 478.3177 | 597.339 | 477.7525 | 595.9537 | 619.3311 | 775.5279 | 610.0431 | 695.5105 | 363.3327 | 363.3327 | 366.5919 | 366.5919 | 374.1212 | 374.1212
2021-04-15 | 705.5165 | 705.5165 | 744.7497 | 787.9957 | 475.8949 | 475.8949 | 481.9675 | 601.5192 | 481.5897 | 600.2049 | 572.0546 | 716.3596 | 594.4246 | 695.8959 | 363.6963 | 363.6963 | 367.2027 | 367.2027 | 373.7951 | 373.7951
2021-04-15 00:30 | 706.9733 | 706.9733 | 678.583 | 759.7229 | 476.6966 | 476.6966 | 502.5648 | 628.1947 | 501.8637 | 626.6661 | 547.8713 | 686.2672 | 631.5436 | 695.6646 | 364.2204 | 364.2204 | 367.769 | 367.769 | 376.2755 | 376.2755
2021-04-15 01:00 | 706.6449 | 706.6449 | 781.8198 | 784.33 | 474.705 | 474.705 | 522.7031 | 653.4826 | 521.8202 | 651.8439 | 504.6239 | 632.0497 | 608.8635 | 696.0757 | 365.2465 | 365.2465 | 368.9677 | 368.9677 | 377.1931 | 377.1931
2021-04-15 01:30 | 706.5191 | 706.5191 | 762.362 | 783.7499 | 473.7646 | 473.7646 | 481.2857 | 601.1038 | 480.4677 | 599.3444 | 515.7658 | 646.1255 | 582.6921 | 696.5124 | 366.6909 | 366.6909 | 370.5076 | 370.5076 | 377.5488 | 377.5488
2021-04-15 02:00 | 709.205 | 709.205 | 775.4116 | 787.1302 | 474.5587 | 474.5587 | 483.4063 | 604.1312 | 482.4467 | 602.2532 | 590.6675 | 739.9388 | 696.7951 | 696.7951 | 367.9976 | 367.9976 | 371.9247 | 371.9247 | 378.9851 | 378.9851
2021-04-15 02:30 | 709.8839 | 709.8839 | 788.4805 | 788.4805 | 476.5968 | 476.5968 | 484.4138 | 606.0773 | 482.8269 | 603.5834 | 530.801 | 664.888 | 613.7462 | 696.0757 | 369.9151 | 369.9151 | 373.8604 | 373.8604 | 380.1847 | 380.1847
2021-04-15 03:00 | 678.8475 | 708.0052 | 786.6987 | 786.6987 | 474.8728 | 474.8728 | 486.6029 | 608.6535 | 485.1371 | 606.2385 | 518.4909 | 649.522 | 626.6525 | 696.0243 | 372.1633 | 372.1633 | 375.9886 | 375.9886 | 381.6333 | 381.6333
2021-04-15 03:30 | 692.0718 | 706.9814 | 785.5723 | 785.5723 | 473.2616 | 473.2616 | 488.6838 | 610.8508 | 487.4734 | 608.7195 | 549.9153 | 688.9069 | 556.3721 | 696.2299 | 373.3148 | 373.3148 | 377.0727 | 377.0727 | 381.518 | 381.518
2021-04-15 04:00 | 683.6002 | 706.2272 | 784.8015 | 784.8015 | 473.3069 | 473.3069 | 489.4138 | 612.2563 | 487.898 | 609.8228 | 584.3073 | 731.9437 | 595.5893 | 695.6133 | 374.7765 | 374.7765 | 378.5893 | 378.5893 | 382.2502 | 382.2502
2021-04-15 04:30 | 654.6571 | 706.2219 | 784.2967 | 784.2967 | 472.876 | 472.876 | 489.5708 | 612.3535 | 487.9327 | 609.71 | 521.8267 | 653.6655 | 656.8531 | 695.4334 | 374.8594 | 374.8594 | 378.8794 | 378.8794 | 382.3469 | 382.3469
2021-04-15 05:00 | 641.6617 | 706.254 | 783.6656 | 783.6656 | 472.4324 | 472.4324 | 490.152 | 613.1585 | 488.6085 | 610.5802 | 492.1198 | 616.3644 | 568.553 | 695.4592 | 374.7765 | 374.7765 | 378.6307 | 378.6307 | 381.587 | 381.587
2021-04-15 05:30 | 655.6579 | 705.2195 | 782.9029 | 782.9029 | 472.6387 | 472.6387 | 490.5806 | 613.2928 | 489.0115 | 610.611 | 517.3809 | 647.91 | 555.4992 | 695.639 | 373.3307 | 373.3307 | 377.0483 | 377.0483 | 379.4028 | 379.4028
2021-04-15 06:00 | 663.5989 | 707.0067 | 782.282 | 782.282 | 472.6393 | 472.6393 | 488.6795 | 611.0765 | 487.5111 | 609.0026 | 532.0127 | 666.4654 | 622.9568 | 696.0757 | 372.1703 | 372.1703 | 375.6285 | 375.6285 | 378.9633 | 378.9633
2021-04-15 06:30 | 697.7736 | 706.5417 | 780.9731 | 780.9731 | 471.9845 | 471.9845 | 489.493 | 612.287 | 488.0229 | 610.1965 | 537.4326 | 673.0856 | 695.2021 | 695.2021 | 372.335 | 372.335 | 375.8756 | 375.8756 | 378.9496 | 378.9496
2021-04-15 07:00 | 690.0529 | 704.6652 | 742.9345 | 779.3435 | 470.257 | 470.257 | 488.5379 | 611.299 | 487.5706 | 609.7805 | 511.2324 | 640.165 | 607.8771 | 695.3049 | 370.4309 | 370.4309 | 374.0006 | 374.0006 | 376.7497 | 376.7497
2021-04-15 07:30 | 693.5662 | 702.0154 | 721.5106 | 774.6446 | 467.1472 | 467.1472 | 482.4591 | 604.2334 | 482.1295 | 603.8666 | 510.1518 | 638.3893 | 651.085 | 694.303 | 369.282 | 369.282 | 373.303 | 373.303 | 376.8181 | 376.8181
2021-04-15 08:00 | 698.8165 | 700.0862 | 770.2013 | 770.2013 | 463.1235 | 463.1235 | 476.8768 | 596.9626 | 476.3832 | 596.1829 | 553.6575 | 691.3334 | 600.8131 | 693.6607 | 365.1664 | 365.1664 | 369.1465 | 369.1465 | 372.2198 | 372.2198
2021-04-15 08:30 | 701.7756 | 701.7756 | 771.3395 | 771.3395 | 463.8667 | 463.8667 | 471.5724 | 590.4005 | 470.8231 | 589.0677 | 607.1301 | 757.9503 | 601.6138 | 693.712 | 363.1313 | 363.1313 | 366.8017 | 366.8017 | 369.9747 | 369.9747
2021-04-15 09:00 | 702.1073 | 702.1073 | 770.9019 | 770.9019 | 461.3048 | 461.3048 | 466.1418 | 583.7936 | 465.312 | 582.3022 | 629.1871 | 786.6841 | 641.3203 | 694.0717 | 360.5924 | 360.5924 | 364.2384 | 364.2384 | 367.417 | 367.417
2021-04-15 09:30 | 700.3267 | 700.3267 | 766.9036 | 766.9036 | 456.2442 | 456.2442 | 465.61 | 582.7953 | 465.0569 | 582.3204 | 668.8416 | 836.7934 | 612.1533 | 694.3286 | 359.2766 | 359.2766 | 362.8298 | 362.8298 | 364.999 | 364.999
2021-04-15 10:00 | 702.7368 | 702.7368 | 769.6662 | 769.6662 | 458.1468 | 458.1468 | 505.3916 | 631.8688 | 505.1256 | 632.5928 | 667.6932 | 834.8115 | 672.4171 | 695.3821 | 357.0501 | 357.0501 | 360.539 | 360.539 | 363.2746 | 363.2746
2021-04-15 10:30 | 702.3298 | 702.3298 | 769.6661 | 769.6661 | 456.7511 | 456.7511 | 517.1655 | 644.6297 | 517.991 | 648.5 | 661.7238 | 826.3439 | 672.2016 | 696.3069 | 356.4951 | 356.4951 | 359.7857 | 359.7857 | 362.0323 | 362.0323
2021-04-15 11:00 | 699.3647 | 699.3647 | 768.358 | 768.358 | 454.765 | 454.765 | 512.7372 | 640.2611 | 514.409 | 644.2906 | 654.8602 | 812.4464 | 694.8939 | 694.8939 | 354.4957 | 354.4957 | 357.6165 | 357.6165 | 360.1709 | 360.1709
2021-04-15 11:30 | 697.9499 | 697.9499 | 763.5002 | 763.5002 | 449.2638 | 449.2638 | 545.9074 | 681.9175 | 547.4315 | 685.6766 | 604.9135 | 749.9938 | 694.303 | 694.303 | 354.4957 | 354.4957 | 357.5374 | 357.5374 | 359.2492 | 359.2492
2021-04-15 12:00 | 697.2324 | 697.2324 | 764.2903 | 764.2903 | 445.6368 | 445.6368 | 509.9857 | 635.7578 | 511.2177 | 639.7789 | 646.6995 | 801.1763 | 694.1489 | 694.1489 | 352.7469 | 352.7469 | 355.5942 | 355.5942 | 358.9332 | 358.9332
2021-04-15 12:30 | 697.5455 | 697.5455 | 766.3448 | 766.3448 | 447.0063 | 447.0063 | 486.0696 | 606.3392 | 487.0766 | 608.1777 | 644.295 | 797.7414 | 694.2003 | 694.2003 | 351.6597 | 351.6597 | 354.7624 | 354.7624 | 357.4298 | 357.4298
2021-04-15 13:00 | 710.8985 | 710.8985 | 786.78 | 786.78 | 455.7044 | 455.7044 | 545.738 | 682.4153 | 546.8293 | 682.2226 | 640.6226 | 792.2523 | 695.1251 | 695.1251 | 350.0632 | 350.0632 | 353.1107 | 353.1107 | 356.6139 | 356.6139
2021-04-15 13:30 | 688.9973 | 688.9973 | 755.8456 | 755.8456 | 445.8343 | 445.8343 | 524.7107 | 655.7458 | 525.0339 | 653.8346 | 638.6451 | 784.8741 | 691.9907 | 691.9907 | 348.6669 | 348.6669 | 351.4699 | 351.4699 | 352.56 | 352.56
2021-04-15 14:00 | 697.8252 | 697.8252 | 768.6218 | 768.6218 | 457.7255 | 457.7255 | 557.0897 | 697.1871 | 558.0994 | 697.6097 | 639.5934 | 785.3093 | 692.9156 | 692.9156 | 349.2119 | 349.2119 | 352.8235 | 352.8235 | 355.8821 | 355.8821
2021-04-15 14:30 | 696.2451 | 696.2451 | 767.8792 | 767.8792 | 455.2287 | 455.2287 | 532.4214 | 666.5247 | 533.949 | 665.8262 | 634.164 | 779.8101 | 634.8189 | 692.4275 | 346.5068 | 346.5068 | 350.269 | 350.269 | 354.0958 | 354.0958
2021-04-15 15:00 | 699.8663 | 699.8663 | 771.4443 | 771.4443 | 457.2025 | 457.2025 | 538.2125 | 673.8019 | 539.3606 | 672.1367 | 638.3237 | 783.2042 | 692.9156 | 692.9156 | 346.3492 | 346.3492 | 350.0243 | 350.0243 | 355.0525 | 355.0525
2021-04-15 15:30 | 669.7771 | 699.6218 | 771.9913 | 771.9913 | 456.2668 | 456.2668 | 538.5393 | 672.6262 | 540.6227 | 676.7836 | 642.2255 | 789.8038 | 693.9946 | 693.9946 | 346.3303 | 346.3303 | 350.2599 | 350.2599 | 354.214 | 354.214
2021-04-15 16:00 | 701.3531 | 701.3531 | 774.779 | 774.779 | 457.1376 | 457.1376 | 522.6639 | 646.8369 | 526.9907 | 656.4346 | 650.3358 | 808.2715 | 679.4288 | 695.7418 | 345.8551 | 345.8551 | 350.3372 | 350.3372 | 354.742 | 354.742
2021-04-15 16:30 | 702.3657 | 702.3657 | 775.6082 | 775.6082 | 461.7473 | 461.7473 | 526.8477 | 656.1063 | 530.2324 | 662.8276 | 651.7509 | 806.8198 | 695.639 | 695.639 | 347.0959 | 347.0959 | 350.8859 | 350.8859 | 355.8532 | 355.8532
2021-04-15 17:00 | 702.6534 | 702.6534 | 775.9918 | 775.9918 | 462.9923 | 462.9923 | 500.1873 | 622.3453 | 502.1877 | 625.1415 | 654.7349 | 816.1397 | 685.6661 | 695.5361 | 348.7562 | 348.7562 | 352.9806 | 352.9806 | 358.0363 | 358.0363
2021-04-15 17:30 | 701.7988 | 701.7988 | 774.8685 | 774.8685 | 463.422 | 463.422 | 449.438 | 558.1631 | 450.5231 | 559.8938 | 660.0376 | 826.7358 | 668.3522 | 695.1251 | 347.8735 | 347.8735 | 351.9767 | 351.9767 | 356.4401 | 356.4401
2021-04-15 18:00 | 687.8853 | 700.7397 | 706.7213 | 774.0319 | 467.7308 | 467.7308 | 541.1541 | 676.2661 | 540.2844 | 674.7328 | 615.4072 | 770.8932 | 598.4719 | 694.5598 | 350.7203 | 350.7203 | 354.0642 | 354.0642 | 358.4851 | 358.4851
2021-04-15 18:30 | 700.0715 | 700.0715 | 755.2851 | 773.6218 | 469.0157 | 469.0157 | 490.5385 | 608.0233 | 491.2099 | 607.4985 | 569.0474 | 712.402 | 540.7899 | 693.0586 | 350.6578 | 350.6578 | 354.0845 | 354.0845 | 360.4343 | 360.4343
2021-04-15 19:00 | 700.2027 | 700.2027 | 671.2122 | 751.5762 | 467.9291 | 467.9291 | 458.1255 | 565.3651 | 459.1243 | 565.3173 | 463.9594 | 580.5722 | 587.8559 | 695.305 | 351.9806 | 351.9806 | 355.5399 | 355.5399 | 361.3033 | 361.3033
2021-04-15 19:30 | 683.6862 | 700.3699 | 731.7551 | 774.6542 | 468.536 | 468.536 | 458.5512 | 559.4068 | 460.4464 | 559.533 | 479.4333 | 600.4324 | 695.1765 | 695.1765 | 352.1159 | 352.1159 | 356.4233 | 356.4233 | 362.2306 | 362.2306
2021-04-15 20:00 | 655.7651 | 701.1474 | 728.6851 | 774.9388 | 472.5018 | 472.5018 | 469.7348 | 568.7219 | 471.5663 | 569.1042 | 530.4987 | 664.4901 | 558.8984 | 695.8445 | 352.2246 | 352.2246 | 356.622 | 356.622 | 364.3572 | 364.3572
2021-04-15 20:30 | 702.8062 | 702.8062 | 599.8462 | 671.675 | 439.101 | 472.3286 | 500.5567 | 616.7316 | 500.9671 | 615.7806 | 544.181 | 681.6032 | 605.8394 | 696.718 | 355.5465 | 355.5465 | 359.5711 | 359.5711 | 365.4713 | 365.4713
2021-04-15 21:00 | 701.5343 | 701.5343 | 637.6049 | 713.8967 | 465.902 | 471.902 | 487.0748 | 600.6663 | 487.0007 | 599.0173 | 554.3261 | 692.9557 | 624.4354 | 696.1527 | 355.6808 | 355.6808 | 359.8681 | 359.8681 | 367.831 | 367.831
2021-04-15 21:30 | 701.3812 | 701.3812 | 662.7085 | 741.9036 | 471.6003 | 471.6003 | 490.9837 | 602.8642 | 491.474 | 601.8712 | 547.6014 | 685.067 | 629.2057 | 696.384 | 356.1791 | 356.1791 | 360.6992 | 360.6992 | 369.0073 | 369.0073
2021-04-15 22:00 | 703.7254 | 703.7254 | 650.7699 | 728.6949 | 474.5725 | 474.5725 | 473.8429 | 573.6104 | 475.0287 | 573.2109 | 542.3333 | 678.2375 | 556.5774 | 696.4868 | 356.724 | 356.724 | 361.3392 | 361.3392 | 370.77 | 370.77
2021-04-15 22:30 | 704.0118 | 704.0118 | 624.6741 | 699.4271 | 458.5139 | 477.2176 | 489.0782 | 593.1385 | 490.0672 | 592.2383 | 527.5244 | 658.7215 | 588.5645 | 696.1271 | 357.3718 | 357.3718 | 361.9152 | 361.9152 | 372.3909 | 372.3909
2021-04-15 23:00 | 703.0412 | 703.0412 | 645.1002 | 722.2271 | 474.2506 | 478.0389 | 488.4968 | 594.0506 | 489.1558 | 592.8464 | 495.8571 | 616.9094 | 666.1224 | 695.048 | 357.5418 | 357.5418 | 362.3351 | 362.3351 | 372.2401 | 372.2401
2021-04-15 23:30 | 677.9193 | 701.7928 | 635.8791 | 711.9236 | 468.1497 | 477.7417 | 529.0706 | 648.7294 | 529.8765 | 648.4033 | 492.6684 | 611.4705 | 574.1699 | 694.7397 | 358.1882 | 358.1882 | 362.6747 | 362.6747 | 371.5247 | 371.5247
2021-04-16 | 661.0548 | 704.183 | 650.0819 | 727.9569 | 470.0097 | 480.4057 | 539.186 | 656.8294 | 540.9238 | 656.766 | 475.6354 | 592.0892 | 648.5958 | 696.1271 | 359.4516 | 359.4516 | 364.1151 | 364.1151 | 373.2448 | 373.2448
2021-04-16 00:30 | 691.1102 | 704.2829 | 662.5967 | 741.9783 | 482.2015 | 482.2015 | 549.1886 | 673.4808 | 550.417 | 673.6757 | 476.4536 | 591.1251 | 559.6935 | 696.384 | 360.4151 | 360.4151 | 365.1241 | 365.1241 | 374.716 | 374.716
2021-04-16 01:00 | 678.9322 | 704.8418 | 643.3427 | 720.4488 | 472.7906 | 482.1279 | 522.3586 | 639.5271 | 523.0833 | 638.7186 | 478.7965 | 592.9267 | 636.7178 | 696.307 | 361.8165 | 361.8165 | 366.4807 | 366.4807 | 375.4566 | 375.4566
2021-04-16 01:30 | 704.2123 | 704.2123 | 611.2861 | 684.4924 | 448.924 | 481.8124 | 555.0789 | 680.1849 | 555.4426 | 678.897 | 480.5235 | 594.3207 | 695.8959 | 695.8959 | 363.1528 | 363.1528 | 367.6107 | 367.6107 | 376.127 | 376.127
2021-04-16 02:00 | 691.5703 | 705.2209 | 606.6851 | 679.4059 | 445.435 | 482.8004 | 586.2429 | 720.8076 | 586.941 | 720.1383 | 481.2333 | 596.0603 | 562.1392 | 696.8466 | 363.7756 | 363.7756 | 368.2581 | 368.2581 | 377.7668 | 377.7668
2021-04-16 02:30 | 688.7499 | 705.6013 | 607.8577 | 680.6931 | 445.6741 | 483.2375 | 553.4646 | 681.1996 | 554.0487 | 680.369 | 483.6518 | 600.4009 | 672.2261 | 697.1548 | 365.1174 | 365.1174 | 369.7311 | 369.7311 | 379.5078 | 379.5078
2021-04-16 03:00 | 684.6144 | 704.66 | 606.4763 | 679.104 | 446.9015 | 484.0359 | 560.9966 | 693.637 | 561.6043 | 693.0994 | 486.7178 | 606.348 | 697.2575 | 697.2575 | 367.0134 | 367.0134 | 371.7082 | 371.7082 | 380.4267 | 380.4267
2021-04-16 03:30 | 650.287 | 705.027 | 606.7269 | 679.3478 | 446.322 | 483.5847 | 552.0598 | 685.2139 | 552.5634 | 684.6166 | 488.6385 | 608.4319 | 561.0899 | 697.1291 | 368.2656 | 368.2656 | 373.0153 | 373.0153 | 381.593 | 381.593
2021-04-16 04:00 | 650.0698 | 706.9475 | 609.2698 | 682.2678 | 448.057 | 485.5 | 545.9864 | 678.6557 | 546.6924 | 678.6469 | 490.0747 | 611.3278 | 644.8646 | 697.5916 | 369.1209 | 369.1209 | 373.9206 | 373.9206 | 384.3474 | 384.3474
2021-04-16 04:30 | 625.5314 | 700.5172 | 609.2539 | 682.1566 | 447.9879 | 485.3186 | 544.4052 | 677.2253 | 544.3294 | 676.1327 | 490.5978 | 611.7757 | 638.875 | 697.2575 | 369.9017 | 369.9017 | 374.4613 | 374.4613 | 383.3713 | 383.3713
2021-04-16 05:00 | 609.8504 | 682.9785 | 610.1136 | 683.1888 | 455.9945 | 481.9841 | 491.1764 | 611.2239 | 491.2191 | 610.2117 | 492.2844 | 613.6291 | 561.6832 | 696.384 | 370.7473 | 370.7473 | 375.4825 | 375.4825 | 385.537 | 385.537
2021-04-16 05:30 | 609.6257 | 682.7119 | 609.7178 | 682.6796 | 444.1339 | 482.0329 | 492.277 | 613.9385 | 492.0243 | 612.6818 | 492.7931 | 614.4968 | 561.9318 | 696.6152 | 371.3056 | 371.3056 | 375.9805 | 375.9805 | 385.2997 | 385.2997
2021-04-16 06:00 | 610.105 | 683.1722 | 609.6556 | 682.5462 | 444.9983 | 482.5523 | 533.7079 | 667.5209 | 533.09 | 666.1823 | 492.8762 | 616.2018 | 564.3937 | 697.2833 | 372.0887 | 372.0887 | 376.1695 | 376.1695 | 383.8376 | 383.8376
2021-04-16 06:30 | 609.7945 | 682.7847 | 610.056 | 682.9162 | 444.416 | 481.784 | 550.4158 | 687.7979 | 550.0646 | 686.6385 | 495.3264 | 618.571 | 563.6855 | 696.9493 | 372.5665 | 372.5665 | 376.7429 | 376.7429 | 382.6657 | 382.6657
2021-04-16 07:00 | 616.079 | 689.7604 | 604.3035 | 676.3103 | 439.8181 | 478.6473 | 552.1999 | 691.4636 | 552.3035 | 691.4454 | 495.0087 | 619.9922 | 561.4208 | 696.3326 | 373.6251 | 373.6251 | 377.5606 | 377.5606 | 383.337 | 383.337
2021-04-16 07:30 | 617.7555 | 691.4722 | 594.4944 | 665.161 | 433.7232 | 476.0501 | 521.3011 | 652.8561 | 522.0617 | 653.8187 | 490.2453 | 613.5855 | 555.8358 | 695.639 | 371.5024 | 371.5024 | 375.8419 | 375.8419 | 382.4359 | 382.4359
2021-04-16 08:00 | 590.4332 | 660.3499 | 588.3022 | 657.9608 | 428.3938 | 474.3271 | 563.5743 | 705.4072 | 565.2043 | 706.2986 | 484.4178 | 603.6915 | 552.901 | 695.0223 | 369.0335 | 369.0335 | 373.7867 | 373.7867 | 379.1617 | 379.1617
2021-04-16 08:30 | 638.071 | 701.6078 | 588.2195 | 657.4617 | 426.8257 | 477.172 | 583.4407 | 727.6158 | 584.1615 | 724.1079 | 478.1391 | 586.8856 | 546.94 | 694.4058 | 366.4545 | 366.4545 | 370.3106 | 370.3106 | 373.5903 | 373.5903
2021-04-16 09:00 | 647.6876 | 700.9716 | 582.6191 | 651.4191 | 421.9801 | 475.8598 | 559.6321 | 698.7752 | 561.2128 | 695.2188 | 493.3224 | 605.8833 | 591.2864 | 693.712 | 363.5217 | 363.5217 | 367.8839 | 367.8839 | 371.073 | 371.073
2021-04-16 09:30 | 663.9025 | 702.8702 | 581.4154 | 650.0864 | 418.2419 | 475.5815 | 525.694 | 656.9057 | 528.4919 | 653.2463 | 542.3056 | 670.575 | 540.4995 | 688.4355 | 360.1434 | 360.1434 | 364.5428 | 364.5428 | 368.256 | 368.256
2021-04-16 10:00 | 702.8942 | 702.8942 | 578.0585 | 646.3762 | 414.1172 | 474.381 | 551.0041 | 688.7833 | 557.278 | 687.7274 | 567.8694 | 702.382 | 586.0292 | 696.8207 | 357.5466 | 357.5466 | 361.6794 | 361.6794 | 367.9466 | 367.9466
2021-04-16 10:30 | 702.5444 | 702.5444 | 576.0915 | 644.1581 | 409.4498 | 472.5293 | 519.0787 | 649.7776 | 520.0807 | 643.782 | 655.4468 | 811.2589 | 573.1015 | 693.7377 | 356.9441 | 356.9441 | 360.8641 | 360.8641 | 366.1371 | 366.1371
2021-04-16 11:00 | 703.1185 | 703.1185 | 637.777 | 713.4709 | 453.3657 | 472.7343 | 562.2195 | 703.8377 | 563.1702 | 697.3378 | 601.4974 | 743.3575 | 579.8936 | 693.5322 | 356.6243 | 356.6243 | 360.4612 | 360.4612 | 365.2684 | 365.2684
2021-04-16 11:30 | 634.9909 | 703.9799 | 633.2272 | 708.3949 | 457.0776 | 472.7888 | 557.6912 | 698.1765 | 558.3733 | 690.4641 | 627.1113 | 775.4634 | 546.3473 | 693.1304 | 356.2813 | 356.2813 | 360.3521 | 360.3521 | 365.2984 | 365.2984
2021-04-16 12:00 | 671.3064 | 702.5557 | 641.39 | 717.5697 | 454.3464 | 470.5013 | 455.0721 | 569.4414 | 456.258 | 560.0117 | 547.023 | 671.5454 | 548.788 | 693.7635 | 353.6811 | 353.6811 | 357.8047 | 357.8047 | 364.2111 | 364.2111
2021-04-16 12:30 | 701.1714 | 701.1714 | 614.6165 | 687.5906 | 435.2776 | 468.6596 | 542.6024 | 678.0508 | 543.656 | 671.4706 | 523.2484 | 642.2202 | 524.8533 | 664.2341 | 355.1033 | 355.1033 | 358.3528 | 358.3528 | 362.7545 | 362.7545
2021-04-16 13:00 | 679.4399 | 704.1985 | 615.2099 | 688.2311 | 433.6783 | 469.7441 | 548.8107 | 687.0062 | 550.5074 | 680.4464 | 537.4089 | 660.2053 | 545.2809 | 690.3935 | 353.1643 | 353.1643 | 357.0796 | 357.0796 | 362.6458 | 362.6458
2021-04-16 13:30 | 669.5823 | 700.3207 | 656.5906 | 734.6674 | 463.4928 | 466.5962 | 537.4608 | 672.7736 | 538.9499 | 665.6737 | 518.3815 | 635.3176 | 517.2294 | 653.6906 | 352.1366 | 352.1366 | 356.0439 | 356.0439 | 361.7812 | 361.7812
2021-04-16 14:00 | 701.3579 | 701.3579 | 570.2209 | 637.7996 | 401.6305 | 466.5239 | 512.5026 | 641.3538 | 513.9874 | 633.9905 | 546.4209 | 672.6332 | 516.5667 | 653.9397 | 349.963 | 349.963 | 354.0451 | 354.0451 | 361.4346 | 361.4346
2021-04-16 14:30 | 678.9935 | 699.1304 | 647.4349 | 724.3701 | 457.0987 | 464.7983 | 541.4052 | 677.5443 | 543.1257 | 671.7147 | 598.9935 | 739.7873 | 531.2904 | 673.4869 | 349.9866 | 349.9866 | 353.9914 | 353.9914 | 360.0463 | 360.0463
2021-04-16 15:00 | 691.8973 | 700.2988 | 684.4017 | 765.8429 | 466.753 | 466.753 | 550.3698 | 688.9615 | 552.3388 | 686.304 | 564.4117 | 699.3001 | 564.5884 | 694.6113 | 350.1592 | 350.1592 | 354.3198 | 354.3198 | 360.4709 | 360.4709
2021-04-16 15:30 | 689.1079 | 700.2808 | 687.4092 | 769.277 | 466.4368 | 466.4368 | 561.9311 | 703.5595 | 564.2192 | 703.1837 | 582.051 | 723.1274 | 615.2655 | 694.9195 | 349.1008 | 349.1008 | 353.2456 | 353.2456 | 360.045 | 360.045
2021-04-16 16:00 | 645.4045 | 699.6114 | 643.9039 | 720.4282 | 466.01 | 466.01 | 575.7148 | 720.7066 | 578.4954 | 721.8839 | 582.5375 | 723.347 | 591.854 | 695.2535 | 350.0394 | 350.0394 | 354.3115 | 354.3115 | 360.2945 | 360.2945
2021-04-16 16:30 | 672.3321 | 699.3956 | 669.5728 | 749.1295 | 465.7811 | 465.7811 | 553.5549 | 692.4371 | 554.4315 | 691.2982 | 596.2712 | 740.0734 | 610.5224 | 694.971 | 350.9744 | 350.9744 | 354.4575 | 354.4575 | 360.9639 | 360.9639
2021-04-16 17:00 | 662.9404 | 700.2235 | 616.3975 | 689.5361 | 442.3109 | 466.374 | 552.1783 | 691.5439 | 553.3134 | 692.6747 | 591.4127 | 737.9808 | 550.9465 | 696.384 | 351.3198 | 351.3198 | 355.1071 | 355.1071 | 362.3076 | 362.3076
2021-04-16 17:30 | 680.5273 | 699.5793 | 588.1589 | 657.9968 | 423.3462 | 465.9291 | 562.4402 | 704.2988 | 562.4937 | 704.518 | 546.7076 | 684.1103 | 582.9049 | 696.5381 | 353.4602 | 353.4602 | 357.3034 | 357.3034 | 363.3993 | 363.3993
2021-04-16 18:00 | 669.2936 | 699.4548 | 591.24 | 661.5045 | 427.1899 | 466.7643 | 505.3969 | 630.8477 | 505.9518 | 631.1163 | 538.0224 | 673.9053 | 547.6036 | 696.384 | 354.2813 | 354.2813 | 357.8221 | 357.8221 | 364.7233 | 364.7233
2021-04-16 18:30 | 691.0078 | 698.4955 | 590.5123 | 660.6464 | 427.6849 | 466.9268 | 498.9411 | 623.9093 | 498.9999 | 623.4606 | 518.9653 | 650.1014 | 550.6301 | 696.1528 | 356.8335 | 356.8335 | 360.0397 | 360.0397 | 366.6368 | 366.6368
2021-04-16 19:00 | 700.2981 | 700.2648 | 662.9615 | 741.8123 | 470.213 | 470.213 | 511.3898 | 638.7719 | 512.1112 | 639.1738 | 487.738 | 610.4644 | 555.8568 | 696.6666 | 357.3976 | 357.3976 | 360.8501 | 360.8501 | 369.4747 | 369.4747
2021-04-16 19:30 | 701.3824 | 701.6937 | 593.8635 | 664.352 | 432.1697 | 471.1717 | 490.7426 | 613.1964 | 491.6452 | 613.864 | 472.9412 | 591.7003 | 556.1848 | 697.0006 | 359.4086 | 359.4086 | 362.9177 | 362.9177 | 370.2171 | 370.2171
2021-04-16 20:00 | 702.3391 | 702.3391 | 594.3739 | 665.0807 | 434.667 | 473.2476 | 478.2799 | 598.3145 | 478.0264 | 597.5346 | 478.5633 | 599.4308 | 576.363 | 696.6924 | 363.2731 | 363.2731 | 366.8169 | 366.8169 | 372.0774 | 372.0774
2021-04-16 20:30 | 701.8429 | 701.8429 | 594.002 | 664.6458 | 433.4857 | 472.255 | 480.4861 | 601.3707 | 480.1931 | 600.6343 | 503.4879 | 630.666 | 617.707 | 696.3583 | 364.3596 | 364.3596 | 368.0363 | 368.0363 | 373.6791 | 373.6791
2021-04-16 21:00 | 693.6771 | 701.9788 | 595.9512 | 666.8559 | 434.8375 | 473.47 | 486.6974 | 608.6227 | 487.1854 | 608.8526 | 514.3123 | 644.0045 | 558.4672 | 696.8464 | 367.9524 | 367.9524 | 371.8307 | 371.8307 | 375.0545 | 375.0545
2021-04-16 21:30 | 659.4497 | 702.146 | 656.0485 | 733.9983 | 474.1716 | 474.1716 | 485.6651 | 607.6531 | 486.0084 | 607.8362 | 486.4231 | 609.1399 | 559.2668 | 696.7437 | 367.2693 | 367.2693 | 371.187 | 371.187 | 375.2181 | 375.2181
2021-04-16 22:00 | 687.0636 | 703.806 | 683.9325 | 765.4227 | 474.6788 | 474.6788 | 483.8289 | 605.7141 | 484.1842 | 606.0995 | 484.7111 | 607.1151 | 560.4847 | 696.8722 | 366.3148 | 366.3148 | 370.4843 | 370.4843 | 377.1931 | 377.1931
2021-04-16 22:30 | 619.3784 | 693.2013 | 616.4764 | 689.8616 | 465.3547 | 475.6177 | 485.2098 | 607.4102 | 485.0973 | 607.1021 | 495.3106 | 620.3479 | 561.7661 | 696.4868 | 366.9303 | 366.9303 | 371.2495 | 371.2495 | 378.7628 | 378.7628
2021-04-16 23:00 | 601.494 | 672.9948 | 598.3584 | 669.4513 | 468.1832 | 475.688 | 490.0197 | 613.1857 | 490.1482 | 613.121 | 516.5173 | 646.687 | 560.5778 | 696.05 | 366.8667 | 366.8667 | 371.3284 | 371.3284 | 380.2065 | 380.2065
2021-04-16 23:30 | 601.1077 | 672.3798 | 597.5312 | 668.3892 | 436.0678 | 474.4299 | 522.5425 | 654.0603 | 522.9512 | 654.372 | 484.619 | 606.9702 | 561.7923 | 695.4847 | 366.1611 | 366.1611 | 370.0708 | 370.0708 | 380.6785 | 380.6785
2021-04-17 | 625.3397 | 699.7927 | 599.4916 | 670.7208 | 437.0205 | 475.4298 | 535.2826 | 669.9197 | 535.6451 | 670.0663 | 485.9043 | 608.3387 | 563.8742 | 696.1527 | 366.5936 | 366.5936 | 370.8359 | 370.8359 | 382.1856 | 382.1856
2021-04-17 00:30 | 705.191 | 705.191 | 602.4728 | 674.1969 | 439.8035 | 478.2369 | 545.4976 | 682.9172 | 545.9742 | 683.3065 | 487.3203 | 610.2373 | 563.7063 | 696.8721 | 367.5383 | 367.5383 | 371.8272 | 371.8272 | 383.4172 | 383.4172
2021-04-17 01:00 | 698.2927 | 706.5432 | 606.3116 | 678.539 | 441.4691 | 480.048 | 527.4193 | 660.0325 | 527.5525 | 659.9886 | 489.5557 | 612.9897 | 565.7691 | 697.6173 | 369.1426 | 369.1426 | 373.6069 | 373.6069 | 385.4026 | 385.4026
2021-04-17 01:30 | 652.7829 | 706.5392 | 606.3171 | 678.671 | 441.7584 | 480.1791 | 534.5486 | 668.0421 | 535.368 | 668.5522 | 490.6507 | 613.7479 | 565.2484 | 697.3603 | 369.2528 | 369.2528 | 374.1384 | 374.1384 | 385.9901 | 385.9901
2021-04-17 02:00 | 641.8998 | 706.3987 | 641.4706 | 718.1016 | 466.6549 | 479.994 | 507.2221 | 632.6702 | 508.1512 | 633.0922 | 493.943 | 617.7056 | 566.8102 | 697.7714 | 371.3117 | 371.3117 | 376.2207 | 376.2207 | 387.1342 | 387.1342
2021-04-17 02:30 | 666.7178 | 706.7903 | 611.2479 | 684.2114 | 445.6817 | 481.0301 | 538.4401 | 671.8231 | 539.0612 | 671.9039 | 495.8885 | 620.1285 | 576.3194 | 698.054 | 372.4012 | 372.4012 | 377.4458 | 377.4458 | 387.9021 | 387.9021
2021-04-17 03:00 | 614.3602 | 687.8978 | 614.7082 | 688.1556 | 463.5298 | 481.3762 | 577.8859 | 721.6859 | 578.1817 | 721.3995 | 497.8597 | 622.8086 | 646.8979 | 697.5659 | 374.1295 | 374.1295 | 379.1499 | 379.1499 | 389.3132 | 389.3132
2021-04-17 03:30 | 616.353 | 690.1588 | 608.4048 | 681.159 | 443.6809 | 482.232 | 562.67 | 702.0635 | 563.6007 | 702.5624 | 500.0763 | 626.2902 | 672.032 | 697.8484 | 374.9813 | 374.9813 | 380.5714 | 380.5714 | 390.5169 | 390.5169
2021-04-17 04:00 | 626.7142 | 701.811 | 621.6511 | 695.9944 | 452.498 | 481.0219 | 565.6177 | 705.4879 | 566.7003 | 706.1337 | 501.5502 | 628.0824 | 566.2688 | 697.6429 | 375.2882 | 375.2882 | 380.3726 | 380.3726 | 388.142 | 388.142
2021-04-17 04:30 | 631.0775 | 705.6306 | 607.4042 | 680.0387 | 442.8342 | 481.1289 | 562.9113 | 702.6393 | 564.0258 | 703.4127 | 502.6322 | 629.4827 | 565.9775 | 697.72 | 376.5246 | 376.5246 | 381.4943 | 381.4943 | 386.7463 | 386.7463
2021-04-17 05:00 | 630.7111 | 706.2466 | 606.9619 | 679.5483 | 443.377 | 481.6823 | 529.6528 | 660.8045 | 530.244 | 660.7948 | 503.9758 | 630.9025 | 564.6432 | 697.5402 | 377.1755 | 377.1755 | 382.1136 | 382.1136 | 386.163 | 386.163
2021-04-17 05:30 | 634.77 | 705.0298 | 605.8439 | 678.2756 | 442.2537 | 480.4982 | 554.8199 | 692.9412 | 554.8763 | 692.2692 | 500.234 | 625.4376 | 565.4564 | 697.0263 | 377.7275 | 377.7275 | 382.6745 | 382.6745 | 385.2913 | 385.2913
2021-04-17 06:00 | 605.7874 | 678.3161 | 605.4528 | 677.8101 | 462.5826 | 479.8635 | 561.3212 | 702.3165 | 561.1082 | 701.6558 | 499.8419 | 625.5927 | 564.3937 | 697.386 | 378.6433 | 378.6433 | 383.3878 | 383.3878 | 386.0425 | 386.0425
2021-04-17 06:30 | 636.8217 | 704.9565 | 610.5618 | 683.5399 | 441.6835 | 479.9152 | 547.114 | 685.041 | 547.1913 | 684.9364 | 500.1237 | 626.3245 | 580.554 | 696.7437 | 378.6559 | 378.6559 | 383.2337 | 383.2337 | 385.3591 | 385.3591
2021-04-17 07:00 | 642.8024 | 706.43 | 618.602 | 692.5195 | 442.3474 | 481.7994 | 531.1195 | 665.0793 | 530.5774 | 664.3562 | 495.9149 | 621.1349 | 559.7505 | 696.4868 | 380.3732 | 380.3732 | 384.924 | 384.924 | 387.8888 | 387.8888
2021-04-17 07:30 | 640.122 | 704.8385 | 639.7724 | 716.2062 | 436.9893 | 480.2204 | 530.7007 | 664.6372 | 531.368 | 665.4771 | 492.7776 | 616.5911 | 589.7567 | 695.9729 | 378.6944 | 378.6944 | 383.7892 | 383.7892 | 388.4879 | 388.4879
2021-04-17 08:00 | 638.6947 | 704.736 | 639.017 | 715.1426 | 432.113 | 479.2379 | 497.9081 | 622.4228 | 498.1398 | 619.9348 | 487.863 | 605.6875 | 549.2444 | 695.2792 | 376.1133 | 376.1133 | 380.8863 | 380.8863 | 385.23 | 385.23
2021-04-17 08:30 | 666.442 | 702.4058 | 666.5981 | 745.9831 | 422.9234 | 474.2058 | 500.2765 | 623.9045 | 501.0668 | 621.4827 | 480.2712 | 594.1759 | 544.0667 | 694.6884 | 371.3704 | 371.3704 | 375.8063 | 375.8063 | 378.8331 | 378.8331
2021-04-17 09:00 | 703.7547 | 703.7547 | 681.7345 | 762.9241 | 417.4904 | 472.8724 | 478.1026 | 598.2844 | 478.7755 | 596.3134 | 473.3216 | 588.4947 | 579.1747 | 695.382 | 368.1049 | 368.1049 | 373.1542 | 373.1542 | 377.3551 | 377.3551
2021-04-17 09:30 | 704.2843 | 704.2843 | 704.6558 | 781.0154 | 472.3023 | 472.3023 | 467.6591 | 585.4232 | 468.2897 | 582.8712 | 482.0978 | 596.5615 | 588.1013 | 695.5875 | 366.1274 | 366.1274 | 370.491 | 370.491 | 374.8409 | 374.8409
2021-04-17 10:00 | 707.1508 | 707.1508 | 784.4084 | 784.4084 | 472.546 | 472.546 | 461.2702 | 576.4092 | 462.5676 | 577.0737 | 527.8748 | 656.5134 | 696.6667 | 696.6667 | 363.7387 | 363.7387 | 368.5022 | 368.5022 | 374.2633 | 374.2633
2021-04-17 10:30 | 703.9632 | 703.9632 | 782.4633 | 782.4633 | 468.8033 | 468.8033 | 527.0536 | 658.9096 | 529.9739 | 661.0958 | 635.4135 | 786.602 | 618.5261 | 695.5361 | 361.0803 | 361.0803 | 365.6105 | 365.6105 | 368.7944 | 368.7944
2021-04-17 11:00 | 703.8853 | 703.8853 | 769.8941 | 782.1122 | 439.168 | 469.2863 | 549.3812 | 686.9432 | 552.4928 | 688.8193 | 670.144 | 831.2567 | 686.0155 | 695.6133 | 358.3869 | 358.3869 | 362.808 | 362.808 | 368.1361 | 368.1361
2021-04-17 11:30 | 704.3828 | 704.3828 | 706.9827 | 783.0944 | 467.7397 | 467.7397 | 552.6993 | 690.7289 | 555.7961 | 692.6844 | 663.6825 | 822.3403 | 679.113 | 695.3564 | 356.365 | 356.365 | 360.6426 | 360.6426 | 365.6968 | 365.6968
2021-04-17 12:00 | 704.4368 | 704.4368 | 671.9184 | 752.0306 | 467.2725 | 467.2725 | 571.4037 | 714.5356 | 574.5423 | 715.3637 | 611.0578 | 755.9543 | 695.0994 | 695.0994 | 356.9864 | 356.9864 | 361.3101 | 361.3101 | 365.2472 | 365.2472
2021-04-17 12:30 | 704.3502 | 704.3502 | 705.5007 | 782.4625 | 466.8338 | 466.8338 | 556.3656 | 695.5999 | 559.0616 | 695.8722 | 632.0367 | 782.5165 | 648.5098 | 695.305 | 355.2573 | 355.2573 | 359.6786 | 359.6786 | 361.6654 | 361.6654
2021-04-17 13:00 | 704.259 | 704.259 | 710.7518 | 782.2104 | 465.8077 | 465.8077 | 555.3974 | 693.9911 | 558.4653 | 695.955 | 609.0637 | 754.5882 | 695.716 | 695.716 | 355.0144 | 355.0144 | 359.4714 | 359.4714 | 362.6632 | 362.6632
2021-04-17 13:30 | 703.5963 | 703.5963 | 698.0841 | 781.4086 | 464.7787 | 464.7787 | 567.1909 | 708.9591 | 570.3147 | 710.9676 | 654.5049 | 811.4553 | 695.6646 | 695.6646 | 352.9322 | 352.9322 | 357.4037 | 357.4037 | 362.9119 | 362.9119
2021-04-17 14:00 | 704.0298 | 704.0298 | 748.4803 | 781.2645 | 461.1144 | 461.1144 | 552.1957 | 690.3354 | 556.1216 | 695.4494 | 650.0132 | 806.9458 | 696.4868 | 696.4868 | 351.1572 | 351.1572 | 355.4862 | 355.4862 | 361.458 | 361.458
2021-04-17 14:30 | 705.38 | 705.38 | 758.4178 | 783.7484 | 462.5703 | 462.5703 | 567.5752 | 708.9944 | 571.4839 | 714.5879 | 645.3943 | 801.7045 | 653.0272 | 696.8207 | 351.771 | 351.771 | 356.1799 | 356.1799 | 360.7201 | 360.7201
2021-04-17 15:00 | 706.1614 | 706.1614 | 784.1829 | 784.1829 | 462.8253 | 462.8253 | 566.8013 | 706.6562 | 570.3699 | 714.3178 | 656.2568 | 816.1866 | 657.1747 | 697.4374 | 351.989 | 351.989 | 356.5827 | 356.5827 | 361.9929 | 361.9929
2021-04-17 15:30 | 705.917 | 705.917 | 725.4059 | 781.9576 | 460.393 | 460.393 | 546.7972 | 684.7075 | 549.8445 | 688.5742 | 627.6177 | 781.4537 | 585.529 | 697.2062 | 351.2836 | 351.2836 | 355.9841 | 355.9841 | 362.3078 | 362.3078
2021-04-17 16:00 | 705.5645 | 705.5645 | 713.5244 | 781.4196 | 459.4271 | 459.4271 | 538.5356 | 673.6912 | 541.3261 | 677.529 | 632.8084 | 787.9024 | 586.7113 | 696.6409 | 351.0239 | 351.0239 | 355.8405 | 355.8405 | 362.3472 | 362.3472
2021-04-17 16:30 | 704.5089 | 704.5089 | 648.7678 | 726.5172 | 457.6276 | 458.8538 | 585.5331 | 732.0452 | 589.3511 | 737.7532 | 570.6641 | 709.5152 | 549.8978 | 696.6923 | 351.2836 | 351.2836 | 355.9057 | 355.9057 | 362.3341 | 362.3341
2021-04-17 17:00 | 703.8339 | 703.8339 | 647.093 | 724.5246 | 458.7608 | 459.6156 | 570.0205 | 713.9627 | 571.0132 | 715.23 | 576.3406 | 719.2362 | 526.5938 | 673.3365 | 352.9752 | 352.9752 | 357.1334 | 357.1334 | 362.9625 | 362.9625
2021-04-17 17:30 | 659.5792 | 703.6981 | 584.0367 | 653.8223 | 415.7575 | 460.9522 | 492.2518 | 615.6518 | 493.0706 | 616.835 | 574.5565 | 719.5977 | 533.0757 | 683.1388 | 354.2569 | 354.2569 | 358.5047 | 358.5047 | 364.5035 | 364.5035
2021-04-17 18:00 | 616.9224 | 690.9084 | 601.3616 | 673.1766 | 433.1978 | 463.1477 | 479.4338 | 599.0754 | 479.0347 | 598.2146 | 585.5793 | 733.5206 | 583.5342 | 696.6152 | 356.2652 | 356.2652 | 359.8578 | 359.8578 | 366.1302 | 366.1302
2021-04-17 18:30 | 676.9634 | 700.42 | 604.396 | 676.5209 | 435.0685 | 462.3322 | 469.6294 | 586.6281 | 468.8752 | 585.0824 | 577.7854 | 723.7166 | 611.6577 | 696.6666 | 358.5484 | 358.5484 | 361.7628 | 361.7628 | 368.1148 | 368.1148
2021-04-17 19:00 | 586.6109 | 656.4805 | 585.5172 | 655.3077 | 439.4438 | 463.8898 | 471.6961 | 589.2246 | 471.1077 | 587.9667 | 599.7521 | 751.3268 | 652.1251 | 696.6667 | 360.3878 | 360.3878 | 363.8581 | 363.8581 | 369.9747 | 369.9747
2021-04-17 19:30 | 701.2632 | 701.2632 | 599.3861 | 670.8 | 435.7017 | 466.8306 | 473.1985 | 591.072 | 473.2906 | 590.7739 | 634.6793 | 793.9321 | 669.9378 | 697.2833 | 361.0388 | 361.0388 | 364.475 | 364.475 | 371.6189 | 371.6189
2021-04-17 20:00 | 601.9902 | 673.9756 | 599.9756 | 671.5457 | 438.2305 | 469.7986 | 475.3757 | 593.5616 | 475.7824 | 593.526 | 617.0533 | 771.4268 | 679.9052 | 698.1824 | 362.7604 | 362.7604 | 366.2893 | 366.2893 | 376.2222 | 376.2222
2021-04-17 20:30 | 673.6241 | 704.0365 | 644.9486 | 722.0014 | 471.3176 | 471.506 | 474.6019 | 593.5389 | 474.164 | 592.5322 | 544.6823 | 681.8604 | 586.1998 | 697.6429 | 361.4962 | 361.4962 | 365.0912 | 365.0912 | 378.1115 | 378.1115
2021-04-17 21:00 | 599.9076 | 671.858 | 599.666 | 671.2498 | 473.1981 | 473.1981 | 477.4382 | 597.2285 | 476.8982 | 596.133 | 526.7733 | 659.6442 | 657.8276 | 697.1805 | 363.3479 | 363.3479 | 366.9621 | 366.9621 | 379.1499 | 379.1499
2021-04-17 21:30 | 619.1389 | 693.3719 | 618.101 | 691.8498 | 474.9942 | 474.9942 | 480.0786 | 600.8375 | 479.7818 | 600.1392 | 518.8699 | 649.5122 | 548.3965 | 696.718 | 365.067 | 365.067 | 368.9446 | 368.9446 | 380.568 | 380.568
2021-04-17 22:00 | 622.1513 | 696.7614 | 621.234 | 695.2897 | 477.4716 | 477.4716 | 481.1171 | 602.0114 | 480.7891 | 601.2827 | 480.7178 | 601.9695 | 549.1706 | 696.718 | 365.1478 | 365.1478 | 369.0255 | 369.0255 | 380.9259 | 380.9259
2021-04-17 22:30 | 624.7769 | 699.7154 | 601.5026 | 673.0919 | 445.2283 | 477.4715 | 481.7598 | 602.6036 | 481.6054 | 602.0446 | 492.8467 | 616.8842 | 556.6146 | 696.6409 | 365.4695 | 365.4695 | 369.311 | 369.311 | 379.3712 | 379.3712
2021-04-17 23:00 | 594.772 | 666.1102 | 593.9272 | 664.5839 | 439.861 | 477.682 | 525.1445 | 657.0182 | 524.9029 | 656.3859 | 480.8774 | 602.0677 | 611.5586 | 696.05 | 365.1066 | 365.1066 | 368.8652 | 368.8652 | 377.5808 | 377.5808
2021-04-17 23:30 | 637.5016 | 701.2699 | 591.9478 | 662.2303 | 437.794 | 475.6529 | 556.197 | 696.2955 | 555.8222 | 695.4871 | 479.6689 | 600.803 | 547.9354 | 695.1765 | 364.1792 | 364.1792 | 367.7722 | 367.7722 | 375.6861 | 375.6861
2021-04-18 | 661.7538 | 703.0592 | 594.845 | 665.6636 | 439.028 | 477.1023 | 564.7028 | 706.1569 | 565.0166 | 706.0026 | 483.2897 | 605.2027 | 549.1707 | 696.7437 | 366.0684 | 366.0684 | 369.8394 | 369.8394 | 376.1254 | 376.1254
2021-04-18 00:30 | 655.4467 | 704.7999 | 601.4052 | 673.0651 | 442.8869 | 478.2793 | 547.8537 | 684.8592 | 547.485 | 683.8428 | 483.9047 | 605.8632 | 549.3326 | 696.9493 | 366.8127 | 366.8127 | 370.8325 | 370.8325 | 377.1665 | 377.1665
2021-04-18 01:00 | 692.1398 | 706.3932 | 626.0801 | 700.6385 | 459.0548 | 479.2171 | 517.9482 | 647.3316 | 517.3312 | 646.0615 | 485.8462 | 608.3309 | 562.6854 | 697.2319 | 367.9938 | 367.9938 | 372.1282 | 372.1282 | 378.4502 | 378.4502
2021-04-18 01:30 | 621.5136 | 696.0173 | 603.3777 | 675.4501 | 441.6695 | 477.9013 | 550.4301 | 687.3209 | 553.9985 | 691.2318 | 488.4573 | 610.8593 | 593.4647 | 696.3069 | 366.0136 | 366.0136 | 372.2963 | 372.2963 | 381.5338 | 381.5338
2021-04-18 02:00 | 600.6399 | 672.548 | 661.602 | 740.8151 | 479.4785 | 479.4785 | 482.2606 | 602.9829 | 487.7792 | 609.9616 | 490.0144 | 613.3098 | 567.6361 | 696.2042 | 364.6545 | 364.6545 | 372.1677 | 372.1677 | 383.3622 | 383.3622
2021-04-18 02:30 | 600.9427 | 673.0126 | 624.0433 | 698.7813 | 457.7624 | 479.7978 | 483.6043 | 603.924 | 489.66 | 611.2554 | 488.2798 | 610.1718 | 616.6886 | 695.8701 | 363.3423 | 363.3423 | 371.1261 | 371.1261 | 384.1429 | 384.1429
2021-04-18 03:00 | 601.36 | 673.5764 | 646.6805 | 724.0732 | 477.126 | 482.4501 | 481.3839 | 601.828 | 487.1146 | 608.9637 | 489.3846 | 612.0771 | 597.298 | 696.2042 | 364.1572 | 364.1572 | 371.9105 | 371.9105 | 383.4972 | 383.4972
2021-04-18 03:30 | 601.6251 | 673.7552 | 673.3376 | 753.9946 | 481.2994 | 481.2994 | 481.1108 | 600.4186 | 487.3716 | 607.9794 | 489.8023 | 612.813 | 603.4101 | 696.5895 | 363.8548 | 363.8548 | 371.729 | 371.729 | 383.7872 | 383.7872
2021-04-18 04:00 | 601.3389 | 673.3405 | 637.1711 | 713.4898 | 451.5964 | 481.3243 | 483.0289 | 603.1239 | 489.347 | 610.6998 | 491.4734 | 615.2634 | 560.5601 | 696.4611 | 365.0176 | 365.0176 | 372.9689 | 372.9689 | 379.8857 | 379.8857
2021-04-18 04:30 | 602.4672 | 674.4849 | 629.2379 | 704.6137 | 462.9351 | 482.4451 | 482.1758 | 601.4432 | 488.5042 | 608.9815 | 490.9446 | 614.0848 | 557.829 | 696.2555 | 365.1328 | 365.1328 | 373.2011 | 373.2011 | 381.7317 | 381.7317
2021-04-18 05:00 | 601.495 | 673.517 | 633.4201 | 709.2986 | 465.3999 | 481.2531 | 482.0519 | 601.972 | 487.4371 | 608.3642 | 489.1605 | 612.1472 | 560.6744 | 694.0204 | 365.0504 | 365.0504 | 373.0776 | 373.0776 | 379.2833 | 379.2833
2021-04-18 05:30 | 600.2634 | 672.0739 | 656.4435 | 735.0916 | 481.0256 | 481.0256 | 481.7957 | 602.2611 | 486.7625 | 608.3285 | 488.5238 | 611.7394 | 599.0956 | 693.2753 | 365.4668 | 365.4668 | 373.6716 | 373.6716 | 377.9953 | 377.9953
2021-04-18 06:00 | 600.3995 | 672.2261 | 697.2435 | 780.7689 | 480.4341 | 480.4341 | 481.4713 | 602.2319 | 486.3563 | 608.3253 | 487.9689 | 611.1073 | 550.4983 | 693.4294 | 364.3974 | 364.3974 | 372.3253 | 372.3253 | 377.8014 | 377.8014
2021-04-18 06:30 | 599.8753 | 671.7859 | 678.4221 | 759.6723 | 479.8148 | 479.8148 | 488.0109 | 610.4413 | 493.6183 | 617.4883 | 486.7389 | 609.5655 | 556.2817 | 693.2753 | 363.0146 | 363.0146 | 370.8803 | 370.8803 | 377.6789 | 377.6789
2021-04-18 07:00 | 622.8697 | 697.5658 | 680.1337 | 761.5494 | 479.5065 | 479.5065 | 480.625 | 601.509 | 485.8609 | 608.3541 | 487.4036 | 610.4841 | 545.3035 | 693.1982 | 364.0798 | 364.0798 | 371.7982 | 371.7982 | 377.6183 | 377.6183
2021-04-18 07:30 | 595.1796 | 666.5363 | 664.2134 | 743.6786 | 477.355 | 477.355 | 475.5452 | 594.7232 | 481.8724 | 603.2438 | 483.2645 | 605.2897 | 543.5835 | 693.0441 | 364.9455 | 364.9455 | 373.159 | 373.159 | 376.8321 | 376.8321
2021-04-18 08:00 | 596.7006 | 668.2661 | 714.4724 | 782.798 | 476.0761 | 476.0761 | 471.1327 | 589.3129 | 477.5023 | 598.2057 | 478.7749 | 599.5155 | 553.9839 | 692.9927 | 362.6394 | 362.6394 | 370.926 | 370.926 | 375.9219 | 375.9219
2021-04-18 08:30 | 625.5505 | 700.5764 | 745.3781 | 783.0744 | 473.7716 | 473.7716 | 462.8237 | 578.9085 | 468.321 | 586.4991 | 468.9641 | 586.8885 | 590.9594 | 691.6567 | 358.6481 | 358.6481 | 366.6361 | 366.6361 | 374.9284 | 374.9284
2021-04-18 09:00 | 591.9605 | 662.9374 | 778.252 | 783.3634 | 471.5027 | 471.5027 | 497.0557 | 621.7911 | 504.1747 | 630.8511 | 463.5666 | 580.0562 | 576.9437 | 692.4788 | 356.5444 | 356.5444 | 364.1596 | 364.1596 | 372.758 | 372.758
2021-04-18 09:30 | 617.4082 | 691.3813 | 783.0322 | 783.0322 | 468.0157 | 468.0157 | 496.2198 | 620.5107 | 507.5789 | 634.1368 | 461.8656 | 577.3496 | 561.4183 | 695.0738 | 354.7802 | 354.7802 | 362.5599 | 362.5599 | 371.6878 | 371.6878
2021-04-18 10:00 | 592.9556 | 663.6224 | 784.2318 | 784.2318 | 464.6147 | 464.6147 | 494.548 | 618.3536 | 502.189 | 628.044 | 457.2036 | 571.6261 | 594.3574 | 693.6863 | 355.1441 | 355.1441 | 362.714 | 362.714 | 369.7231 | 369.7231
2021-04-18 10:30 | 646.5832 | 706.4858 | 784.6854 | 784.6854 | 462.759 | 462.759 | 459.9419 | 574.877 | 468.1477 | 585.5952 | 462.9041 | 579.2565 | 572.5676 | 693.7377 | 352.7093 | 352.7093 | 360.6447 | 360.6447 | 368.7201 | 368.7201
2021-04-18 11:00 | 645.0447 | 708.0832 | 786.8139 | 786.8139 | 465.2472 | 465.2472 | 498.8206 | 623.5533 | 505.268 | 632.5192 | 444.3091 | 555.7023 | 584.9007 | 692.8386 | 350.4669 | 350.4669 | 358.2339 | 358.2339 | 367.5475 | 367.5475
2021-04-18 11:30 | 665.9013 | 705.9688 | 783.8364 | 783.8364 | 462.9727 | 462.9727 | 492.4438 | 615.3002 | 498.4131 | 623.6862 | 489.6218 | 611.974 | 563.8773 | 692.3761 | 350.0254 | 350.0254 | 357.7834 | 357.7834 | 367.2425 | 367.2425
2021-04-18 12:00 | 641.1848 | 705.4753 | 782.772 | 782.772 | 463.9617 | 463.9617 | 485.094 | 606.2238 | 490.6971 | 613.3683 | 505.3082 | 631.3204 | 631.0904 | 692.1705 | 348.6371 | 348.6371 | 356.0901 | 356.0901 | 364.7945 | 364.7945
2021-04-18 12:30 | 665.6526 | 703.4228 | 766.5999 | 782.1232 | 460.6811 | 460.6811 | 507.7799 | 634.8561 | 513.1067 | 640.1268 | 537.2335 | 669.1172 | 606.2515 | 691.5026 | 348.7112 | 348.7112 | 355.8839 | 355.8839 | 364.1307 | 364.1307
2021-04-18 13:00 | 655.4276 | 703.7667 | 782.141 | 782.141 | 461.6063 | 461.6063 | 490.2658 | 613.0074 | 495.3696 | 616.9384 | 539.1544 | 670.0582 | 628.6021 | 691.22 | 348.9698 | 348.9698 | 355.8688 | 355.8688 | 363.0342 | 363.0342
2021-04-18 13:30 | 695.1581 | 703.6287 | 780.77 | 780.77 | 459.8143 | 459.8143 | 517.8486 | 647.2701 | 523.1555 | 651.5179 | 521.6977 | 649.242 | 656.4879 | 691.2199 | 347.3065 | 347.3065 | 354.0655 | 354.0655 | 362.3397 | 362.3397
2021-04-18 14:00 | 673.0152 | 703.9378 | 781.6443 | 781.6443 | 458.8317 | 458.8317 | 523.4108 | 654.2872 | 529.7268 | 660.4884 | 519.1479 | 644.6219 | 637.5336 | 691.3484 | 346.453 | 346.453 | 353.5988 | 353.5988 | 361.2029 | 361.2029
2021-04-18 14:30 | 689.8274 | 704.0157 | 772.6301 | 781.8203 | 457.2537 | 457.2537 | 475.8793 | 594.8069 | 482.0999 | 600.5003 | 533.5656 | 663.0328 | 616.3145 | 691.5282 | 345.8808 | 345.8808 | 353.103 | 353.103 | 361.7901 | 361.7901
2021-04-18 15:00 | 628.2338 | 703.2599 | 779.9474 | 779.9474 | 456.7742 | 456.7742 | 498.0669 | 622.7234 | 504.2127 | 628.7426 | 502.6067 | 625.1469 | 617.8753 | 691.2713 | 346.1949 | 346.1949 | 353.4956 | 353.4956 | 360.7676 | 360.7676
2021-04-18 15:30 | 630.0471 | 703.0792 | 670.9286 | 751.3473 | 458.302 | 458.302 | 438.3167 | 546.5801 | 443.0958 | 549.5896 | 530.764 | 659.1655 | 617.9868 | 690.9373 | 346.2507 | 346.2507 | 353.1176 | 353.1176 | 360.82 | 360.82
2021-04-18 16:00 | 664.1844 | 700.6084 | 633.2 | 709.0215 | 447.6035 | 457.6052 | 491.8179 | 612.1657 | 499.7085 | 617.1414 | 529.2554 | 655.3934 | 637.8043 | 691.6309 | 345.7052 | 345.7052 | 352.1702 | 352.1702 | 360.5431 | 360.5431
2021-04-18 16:30 | 622.3539 | 697.0005 | 645.087 | 722.2831 | 456.2799 | 456.9741 | 450.7918 | 562.742 | 457.67 | 568.5964 | 483.7509 | 602.186 | 596.7379 | 692.5045 | 345.2289 | 345.2289 | 351.8664 | 351.8664 | 360.0331 | 360.0331
2021-04-18 17:00 | 575.9439 | 644.9224 | 574.4684 | 643.1536 | 461.1193 | 461.1193 | 451.2165 | 564.1757 | 460.5037 | 576.1097 | 572.6566 | 716.9968 | 603.008 | 694.303 | 345.1382 | 345.1382 | 352.0347 | 352.0347 | 360.5315 | 360.5315
2021-04-18 17:30 | 577.8135 | 647.0135 | 577.3903 | 646.4172 | 461.8702 | 461.8702 | 491.1224 | 614.4607 | 497.1251 | 622.5494 | 565.4932 | 708.4247 | 569.9263 | 691.6053 | 346.3399 | 346.3399 | 352.9461 | 352.9461 | 361.1783 | 361.1783
2021-04-18 18:00 | 581.2931 | 650.8577 | 579.6312 | 648.8483 | 439.242 | 462.8684 | 475.5066 | 594.8483 | 480.4042 | 601.114 | 569.8326 | 713.8281 | 529.7337 | 678.1115 | 345.7534 | 345.7534 | 352.0953 | 352.0953 | 360.6578 | 360.6578
2021-04-18 18:30 | 581.8153 | 651.4336 | 581.1323 | 650.4912 | 423.4418 | 464.407 | 453.4637 | 566.5892 | 458.5816 | 572.9995 | 600.9303 | 752.7239 | 532.3021 | 682.1835 | 347.5088 | 347.5088 | 354.3111 | 354.3111 | 364.2796 | 364.2796
2021-04-18 19:00 | 582.7563 | 652.5181 | 581.5618 | 651.0957 | 426.2948 | 466.8256 | 455.9984 | 569.9909 | 461.217 | 576.5534 | 539.9878 | 676.4078 | 531.9094 | 681.5605 | 349.066 | 349.066 | 355.8624 | 355.8624 | 365.3644 | 365.3644
2021-04-18 19:30 | 586.054 | 656.2465 | 585.8077 | 655.9044 | 432.0986 | 472.1766 | 482.3755 | 603.2654 | 487.002 | 609.0688 | 529.125 | 662.8615 | 535.2809 | 685.5538 | 352.5862 | 352.5862 | 359.708 | 359.708 | 369.2731 | 369.2731
2021-04-18 20:00 | 584.1606 | 654.0693 | 583.4446 | 653.2299 | 430.4996 | 470.2659 | 484.3004 | 604.9008 | 489.3305 | 610.947 | 537.0126 | 672.7019 | 538.3554 | 689.7507 | 354.0466 | 354.0466 | 361.2346 | 361.2346 | 371.1512 | 371.1512
2021-04-18 20:30 | 586.9332 | 657.2169 | 586.4457 | 656.6464 | 432.4519 | 472.093 | 490.941 | 613.5945 | 495.3093 | 618.876 | 614.4287 | 769.7502 | 538.0755 | 689.1661 | 354.9255 | 354.9255 | 361.9074 | 361.9074 | 372.2557 | 372.2557
2021-04-18 21:00 | 588.4131 | 658.9555 | 587.8176 | 658.2787 | 430.7714 | 470.9083 | 466.3646 | 581.8688 | 471.1238 | 587.2591 | 527.4677 | 660.7889 | 541.1467 | 691.8365 | 355.4232 | 355.4232 | 362.3169 | 362.3169 | 375.0162 | 375.0162
2021-04-18 21:30 | 586.5847 | 656.8419 | 586.1265 | 656.3519 | 430.2135 | 469.8535 | 468.9067 | 585.4105 | 473.3482 | 590.5978 | 522.9144 | 654.8756 | 541.8826 | 691.2199 | 357.5043 | 357.5043 | 364.3816 | 364.3816 | 376.3819 | 376.3819
2021-04-18 22:00 | 587.7452 | 658.1923 | 587.1676 | 657.4981 | 431.7342 | 471.6146 | 468.912 | 585.7608 | 472.8114 | 590.3525 | 550.2796 | 689.3265 | 541.7947 | 692.0934 | 363.1003 | 363.1003 | 370.1782 | 370.1782 | 379.3272 | 379.3272
2021-04-18 22:30 | 587.8188 | 658.3009 | 587.554 | 657.9237 | 432.1749 | 471.943 | 469.5195 | 585.916 | 473.9114 | 590.9188 | 609.015 | 762.7181 | 552.7309 | 692.0421 | 363.4141 | 363.4141 | 370.4643 | 370.4643 | 379.8934 | 379.8934
2021-04-18 23:00 | 589.8945 | 660.6122 | 589.7111 | 660.3847 | 433.2275 | 473.016 | 469.7355 | 585.6204 | 474.1125 | 590.5789 | 581.2403 | 727.222 | 544.5537 | 692.0421 | 363.3778 | 363.3778 | 370.4747 | 370.4747 | 380.7166 | 380.7166
2021-04-18 23:30 | 587.1463 | 657.564 | 586.9951 | 657.3163 | 433.5397 | 472.7511 | 468.1209 | 583.2917 | 472.7233 | 588.5526 | 525.7149 | 657.2359 | 542.9973 | 690.8346 | 363.3199 | 363.3199 | 370.2301 | 370.2301 | 378.9903 | 378.9903
2021-04-19 | 657.6938 | 701.1541 | 678.0204 | 759.345 | 474.6782 | 474.6782 | 469.6221 | 586.1552 | 474.1453 | 591.1978 | 501.1331 | 626.7856 | 544.3915 | 690.629 | 363.7021 | 363.7021 | 370.732 | 370.732 | 379.6478 | 379.6478
2021-04-19 00:30 | 598.2906 | 669.6332 | 681.1793 | 762.8873 | 477.0302 | 477.0302 | 469.8158 | 585.9739 | 474.4601 | 591.1503 | 476.0137 | 594.4929 | 544.8538 | 690.5005 | 364.0482 | 364.0482 | 371.4146 | 371.4146 | 379.6039 | 379.6039
2021-04-19 01:00 | 652.4881 | 704.8684 | 608.0997 | 681.0234 | 452.1571 | 479.9104 | 497.0034 | 618.993 | 501.7312 | 624.155 | 476.2175 | 593.3611 | 544.432 | 690.7574 | 364.0782 | 364.0782 | 371.7017 | 371.7017 | 376.9107 | 376.9107
2021-04-19 01:30 | 658.4854 | 705.1548 | 709.8099 | 782.4476 | 476.0565 | 479.8437 | 470.3575 | 583.3124 | 475.1199 | 588.3027 | 477.057 | 594.2067 | 544.513 | 690.8345 | 360.0827 | 360.0827 | 367.7128 | 367.7128 | 375.4278 | 375.4278
2021-04-19 02:00 | 601.4825 | 672.0411 | 738.099 | 781.6487 | 479.871 | 479.871 | 470.931 | 584.508 | 475.6741 | 589.3939 | 477.4331 | 594.7533 | 544.3712 | 690.6547 | 362.3523 | 362.3523 | 370.0235 | 370.0235 | 375.1177 | 375.1177
2021-04-19 02:30 | 598.7314 | 667.8649 | 699.1339 | 782.9904 | 481.0918 | 481.0918 | 471.1041 | 585.1432 | 475.3729 | 589.3279 | 477.1931 | 593.1613 | 544.189 | 690.4235 | 364.243 | 364.243 | 371.9651 | 371.9651 | 375.2203 | 375.2203
2021-04-19 03:00 | 603.508 | 674.2479 | 733.076 | 782.1276 | 480.7962 | 480.7962 | 471.6321 | 585.1578 | 475.5638 | 588.9654 | 477.3943 | 592.402 | 571.8347 | 690.038 | 364.45 | 364.45 | 372.1208 | 372.1208 | 375.5019 | 375.5019
2021-04-19 03:30 | 611.4945 | 682.3288 | 711.2975 | 783.2502 | 480.8163 | 480.8163 | 472.1187 | 585.3937 | 476.118 | 589.1708 | 477.8248 | 592.3701 | 543.8853 | 688.5976 | 365.4129 | 365.4129 | 372.856 | 372.856 | 374.5962 | 374.5962
2021-04-19 04:00 | 611.6611 | 682.3597 | 740.7526 | 783.0529 | 479.9339 | 479.9339 | 473.4466 | 586.9979 | 477.2787 | 590.6043 | 478.5831 | 593.1585 | 543.7638 | 688.1398 | 364.3947 | 364.3947 | 371.8574 | 371.8574 | 374.59 | 374.59
2021-04-19 04:30 | 600.036 | 669.0746 | 689.2144 | 771.8638 | 480.3574 | 480.3574 | 478.5593 | 593.528 | 483.9182 | 599.0662 | 479.9363 | 594.9257 | 544.1687 | 688.9578 | 363.8851 | 363.8851 | 371.3972 | 371.3972 | 374.2108 | 374.2108
2021-04-19 05:00 | 619.4562 | 691.7112 | 710.29 | 782.288 | 480.8407 | 480.8407 | 474.2112 | 590.0447 | 477.8992 | 593.8886 | 479.6021 | 596.8807 | 550.569 | 690.5005 | 364.9292 | 364.9292 | 372.2624 | 372.2624 | 375.0249 | 375.0249
2021-04-19 05:30 | 615.1655 | 686.8522 | 728.809 | 783.058 | 482.0928 | 482.0928 | 474.5007 | 590.6304 | 478.2254 | 594.6243 | 479.7321 | 597.0158 | 544.3712 | 690.7061 | 363.9604 | 363.9604 | 371.233 | 371.233 | 374.8086 | 374.8086
2021-04-19 06:00 | 632.6505 | 703.1996 | 687.5753 | 769.9669 | 479.9513 | 479.9513 | 475.345 | 592.1449 | 478.7488 | 595.6149 | 499.2196 | 622.2874 | 544.3105 | 690.5776 | 363.587 | 363.587 | 370.7476 | 370.7476 | 373.9911 | 373.9911
2021-04-19 06:30 | 601.1826 | 671.4578 | 763.6601 | 780.8801 | 480.6484 | 480.6484 | 475.7272 | 593.3388 | 479.2514 | 597.0892 | 499.785 | 623.8966 | 544.5738 | 690.8602 | 364.4683 | 364.4683 | 371.0853 | 371.0853 | 373.0233 | 373.0233
2021-04-19 07:00 | 597.4998 | 667.5176 | 693.0101 | 776.0113 | 479.8904 | 479.8904 | 474.115 | 591.6252 | 477.9111 | 595.6496 | 479.3265 | 598.7834 | 543.3989 | 690.7318 | 363.49 | 363.49 | 370.1802 | 370.1802 | 372.9318 | 372.9318
2021-04-19 07:30 | 616.7205 | 689.3952 | 675.6052 | 756.5081 | 475.0835 | 475.0835 | 471.0456 | 588.1406 | 475.0225 | 592.8192 | 476.384 | 595.497 | 539.1129 | 688.4742 | 363.0682 | 363.0682 | 369.9262 | 369.9262 | 371.8513 | 371.8513
2021-04-19 08:00 | 590.6067 | 660.1779 | 653.8315 | 732.1162 | 475.2848 | 475.2848 | 467.8206 | 584.939 | 472.4972 | 591.327 | 473.1421 | 592.7485 | 546.0151 | 691.3998 | 362.7194 | 362.7194 | 369.6869 | 369.6869 | 371.9081 | 371.9081
2021-04-19 08:30 | 584.7733 | 654.093 | 748.1753 | 779.0309 | 472.9643 | 472.9643 | 480.7474 | 601.249 | 485.8751 | 608.5837 | 468.2795 | 586.525 | 532.7068 | 682.6164 | 360.4677 | 360.4677 | 367.478 | 367.478 | 370.9524 | 370.9524
2021-04-19 09:00 | 641.4025 | 701.9187 | 779.34 | 779.34 | 466.5197 | 466.5197 | 457.4376 | 571.6384 | 462.2994 | 578.9293 | 558.9453 | 700.1019 | 593.8034 | 691.7851 | 357.5135 | 357.5135 | 364.5419 | 364.5419 | 370.6887 | 370.6887
2021-04-19 09:30 | 673.9144 | 703.5767 | 780.1586 | 780.1586 | 463.8589 | 463.8589 | 458.7581 | 573.3572 | 463.5114 | 580.4702 | 566.8668 | 709.3958 | 649.2518 | 691.8365 | 355.4982 | 355.4982 | 362.3825 | 362.3825 | 369.9151 | 369.9151
2021-04-19 10:00 | 701.9826 | 701.9826 | 779.2452 | 779.2452 | 458.6259 | 458.6259 | 447.2914 | 558.5994 | 451.5557 | 564.229 | 604.5339 | 755.7268 | 675.0123 | 691.04 | 353.5074 | 353.5074 | 360.4977 | 360.4977 | 366.7355 | 366.7355
2021-04-19 10:30 | 702.5635 | 702.5635 | 779.5786 | 779.5786 | 458.2778 | 458.2778 | 452.8577 | 564.5421 | 458.339 | 573.2806 | 608.074 | 759.7571 | 662.4651 | 691.7852 | 351.2723 | 351.2723 | 358.3675 | 358.3675 | 365.3768 | 365.3768
2021-04-19 11:00 | 693.8663 | 701.2039 | 776.8521 | 776.8521 | 454.1214 | 454.1214 | 471.2816 | 588.1384 | 477.5094 | 596.5703 | 649.3527 | 807.5184 | 600.1106 | 690.9887 | 348.4124 | 348.4124 | 355.1512 | 355.1512 | 361.5439 | 361.5439
2021-04-19 11:30 | 702.1079 | 702.1079 | 775.8788 | 775.8788 | 452.9776 | 452.9776 | 484.1766 | 603.2348 | 491.4413 | 615.2955 | 634.4435 | 789.8574 | 621.7352 | 692.0421 | 346.1613 | 346.1613 | 352.735 | 352.735 | 359.221 | 359.221
2021-04-19 12:00 | 701.1181 | 701.1181 | 774.5751 | 774.5751 | 451.5613 | 451.5613 | 518.9671 | 647.0885 | 525.5994 | 657.9894 | 512.1585 | 641.2512 | 606.7291 | 692.6843 | 345.7925 | 345.7925 | 352.8 | 352.8 | 359.47 | 359.47
2021-04-19 12:30 | 699.9429 | 699.9429 | 771.8414 | 771.8414 | 447.9551 | 447.9551 | 582.5264 | 726.7699 | 590.6737 | 739.607 | 586.9704 | 731.9606 | 654.4456 | 691.6567 | 344.509 | 344.509 | 350.5537 | 350.5537 | 358.2514 | 358.2514
2021-04-19 13:00 | 690.6456 | 699.0989 | 773.1503 | 773.1503 | 448.9962 | 448.9962 | 483.2177 | 600.4453 | 490.0248 | 613.4402 | 632.7596 | 783.2825 | 645.6392 | 690.0894 | 342.5161 | 342.5161 | 348.5818 | 348.5818 | 357.0066 | 357.0066
2021-04-19 13:30 | 699.0469 | 699.0469 | 774.7806 | 774.7806 | 449.4588 | 449.4588 | 455.8127 | 567.9173 | 463.0596 | 579.9824 | 622.0015 | 772.5424 | 663.1152 | 691.0144 | 342.7072 | 342.7072 | 349.0345 | 349.0345 | 355.5218 | 355.5218
2021-04-19 14:00 | 695.5565 | 702.9277 | 779.3006 | 779.3006 | 451.9402 | 451.9402 | 527.9464 | 660.0675 | 535.6334 | 670.7733 | 638.1446 | 792.1037 | 639.0703 | 691.9393 | 343.2591 | 343.2591 | 349.2559 | 349.2559 | 356.9189 | 356.9189
2021-04-19 14:30 | 704.0555 | 704.0555 | 780.7794 | 780.7794 | 451.9563 | 451.9563 | 425.9695 | 529.1263 | 432.3299 | 540.4413 | 636.4109 | 794.5011 | 686.0485 | 692.8129 | 342.0654 | 342.0654 | 348.6247 | 348.6247 | 356.3653 | 356.3653
2021-04-19 15:00 | 704.382 | 704.382 | 780.1957 | 780.1957 | 452.5132 | 452.5132 | 520.9271 | 647.2036 | 529.2948 | 661.2545 | 641.565 | 801.877 | 656.3812 | 693.6092 | 342.6272 | 342.6272 | 349.5768 | 349.5768 | 357.328 | 357.328
2021-04-19 15:30 | 700.5858 | 700.5858 | 775.8774 | 775.8774 | 451.334 | 451.334 | 469.2129 | 586.3047 | 475.34 | 594.4049 | 638.3586 | 790.5604 | 691.5026 | 691.5026 | 339.9837 | 339.9837 | 346.309 | 346.309 | 355.6888 | 355.6888
2021-04-19 16:00 | 700.6523 | 700.6523 | 776.6378 | 776.6378 | 452.2466 | 452.2466 | 498.8709 | 623.919 | 506.2046 | 633.5928 | 645.0948 | 799.931 | 639.8039 | 692.2476 | 340.5078 | 340.5078 | 346.6318 | 346.6318 | 355.6368 | 355.6368
2021-04-19 16:30 | 700.9695 | 700.9695 | 775.7888 | 775.7888 | 452.7826 | 452.7826 | 484.8068 | 606.4165 | 491.1379 | 615.0876 | 649.4437 | 809.0814 | 692.7871 | 692.7871 | 341.7335 | 341.7335 | 348.074 | 348.074 | 356.8597 | 356.8597
2021-04-19 17:00 | 701.8841 | 701.8841 | 776.9173 | 776.9173 | 453.2115 | 453.2115 | 468.95 | 586.2114 | 474.1642 | 593.7292 | 655.0833 | 819.3722 | 674.4593 | 693.4294 | 343.5382 | 343.5382 | 350.1573 | 350.1573 | 357.5622 | 357.5622
2021-04-19 17:30 | 700.8376 | 700.8376 | 689.803 | 772.0626 | 452.7286 | 452.7286 | 505.8273 | 631.5693 | 511.4745 | 638.7751 | 660.502 | 827.4643 | 615.9075 | 693.5064 | 343.4989 | 343.4989 | 350.5889 | 350.5889 | 359.0344 | 359.0344
2021-04-19 18:00 | 701.1639 | 701.1639 | 728.7775 | 774.8945 | 454.6014 | 454.6014 | 493.7578 | 615.6481 | 498.9963 | 621.8592 | 641.238 | 803.1429 | 571.7685 | 693.3266 | 345.2551 | 345.2551 | 352.1906 | 352.1906 | 359.3783 | 359.3783
2021-04-19 18:30 | 694.7824 | 694.7824 | 686.4458 | 768.3427 | 451.6223 | 451.6223 | 456.5121 | 570.8289 | 461.4261 | 577.0554 | 591.9739 | 741.6035 | 606.5513 | 691.9907 | 346.2376 | 346.2376 | 352.3518 | 352.3518 | 356.9594 | 356.9594
2021-04-19 19:00 | 648.8631 | 701.3799 | 645.7618 | 723.0026 | 458.7416 | 458.7416 | 453.591 | 563.9213 | 458.2745 | 569.0524 | 564.576 | 705.9486 | 618.9784 | 692.9155 | 347.9471 | 347.9471 | 355.4222 | 355.4222 | 364.5962 | 364.5962
2021-04-19 19:30 | 607.6308 | 680.4706 | 604.8231 | 677.2576 | 463.5413 | 463.5413 | 461.8586 | 573.6412 | 466.2692 | 578.3361 | 578.2057 | 723.0189 | 652.653 | 693.6092 | 350.8184 | 350.8184 | 358.3012 | 358.3012 | 365.718 | 365.718
2021-04-19 20:00 | 675.3224 | 701.8728 | 673.2322 | 753.9202 | 463.8051 | 463.8051 | 461.9521 | 572.8591 | 465.9847 | 576.9706 | 563.0968 | 702.7963 | 692.7357 | 692.7357 | 350.5413 | 350.5413 | 357.3114 | 357.3114 | 362.5374 | 362.5374
2021-04-19 20:30 | 702.3385 | 702.3385 | 654.9612 | 733.4138 | 464.5526 | 464.5526 | 462.793 | 572.2026 | 467.1196 | 576.4976 | 531.7778 | 663.2291 | 692.5558 | 692.5558 | 351.807 | 351.807 | 358.681 | 358.681 | 364.2968 | 364.2968
2021-04-19 21:00 | 703.9252 | 703.9252 | 731.1155 | 774.5861 | 467.523 | 467.523 | 462.2596 | 570.5911 | 467.3724 | 575.5975 | 492.5036 | 616.173 | 682.5117 | 693.7891 | 351.807 | 351.807 | 358.9591 | 358.9591 | 365.0517 | 365.0517
2021-04-19 21:30 | 704.2109 | 704.2109 | 750.7302 | 777.6688 | 467.4753 | 467.4753 | 462.6687 | 568.2333 | 468.5359 | 574.1086 | 511.4499 | 640.6797 | 649.8872 | 693.7377 | 353.1479 | 353.1479 | 360.4454 | 360.4454 | 366.5731 | 366.5731
2021-04-19 22:00 | 704.7444 | 704.7444 | 778.7766 | 778.7544 | 466.9975 | 466.9975 | 463.2572 | 568.4443 | 468.6934 | 573.6591 | 492.4252 | 616.649 | 629.9436 | 693.8662 | 353.1479 | 353.1479 | 360.4454 | 360.4454 | 366.7459 | 366.7459
2021-04-19 22:30 | 705.0369 | 705.0369 | 744.7296 | 779.0959 | 460.0765 | 460.0765 | 465.2971 | 574.5295 | 469.5534 | 578.6508 | 471.3247 | 587.7672 | 673.8 | 692.7872 | 353.1081 | 353.1081 | 360.2859 | 360.2859 | 366.5332 | 366.5332
2021-04-19 23:00 | 704.971 | 704.971 | 682.6522 | 764.4763 | 458.9354 | 458.9354 | 465.6546 | 574.745 | 469.8946 | 578.6352 | 477.4931 | 593.3316 | 640.3057 | 692.1705 | 352.6694 | 352.6694 | 359.6877 | 359.6877 | 366.2939 | 366.2939
2021-04-19 23:30 | 703.4262 | 703.4262 | 715.7514 | 776.6297 | 458.2235 | 458.2235 | 465.2969 | 574.9811 | 470.1016 | 579.9169 | 511.3236 | 637.3561 | 691.9393 | 691.9393 | 351.9516 | 351.9516 | 358.7705 | 358.7705 | 364.5261 | 364.5261
2021-04-20 | 703.5168 | 703.5168 | 778.4094 | 778.4094 | 459.0597 | 459.0597 | 465.8664 | 573.5961 | 470.6234 | 578.1566 | 472.5077 | 587.3716 | 607.7132 | 692.6844 | 353.5645 | 353.5645 | 360.5278 | 360.5278 | 366.7307 | 366.7307
2021-04-20 00:30 | 704.48 | 704.48 | 776.1488 | 778.5571 | 461.4569 | 461.4569 | 466.7832 | 570.1471 | 471.4897 | 574.303 | 485.1488 | 604.4417 | 628.3096 | 692.967 | 354.9346 | 354.9346 | 362.0831 | 362.0831 | 368.5424 | 368.5424
2021-04-20 01:00 | 704.1475 | 704.1475 | 713.8062 | 778.076 | 462.7385 | 462.7385 | 468.1584 | 573.6906 | 472.5608 | 577.7549 | 489.0417 | 608.652 | 656.8022 | 693.0183 | 355.0149 | 355.0149 | 361.9626 | 361.9626 | 367.9732 | 367.9732
2021-04-20 01:30 | 704.2235 | 704.2235 | 721.3733 | 779.7891 | 467.5662 | 467.5662 | 472.3315 | 576.3762 | 476.686 | 579.6808 | 495.658 | 616.905 | 650.3753 | 692.6844 | 356.1802 | 356.1802 | 363.2732 | 363.2732 | 368.1369 | 368.1369
2021-04-20 02:00 | 704.7198 | 704.7198 | 779.5518 | 779.5518 | 467.2785 | 467.2785 | 471.6899 | 569.7454 | 476.5882 | 573.5126 | 479.7093 | 596.301 | 634.0259 | 692.7615 | 355.5354 | 355.5354 | 363.0717 | 363.0717 | 367.9953 | 367.9953
2021-04-20 02:30 | 701.0966 | 701.0966 | 774.7062 | 776.7997 | 462.0983 | 462.0983 | 472.0708 | 569.0242 | 477.7075 | 573.8037 | 539.6261 | 675.4203 | 657.7807 | 692.8129 | 355.5757 | 355.5757 | 363.0314 | 363.0314 | 367.9283 | 367.9283
2021-04-20 03:00 | 701.9579 | 701.9579 | 777.3303 | 777.3303 | 462.9122 | 462.9122 | 473.3971 | 570.1316 | 479.1455 | 575.3589 | 590.4665 | 739.0643 | 648.2637 | 692.8899 | 355.6159 | 355.6159 | 363.1522 | 363.1522 | 367.8139 | 367.8139
2021-04-20 03:30 | 700.6556 | 700.6556 | 763.2889 | 775.3939 | 460.654 | 460.654 | 472.6091 | 563.3807 | 478.3589 | 568.3318 | 586.717 | 734.0502 | 659.1683 | 692.4788 | 356.1898 | 356.1898 | 363.8725 | 363.8725 | 367.6721 | 367.6721
2021-04-20 04:00 | 700.6423 | 700.6423 | 775.4901 | 775.4901 | 460.5782 | 460.5782 | 475.3298 | 569.1199 | 480.8919 | 573.7815 | 570.4503 | 712.5641 | 659.118 | 692.1705 | 358.8324 | 358.8324 | 366.6916 | 366.6916 | 368.8243 | 368.8243
2021-04-20 04:30 | 699.2808 | 699.2808 | 771.3756 | 771.3756 | 459.2624 | 459.2624 | 475.0772 | 566.1862 | 481.0053 | 570.7386 | 575.7335 | 720.316 | 678.1002 | 692.4017 | 358.7509 | 358.7509 | 366.6508 | 366.6508 | 369.1709 | 369.1709
2021-04-20 05:00 | 701.8791 | 701.8791 | 776.2318 | 776.2318 | 462.5431 | 462.5431 | 476.6473 | 573.7577 | 482.1789 | 578.3628 | 583.2327 | 730.3497 | 658.2678 | 692.5558 | 359.4025 | 359.4025 | 367.0173 | 367.0173 | 369.4715 | 369.4715
2021-04-20 05:30 | 696.0314 | 696.0314 | 733.626 | 766.0242 | 460.8994 | 460.8994 | 527.0632 | 640.1109 | 533.3298 | 646.1475 | 605.2881 | 758.1726 | 659.0454 | 692.1705 | 358.2344 | 358.2344 | 365.7408 | 365.7408 | 369.6634 | 369.6634
2021-04-20 06:00 | 696.8087 | 696.8087 | 725.2734 | 765.8239 | 459.697 | 459.697 | 503.2908 | 609.2791 | 509.0657 | 614.3735 | 678.2081 | 849.4261 | 671.7881 | 692.0421 | 358.1127 | 358.1127 | 365.335 | 365.335 | 368.793 | 368.793
2021-04-20 06:30 | 697.2844 | 697.2844 | 765.897 | 765.897 | 463.8688 | 463.8688 | 531.9302 | 648.3932 | 538.3849 | 655.0754 | 666.2858 | 834.6399 | 692.299 | 692.299 | 359.6697 | 359.6697 | 366.7946 | 366.7946 | 368.6971 | 368.6971
2021-04-20 07:00 | 693.931 | 693.931 | 762.4559 | 762.4559 | 462.8373 | 462.8373 | 519.3034 | 632.8783 | 525.5309 | 639.4848 | 673.3135 | 843.3886 | 691.5026 | 691.5026 | 359.4661 | 359.4661 | 366.3875 | 366.3875 | 367.8756 | 367.8756
2021-04-20 07:30 | 693.6866 | 693.6866 | 659.3721 | 737.9588 | 461.0998 | 461.0998 | 501.3344 | 612.6318 | 507.7213 | 618.9854 | 657.2089 | 823.2374 | 691.3998 | 691.4255 | 360.7169 | 360.7169 | 367.4975 | 367.4975 | 367.8217 | 367.8217
2021-04-20 08:00 | 696.2757 | 696.2757 | 673.0165 | 752.7745 | 457.3513 | 457.3513 | 511.0313 | 630.9404 | 516.3771 | 639.1957 | 653.8463 | 818.6525 | 691.3998 | 691.3998 | 358.9019 | 358.9019 | 365.5167 | 365.5167 | 367.3333 | 367.3333
2021-04-20 08:30 | 696.5036 | 696.5036 | 657.1151 | 735.0806 | 454.6713 | 454.6713 | 540.0856 | 673.821 | 545.4387 | 682.2682 | 693.8246 | 868.4409 | 690.7574 | 690.7574 | 358.0872 | 358.0872 | 364.2353 | 364.2353 | 365.4046 | 365.4046
2021-04-20 09:00 | 698.4395 | 698.4395 | 658.9266 | 737.1954 | 456.6703 | 456.6703 | 568.0996 | 710.1049 | 573.6251 | 718.1835 | 680.0821 | 850.5491 | 690.629 | 690.629 | 355.5757 | 355.5757 | 361.8427 | 361.8427 | 365.801 | 365.801
2021-04-20 09:30 | 679.4854 | 699.5292 | 635.2016 | 710.7906 | 462.5078 | 469.4206 | 540.1971 | 674.8987 | 545.6021 | 683.3934 | 668.0542 | 834.5035 | 691.0914 | 691.0914 | 353.4076 | 353.4076 | 359.5916 | 359.5916 | 363.4685 | 363.4685
2021-04-20 10:00 | 683.1241 | 697.7001 | 637.7221 | 713.239 | 470.6707 | 471.8412 | 546.9729 | 683.3831 | 552.489 | 691.997 | 601.5905 | 751.0112 | 690.5519 | 690.5519 | 347.5815 | 347.5815 | 353.8837 | 353.8837 | 362.3839 | 362.3839
2021-04-20 10:30 | 609.3391 | 682.1823 | 608.2136 | 680.7845 | 472.5008 | 472.5008 | 595.1945 | 744.7538 | 600.9034 | 752.4716 | 596.0112 | 741.7951 | 690.2436 | 690.2436 | 344.4273 | 344.4273 | 350.5799 | 350.5799 | 359.79 | 359.79
2021-04-20 11:00 | 604.0174 | 676.3487 | 602.038 | 674.0642 | 472.3874 | 472.3874 | 586.5356 | 734.0411 | 592.0085 | 741.035 | 513.9625 | 637.0054 | 630.1738 | 690.3464 | 341.1147 | 341.1147 | 343.6981 | 343.6981 | 356.698 | 356.698
2021-04-20 11:30 | 625.2007 | 698.1711 | 603.0549 | 675.3064 | 433.369 | 474.2989 | 616.9655 | 771.9796 | 621.3204 | 776.4363 | 486.1395 | 603.6905 | 599.5693 | 688.3167 | 340.817 | 340.817 | 343.3858 | 343.3858 | 354.0223 | 354.0223
2021-04-20 12:00 | 640.2981 | 696.0981 | 665.5726 | 745.3274 | 473.1073 | 473.1073 | 617.9062 | 772.3875 | 620.2959 | 773.7709 | 518.7 | 645.1561 | 525.678 | 669.9379 | 341.1927 | 341.1927 | 343.4697 | 343.4697 | 353.1438 | 353.1438
2021-04-20 12:30 | 626.2488 | 693.1616 | 633.0466 | 708.7997 | 454.7058 | 470.4098 | 616.4551 | 771.6619 | 621.9037 | 778.3741 | 621.345 | 771.9654 | 646.9697 | 688.2139 | 340.3687 | 340.3687 | 342.4109 | 342.4109 | 350.5728 | 350.5728
2021-04-20 13:00 | 678.8942 | 688.1942 | 729.1116 | 759.7305 | 466.5584 | 466.5584 | 619.029 | 774.5466 | 624.9038 | 782.7018 | 624.8323 | 778.8481 | 647.3345 | 687.9313 | 340.6241 | 340.6241 | 346.2612 | 346.2612 | 350.0966 | 350.0966
2021-04-20 13:30 | 694.9341 | 694.9341 | 768.9503 | 769.0315 | 471.2423 | 471.2423 | 610.0187 | 762.6879 | 617.425 | 773.4177 | 620.5954 | 774.3649 | 690.6033 | 690.6033 | 340.5753 | 340.5753 | 346.932 | 346.932 | 351.4737 | 351.4737
2021-04-20 14:00 | 688.0116 | 688.0116 | 756.5953 | 756.5953 | 462.8797 | 462.8797 | 617.9877 | 773.265 | 623.6327 | 781.0953 | 622.3238 | 777.2764 | 631.7951 | 684.2317 | 338.9551 | 338.9551 | 344.9591 | 344.9591 | 355.4802 | 355.4802
2021-04-20 14:30 | 689.3033 | 689.3033 | 756.5259 | 756.5259 | 462.0685 | 462.0685 | 626.6031 | 784.2784 | 632.2531 | 791.9335 | 631.0945 | 787.0479 | 685.4135 | 685.4135 | 340.5931 | 340.5931 | 346.0947 | 346.0947 | 355.3065 | 355.3065
2021-04-20 15:00 | 691.0245 | 691.0245 | 758.8051 | 758.8051 | 467.133 | 467.133 | 643.7753 | 805.2502 | 649.3683 | 812.8573 | 648.4412 | 811.1307 | 685.7988 | 685.7988 | 346.4642 | 346.4642 | 352.675 | 352.675 | 357.5283 | 357.5283
2021-04-20 15:30 | 693.7871 | 693.7871 | 760.5269 | 760.5269 | 466.1102 | 466.1102 | 574.6287 | 717.3633 | 581.6756 | 727.2407 | 654.0569 | 818.8522 | 689.1132 | 689.1132 | 346.7224 | 346.7224 | 353.8393 | 353.8393 | 359.3409 | 359.3409
2021-04-20 16:00 | 689.7742 | 689.7742 | 756.5273 | 756.5273 | 464.3978 | 464.3978 | 653.7346 | 808.7274 | 661.1617 | 821.4107 | 660.0645 | 824.8878 | 684.7712 | 684.7712 | 348.4303 | 348.4303 | 355.4202 | 355.4202 | 369.0934 | 369.0934
2021-04-20 16:30 | 692.8804 | 692.8804 | 762.1883 | 762.1883 | 471.5809 | 471.5809 | 612.9548 | 761.7073 | 619.13 | 772.1857 | 674.7625 | 840.6572 | 685.5676 | 685.5676 | 352.6295 | 352.6295 | 359.4124 | 359.4124 | 370.6026 | 370.6026
2021-04-20 17:00 | 692.7411 | 692.7411 | 768.5009 | 768.4492 | 473.2793 | 473.2793 | 589.9401 | 730.9842 | 596.2061 | 741.2084 | 678.516 | 845.4846 | 684.2574 | 684.2574 | 352.47 | 352.47 | 359.4305 | 359.4305 | 369.6894 | 369.6894
2021-04-20 17:30 | 691.953 | 691.953 | 678.7859 | 759.1018 | 471.0811 | 471.0811 | 576.359 | 717.6487 | 581.4703 | 724.0616 | 682.3383 | 853.0923 | 686.9808 | 686.9808 | 352.8072 | 352.8072 | 359.2581 | 359.2581 | 369.7636 | 369.7636
2021-04-20 18:00 | 691.5369 | 691.5369 | 706.2015 | 762.6039 | 472.1087 | 472.1087 | 539.8334 | 670.6298 | 544.651 | 675.7263 | 673.0657 | 841.0585 | 686.6981 | 686.6981 | 353.8069 | 353.8069 | 360.541 | 360.541 | 371.2313 | 371.2313
2021-04-20 18:30 | 693.3395 | 693.3395 | 611.3821 | 683.9208 | 449.7943 | 475.1132 | 466.9796 | 581.8 | 471.1662 | 586.5532 | 647.0412 | 808.9205 | 647.1282 | 688.1625 | 355.0967 | 355.0967 | 361.8414 | 361.8414 | 369.9958 | 369.9958
2021-04-20 19:00 | 699.1729 | 699.1729 | 601.36 | 672.3793 | 442.8187 | 478.8888 | 491.8081 | 611.408 | 496.5963 | 616.5454 | 555.3432 | 691.8578 | 618.4225 | 689.2673 | 356.6286 | 356.6286 | 363.8165 | 363.8165 | 376.0044 | 376.0044
2021-04-20 19:30 | 696.9786 | 696.9786 | 601.8445 | 673.2271 | 446.3761 | 481.4855 | 491.0497 | 612.8534 | 495.8241 | 618.5082 | 605.915 | 756.1212 | 562.3986 | 689.0361 | 357.5086 | 357.5086 | 364.5813 | 364.5813 | 376.7912 | 376.7912
2021-04-20 20:00 | 642.093 | 699.3695 | 640.0204 | 716.17 | 484.3602 | 484.3602 | 511.8959 | 637.8398 | 516.7504 | 643.3013 | 569.2318 | 711.5043 | 563.4478 | 689.37 | 357.2176 | 357.2176 | 364.5226 | 364.5226 | 379.2986 | 379.2986
2021-04-20 20:30 | 656.0504 | 702.0154 | 653.9841 | 732.0297 | 489.1171 | 489.1171 | 535.8492 | 666.8372 | 540.7198 | 672.4825 | 544.8214 | 681.6821 | 564.7813 | 690.5262 | 356.5297 | 356.5297 | 364.0177 | 364.0177 | 380.5227 | 380.5227
2021-04-20 21:00 | 644.9659 | 697.5328 | 608.8281 | 681.3885 | 449.7466 | 484.383 | 506.8343 | 631.2673 | 511.0894 | 636.0934 | 540.3959 | 675.9896 | 633.7395 | 689.4471 | 357.5446 | 357.5446 | 364.6439 | 364.6439 | 380.7391 | 380.7391
2021-04-20 21:30 | 614.1133 | 687.5826 | 611.1766 | 683.6189 | 452.2352 | 487.228 | 539.0469 | 673.2631 | 543.5578 | 678.6246 | 554.2263 | 693.2361 | 581.7801 | 690.1408 | 359.1638 | 359.1638 | 366.5974 | 366.5974 | 382.6244 | 382.6244
2021-04-20 22:00 | 677.0991 | 702.461 | 638.8688 | 714.5471 | 467.4392 | 489.689 | 517.7186 | 646.9276 | 522.6583 | 653.0469 | 484.8347 | 606.0253 | 565.3052 | 690.2179 | 360.5654 | 360.5654 | 367.6904 | 367.6904 | 381.4714 | 381.4714
2021-04-20 22:30 | 657.3633 | 700.7051 | 611.9515 | 684.7849 | 453.4229 | 488.189 | 540.919 | 676.3568 | 545.4355 | 681.8435 | 483.2668 | 604.9109 | 564.8505 | 689.1902 | 362.4768 | 362.4768 | 370.1725 | 370.1725 | 383.8557 | 383.8557
2021-04-20 23:00 | 644.8764 | 698.776 | 609.5474 | 681.6653 | 451.5377 | 486.0613 | 531.534 | 664.6326 | 536.1893 | 670.389 | 485.5996 | 608.0496 | 565.2442 | 688.8306 | 363.4966 | 363.4966 | 370.8552 | 370.8552 | 380.6467 | 380.6467
2021-04-20 23:30 | 651.1902 | 699.0018 | 623.774 | 697.6459 | 463.7811 | 487.4726 | 543.454 | 679.6245 | 548.1507 | 685.4446 | 486.3046 | 609.1854 | 568.9009 | 688.4965 | 363.7616 | 363.7616 | 370.8457 | 370.8457 | 381.0215 | 381.0215
2021-04-21 | 667.9791 | 701.7583 | 614.0414 | 687.0933 | 457.845 | 491.9388 | 533.4086 | 666.9572 | 537.658 | 672.0997 | 488.4122 | 611.8548 | 616.9973 | 689.9867 | 365.4273 | 365.4273 | 372.7366 | 372.7366 | 385.6895 | 385.6895
2021-04-21 00:30 | 633.6003 | 700.8903 | 612.0944 | 685.0186 | 459.698 | 493.2276 | 505.6347 | 632.5361 | 509.6463 | 637.5464 | 490.5512 | 614.5142 | 587.6223 | 689.3444 | 366.5261 | 366.5261 | 373.9453 | 373.9453 | 384.5533 | 384.5533
2021-04-21 01:00 | 692.0311 | 702.4037 | 614.1423 | 687.4852 | 460.1823 | 494.0011 | 532.46 | 666.1219 | 536.772 | 671.4193 | 493.4719 | 618.2364 | 570.4101 | 689.8582 | 368.0758 | 368.0758 | 375.8965 | 375.8965 | 384.5024 | 384.5024
2021-04-21 01:30 | 700.3057 | 702.9387 | 621.8895 | 695.8639 | 467.4633 | 495.8728 | 522.5702 | 653.5378 | 526.8445 | 658.7855 | 495.7159 | 621.0466 | 572.6033 | 690.1923 | 369.3477 | 369.3477 | 377.3598 | 377.3598 | 387.7443 | 387.7443
2021-04-21 02:00 | 675.3549 | 704.6494 | 618.8242 | 692.4072 | 462.4275 | 496.3474 | 493.2603 | 616.8234 | 496.8832 | 621.2438 | 497.3015 | 623.0305 | 571.049 | 690.1666 | 370.624 | 370.624 | 378.3619 | 378.3619 | 387.2054 | 387.2054
2021-04-21 02:30 | 620.3838 | 694.5128 | 622.04 | 696.1537 | 464.365 | 497.8543 | 495.2108 | 618.4792 | 499.5583 | 623.6327 | 500.0379 | 626.3128 | 572.6677 | 690.7318 | 371.9872 | 371.9872 | 379.8348 | 379.8348 | 389.1805 | 389.1805
2021-04-21 03:00 | 622.7004 | 697.1148 | 623.3589 | 697.7789 | 462.6949 | 496.3161 | 497.3449 | 622.0543 | 501.0891 | 626.6508 | 501.5885 | 628.2922 | 604.1188 | 689.9097 | 373.0312 | 373.0312 | 380.7872 | 380.7872 | 389.0536 | 389.0536
2021-04-21 03:30 | 622.8581 | 697.4514 | 697.713 | 780.858 | 462.7852 | 496.4131 | 518.2473 | 648.47 | 521.9911 | 653.0795 | 501.3788 | 628.1392 | 570.4537 | 689.4728 | 373.2628 | 373.2628 | 381.0944 | 381.0944 | 389.6022 | 389.6022
2021-04-21 04:00 | 623.4707 | 698.0558 | 624.5598 | 699.2187 | 460.7655 | 494.8505 | 499.366 | 625.053 | 502.7006 | 629.4301 | 502.92 | 630.0434 | 572.4078 | 688.959 | 374.0825 | 374.0825 | 381.6806 | 381.6806 | 389.4776 | 389.4776
2021-04-21 04:30 | 623.0312 | 697.5443 | 624.2942 | 699.0682 | 461.7354 | 495.4453 | 500.7075 | 626.8428 | 503.7236 | 630.8401 | 504.0904 | 631.5276 | 583.9272 | 688.4709 | 374.9317 | 374.9317 | 382.801 | 382.801 | 389.6533 | 389.6533
2021-04-21 05:00 | 623.5305 | 698.2048 | 661.3884 | 740.4603 | 462.2946 | 495.7815 | 503.6675 | 630.5875 | 506.8154 | 634.8067 | 507.1841 | 635.1937 | 573.8201 | 688.4451 | 376.7096 | 376.7096 | 384.4019 | 384.4019 | 389.5651 | 389.5651
2021-04-21 05:30 | 620.6779 | 695.106 | 708.6171 | 778.1434 | 495.7327 | 495.7327 | 503.9326 | 630.9667 | 506.6188 | 634.4705 | 506.7347 | 634.8252 | 596.1258 | 687.957 | 376.9557 | 376.9557 | 384.5402 | 384.5402 | 389.3827 | 389.3827
2021-04-21 06:00 | 650.1613 | 698.0957 | 620.6307 | 694.7864 | 460.868 | 493.8246 | 509.1297 | 636.7672 | 511.4701 | 639.4318 | 510.9855 | 639.6727 | 571.4543 | 686.9036 | 375.9488 | 375.9488 | 383.1149 | 383.1149 | 388.8359 | 388.8359
2021-04-21 06:30 | 636.5977 | 696.1086 | 667.2241 | 746.8579 | 492.6216 | 492.6216 | 508.8357 | 637.0496 | 509.3069 | 637.5106 | 508.6083 | 636.9669 | 589.3084 | 683.7436 | 379.6709 | 379.6709 | 386.3896 | 386.3896 | 386.9263 | 386.9263
2021-04-21 07:00 | 616.6116 | 690.4426 | 615.9629 | 689.513 | 459.5705 | 492.866 | 502.5966 | 628.466 | 502.863 | 628.2095 | 530.1456 | 663.1248 | 566.5978 | 681.0459 | 376.2083 | 376.2083 | 382.4147 | 382.4147 | 384.1957 | 384.1957
2021-04-21 07:30 | 612.9496 | 686.4292 | 612.8215 | 685.9614 | 452.7068 | 489.9353 | 543.0349 | 678.9781 | 543.636 | 679.8908 | 498.8076 | 624.1504 | 554.2577 | 682.0478 | 376.1642 | 376.1642 | 382.4901 | 382.4901 | 383.3061 | 383.3061
2021-04-21 08:00 | 612.3758 | 685.7062 | 657.7775 | 735.9464 | 450.7037 | 492.3928 | 494.3112 | 618.2673 | 495.4947 | 620.5195 | 493.9083 | 618.59 | 567.8647 | 684.6684 | 374.8204 | 374.8204 | 381.6621 | 381.6621 | 382.9659 | 382.9659
2021-04-21 08:30 | 608.0462 | 680.4575 | 682.7137 | 763.9386 | 443.2414 | 489.7232 | 488.1652 | 610.748 | 489.8844 | 613.1993 | 488.6002 | 611.5474 | 533.3254 | 682.9379 | 372.8713 | 372.8713 | 380.6849 | 380.6849 | 382.1717 | 382.1717
2021-04-21 09:00 | 600.3383 | 671.6826 | 658.8266 | 737.2371 | 436.8122 | 487.2657 | 480.0233 | 600.6234 | 481.5148 | 602.046 | 480.1385 | 600.2017 | 538.8363 | 686.1586 | 369.7493 | 369.7493 | 377.2035 | 377.2035 | 379.113 | 379.113
2021-04-21 09:30 | 602.5195 | 674.3489 | 632.5311 | 707.9993 | 432.4673 | 486.8281 | 472.5117 | 590.5356 | 474.4749 | 594.1973 | 473.2309 | 592.7951 | 550.7159 | 686.7751 | 365.9281 | 365.9281 | 373.6901 | 373.6901 | 378.8232 | 378.8232
2021-04-21 10:00 | 594.7115 | 665.6784 | 696.0097 | 776.845 | 423.3278 | 480.8411 | 465.3652 | 582.1876 | 468.2988 | 586.1387 | 478.1616 | 598.5287 | 576.6135 | 687.8029 | 364.0773 | 364.0773 | 371.688 | 371.688 | 376.9297 | 376.9297
2021-04-21 10:30 | 653.0334 | 702.7269 | 708.7825 | 777.0867 | 478.6609 | 478.6609 | 459.2397 | 574.353 | 463.4856 | 580.2121 | 462.689 | 579.2324 | 648.9097 | 689.293 | 361.5109 | 361.5109 | 368.8454 | 368.8454 | 375.8542 | 375.8542
2021-04-21 11:00 | 651.2404 | 702.5977 | 776.7859 | 776.7859 | 477.1407 | 477.1407 | 456.4559 | 570.9835 | 460.7369 | 576.6237 | 479.3588 | 600.0257 | 618.7263 | 689.3958 | 360.8142 | 360.8142 | 367.9663 | 367.9663 | 375.0119 | 375.0119
2021-04-21 11:30 | 625.8847 | 700.9396 | 776.4643 | 776.4643 | 473.5702 | 473.5702 | 451.5409 | 564.688 | 457.7265 | 572.5022 | 484.7462 | 606.5284 | 609.5077 | 691.5796 | 358.5638 | 358.5638 | 365.5517 | 365.5517 | 372.9439 | 372.9439
2021-04-21 12:00 | 640.5619 | 700.4606 | 775.9558 | 775.9558 | 473.0729 | 473.0729 | 455.0155 | 568.9705 | 460.3407 | 576.2039 | 520.366 | 651.4626 | 621.8537 | 690.038 | 358.6403 | 358.6403 | 365.8341 | 365.8341 | 370.2417 | 370.2417
2021-04-21 12:30 | 651.9404 | 701.0615 | 776.301 | 776.301 | 473.9912 | 473.9912 | 460.3106 | 575.7224 | 464.0019 | 580.9178 | 535.2421 | 670.1011 | 603.0541 | 688.7791 | 357.8489 | 357.8489 | 364.9059 | 364.9059 | 369.752 | 369.752
2021-04-21 13:00 | 611.2942 | 684.4431 | 778.17 | 778.17 | 472.2688 | 472.2688 | 457.4641 | 571.9344 | 459.8958 | 575.9227 | 592.137 | 741.7219 | 637.2573 | 687.2377 | 356.4006 | 356.4006 | 363.61 | 363.61 | 368.8893 | 368.8893
2021-04-21 13:30 | 702.407 | 702.407 | 778.728 | 778.728 | 472.7059 | 472.7059 | 453.8738 | 566.6837 | 456.2661 | 571.3262 | 492.7299 | 617.2517 | 633.3618 | 687.4175 | 356.0793 | 356.0793 | 362.9865 | 362.9865 | 368.6616 | 368.6616
2021-04-21 14:00 | 691.5133 | 702.3018 | 778.3666 | 778.3666 | 472.5949 | 472.5949 | 496.8635 | 621.3938 | 499.3553 | 625.3743 | 573.6097 | 718.319 | 678.058 | 687.1862 | 354.7059 | 354.7059 | 361.5003 | 361.5003 | 368.7152 | 368.7152
2021-04-21 14:30 | 701.521 | 701.521 | 778.0214 | 778.0214 | 471.6719 | 471.6719 | 479.9199 | 600.4505 | 482.377 | 603.881 | 582.8428 | 729.4665 | 686.5953 | 686.5953 | 354.9438 | 354.9438 | 362.0331 | 362.0331 | 367.2399 | 367.2399
2021-04-21 15:00 | 700.9601 | 700.9601 | 776.9846 | 776.9846 | 471.3501 | 471.3501 | 467.7622 | 584.9733 | 472.4199 | 591.5921 | 553.8359 | 693.6129 | 667.1694 | 689.1645 | 353.7271 | 353.7271 | 360.7155 | 360.7155 | 366.6258 | 366.6258
2021-04-21 15:30 | 702.6389 | 702.6389 | 777.6364 | 777.6364 | 472.5739 | 472.5739 | 498.3672 | 623.4082 | 500.9381 | 627.2874 | 501.7912 | 628.3246 | 686.9808 | 686.9808 | 353.7265 | 353.7265 | 360.6271 | 360.6271 | 367.1465 | 367.1465
2021-04-21 16:00 | 703.7334 | 703.7334 | 778.0776 | 778.0776 | 473.779 | 473.779 | 496.725 | 621.5323 | 498.813 | 624.4893 | 504.3309 | 630.9575 | 686.878 | 686.878 | 353.9861 | 353.9861 | 360.6094 | 360.6094 | 366.6258 | 366.6258
2021-04-21 16:30 | 701.6703 | 701.6703 | 776.7243 | 776.7243 | 471.3456 | 471.3456 | 509.975 | 638.2374 | 512.3018 | 641.4436 | 588.9553 | 737.1326 | 652.2657 | 686.9293 | 353.5857 | 353.5857 | 360.0818 | 360.0818 | 365.9716 | 365.9716
2021-04-21 17:00 | 700.3867 | 700.3867 | 773.4747 | 773.4747 | 470.3553 | 470.3553 | 516.5555 | 646.1342 | 518.846 | 649.7356 | 574.7395 | 719.9709 | 584.1417 | 685.7475 | 354.3261 | 354.3261 | 360.7154 | 360.7154 | 364.9302 | 364.9302
2021-04-21 17:30 | 634.6718 | 697.3589 | 770.9855 | 770.9855 | 469.0951 | 469.0951 | 538.2877 | 672.8749 | 539.2786 | 674.162 | 584.0625 | 731.0416 | 538.1995 | 682.947 | 355.0638 | 355.0638 | 360.872 | 360.872 | 364.2678 | 364.2678
2021-04-21 18:00 | 599.5007 | 671.4101 | 748.3871 | 769.8423 | 469.1186 | 469.1186 | 491.3881 | 615.1737 | 492.0637 | 615.9365 | 579.7657 | 726.238 | 541.2068 | 683.3838 | 357.0716 | 357.0716 | 363.1121 | 363.1121 | 367.761 | 367.761
2021-04-21 18:30 | 645.5778 | 695.7836 | 762.7258 | 768.8276 | 470.2204 | 470.2204 | 489.5695 | 612.8043 | 490.706 | 614.0604 | 598.0338 | 749.1038 | 544.3539 | 684.1803 | 358.0791 | 358.0791 | 364.0975 | 364.0975 | 369.9067 | 369.9067
2021-04-21 19:00 | 614.5525 | 688.256 | 762.6893 | 770.9286 | 472.5923 | 472.5923 | 472.106 | 590.4554 | 473.4494 | 591.7343 | 533.0584 | 667.4181 | 545.4926 | 684.6941 | 358.5445 | 358.5445 | 364.5762 | 364.5762 | 371.4579 | 371.4579
2021-04-21 19:30 | 638.4684 | 700.0828 | 734.1307 | 774.4274 | 477.5221 | 477.4298 | 474.2727 | 592.342 | 476.1447 | 594.1016 | 572.399 | 715.8111 | 545.7991 | 685.7219 | 360.9147 | 360.9147 | 367.4449 | 367.4449 | 372.8527 | 372.8527
2021-04-21 20:00 | 673.8431 | 699.887 | 716.7296 | 774.3105 | 477.6912 | 477.6912 | 474.6032 | 592.2468 | 476.6336 | 594.1324 | 553.7379 | 692.1868 | 546.1545 | 685.6705 | 366.1017 | 366.1017 | 372.8867 | 372.8867 | 374.0889 | 374.0889
2021-04-21 20:30 | 673.4792 | 702.1631 | 706.0333 | 777.3008 | 480.2899 | 480.2899 | 475.3433 | 592.1168 | 477.7143 | 594.2811 | 477.7264 | 596.0366 | 547.9566 | 686.3898 | 365.0553 | 365.0553 | 372.0701 | 372.0701 | 376.187 | 376.187
2021-04-21 21:00 | 621.3769 | 695.0533 | 775.0477 | 779.5578 | 481.7095 | 481.7095 | 476.9654 | 592.7632 | 479.7943 | 595.3088 | 483.9055 | 605.5339 | 551.0795 | 688.3682 | 367.3533 | 367.3533 | 374.7518 | 374.7518 | 378.6767 | 378.6767
2021-04-21 21:30 | 664.3783 | 702.321 | 775.9128 | 775.9128 | 477.99 | 477.99 | 476.4137 | 591.6111 | 479.1387 | 593.8618 | 479.364 | 599.4367 | 552.4869 | 687.4175 | 367.5841 | 367.5841 | 374.9089 | 374.9089 | 378.6495 | 378.6495
2021-04-21 22:00 | 698.3712 | 704.3574 | 778.421 | 778.421 | 467.9134 | 480.0792 | 477.5267 | 592.17 | 479.9557 | 593.8945 | 480.3106 | 599.683 | 555.0528 | 688.7021 | 368.9706 | 368.9706 | 376.8159 | 376.8159 | 380.2596 | 380.2596
2021-04-21 22:30 | 671.4273 | 704.2308 | 777.246 | 777.246 | 479.6181 | 479.6181 | 477.5676 | 590.5105 | 479.856 | 591.8816 | 516.9501 | 645.6147 | 630.0253 | 687.5974 | 367.7247 | 367.7247 | 375.0775 | 375.0775 | 379.7221 | 379.7221
2021-04-21 23:00 | 703.7652 | 703.7652 | 778.3228 | 778.3228 | 479.0411 | 479.0411 | 480.3013 | 593.2915 | 482.7583 | 594.8936 | 539.4452 | 674.2027 | 687.7001 | 687.7001 | 367.6832 | 367.6832 | 375.2021 | 375.2021 | 380.3234 | 380.3234
2021-04-21 23:30 | 701.7734 | 701.7734 | 776.1122 | 776.1122 | 476.6489 | 476.6489 | 502.1712 | 619.9972 | 506.0013 | 623.5424 | 561.1403 | 702.3664 | 642.252 | 687.4431 | 365.5369 | 365.5369 | 372.7839 | 372.7839 | 376.9436 | 376.9436
2021-04-22 | 703.3535 | 703.3535 | 777.5372 | 777.5372 | 477.021 | 477.021 | 477.5032 | 587.585 | 481.7739 | 591.7024 | 618.4618 | 774.4351 | 688.5223 | 688.5223 | 365.6612 | 365.6612 | 373.0738 | 373.0738 | 378.0198 | 378.0198
2021-04-22 00:30 | 704.0343 | 704.0343 | 778.7448 | 778.7448 | 477.4719 | 477.4719 | 477.6985 | 584.4048 | 481.863 | 587.9925 | 578.957 | 724.0897 | 687.8029 | 687.8029 | 364.9572 | 364.9572 | 373.1566 | 373.1566 | 379.0089 | 379.0089
2021-04-22 01:00 | 704.8583 | 704.8583 | 745.1076 | 779.3723 | 477.4905 | 477.4905 | 478.1404 | 588.2581 | 481.2164 | 590.7484 | 635.8799 | 792.8536 | 687.623 | 687.623 | 365.1228 | 365.1228 | 372.8667 | 372.8667 | 378.5094 | 378.5094
2021-04-22 01:30 | 697.5515 | 704.1909 | 777.7197 | 777.7197 | 476.2936 | 476.2936 | 477.0946 | 582.5428 | 480.6419 | 585.3848 | 709.3711 | 884.2242 | 687.0834 | 687.0834 | 365.1907 | 365.1907 | 373.0005 | 373.0005 | 376.4904 | 376.4904
2021-04-22 02:00 | 702.2158 | 702.2158 | 775.1879 | 775.1879 | 474.6477 | 474.6477 | 510.4329 | 626.569 | 513.6716 | 629.1044 | 693.485 | 862.9866 | 686.21 | 686.21 | 365.4399 | 365.4399 | 373.1251 | 373.1251 | 376.5866 | 376.5866
2021-04-22 02:30 | 703.6626 | 703.6626 | 777.4255 | 777.4255 | 475.2236 | 475.2236 | 512.7482 | 628.1827 | 515.8177 | 630.5546 | 645.6526 | 804.2261 | 687.6487 | 687.6487 | 365.98 | 365.98 | 373.7482 | 373.7482 | 376.8936 | 376.8936
2021-04-22 03:00 | 703.7758 | 703.7758 | 778.0182 | 778.0182 | 476.4539 | 476.4539 | 505.2249 | 620.5495 | 507.9778 | 622.3738 | 610.7564 | 761.9324 | 688.0856 | 688.0856 | 366.5651 | 366.5651 | 373.9902 | 373.9902 | 377.9661 | 377.9661
2021-04-22 03:30 | 703.7206 | 703.7206 | 776.971 | 776.971 | 475.5332 | 475.5332 | 504.7362 | 622.3872 | 507.4786 | 624.5353 | 611.9241 | 764.8456 | 688.9333 | 688.9333 | 367.2703 | 367.2703 | 374.6124 | 374.6124 | 379.6318 | 379.6318
2021-04-22 04:00 | 702.9905 | 702.9905 | 776.7146 | 776.7146 | 475.5981 | 475.5981 | 483.82 | 592.4754 | 487.2662 | 595.1857 | 542.4552 | 678.8478 | 689.5243 | 689.5243 | 366.5806 | 366.5806 | 374.209 | 374.209 | 379.2446 | 379.2446
2021-04-22 04:30 | 703.6493 | 703.6493 | 740.2916 | 778.4632 | 477.9519 | 477.9519 | 491.5164 | 603.7935 | 495.2136 | 606.9608 | 581.8369 | 728.3532 | 690.0894 | 690.0894 | 366.624 | 366.624 | 373.8322 | 373.8322 | 379.2436 | 379.2436
2021-04-22 05:00 | 703.6979 | 703.6979 | 754.0547 | 777.934 | 477.4422 | 477.4422 | 494.0336 | 609.8832 | 497.9628 | 613.5938 | 568.1479 | 711.6298 | 689.6526 | 689.6526 | 366.4876 | 366.4876 | 373.8537 | 373.8537 | 380.1333 | 380.1333
2021-04-22 05:30 | 701.6082 | 701.6082 | 776.5476 | 776.5476 | 476.0624 | 476.0624 | 513.9428 | 634.6953 | 518.3349 | 639.0464 | 543.0623 | 680.222 | 689.1902 | 689.1902 | 366.7215 | 366.7215 | 373.7603 | 373.7603 | 379.9495 | 379.9495
2021-04-22 06:00 | 699.0482 | 699.0482 | 773.9417 | 773.9417 | 472.6494 | 472.6494 | 487.7751 | 601.1376 | 491.4051 | 604.2949 | 536.0892 | 671.3577 | 688.4452 | 688.4452 | 366.7379 | 366.7379 | 373.6536 | 373.6536 | 377.5104 | 377.5104
2021-04-22 06:30 | 695.826 | 695.826 | 770.9523 | 770.9523 | 469.3406 | 469.3406 | 512.8864 | 636.0488 | 516.5396 | 639.7212 | 531.212 | 664.7436 | 687.8542 | 687.8542 | 366.8207 | 366.8207 | 373.1981 | 373.1981 | 375.7957 | 375.7957
2021-04-22 07:00 | 698.4766 | 698.4766 | 773.2137 | 773.2137 | 470.4089 | 470.4089 | 498.2909 | 618.5681 | 502.095 | 622.4479 | 504.1031 | 630.3376 | 656.3663 | 688.9846 | 366.9449 | 366.9449 | 373.2394 | 373.2394 | 376.3651 | 376.3651
2021-04-22 07:30 | 698.7445 | 698.7445 | 772.8952 | 772.8952 | 470.5051 | 470.5051 | 518.4445 | 645.4064 | 523.015 | 651.2112 | 488.743 | 610.9675 | 665.0966 | 689.6271 | 366.9449 | 366.9449 | 373.2394 | 373.2394 | 376.4417 | 376.4417
2021-04-22 08:00 | 695.9352 | 695.9352 | 769.8257 | 770.9279 | 469.7601 | 469.7601 | 522.5761 | 653.316 | 526.0118 | 658.7248 | 559.1985 | 697.9102 | 687.4689 | 687.4689 | 365.936 | 365.936 | 371.7144 | 371.7144 | 374.356 | 374.356
2021-04-22 08:30 | 698.1962 | 698.1962 | 772.624 | 772.624 | 469.869 | 469.869 | 530.5839 | 663.9844 | 533.6674 | 668.3795 | 607.8256 | 758.9291 | 589.2128 | 686.6981 | 364.5243 | 364.5243 | 370.9209 | 370.9209 | 376.056 | 376.056
2021-04-22 09:00 | 678.0505 | 697.0438 | 707.5083 | 772.5627 | 468.5235 | 468.5235 | 516.2974 | 643.3775 | 518.3659 | 642.084 | 633.771 | 783.8168 | 677.7265 | 684.1546 | 357.8017 | 357.8017 | 363.9315 | 363.9315 | 369.1683 | 369.1683
2021-04-22 09:30 | 667.6821 | 698.6959 | 751.6426 | 774.0002 | 467.899 | 467.899 | 509.4523 | 635.9117 | 511.5089 | 635.8141 | 575.708 | 715.8536 | 684.5566 | 685.1566 | 356.3174 | 356.3174 | 362.8898 | 362.8898 | 368.5079 | 368.5079
2021-04-22 10:00 | 667.8438 | 698.7259 | 774.4281 | 774.4281 | 466.9384 | 466.9384 | 502.8283 | 627.4344 | 504.8779 | 622.973 | 600.2747 | 741.9454 | 666.9418 | 684.6941 | 352.9826 | 352.9826 | 359.1486 | 359.1486 | 364.8875 | 364.8875
2021-04-22 10:30 | 700.9394 | 700.9394 | 775.0961 | 775.0961 | 466.8296 | 466.8296 | 528.8867 | 661.5618 | 531.8693 | 662.0839 | 596.6547 | 740.399 | 685.8759 | 685.8759 | 351.5721 | 351.5721 | 358.1388 | 358.1388 | 365.7047 | 365.7047
2021-04-22 11:00 | 699.2814 | 699.2814 | 773.3875 | 773.3875 | 463.6278 | 463.6278 | 592.4707 | 741.2469 | 595.3955 | 742.9366 | 649.6609 | 807.3877 | 631.4985 | 686.0301 | 351.1483 | 351.1483 | 357.579 | 357.579 | 365.5052 | 365.5052
2021-04-22 11:30 | 699.9349 | 699.9349 | 772.8627 | 772.8627 | 463.4245 | 463.4245 | 522.3303 | 651.5129 | 525.6996 | 656.5307 | 619.114 | 768.4193 | 656.3776 | 687.0834 | 349.3168 | 349.3168 | 355.673 | 355.673 | 364.5459 | 364.5459
2021-04-22 12:00 | 697.1472 | 697.1472 | 766.6694 | 766.6694 | 457.6884 | 457.6884 | 641.2324 | 800.0667 | 648.8356 | 812.5286 | 616.9949 | 770.283 | 688.5223 | 688.5223 | 349.6323 | 349.6323 | 357.4741 | 357.4741 | 366.9373 | 366.9373
2021-04-22 12:30 | 696.6854 | 696.6854 | 770.3861 | 770.3861 | 456.5437 | 456.5437 | 523.0714 | 654.4527 | 527.2358 | 660.3099 | 642.9879 | 799.8984 | 686.9808 | 686.9808 | 348.8957 | 348.8957 | 356.1932 | 356.1932 | 362.0897 | 362.0897
2021-04-22 13:00 | 697.2623 | 697.2623 | 770.7498 | 770.7498 | 456.1833 | 456.1833 | 571.2761 | 713.9465 | 575.4763 | 720.2282 | 641.0636 | 795.1107 | 685.4135 | 685.4135 | 347.5526 | 347.5526 | 354.3974 | 354.3974 | 360.049 | 360.049
2021-04-22 13:30 | 698.4053 | 698.4053 | 771.4969 | 771.4969 | 457.5904 | 457.5904 | 538.2313 | 673.1879 | 542.6099 | 679.4663 | 640.9926 | 797.7182 | 686.6981 | 686.6981 | 347.4695 | 347.4695 | 354.0752 | 354.0752 | 360.361 | 360.361
2021-04-22 14:00 | 699.1914 | 699.1914 | 773.816 | 773.816 | 457.968 | 457.968 | 581.4293 | 724.8213 | 587.4431 | 735.4865 | 641.5099 | 791.0223 | 686.0815 | 686.0815 | 346.5417 | 346.5417 | 353.3282 | 353.3282 | 360.3347 | 360.3347
2021-04-22 14:30 | 695.1206 | 695.1206 | 769.067 | 769.067 | 459.6064 | 459.6064 | 567.6341 | 706.4499 | 573.7116 | 718.1763 | 620.1512 | 766.0502 | 687.546 | 687.546 | 346.6134 | 346.6134 | 353.0039 | 353.0039 | 361.0467 | 361.0467
2021-04-22 15:00 | 698.6152 | 698.6152 | 772.0882 | 772.0882 | 461.5452 | 461.5452 | 583.6577 | 730.0469 | 587.0483 | 735.2893 | 616.1317 | 768.9225 | 686.1328 | 686.1328 | 346.5831 | 346.5831 | 353.3205 | 353.3205 | 361.9812 | 361.9812
2021-04-22 15:30 | 698.5654 | 698.5654 | 770.3868 | 770.3868 | 464.338 | 464.338 | 566.3391 | 706.732 | 570.5827 | 714.0759 | 647.5752 | 806.0413 | 685.9274 | 685.9274 | 346.8964 | 346.8964 | 354.1039 | 354.1039 | 362.7973 | 362.7973
2021-04-22 16:00 | 696.5309 | 696.5309 | 768.7004 | 768.7004 | 460.1432 | 460.1432 | 570.9507 | 713.4124 | 574.821 | 719.2953 | 649.5422 | 811.9198 | 686.0557 | 686.0557 | 346.3637 | 346.3637 | 353.5975 | 353.5975 | 362.4419 | 362.4419
2021-04-22 16:30 | 698.4021 | 698.4021 | 770.3344 | 770.3344 | 462.4553 | 462.4553 | 610.469 | 762.1105 | 615.0619 | 769.4415 | 656.7926 | 814.5508 | 685.5933 | 685.5933 | 347.476 | 347.476 | 354.1409 | 354.1409 | 361.797 | 361.797
2021-04-22 17:00 | 699.9137 | 699.9137 | 770.8398 | 770.8398 | 463.7806 | 463.7806 | 543.7943 | 678.7951 | 547.719 | 684.2709 | 662.0969 | 827.291 | 686.6724 | 686.6724 | 347.4832 | 347.4832 | 354.7012 | 354.7012 | 362.6657 | 362.6657
2021-04-22 17:30 | 690.0965 | 702.9998 | 776.3857 | 776.3857 | 467.7756 | 467.7756 | 548.1077 | 685.9443 | 550.5272 | 689.0195 | 666.5224 | 834.4044 | 670.0474 | 686.8008 | 348.1574 | 348.1574 | 355.1833 | 355.1833 | 363.6949 | 363.6949
2021-04-22 18:00 | 702.704 | 702.704 | 775.9215 | 775.9215 | 469.7848 | 469.7848 | 508.9489 | 634.9718 | 511.972 | 638.1976 | 605.6246 | 757.506 | 636.4127 | 686.9036 | 348.469 | 348.469 | 355.3086 | 355.3086 | 363.0873 | 363.0873
2021-04-22 18:30 | 678.2926 | 703.4028 | 776.7789 | 776.7789 | 471.5938 | 471.5938 | 454.8872 | 567.7509 | 457.539 | 570.705 | 604.7938 | 757.5833 | 681.1219 | 687.0834 | 348.7505 | 348.7505 | 356.0022 | 356.0022 | 363.7639 | 363.7639
2021-04-22 19:00 | 647.9907 | 707.0933 | 780.1645 | 780.1645 | 472.7267 | 472.7267 | 455.7943 | 567.5121 | 458.7788 | 570.5312 | 596.6846 | 747.1508 | 687.4175 | 687.4175 | 349.5096 | 349.5096 | 357.0458 | 357.0458 | 365.2351 | 365.2351
2021-04-22 19:30 | 655.4095 | 701.2692 | 775.3052 | 775.3052 | 467.8501 | 467.8501 | 456.0448 | 568.9737 | 458.1158 | 571.0112 | 562.3763 | 704.3331 | 646.5618 | 686.1329 | 349.5931 | 349.5931 | 357.0153 | 357.0153 | 366.0771 | 366.0771
2021-04-22 20:00 | 703.3582 | 703.3582 | 775.5513 | 775.5513 | 468.6938 | 468.6938 | 512.5034 | 640.4668 | 514.1211 | 642.0009 | 556.7591 | 697.123 | 545.9488 | 686.21 | 350.269 | 350.269 | 357.5374 | 357.5374 | 367.9171 | 367.9171
2021-04-22 20:30 | 671.1069 | 701.8361 | 775.2926 | 775.2926 | 471.5083 | 471.5083 | 509.7893 | 634.804 | 512.9741 | 638.22 | 549.7102 | 687.8659 | 550.3074 | 687.2632 | 350.8962 | 350.8962 | 357.8626 | 357.8626 | 367.6101 | 367.6101
2021-04-22 21:00 | 680.287 | 702.7707 | 766.5389 | 777.2564 | 474.8739 | 474.8739 | 553.8555 | 691.7399 | 556.7215 | 695.0469 | 530.1589 | 664.0723 | 591.4305 | 687.0834 | 351.058 | 351.058 | 358.2266 | 358.2266 | 368.3975 | 368.3975
2021-04-22 21:30 | 678.5165 | 704.7458 | 777.5402 | 777.5402 | 476.6933 | 476.6933 | 503.5121 | 629.8208 | 505.443 | 631.9832 | 495.3185 | 620.2414 | 659.2254 | 686.7751 | 352.8276 | 352.8276 | 360.1566 | 360.1566 | 368.7979 | 368.7979
2021-04-22 22:00 | 686.5095 | 703.0718 | 769.9391 | 776.7531 | 475.208 | 475.208 | 484.848 | 606.1536 | 486.6534 | 608.0892 | 545.3118 | 682.9205 | 686.2614 | 686.2614 | 354.9044 | 354.9044 | 362.3117 | 362.3117 | 369.0782 | 369.0782
2021-04-22 22:30 | 701.9254 | 701.9254 | 775.9749 | 775.9749 | 474.2656 | 474.2656 | 467.3393 | 583.1406 | 469.4817 | 585.319 | 564.8676 | 707.5308 | 664.8755 | 686.0301 | 354.7843 | 354.7843 | 362.0314 | 362.0314 | 367.0629 | 367.0629
2021-04-22 23:00 | 702.8427 | 702.8427 | 753.6382 | 775.8597 | 473.451 | 473.451 | 469.1479 | 584.3736 | 471.9575 | 587.0455 | 560.0609 | 701.4865 | 583.8226 | 685.9274 | 354.7567 | 354.7567 | 362.1417 | 362.1417 | 367.8633 | 367.8633
2021-04-22 23:30 | 701.6808 | 701.6808 | 756.7332 | 775.6246 | 473.6852 | 473.6852 | 465.0821 | 579.1874 | 468.2374 | 582.3525 | 566.6472 | 709.7609 | 582.5663 | 686.0815 | 354.457 | 354.457 | 361.1772 | 361.1772 | 368.9542 | 368.9542
2021-04-23 | 702.9006 | 702.9006 | 759.218 | 776.5728 | 476.205 | 476.205 | 466.2754 | 580.3702 | 469.1059 | 582.8671 | 514.6822 | 644.5142 | 626.2891 | 686.1586 | 355.0108 | 355.0108 | 362.1247 | 362.1247 | 371.6151 | 371.6151
2021-04-23 00:30 | 703.5422 | 703.5422 | 757.5246 | 777.3872 | 476.3915 | 476.3915 | 466.7588 | 581.8444 | 469.612 | 584.7889 | 498.3551 | 624.1742 | 643.4844 | 686.6724 | 355.7096 | 355.7096 | 362.8089 | 362.8089 | 372.9902 | 372.9902
2021-04-23 01:00 | 705.1282 | 705.1282 | 777.043 | 782.5599 | 479.5401 | 479.5401 | 468.0588 | 583.6559 | 471.1468 | 586.8407 | 519.9587 | 651.2894 | 652.7444 | 686.6981 | 356.2845 | 356.2845 | 363.9174 | 363.9174 | 374.8655 | 374.8655
2021-04-23 01:30 | 704.5207 | 704.5207 | 781.3981 | 781.3981 | 478.7035 | 478.7035 | 469.8601 | 586.5833 | 473.3937 | 590.6238 | 506.3196 | 634.0838 | 627.3663 | 686.9293 | 357.2712 | 357.2712 | 365.1074 | 365.1074 | 376.1497 | 376.1497
2021-04-23 02:00 | 705.2907 | 705.2907 | 752.882 | 782.0433 | 478.725 | 478.725 | 493.2936 | 616.6774 | 496.6611 | 620.5507 | 527.4152 | 660.6522 | 583.2013 | 686.9294 | 358.6886 | 358.6886 | 366.6959 | 366.6959 | 377.5177 | 377.5177
2021-04-23 02:30 | 695.6995 | 705.2574 | 779.8082 | 782.3818 | 478.4877 | 478.4877 | 472.4482 | 590.7031 | 475.7204 | 594.641 | 484.8678 | 607.3692 | 553.5618 | 686.8523 | 358.8444 | 358.8444 | 366.8368 | 366.8368 | 378.6403 | 378.6403
2021-04-23 03:00 | 677.2128 | 705.4999 | 763.475 | 781.6953 | 479.07 | 479.07 | 472.3351 | 590.2365 | 475.6845 | 594.0334 | 499.5926 | 625.7951 | 554.0988 | 687.0321 | 358.6481 | 358.6481 | 366.8581 | 366.8581 | 379.3773 | 379.3773
2021-04-23 03:30 | 671.2725 | 704.6166 | 781.4631 | 781.4631 | 477.2462 | 477.2462 | 472.0373 | 590.0723 | 474.9524 | 593.4079 | 560.3417 | 701.9135 | 579.1565 | 686.5439 | 358.8976 | 358.8976 | 366.5164 | 366.5164 | 380.6197 | 380.6197
2021-04-23 04:00 | 645.7097 | 704.5873 | 756.8972 | 780.8239 | 477.3778 | 477.3778 | 471.761 | 588.7074 | 474.8504 | 591.9865 | 541.8237 | 678.6899 | 613.8711 | 687.0579 | 358.7413 | 358.7413 | 366.3965 | 366.3965 | 381.0392 | 381.0392
2021-04-23 04:30 | 651.0531 | 704.3535 | 714.376 | 779.8158 | 476.2843 | 476.2843 | 470.7224 | 587.2834 | 473.5523 | 590.2379 | 516.9536 | 647.3035 | 582.1967 | 686.7238 | 358.1327 | 358.1327 | 365.6519 | 365.6519 | 380.511 | 380.511
2021-04-23 05:00 | 666.9302 | 704.4188 | 761.4798 | 781.2941 | 477.2287 | 477.2287 | 470.9077 | 588.1581 | 473.173 | 590.2449 | 493.6814 | 618.0641 | 616.6475 | 686.3384 | 358.2361 | 358.2361 | 365.7533 | 365.7533 | 380.4285 | 380.4285
2021-04-23 05:30 | 641.8087 | 702.9766 | 779.5255 | 779.5255 | 477.4103 | 477.4103 | 473.0592 | 590.4095 | 475.214 | 592.6451 | 474.9664 | 594.9247 | 580.2733 | 686.878 | 359.4649 | 359.4649 | 366.5569 | 366.5569 | 379.8796 | 379.8796
2021-04-23 06:00 | 609.7067 | 682.4436 | 752.4009 | 777.5543 | 475.4773 | 475.4773 | 472.8801 | 591.1547 | 474.7426 | 593.1241 | 474.3053 | 593.8685 | 598.5002 | 685.619 | 359.3839 | 359.3839 | 366.4759 | 366.4759 | 378.9243 | 378.9243
2021-04-23 06:30 | 599.6602 | 671.4301 | 683.8568 | 765.7106 | 477.0862 | 477.0862 | 471.8667 | 589.9381 | 473.6051 | 591.8016 | 493.2738 | 617.8679 | 559.3292 | 685.7732 | 358.7343 | 358.7343 | 365.6105 | 365.6105 | 377.92 | 377.92
2021-04-23 07:00 | 595.4567 | 666.8638 | 713.1429 | 770.557 | 473.649 | 473.649 | 472.7517 | 591.5936 | 474.2134 | 593.2662 | 487.2781 | 610.2917 | 577.0646 | 684.5657 | 359.4185 | 359.4185 | 365.8657 | 365.8657 | 376.0321 | 376.0321
2021-04-23 07:30 | 631.2615 | 698.9445 | 742.8121 | 773.3795 | 475.5893 | 475.5893 | 473.1562 | 591.8211 | 475.4477 | 594.8246 | 470.845 | 589.4646 | 549.0076 | 685.8246 | 358.8628 | 358.8628 | 365.3029 | 365.3029 | 376.0966 | 376.0966
2021-04-23 08:00 | 698.1411 | 698.1411 | 733.7081 | 770.724 | 472.8507 | 472.8507 | 466.4064 | 582.7308 | 468.018 | 585.6137 | 466.802 | 583.5172 | 546.6579 | 684.9767 | 358.7644 | 358.7644 | 365.2027 | 365.2027 | 375.0587 | 375.0587
2021-04-23 08:30 | 698.1411 | 698.1411 | 753.5305 | 770.126 | 472.5289 | 472.5289 | 459.6767 | 574.9313 | 461.5791 | 577.5194 | 512.9309 | 641.8629 | 538.4149 | 684.7198 | 356.4089 | 356.4089 | 363.1925 | 363.1925 | 373.922 | 373.922
2021-04-23 09:00 | 697.6202 | 697.6202 | 771.0359 | 771.0359 | 469.6248 | 469.6248 | 510.2255 | 636.9639 | 511.7487 | 636.1405 | 533.1737 | 663.1381 | 547.2852 | 683.3581 | 354.6953 | 354.6953 | 361.3195 | 361.3195 | 372.0056 | 372.0056
2021-04-23 09:30 | 697.3698 | 698.7307 | 709.4028 | 772.1068 | 468.9322 | 468.9322 | 497.0188 | 620.6461 | 498.4696 | 619.0988 | 479.4776 | 593.8234 | 590.9899 | 683.6664 | 352.6489 | 352.6489 | 359.2008 | 359.2008 | 370.1703 | 370.1703
2021-04-23 10:00 | 691.5353 | 698.7198 | 764.6018 | 774.213 | 466.4564 | 466.4564 | 550.9998 | 689.4685 | 553.2314 | 690.3538 | 538.8431 | 669.7092 | 631.2364 | 684.2831 | 352.7293 | 352.7293 | 359.1295 | 359.1295 | 368.1077 | 368.1077
2021-04-23 10:30 | 680.0266 | 699.6479 | 714.4222 | 773.6168 | 470.3778 | 470.3778 | 557.7913 | 697.9029 | 560.631 | 699.0702 | 503.813 | 623.4459 | 596.9565 | 683.6921 | 350.7531 | 350.7531 | 357.4655 | 357.4655 | 367.7697 | 367.7697
2021-04-23 11:00 | 698.1298 | 698.1298 | 772.6707 | 772.6707 | 468.3514 | 468.3514 | 534.7357 | 668.9512 | 537.1413 | 669.9505 | 501.6977 | 621.91 | 518.1076 | 659.076 | 350.8728 | 350.8728 | 357.3087 | 357.3087 | 362.7513 | 362.7513
2021-04-23 11:30 | 696.5756 | 696.5756 | 770.9412 | 770.9412 | 465.0873 | 465.0873 | 505.3587 | 631.8187 | 507.8636 | 633.2322 | 542.0862 | 673.6924 | 640.0329 | 684.5657 | 350.052 | 350.052 | 356.3546 | 356.3546 | 363.4057 | 363.4057
2021-04-23 12:00 | 698.1863 | 698.1863 | 773.3262 | 773.3262 | 461.7391 | 461.7391 | 517.4622 | 647.4397 | 519.6966 | 648.3494 | 543.3679 | 677.2965 | 522.1064 | 666.725 | 350.2105 | 350.2105 | 356.7114 | 356.7114 | 362.4997 | 362.4997
2021-04-23 12:30 | 648.6511 | 697.2791 | 771.5887 | 771.5887 | 458.4583 | 458.4583 | 578.7186 | 723.851 | 580.8844 | 724.4557 | 538.6132 | 671.0112 | 548.3229 | 684.3345 | 348.6851 | 348.6851 | 355.1993 | 355.1993 | 362.2349 | 362.2349
2021-04-23 13:00 | 662.1388 | 696.08 | 765.9541 | 771.543 | 460.014 | 460.014 | 455.5775 | 569.7072 | 457.403 | 567.9442 | 523.3068 | 648.6955 | 648.0292 | 684.0262 | 347.896 | 347.896 | 354.2357 | 354.2357 | 362.8308 | 362.8308
2021-04-23 13:30 | 697.0106 | 697.0106 | 771.8563 | 771.8563 | 459.1228 | 459.1228 | 520.5067 | 651.2812 | 522.8237 | 652.4915 | 600.6164 | 747.8242 | 684.283 | 684.283 | 348.7727 | 348.7727 | 355.3169 | 355.3169 | 362.9764 | 362.9764
2021-04-23 14:00 | 698.576 | 698.576 | 774.25 | 774.25 | 462.3879 | 462.3879 | 545.9888 | 683.2883 | 548.1785 | 685.7366 | 541.9219 | 677.2584 | 642.3212 | 684.951 | 347.7486 | 347.7486 | 354.5804 | 354.5804 | 362.5014 | 362.5014
2021-04-23 14:30 | 690.7439 | 697.2277 | 743.2958 | 773.3987 | 460.5338 | 460.5338 | 539.1301 | 674.6436 | 542.1032 | 678.2834 | 569.639 | 709.5636 | 685.0795 | 685.0795 | 346.9663 | 346.9663 | 353.6844 | 353.6844 | 362.2375 | 362.2375
2021-04-23 15:00 | 650.0402 | 699.0057 | 758.8585 | 775.3594 | 461.8549 | 461.8549 | 539.7751 | 675.0715 | 542.1174 | 677.9037 | 556.5364 | 693.853 | 685.3107 | 685.3107 | 347.7971 | 347.7971 | 354.3482 | 354.3482 | 362.686 | 362.686
2021-04-23 15:30 | 690.1744 | 698.8478 | 773.9995 | 773.9995 | 461.0009 | 461.0009 | 482.5332 | 603.6125 | 484.7517 | 606.9876 | 551.637 | 689.9316 | 668.7226 | 685.9273 | 346.8887 | 346.8887 | 353.5438 | 353.5438 | 361.0953 | 361.0953
2021-04-23 16:00 | 697.1069 | 697.7067 | 651.6491 | 729.4861 | 459.2912 | 459.2912 | 472.7903 | 591.529 | 474.8555 | 594.5817 | 496.5936 | 621.2756 | 685.9016 | 685.9016 | 345.9947 | 345.9947 | 352.6342 | 352.6342 | 360.8192 | 360.8192
2021-04-23 16:30 | 644.758 | 698.0898 | 718.3741 | 772.5695 | 461.1074 | 461.1074 | 507.9487 | 635.6982 | 510.6156 | 639.5275 | 536.603 | 671.6329 | 626.5107 | 685.8759 | 346.6765 | 346.6765 | 353.2065 | 353.2065 | 361.8188 | 361.8188
2021-04-23 17:00 | 640.5847 | 696.4031 | 732.7933 | 770.0056 | 461.2154 | 461.2154 | 469.3914 | 586.9938 | 471.6489 | 590.562 | 569.9083 | 713.9173 | 667.4033 | 685.3107 | 346.8886 | 346.8886 | 353.2697 | 353.2697 | 361.1724 | 361.1724
2021-04-23 17:30 | 667.4667 | 694.8943 | 689.0416 | 766.9836 | 461.5741 | 461.5741 | 472.8205 | 591.6358 | 475.1113 | 594.7241 | 475.0537 | 594.993 | 629.5893 | 684.9767 | 347.0447 | 347.0447 | 353.3568 | 353.3568 | 362.432 | 362.432
2021-04-23 18:00 | 638.8453 | 700.9009 | 647.986 | 725.2846 | 468.6053 | 468.6053 | 452.0019 | 565.7702 | 454.1642 | 568.4581 | 460.6784 | 577.0196 | 546.6302 | 685.2336 | 347.0747 | 347.0747 | 353.4315 | 353.4315 | 363.3772 | 363.3772
2021-04-23 18:30 | 642.0892 | 700.6785 | 638.7041 | 714.8336 | 468.6907 | 468.6907 | 452.702 | 566.5308 | 455.34 | 569.8798 | 454.8491 | 569.7338 | 537.3096 | 685.0795 | 347.2111 | 347.2111 | 353.579 | 353.579 | 362.844 | 362.844
2021-04-23 19:00 | 631.308 | 701.4171 | 616.2675 | 689.785 | 449.6487 | 470.6666 | 454.2702 | 568.4978 | 456.9124 | 571.8914 | 456.3726 | 571.6615 | 539.2565 | 685.2593 | 348.4352 | 348.4352 | 355.0803 | 355.0803 | 363.4439 | 363.4439
2021-04-23 19:30 | 597.6948 | 669.2734 | 646.7834 | 723.9189 | 467.157 | 467.157 | 455.366 | 570.0621 | 457.5718 | 572.8177 | 457.3574 | 572.8679 | 540.1639 | 684.2317 | 348.9437 | 348.9437 | 355.3807 | 355.3807 | 362.7774 | 362.7774
2021-04-23 20:00 | 591.0104 | 661.7361 | 589.3013 | 659.5482 | 469.0524 | 469.0524 | 455.7402 | 570.5309 | 457.6999 | 573.0127 | 457.4163 | 572.9513 | 540.5217 | 684.0775 | 349.0444 | 349.0444 | 355.6018 | 355.6018 | 362.9373 | 362.9373
2021-04-23 20:30 | 591.3481 | 661.9838 | 626.9542 | 701.7779 | 470.4004 | 470.4004 | 456.0125 | 570.873 | 458.3293 | 573.8663 | 457.955 | 573.6617 | 542.077 | 684.2831 | 349.5044 | 349.5044 | 356.0675 | 356.0675 | 363.3639 | 363.3639
2021-04-23 21:00 | 593.8754 | 665.0389 | 636.1267 | 712.1975 | 473.972 | 473.972 | 456.5388 | 571.3436 | 458.7075 | 573.9504 | 458.2965 | 573.6794 | 542.3008 | 684.5657 | 349.666 | 349.666 | 356.5493 | 356.5493 | 366.06 | 366.06
2021-04-23 21:30 | 591.0217 | 661.7986 | 692.3576 | 772.0167 | 471.7838 | 471.7838 | 458.4295 | 573.6287 | 459.7703 | 575.0965 | 459.3071 | 574.8115 | 540.9156 | 683.7692 | 350.6862 | 350.6862 | 357.5834 | 357.5834 | 366.3543 | 366.3543
2021-04-23 22:00 | 592.8907 | 663.9536 | 627.243 | 702.2654 | 473.1825 | 473.1825 | 464.0728 | 580.451 | 465.7867 | 582.2692 | 465.0952 | 582.0294 | 544.285 | 684.5657 | 354.2659 | 354.2659 | 361.184 | 361.184 | 367.6116 | 367.6116
2021-04-23 22:30 | 593.3811 | 664.4793 | 592.7998 | 663.5341 | 436.7961 | 474.7129 | 466.4548 | 583.5115 | 467.6854 | 584.7474 | 466.7708 | 584.2508 | 545.0972 | 684.5914 | 355.5822 | 355.5822 | 362.3193 | 362.3193 | 369.3658 | 369.3658
2021-04-23 23:00 | 594.0052 | 665.1905 | 615.2465 | 688.7194 | 452.0323 | 473.4388 | 468.2313 | 585.9465 | 469.9418 | 587.7776 | 469.5962 | 587.7941 | 545.1446 | 684.2059 | 356.4859 | 356.4859 | 363.535 | 363.535 | 370.1034 | 370.1034
2021-04-23 23:30 | 591.4041 | 662.3247 | 590.3531 | 660.628 | 433.8043 | 471.8582 | 468.6998 | 585.7964 | 470.8392 | 588.0955 | 470.4639 | 588.5182 | 545.5035 | 683.6151 | 356.2894 | 356.2894 | 363.1504 | 363.1504 | 370.6182 | 370.6182
2021-04-24 | 595.192 | 666.5704 | 630.498 | 705.8308 | 463.0966 | 474.3555 | 473.3365 | 591.9007 | 475.5812 | 594.2293 | 475.162 | 594.1835 | 546.2874 | 684.1031 | 359.3107 | 359.3107 | 366.4221 | 366.4221 | 373.4914 | 373.4914
2021-04-24 00:30 | 596.3819 | 667.8519 | 677.8167 | 758.871 | 475.271 | 475.271 | 476.9319 | 596.0711 | 478.5267 | 597.5015 | 478.3402 | 597.5655 | 546.0516 | 684.6941 | 362.2875 | 362.2875 | 369.5349 | 369.5349 | 376.1058 | 376.1058
2021-04-24 01:00 | 596.6981 | 667.8141 | 739.0015 | 779.767 | 473.9343 | 473.9343 | 477.2921 | 596.5657 | 478.9742 | 597.942 | 478.8762 | 598.0464 | 547.2357 | 684.8482 | 362.5332 | 362.5332 | 369.9444 | 369.9444 | 377.9505 | 377.9505
2021-04-24 01:30 | 618.465 | 692.2627 | 717.4592 | 780.7205 | 475.5252 | 475.5252 | 477.4009 | 595.7672 | 479.4082 | 597.5992 | 479.2155 | 597.5032 | 547.0466 | 685.0538 | 362.9676 | 362.9676 | 370.5568 | 370.5568 | 378.471 | 378.471
2021-04-24 02:00 | 661.0848 | 702.7421 | 739.1965 | 780.937 | 474.9481 | 474.9481 | 476.1261 | 593.681 | 478.197 | 595.366 | 487.9902 | 608.7562 | 548.5377 | 685.4392 | 360.9396 | 360.9396 | 368.5697 | 368.5697 | 378.7039 | 378.7039
2021-04-24 02:30 | 680.2583 | 705.0029 | 707.0043 | 784.2761 | 476.5803 | 476.5803 | 473.451 | 586.4302 | 476.3506 | 588.6392 | 476.8743 | 595.2744 | 549.0928 | 686.1328 | 359.4254 | 359.4254 | 367.4461 | 367.4461 | 379.9274 | 379.9274
2021-04-24 03:00 | 661.3551 | 703.187 | 776.2343 | 782.8593 | 476.2745 | 476.2745 | 527.0141 | 652.071 | 530.9935 | 655.7047 | 495.0055 | 619.6723 | 549.8163 | 686.6467 | 359.5229 | 359.5229 | 367.5459 | 367.5459 | 378.9849 | 378.9849
2021-04-24 03:30 | 640.2201 | 701.6955 | 747.6872 | 780.9134 | 473.2455 | 473.2455 | 513.0768 | 636.3165 | 516.448 | 639.4204 | 478.6862 | 598.5488 | 548.4517 | 685.8246 | 360.2867 | 360.2867 | 368.2841 | 368.2841 | 378.5966 | 378.5966
2021-04-24 04:00 | 701.1699 | 701.1699 | 759.8193 | 781.3627 | 473.689 | 473.689 | 509.3656 | 633.1634 | 512.0872 | 635.3543 | 475.7049 | 593.3767 | 556.7675 | 685.2336 | 360.6604 | 360.6604 | 368.4192 | 368.4192 | 378.257 | 378.257
2021-04-24 04:30 | 700.9968 | 700.9968 | 780.8343 | 780.8343 | 472.2187 | 472.2187 | 493.7484 | 613.4396 | 496.3077 | 615.5557 | 475.3159 | 592.0154 | 556.7405 | 684.5914 | 360.7986 | 360.7986 | 368.5594 | 368.5594 | 377.956 | 377.956
2021-04-24 05:00 | 671.6002 | 702.3743 | 731.5934 | 782.4291 | 473.0127 | 473.0127 | 474.9893 | 591.7485 | 476.9614 | 593.2365 | 476.9733 | 595.1074 | 559.4318 | 685.3107 | 362.6763 | 362.6763 | 370.5463 | 370.5463 | 377.6596 | 377.6596
2021-04-24 05:30 | 663.6356 | 704.7244 | 762.8564 | 783.5406 | 475.2961 | 475.2961 | 474.5176 | 589.6297 | 476.8024 | 591.1632 | 476.9802 | 593.2668 | 547.2106 | 685.2594 | 362.3671 | 362.3671 | 370.0813 | 370.0813 | 377.229 | 377.229
2021-04-24 06:00 | 628.188 | 702.8607 | 739.7772 | 781.9998 | 474.6096 | 474.6096 | 475.8221 | 593.128 | 477.9879 | 594.9051 | 478.0833 | 596.5285 | 548.1762 | 685.2851 | 364.5297 | 364.5297 | 371.9825 | 371.9825 | 377.5727 | 377.5727
2021-04-24 06:30 | 644.2476 | 702.2145 | 697.6889 | 780.5601 | 474.2703 | 474.2703 | 476.4942 | 594.4855 | 478.3525 | 595.9445 | 491.252 | 613.1711 | 548.0442 | 684.8226 | 365.6201 | 365.6201 | 373.1812 | 373.1812 | 377.9923 | 377.9923
2021-04-24 07:00 | 663.1617 | 701.3524 | 746.1176 | 779.7079 | 474.4273 | 474.4273 | 476.7911 | 594.9606 | 478.8839 | 596.8182 | 493.6595 | 616.7244 | 548.3875 | 685.1566 | 364.8044 | 364.8044 | 372.3917 | 372.3917 | 377.6542 | 377.6542
2021-04-24 07:30 | 684.1364 | 700.739 | 776.544 | 776.544 | 473.6199 | 473.6199 | 473.9369 | 591.085 | 476.7267 | 594.3671 | 475.9065 | 594.9497 | 545.3914 | 685.1566 | 364.0356 | 364.0356 | 371.5134 | 371.5134 | 376.8734 | 376.8734
2021-04-24 08:00 | 620.7279 | 694.5473 | 776.7643 | 776.7643 | 471.6591 | 471.6591 | 469.846 | 586.2191 | 472.6847 | 591.5233 | 479.1472 | 599.9233 | 539.4199 | 685.1052 | 362.2986 | 362.2986 | 369.9182 | 369.9182 | 375.7615 | 375.7615
2021-04-24 08:30 | 642.3556 | 705.0996 | 781.4905 | 781.4905 | 473.9322 | 473.9322 | 466.3052 | 583.1216 | 469.1072 | 586.9006 | 520.8195 | 651.4729 | 537.6912 | 686.4669 | 359.9642 | 359.9642 | 367.6542 | 367.6542 | 374.8017 | 374.8017
2021-04-24 09:00 | 633.8315 | 707.3718 | 783.7173 | 783.7173 | 472.2829 | 472.2829 | 472.5536 | 591.1193 | 475.9505 | 595.5615 | 584.5881 | 731.5825 | 549.8506 | 686.8008 | 356.6785 | 356.6785 | 364.8436 | 364.8436 | 372.6854 | 372.6854
2021-04-24 09:30 | 662.704 | 705.9962 | 782.9894 | 782.9894 | 469.819 | 469.819 | 457.8701 | 570.9056 | 460.6012 | 571.9175 | 562.6331 | 700.8961 | 685.953 | 685.953 | 353.3112 | 353.3112 | 360.6167 | 360.6167 | 368.9123 | 368.9123
2021-04-24 10:00 | 707.9899 | 707.9899 | 785.1149 | 785.1149 | 470.4807 | 470.4807 | 491.6821 | 613.7981 | 494.7708 | 615.7086 | 576.2316 | 717.6215 | 645.0999 | 686.6981 | 351.0743 | 351.0743 | 358.4732 | 358.4732 | 369.287 | 369.287
2021-04-24 10:30 | 705.9469 | 705.9469 | 783.058 | 783.058 | 467.2148 | 467.2148 | 456.9658 | 570.1311 | 459.4001 | 568.6631 | 537.5019 | 665.7007 | 631.6578 | 685.4648 | 349.978 | 349.978 | 356.7108 | 356.7108 | 367.1137 | 367.1137
2021-04-24 11:00 | 707.7162 | 707.7162 | 784.1141 | 784.1141 | 467.2196 | 467.2196 | 530.0045 | 663.1292 | 532.9009 | 665.4521 | 578.5527 | 720.3438 | 664.9755 | 686.7752 | 351.589 | 351.589 | 358.5834 | 358.5834 | 366.9841 | 366.9841
2021-04-24 11:30 | 700.7896 | 700.7896 | 778.0332 | 778.0332 | 459.58 | 459.58 | 541.6091 | 677.5983 | 544.746 | 677.8563 | 562.771 | 695.7731 | 684.0951 | 684.7969 | 350.3337 | 350.3337 | 356.4054 | 356.4054 | 360.7562 | 360.7562
2021-04-24 12:00 | 700.641 | 700.641 | 777.7568 | 777.7568 | 459.425 | 459.425 | 510.8061 | 638.7181 | 514.0295 | 636.8796 | 621.8062 | 767.3331 | 610.1721 | 684.1545 | 347.1816 | 347.1816 | 353.4948 | 353.4948 | 359.7367 | 359.7367
2021-04-24 12:30 | 701.2153 | 701.2153 | 735.7771 | 778.4434 | 461.2297 | 461.2297 | 524.9383 | 655.6729 | 527.5615 | 655.0805 | 640.5754 | 795.2635 | 650.5062 | 684.951 | 348.2508 | 348.2508 | 355.2387 | 355.2387 | 359.9548 | 359.9548
2021-04-24 13:00 | 688.5441 | 701.9493 | 779.4012 | 779.4012 | 459.0108 | 459.0108 | 525.8624 | 657.4247 | 528.447 | 654.7657 | 627.025 | 777.6395 | 664.7766 | 684.7712 | 345.965 | 345.965 | 353.5302 | 353.5302 | 361.3288 | 361.3288
2021-04-24 13:30 | 699.2134 | 699.2134 | 758.7018 | 776.6652 | 457.9804 | 457.9804 | 503.4058 | 628.8485 | 506.1151 | 626.7687 | 596.4705 | 736.5831 | 649.2648 | 684.3858 | 345.7517 | 345.7517 | 353.2159 | 353.2159 | 360.4578 | 360.4578
2021-04-24 14:00 | 690.2188 | 701.6516 | 779.3147 | 779.3147 | 458.428 | 458.428 | 547.204 | 684.8113 | 549.6618 | 686.6769 | 639.58 | 798.9885 | 631.6622 | 686.0557 | 346.8776 | 346.8776 | 354.203 | 354.203 | 359.8439 | 359.8439
2021-04-24 14:30 | 702.8979 | 702.8979 | 764.8574 | 780.4241 | 465.198 | 465.198 | 520.0442 | 650.4149 | 523.1205 | 653.5051 | 624.7095 | 779.4131 | 686.5696 | 686.5696 | 344.977 | 344.977 | 351.7627 | 351.7627 | 360.6206 | 360.6206
2021-04-24 15:00 | 701.6257 | 701.6257 | 727.9485 | 779.459 | 464.4511 | 464.4511 | 509.5099 | 637.5516 | 512.5608 | 640.9272 | 564.6254 | 702.9795 | 672.6066 | 686.1071 | 345.4479 | 345.4479 | 352.5171 | 352.5171 | 360.8016 | 360.8016
2021-04-24 15:30 | 701.2966 | 701.2966 | 766.5141 | 777.7576 | 464.1052 | 464.1052 | 544.498 | 681.31 | 547.4913 | 685.4324 | 599.0777 | 747.2386 | 615.4161 | 686.4155 | 345.4008 | 345.4008 | 352.7094 | 352.7094 | 361.7191 | 361.7191
2021-04-24 16:00 | 686.3989 | 700.2147 | 737.8008 | 776.6047 | 461.9725 | 461.9725 | 552.6396 | 691.5669 | 555.5223 | 695.7322 | 648.6411 | 811.8198 | 597.1905 | 686.621 | 346.5024 | 346.5024 | 353.6887 | 353.6887 | 361.3128 | 361.3128
2021-04-24 16:30 | 596.9475 | 668.5123 | 736.4285 | 776.0342 | 464.9577 | 464.9577 | 541.8701 | 678.2014 | 544.1746 | 681.5258 | 652.7117 | 817.4827 | 686.2356 | 686.2356 | 346.5024 | 346.5024 | 353.3372 | 353.3372 | 360.6181 | 360.6181
2021-04-24 17:00 | 687.382 | 700.0009 | 600.7521 | 672.3899 | 436.786 | 468.0416 | 527.5435 | 657.8771 | 531.8798 | 663.6533 | 630.5495 | 787.7138 | 649.5824 | 687.4175 | 346.316 | 346.316 | 353.233 | 353.233 | 360.251 | 360.251
2021-04-24 17:30 | 681.4921 | 699.803 | 676.9667 | 757.8509 | 468.7061 | 468.7061 | 480.0409 | 599.6857 | 482.8638 | 603.4476 | 552.1113 | 691.5636 | 606.0244 | 686.1843 | 346.1053 | 346.1053 | 352.8289 | 352.8289 | 359.8054 | 359.8054
2021-04-24 18:00 | 678.6266 | 697.3789 | 595.6856 | 666.701 | 435.15 | 467.9289 | 452.454 | 564.295 | 454.5573 | 566.2886 | 648.5729 | 812.4273 | 685.1309 | 685.1309 | 347.5916 | 347.5916 | 354.3055 | 354.3055 | 361.4043 | 361.4043
2021-04-24 18:30 | 587.7057 | 658.0427 | 586.7768 | 656.8065 | 459.6377 | 468.5877 | 464.1637 | 578.7371 | 466.4064 | 580.9958 | 573.4932 | 718.2662 | 651.6398 | 685.4905 | 349.4307 | 349.4307 | 355.8227 | 355.8227 | 363.3069 | 363.3069
2021-04-24 19:00 | 588.9393 | 659.4372 | 588.2333 | 658.4814 | 465.4052 | 471.0722 | 459.2041 | 573.1588 | 460.8608 | 574.6667 | 569.1052 | 712.8414 | 571.7009 | 685.542 | 351.3783 | 351.3783 | 357.8773 | 357.8773 | 366.803 | 366.803
2021-04-24 19:30 | 591.0991 | 661.7434 | 589.9586 | 660.3954 | 433.8717 | 472.2598 | 465.8183 | 581.8416 | 467.5329 | 583.6147 | 537.2464 | 672.9152 | 559.207 | 685.9016 | 355.1651 | 355.1651 | 361.9507 | 361.9507 | 367.6867 | 367.6867
2021-04-24 20:00 | 591.4965 | 662.1478 | 590.6306 | 661.148 | 434.2643 | 472.6505 | 468.3932 | 585.5741 | 470.1706 | 587.483 | 500.6652 | 626.9429 | 543.4326 | 685.7475 | 356.7792 | 356.7792 | 363.3706 | 363.3706 | 370.1346 | 370.1346
2021-04-24 20:30 | 612.338 | 685.5283 | 591.49 | 662.0591 | 435.5553 | 473.7264 | 471.5168 | 589.6857 | 473.0776 | 591.4179 | 484.5813 | 606.4261 | 546.345 | 686.1586 | 358.4649 | 358.4649 | 365.2086 | 365.2086 | 371.4113 | 371.4113
2021-04-24 21:00 | 593.9736 | 664.9727 | 609.7244 | 682.4439 | 451.8726 | 475.1816 | 475.8477 | 595.1481 | 478.1112 | 597.7731 | 477.3142 | 596.501 | 546.8847 | 686.3898 | 361.0684 | 361.0684 | 367.9823 | 367.9823 | 372.4652 | 372.4652
2021-04-24 21:30 | 593.3284 | 664.0983 | 629.4387 | 704.3951 | 463.7497 | 474.1899 | 474.6355 | 594.2198 | 476.6175 | 596.7812 | 475.8017 | 594.6667 | 588.361 | 685.3364 | 360.2284 | 360.2284 | 367.1971 | 367.1971 | 372.1203 | 372.1203
2021-04-24 22:00 | 594.5497 | 665.6559 | 594.8711 | 665.7631 | 439.1064 | 475.6565 | 476.5805 | 596.6246 | 478.7772 | 599.436 | 478.2019 | 597.6218 | 545.8054 | 685.9788 | 360.9545 | 360.9545 | 368.0375 | 368.0375 | 373.1409 | 373.1409
2021-04-24 22:30 | 593.8087 | 664.8869 | 603.1644 | 675.0137 | 440.67 | 477.9176 | 476.8934 | 597.0997 | 478.6418 | 599.4132 | 478.007 | 598.263 | 547.8312 | 685.4906 | 360.9545 | 360.9545 | 368.0783 | 368.0783 | 373.8723 | 373.8723
2021-04-24 23:00 | 594.2002 | 665.2391 | 592.7713 | 663.3654 | 441.627 | 478.7787 | 480.1324 | 601.1758 | 481.5835 | 603.2889 | 480.9638 | 602.2468 | 545.9225 | 685.1309 | 363.2758 | 363.2758 | 370.0782 | 370.0782 | 375.1465 | 375.1465
2021-04-24 23:30 | 593.4508 | 664.441 | 603.5244 | 675.0954 | 447.6022 | 475.8098 | 476.132 | 596.0981 | 478.0464 | 598.7012 | 477.4125 | 597.8242 | 547.1537 | 684.5914 | 360.6875 | 360.6875 | 367.5368 | 367.5368 | 374.3794 | 374.3794
2021-04-25 | 608.2791 | 681.0928 | 614.9014 | 687.9034 | 455.3978 | 476.6931 | 482.7254 | 604.2979 | 484.9466 | 607.1188 | 472.5698 | 591.8573 | 546.9182 | 685.285 | 357.781 | 357.781 | 364.9229 | 364.9229 | 376.4887 | 376.4887
2021-04-25 00:30 | 650.7065 | 702.7282 | 603.481 | 675.2863 | 447.2974 | 479.4744 | 491.7766 | 615.5169 | 493.7517 | 617.8521 | 472.7058 | 592.0031 | 546.4957 | 685.9531 | 358.0566 | 358.0566 | 365.4704 | 365.4704 | 379.6985 | 379.6985
2021-04-25 01:00 | 598.5027 | 670.1172 | 613.0146 | 686.1508 | 454.62 | 479.9603 | 499.3285 | 624.9065 | 501.3547 | 627.2687 | 481.8555 | 603.2009 | 549.2161 | 686.287 | 360.1253 | 360.1253 | 367.3854 | 367.3854 | 381.378 | 381.378
2021-04-25 01:30 | 652.6376 | 701.9335 | 596.3686 | 667.4973 | 442.844 | 479.9922 | 522.2807 | 653.8743 | 524.2526 | 656.262 | 509.6187 | 638.2195 | 548.3489 | 685.696 | 361.3055 | 361.3055 | 368.7522 | 368.7522 | 380.9949 | 380.9949
2021-04-25 02:00 | 631.737 | 701.4419 | 597.1071 | 668.39 | 445.1011 | 481.8719 | 535.3333 | 670.2067 | 537.2545 | 672.5305 | 539.6957 | 676.0662 | 548.39 | 685.7474 | 362.7256 | 362.7256 | 370.2883 | 370.2883 | 382.0731 | 382.0731
2021-04-25 02:30 | 643.5999 | 702.2958 | 599.5994 | 671.1996 | 447.8811 | 484.6062 | 510.6106 | 639.0964 | 512.2722 | 641.0113 | 481.3463 | 602.939 | 549.7577 | 685.9787 | 363.393 | 363.393 | 371.009 | 371.009 | 381.9391 | 381.9391
2021-04-25 03:00 | 639.2852 | 701.7729 | 601.0593 | 672.8593 | 446.8302 | 483.4345 | 485.2594 | 607.2822 | 487.2445 | 609.6885 | 481.7388 | 603.4125 | 548.2256 | 685.5419 | 363.7881 | 363.7881 | 371.5003 | 371.5003 | 383.049 | 383.049
2021-04-25 03:30 | 625.3744 | 700.3469 | 616.2424 | 689.9056 | 447.6911 | 484.1811 | 510.5916 | 638.7509 | 512.729 | 641.0527 | 483.0294 | 604.9886 | 549.9659 | 685.8502 | 364.4795 | 364.4795 | 372.1609 | 372.1609 | 383.8717 | 383.8717
2021-04-25 04:00 | 599.0904 | 670.8888 | 600.8356 | 672.671 | 444.4232 | 481.5742 | 518.7783 | 649.0689 | 521.1885 | 651.8151 | 483.4073 | 605.5032 | 551.4752 | 685.6705 | 364.6177 | 364.6177 | 372.4416 | 372.4416 | 384.9939 | 384.9939
2021-04-25 04:30 | 600.5459 | 672.54 | 646.7838 | 724.1536 | 444.1599 | 481.5247 | 542.0666 | 678.5078 | 543.7409 | 680.3277 | 484.0167 | 606.028 | 552.404 | 685.7474 | 365.2416 | 365.2416 | 373.102 | 373.102 | 385.6404 | 385.6404
2021-04-25 05:00 | 599.6036 | 671.4797 | 669.5716 | 749.7187 | 443.5313 | 481.0802 | 536.655 | 671.5591 | 537.8104 | 672.6457 | 485.8379 | 608.1957 | 583.5283 | 685.5933 | 366.6377 | 366.6377 | 374.2158 | 374.2158 | 383.7159 | 383.7159
2021-04-25 05:30 | 599.2422 | 671.0203 | 600.3765 | 672.2347 | 464.5608 | 479.4166 | 485.5842 | 607.3438 | 486.7761 | 608.4094 | 486.3143 | 608.4268 | 564.4226 | 685.2336 | 366.6117 | 366.6117 | 374.1728 | 374.1728 | 382.0179 | 382.0179
2021-04-25 06:00 | 598.1041 | 669.808 | 599.2596 | 670.9797 | 441.8263 | 479.1718 | 485.6565 | 607.696 | 486.9946 | 609.0423 | 486.6606 | 608.8624 | 550.938 | 685.1052 | 366.9291 | 366.9291 | 374.4588 | 374.4588 | 383.1953 | 383.1953
2021-04-25 06:30 | 597.6045 | 669.2574 | 648.7389 | 726.3825 | 441.5519 | 478.815 | 488.0949 | 610.6647 | 489.4962 | 612.1104 | 489.1659 | 611.7327 | 551.6591 | 684.9767 | 368.2641 | 368.2641 | 375.6119 | 375.6119 | 383.0249 | 383.0249
2021-04-25 07:00 | 599.3593 | 671.1842 | 646.6679 | 724.0203 | 442.1236 | 479.6337 | 488.4287 | 611.0842 | 490.0127 | 612.7765 | 489.5225 | 612.406 | 551.9901 | 685.028 | 368.2616 | 368.2616 | 375.6568 | 375.6568 | 383.0664 | 383.0664
2021-04-25 07:30 | 595.7923 | 667.1858 | 658.0594 | 736.7474 | 438.5565 | 479.6896 | 484.7665 | 606.6636 | 487.963 | 610.9915 | 487.1969 | 609.9149 | 549.1349 | 686.0815 | 367.6852 | 367.6852 | 375.3591 | 375.3591 | 383.8253 | 383.8253
2021-04-25 08:00 | 591.6146 | 662.4109 | 687.5398 | 769.6349 | 435.2188 | 480.0403 | 478.9609 | 599.0055 | 482.4278 | 603.3845 | 481.446 | 602.1135 | 543.8956 | 686.5182 | 365.9914 | 365.9914 | 373.8768 | 373.8768 | 381.9347 | 381.9347
2021-04-25 08:30 | 609.7739 | 682.6546 | 712.1176 | 777.5884 | 446.0384 | 479.203 | 471.1321 | 588.5927 | 479.478 | 596.9327 | 479.4427 | 597.7007 | 571.5366 | 691.1428 | 362.4604 | 362.4604 | 370.2355 | 370.2355 | 378.1531 | 378.1531
2021-04-25 09:00 | 629.4245 | 700.1642 | 662.5314 | 741.4729 | 477.0143 | 477.0143 | 473.6039 | 590.0095 | 480.9329 | 593.6451 | 469.3265 | 580.3464 | 580.9745 | 689.6785 | 358.368 | 358.368 | 365.5646 | 365.5646 | 374.2835 | 374.2835
2021-04-25 09:30 | 610.7826 | 683.8701 | 721.8895 | 779.0304 | 477.1537 | 477.1537 | 484.3703 | 604.7905 | 493.0977 | 609.9979 | 462.1732 | 572.2607 | 620.0245 | 690.4748 | 354.9682 | 354.9682 | 362.2454 | 362.2454 | 372.5503 | 372.5503
2021-04-25 10:00 | 691.41 | 702.986 | 705.1478 | 780.3732 | 473.6813 | 473.6813 | 476.0018 | 594.8414 | 484.596 | 599.1094 | 497.2411 | 616.6346 | 662.9492 | 690.9116 | 352.5803 | 352.5803 | 360.0099 | 360.0099 | 369.6443 | 369.6443
2021-04-25 10:30 | 664.8722 | 703.369 | 746.067 | 781.0302 | 472.7868 | 472.7868 | 463.1018 | 578.8811 | 470.204 | 580.9721 | 467.2304 | 578.0078 | 568.3619 | 690.3207 | 350.3184 | 350.3184 | 357.7982 | 357.7982 | 368.6982 | 368.6982
2021-04-25 11:00 | 608.3591 | 681.279 | 750.8802 | 779.2381 | 467.8771 | 467.8771 | 480.9101 | 601.3539 | 485.192 | 599.1989 | 456.9583 | 562.5826 | 645.6564 | 687.3917 | 347.8439 | 347.8439 | 354.8813 | 354.8813 | 366.3003 | 366.3003
2021-04-25 11:30 | 638.1532 | 700.7756 | 708.4641 | 779.3688 | 465.9891 | 465.9891 | 457.1461 | 571.0231 | 460.9818 | 569.4689 | 518.0341 | 640.2877 | 653.147 | 687.4689 | 347.9413 | 347.9413 | 354.8582 | 354.8582 | 364.9426 | 364.9426
2021-04-25 12:00 | 601.6111 | 673.7529 | 778.2196 | 778.2196 | 467.2787 | 467.2787 | 477.1097 | 596.2931 | 480.6781 | 593.0613 | 562.4989 | 696.0206 | 587.0813 | 686.9807 | 346.4249 | 346.4249 | 352.9501 | 352.9501 | 364.1898 | 364.1898
2021-04-25 12:30 | 652.1649 | 700.2967 | 715.8043 | 779.1116 | 465.9305 | 465.9305 | 500.5411 | 626.0419 | 504.6958 | 626.685 | 529.9869 | 654.5767 | 636.2136 | 687.6487 | 347.7433 | 347.7433 | 354.5989 | 354.5989 | 364.9515 | 364.9515
2021-04-25 13:00 | 675.2217 | 699.7044 | 748.218 | 778.8404 | 462.7575 | 462.7575 | 477.6275 | 597.1745 | 481.3063 | 596.0037 | 559.932 | 692.6686 | 617.7407 | 687.2889 | 344.8153 | 344.8153 | 351.4216 | 351.4216 | 362.9344 | 362.9344
2021-04-25 13:30 | 700.4346 | 700.4346 | 642.0117 | 718.8083 | 450.7366 | 461.5485 | 486.3638 | 608.4927 | 490.0595 | 607.9753 | 556.449 | 689.6275 | 591.3671 | 687.8029 | 345.4954 | 345.4954 | 352.1779 | 352.1779 | 363.1027 | 363.1027
2021-04-25 14:00 | 691.0516 | 699.1795 | 702.1445 | 777.5833 | 465.0598 | 465.0598 | 465.5657 | 582.4435 | 468.9126 | 582.8772 | 508.0273 | 630.1782 | 662.3038 | 687.957 | 345.448 | 345.448 | 352.0874 | 352.0874 | 362.3764 | 362.3764
2021-04-25 14:30 | 702.2657 | 702.2657 | 752.4366 | 780.7848 | 463.4868 | 463.4868 | 477.0379 | 596.7425 | 480.7793 | 600.9026 | 485.9266 | 605.4376 | 644.6132 | 689.1388 | 345.5082 | 345.5082 | 352.5299 | 352.5299 | 363.7218 | 363.7218
2021-04-25 15:00 | 702.0613 | 702.0613 | 780.8247 | 780.8247 | 461.3442 | 461.3442 | 524.1237 | 656.0435 | 528.1904 | 660.4705 | 531.0429 | 662.6562 | 689.3444 | 689.3444 | 344.2052 | 344.2052 | 351.1569 | 351.1569 | 363.7678 | 363.7678
2021-04-25 15:30 | 701.1067 | 701.1067 | 750.8148 | 779.3976 | 462.924 | 462.924 | 502.2527 | 628.5136 | 506.6181 | 633.6053 | 515.3785 | 641.5982 | 689.2159 | 689.2159 | 344.188 | 344.188 | 350.8758 | 350.8758 | 363.5437 | 363.5437
2021-04-25 16:00 | 700.4166 | 700.4166 | 674.2448 | 754.9099 | 463.1363 | 463.1363 | 543.8218 | 680.6519 | 548.4126 | 686.2239 | 531.6051 | 663.0416 | 683.8871 | 689.1389 | 344.5485 | 344.5485 | 351.1625 | 351.1625 | 362.8049 | 362.8049
2021-04-25 16:30 | 703.3309 | 703.3309 | 686.7886 | 769.0013 | 466.3321 | 466.3321 | 543.01 | 679.7977 | 547.0673 | 685.1085 | 505.8618 | 632.5498 | 666.3592 | 689.2673 | 344.6826 | 344.6826 | 351.4441 | 351.4441 | 363.623 | 363.623
2021-04-25 17:00 | 691.5817 | 702.6155 | 733.9298 | 780.0391 | 466.1062 | 466.1062 | 523.9415 | 655.4525 | 527.8132 | 660.8472 | 496.5903 | 622.1302 | 689.1389 | 689.1389 | 345.3372 | 345.3372 | 352.1108 | 352.1108 | 363.3458 | 363.3458
2021-04-25 17:30 | 696.6644 | 700.7976 | 647.8953 | 725.4332 | 465.4028 | 465.4028 | 463.2849 | 579.4348 | 466.5732 | 583.5043 | 471.898 | 590.8149 | 636.9796 | 688.5479 | 345.3185 | 345.3185 | 351.9442 | 351.9442 | 362.343 | 362.343
2021-04-25 18:00 | 644.8817 | 699.2074 | 621.5174 | 695.7973 | 449.2686 | 465.4415 | 451.6881 | 564.5694 | 454.6108 | 567.9493 | 459.8689 | 575.948 | 597.9446 | 688.4195 | 347.241 | 347.241 | 353.6221 | 353.6221 | 362.6363 | 362.6363
2021-04-25 18:30 | 636.5413 | 698.0284 | 588.025 | 658.2657 | 428.3211 | 467.5146 | 454.1364 | 567.7332 | 456.904 | 570.985 | 457.2086 | 572.252 | 589.9971 | 688.0084 | 348.5311 | 348.5311 | 354.9402 | 354.9402 | 362.3715 | 362.3715
2021-04-25 19:00 | 604.0461 | 676.4763 | 587.9812 | 658.1799 | 431.5458 | 470.4173 | 477.5099 | 596.9677 | 480.591 | 600.4631 | 467.6537 | 585.2719 | 621.3677 | 688.3682 | 348.8127 | 348.8127 | 355.1861 | 355.1861 | 364.1984 | 364.1984
2021-04-25 19:30 | 590.5563 | 661.3467 | 590.3342 | 660.8865 | 435.7651 | 474.1007 | 457.7208 | 571.9923 | 460.0068 | 574.4843 | 460.4453 | 575.6372 | 605.6738 | 689.293 | 350.7651 | 350.7651 | 357.2454 | 357.2454 | 364.9028 | 364.9028
2021-04-25 20:00 | 594.8417 | 666.0917 | 594.281 | 665.3447 | 440.115 | 476.3962 | 460.9745 | 575.9514 | 463.2489 | 578.4402 | 463.5768 | 579.6799 | 547.3997 | 688.9846 | 352.678 | 352.678 | 359.19 | 359.19 | 366.7622 | 366.7622
2021-04-25 20:30 | 595.4572 | 666.7739 | 595.3177 | 666.5167 | 440.376 | 476.2667 | 461.8314 | 576.9288 | 463.866 | 578.92 | 464.1899 | 579.9738 | 548.2789 | 689.0361 | 353.1202 | 353.1202 | 359.4409 | 359.4409 | 366.7755 | 366.7755
2021-04-25 21:00 | 597.9766 | 669.6838 | 598.3232 | 669.9211 | 457.7952 | 477.9679 | 465.9761 | 582.2348 | 468.2951 | 584.7117 | 468.4891 | 585.4067 | 548.6825 | 689.3444 | 355.5456 | 355.5456 | 362.1075 | 362.1075 | 367.3357 | 367.3357
2021-04-25 21:30 | 662.3282 | 703.4222 | 599.5951 | 671.2976 | 441.84 | 479.588 | 468.6127 | 585.8474 | 470.6194 | 588.0426 | 471.0571 | 588.932 | 551.9768 | 689.293 | 355.5456 | 355.5456 | 362.2275 | 362.2275 | 368.0959 | 368.0959
2021-04-25 22:00 | 597.8926 | 669.5261 | 598.1567 | 669.6981 | 464.8271 | 477.9402 | 473.8665 | 592.0845 | 476.4373 | 594.8024 | 476.5526 | 595.3094 | 552.6685 | 688.625 | 357.6924 | 357.6924 | 364.5022 | 364.5022 | 370.1165 | 370.1165
2021-04-25 22:30 | 600.0879 | 672.025 | 655.3062 | 733.6148 | 478.2251 | 478.2251 | 474.0979 | 592.6528 | 476.4092 | 595.3882 | 476.9818 | 596.3159 | 552.3973 | 688.7792 | 357.2895 | 357.2895 | 364.1395 | 364.1395 | 369.727 | 369.727
2021-04-25 23:00 | 599.8318 | 671.6341 | 598.8168 | 670.3181 | 464.0109 | 479.0387 | 475.0357 | 594.028 | 477.9456 | 597.3514 | 478.3016 | 598.1914 | 549.2348 | 688.3167 | 357.2704 | 357.2704 | 364.0387 | 364.0387 | 369.867 | 369.867
2021-04-25 23:30 | 627.494 | 698.9472 | 637.9375 | 713.9669 | 470.693 | 477.9127 | 475.4916 | 594.9432 | 478.1663 | 598.2366 | 478.4872 | 598.9747 | 552.9412 | 687.9828 | 358.1929 | 358.1929 | 364.8635 | 364.8635 | 369.634 | 369.634
2021-04-26 | 658.8146 | 700.0043 | 641.2675 | 717.7868 | 441.6952 | 478.8526 | 478.6293 | 598.7421 | 481.6881 | 602.4091 | 484.2277 | 606.0991 | 552.6092 | 688.0598 | 358.0716 | 358.0716 | 364.9848 | 364.9848 | 370.3078 | 370.3078
2021-04-26 00:30 | 664.3478 | 701.2173 | 616.5217 | 690.1634 | 444.2115 | 481.1692 | 479.0793 | 598.9888 | 482.5397 | 603.2949 | 483.0587 | 604.6319 | 555.4457 | 688.6507 | 359.4333 | 359.4333 | 366.4921 | 366.4921 | 372.5368 | 372.5368
2021-04-26 01:00 | 659.7678 | 702.2585 | 611.9446 | 685.1335 | 456.7419 | 484.0725 | 479.334 | 598.967 | 483.0043 | 603.2374 | 483.8636 | 604.8867 | 567.1004 | 688.3937 | 362.357 | 362.357 | 369.9777 | 369.9777 | 376.7109 | 376.7109
2021-04-26 01:30 | 642.3996 | 703.9792 | 648.9152 | 726.5366 | 448.0864 | 484.6906 | 480.4682 | 599.4356 | 484.227 | 603.4446 | 485.1625 | 605.332 | 554.4319 | 688.368 | 363.523 | 363.523 | 371.0031 | 371.0031 | 378.8441 | 378.8441
2021-04-26 02:00 | 610.4274 | 683.6322 | 629.3052 | 704.6488 | 468.5259 | 485.3064 | 483.2545 | 602.3719 | 486.593 | 605.8646 | 487.6265 | 608.1882 | 557.0149 | 688.625 | 364.8623 | 364.8623 | 372.3683 | 372.3683 | 379.3931 | 379.3931
2021-04-26 02:30 | 639.114 | 703.1618 | 617.9888 | 692.0035 | 459.4676 | 485.1344 | 483.3045 | 602.4567 | 486.6091 | 605.882 | 487.3463 | 607.7532 | 558.0013 | 688.3682 | 364.9307 | 364.9307 | 372.822 | 372.822 | 379.5856 | 379.5856
2021-04-26 03:00 | 670.5982 | 701.7322 | 639.8488 | 716.5295 | 475.5373 | 484.1439 | 485.3375 | 604.6592 | 488.1336 | 607.2778 | 489.0929 | 609.1977 | 559.061 | 687.7515 | 365.0685 | 365.0685 | 372.6157 | 372.6157 | 379.1869 | 379.1869
2021-04-26 03:30 | 662.8394 | 700.9575 | 631.0583 | 706.6579 | 468.3551 | 483.2628 | 491.1636 | 612.1788 | 494.0139 | 614.9651 | 494.9557 | 616.6328 | 558.6667 | 687.3661 | 365.1923 | 365.1923 | 372.492 | 372.492 | 379.2007 | 379.2007
2021-04-26 04:00 | 679.9321 | 700.5411 | 602.0229 | 674.1609 | 446.2305 | 483.1688 | 486.2872 | 605.9454 | 489.1306 | 608.6359 | 489.9033 | 609.8819 | 558.3372 | 687.5459 | 366.4077 | 366.4077 | 373.7317 | 373.7317 | 380.3393 | 380.3393
2021-04-26 04:30 | 666.9705 | 701.1087 | 602.3087 | 674.379 | 444.8653 | 481.971 | 486.1993 | 605.3655 | 489.8112 | 608.9026 | 490.6907 | 610.0447 | 558.6362 | 688.2396 | 366.914 | 366.914 | 374.205 | 374.205 | 379.9258 | 379.9258
2021-04-26 05:00 | 656.8355 | 699.8936 | 601.9301 | 674.0476 | 445.7426 | 482.3965 | 487.1552 | 606.9476 | 490.4537 | 610.0872 | 491.5384 | 611.6209 | 558.2574 | 688.034 | 367.2703 | 367.2703 | 374.4464 | 374.4464 | 380.8452 | 380.8452
2021-04-26 05:30 | 668.603 | 698.8678 | 599.6055 | 671.5363 | 448.5446 | 484.3283 | 488.9498 | 609.562 | 494.972 | 616.4435 | 495.3959 | 616.4826 | 558.6139 | 689.1132 | 368.2422 | 368.2422 | 375.3141 | 375.3141 | 381.012 | 381.012
2021-04-26 06:00 | 623.832 | 696.7801 | 597.4505 | 668.9839 | 447.3405 | 482.9556 | 493.0184 | 616.0764 | 499.9044 | 624.5401 | 499.431 | 623.1158 | 561.4145 | 690.2179 | 370.3075 | 370.3075 | 377.1928 | 377.1928 | 382.1137 | 382.1137
2021-04-26 06:30 | 596.2253 | 667.6993 | 597.8945 | 669.4289 | 446.9803 | 482.6169 | 491.5309 | 614.1772 | 498.7285 | 623.1921 | 498.3887 | 622.0457 | 560.6741 | 690.4748 | 369.2913 | 369.2913 | 375.8292 | 375.8292 | 379.6902 | 379.6902
2021-04-26 07:00 | 595.2634 | 666.572 | 607.1953 | 679.7176 | 446.8887 | 481.1347 | 493.8127 | 617.3193 | 501.298 | 626.7253 | 501.029 | 625.5848 | 558.4896 | 690.0894 | 370.5822 | 370.5822 | 376.8979 | 376.8979 | 380.3884 | 380.3884
2021-04-26 07:30 | 593.1781 | 664.2457 | 592.68 | 663.4459 | 442.1073 | 481.7449 | 488.1289 | 610.8135 | 495.1329 | 620.0591 | 494.7958 | 619.1117 | 556.1406 | 690.629 | 368.9078 | 368.9078 | 375.3558 | 375.3558 | 380.0473 | 380.0473
2021-04-26 08:00 | 589.6733 | 660.1184 | 588.7016 | 658.7748 | 437.0067 | 480.5501 | 481.5227 | 602.1116 | 488.9756 | 610.691 | 488.6089 | 610.5234 | 550.4946 | 691.1428 | 367.1356 | 367.1356 | 373.6775 | 373.6775 | 378.4626 | 378.4626
2021-04-26 08:30 | 638.7957 | 698.4929 | 597.4728 | 668.4894 | 440.3442 | 478.3855 | 480.2249 | 597.8693 | 486.4721 | 601.9135 | 480.1467 | 595.0198 | 542.9388 | 689.4471 | 363.6366 | 363.6366 | 369.9331 | 369.9331 | 372.4109 | 372.4109
2021-04-26 09:00 | 664.7469 | 698.8406 | 621.79 | 695.5814 | 455.5603 | 476.1826 | 481.1265 | 597.4174 | 486.6747 | 597.4079 | 470.3037 | 577.8276 | 539.675 | 686.7039 | 359.0724 | 359.0724 | 365.7604 | 365.7604 | 371.2337 | 371.2337
2021-04-26 09:30 | 655.6511 | 701.3066 | 721.5449 | 776.4791 | 473.1869 | 473.1869 | 454.7405 | 565.101 | 461.3503 | 564.3453 | 461.3263 | 566.4232 | 537.8171 | 683.9601 | 354.7087 | 354.7087 | 361.9829 | 361.9829 | 372.3084 | 372.3084
2021-04-26 10:00 | 659.705 | 699.1543 | 742.256 | 774.5014 | 468.2072 | 468.2072 | 472.3345 | 588.5057 | 479.2717 | 586.8813 | 483.3846 | 593.9705 | 544.4191 | 688.9846 | 351.8283 | 351.8283 | 358.6015 | 358.6015 | 368.7428 | 368.7428
2021-04-26 10:30 | 694.1465 | 700.5765 | 769.1517 | 776.0246 | 467.0642 | 467.0642 | 440.1086 | 548.9656 | 446.9766 | 546.1901 | 515.8038 | 636.1144 | 593.3361 | 689.9097 | 349.042 | 349.042 | 356.2187 | 356.2187 | 367.7392 | 367.7392
2021-04-26 11:00 | 678.5876 | 701.4019 | 767.2562 | 776.5161 | 466.5075 | 466.5075 | 435.4738 | 543.4095 | 441.962 | 538.8685 | 521.2018 | 642.4641 | 650.8494 | 689.7554 | 347.2175 | 347.2175 | 354.1578 | 354.1578 | 363.9057 | 363.9057
2021-04-26 11:30 | 700.7104 | 700.7104 | 719.7214 | 776.2418 | 466.0319 | 466.0319 | 431.686 | 538.8375 | 438.5313 | 536.2512 | 481.9935 | 593.7355 | 604.4498 | 690.3978 | 346.0436 | 346.0436 | 353.1129 | 353.1129 | 362.7822 | 362.7822
2021-04-26 12:00 | 686.8131 | 699.534 | 730.83 | 774.9012 | 464.0065 | 464.0065 | 431.4482 | 538.1479 | 434.3568 | 527.6956 | 481.5364 | 588.8439 | 624.0173 | 686.9807 | 346.049 | 346.049 | 352.6508 | 352.6508 | 362.5735 | 362.5735
2021-04-26 12:30 | 701.1261 | 701.1261 | 735.8303 | 776.8124 | 465.2657 | 465.2657 | 459.0488 | 572.7112 | 466.335 | 573.3456 | 511.8745 | 633.0426 | 615.2193 | 690.5519 | 345.6038 | 345.6038 | 352.8504 | 352.8504 | 364.1211 | 364.1211
2021-04-26 13:00 | 684.4252 | 700.7897 | 749.8446 | 776.6099 | 463.0721 | 463.0721 | 502.6036 | 628.7778 | 506.377 | 626.6212 | 598.2177 | 741.973 | 621.7066 | 687.957 | 345.3079 | 345.3079 | 352.5809 | 352.5809 | 362.555 | 362.555
2021-04-26 13:30 | 701.9554 | 701.9554 | 778.5728 | 778.5728 | 463.8795 | 463.8795 | 488.2473 | 610.7625 | 491.6082 | 607.3007 | 530.4123 | 656.0934 | 602.4421 | 688.1111 | 343.5414 | 343.5414 | 350.7325 | 350.7325 | 362.0229 | 362.0229
2021-04-26 14:00 | 683.9695 | 700.5045 | 725.5665 | 776.0888 | 461.2001 | 461.2001 | 474.3316 | 592.808 | 478.9661 | 594.4783 | 538.5146 | 668.8547 | 632.7419 | 688.5479 | 343.2527 | 343.2527 | 350.8529 | 350.8529 | 361.7477 | 361.7477
2021-04-26 14:30 | 700.3247 | 700.3247 | 699.1791 | 775.5627 | 461.6366 | 461.6366 | 484.7178 | 606.1086 | 489.5091 | 606.7906 | 568.0448 | 704.1904 | 612.5859 | 688.5222 | 341.6566 | 341.6566 | 349.1109 | 349.1109 | 360.6768 | 360.6768
2021-04-26 15:00 | 699.2429 | 699.2429 | 698.6614 | 774.8938 | 460.3643 | 460.3643 | 489.857 | 612.4227 | 494.9377 | 613.7842 | 568.7407 | 703.9194 | 520.0037 | 660.6239 | 342.292 | 342.292 | 349.4896 | 349.4896 | 359.0254 | 359.0254
2021-04-26 15:30 | 700.4293 | 700.4293 | 709.0848 | 775.3972 | 461.8406 | 461.8406 | 508.6114 | 635.4971 | 513.8118 | 638.028 | 562.8724 | 697.4666 | 575.3395 | 688.3423 | 340.7621 | 340.7621 | 348.1986 | 348.1986 | 358.032 | 358.032
2021-04-26 16:00 | 698.217 | 698.217 | 742.5198 | 773.6567 | 460.0799 | 460.0799 | 498.3726 | 621.3022 | 502.6202 | 623.267 | 593.0882 | 733.382 | 519.3087 | 658.5835 | 341.4668 | 341.4668 | 348.4489 | 348.4489 | 356.9785 | 356.9785
2021-04-26 16:30 | 663.8704 | 698.1831 | 685.6348 | 767.2031 | 459.8833 | 459.8833 | 465.47 | 581.2343 | 469.0221 | 583.9476 | 573.2074 | 710.3497 | 525.192 | 667.9918 | 341.9511 | 341.9511 | 348.7251 | 348.7251 | 357.0045 | 357.0045
2021-04-26 17:00 | 697.738 | 697.738 | 604.4411 | 676.3555 | 432.9036 | 459.8213 | 492.7863 | 616.8367 | 496.4567 | 621.5657 | 607.6634 | 758.1996 | 561.0121 | 688.9076 | 344.3626 | 344.3626 | 351.308 | 351.308 | 359.8067 | 359.8067
2021-04-26 17:30 | 627.6833 | 697.5895 | 581.1745 | 650.3715 | 418.8388 | 461.2342 | 514.1934 | 643.0467 | 518.9495 | 649.2285 | 594.4153 | 744.0116 | 602.1234 | 689.5499 | 344.743 | 344.743 | 351.5904 | 351.5904 | 359.4858 | 359.4858
2021-04-26 18:00 | 593.7406 | 664.4252 | 584.687 | 654.199 | 423.4307 | 464.5536 | 454.9165 | 568.5931 | 458.7334 | 573.2506 | 618.204 | 773.825 | 545.1683 | 689.627 | 346.5592 | 346.5592 | 353.4669 | 353.4669 | 362.2655 | 362.2655
2021-04-26 18:30 | 588.113 | 658.2308 | 586.2344 | 655.9319 | 426.8097 | 467.3113 | 455.1003 | 568.826 | 458.7664 | 573.2318 | 495.8707 | 621.0539 | 544.9044 | 689.3187 | 348.9198 | 348.9198 | 355.4958 | 355.4958 | 364.7319 | 364.7319
2021-04-26 19:00 | 623.2816 | 697.654 | 587.5908 | 657.4841 | 428.8393 | 469.299 | 458.7872 | 573.1407 | 462.4503 | 577.355 | 472.8884 | 591.874 | 546.174 | 689.9611 | 351.1157 | 351.1157 | 357.807 | 357.807 | 369.5046 | 369.5046
2021-04-26 19:30 | 637.4368 | 705.9091 | 590.4442 | 660.7352 | 431.6828 | 472.2542 | 462.481 | 578.3167 | 465.6205 | 582.0639 | 476.4699 | 596.7382 | 545.2132 | 690.218 | 353.3232 | 353.3232 | 360.3276 | 360.3276 | 371.5116 | 371.5116
2021-04-26 20:00 | 647.2283 | 705.7152 | 657.905 | 736.413 | 473.2794 | 473.2794 | 464.9333 | 581.3942 | 468.309 | 585.4763 | 490.3387 | 614.1202 | 544.6284 | 690.0894 | 354.8256 | 354.8256 | 361.7759 | 361.7759 | 372.7753 | 372.7753
2021-04-26 20:30 | 602.2715 | 674.1517 | 597.6768 | 668.9577 | 437.6629 | 475.6332 | 469.7906 | 586.9608 | 473.5358 | 591.4728 | 473.8865 | 592.949 | 542.0259 | 690.8859 | 357.6569 | 357.6569 | 364.7618 | 364.7618 | 374.176 | 374.176
2021-04-26 21:00 | 593.5148 | 664.3622 | 591.9011 | 662.6198 | 434.1775 | 473.7487 | 470.6488 | 588.5946 | 473.9311 | 592.6279 | 474.1851 | 593.8058 | 543.6025 | 690.2693 | 358.0942 | 358.0942 | 365.3891 | 365.3891 | 375.7469 | 375.7469
2021-04-26 21:30 | 591.0419 | 661.4297 | 588.9884 | 658.9819 | 435.6386 | 474.4675 | 470.9022 | 589.2487 | 474.1128 | 593.295 | 474.3944 | 594.137 | 546.0114 | 689.704 | 357.948 | 357.948 | 364.7649 | 364.7649 | 376.5743 | 376.5743
2021-04-26 22:00 | 600.7701 | 672.4476 | 590.4449 | 660.7629 | 437.514 | 476.0769 | 472.947 | 591.7472 | 476.1133 | 595.7755 | 476.4881 | 596.8199 | 546.9412 | 690.4234 | 359.1162 | 359.1162 | 366.1561 | 366.1561 | 376.7793 | 376.7793
2021-04-26 22:30 | 593.5144 | 664.2807 | 591.136 | 661.5607 | 439.9291 | 478.2272 | 477.069 | 596.8746 | 480.2193 | 600.7612 | 480.6677 | 602.1505 | 546.113 | 689.8839 | 361.6904 | 361.6904 | 368.7008 | 368.7008 | 377.8788 | 377.8788
2021-04-26 23:00 | 594.8485 | 665.7231 | 591.9926 | 662.4489 | 441.6798 | 479.8505 | 479.9576 | 600.2289 | 483.1457 | 604.0328 | 483.3936 | 605.3448 | 549.5568 | 690.1922 | 363.1727 | 363.1727 | 370.2953 | 370.2953 | 378.4022 | 378.4022
2021-04-26 23:30 | 591.1431 | 661.3254 | 588.2685 | 658.0911 | 437.6057 | 475.5445 | 479.1469 | 599.0532 | 482.476 | 602.9586 | 504.1653 | 631.2212 | 547.3794 | 688.959 | 362.6151 | 362.6151 | 369.2892 | 369.2892 | 375.7863 | 375.7863
2021-04-27 | 593.1888 | 663.7311 | 590.6258 | 660.8085 | 471.3135 | 477.1696 | 481.2979 | 601.2341 | 484.8029 | 605.2742 | 485.639 | 607.6604 | 549.2908 | 689.9095 | 363.9341 | 363.9341 | 370.9864 | 370.9864 | 376.3091 | 376.3091
2021-04-27 00:30 | 595.7151 | 666.6816 | 594.2624 | 665.0171 | 441.0193 | 479.1328 | 479.4472 | 599.1006 | 482.7445 | 602.9471 | 496.513 | 620.9668 | 549.5872 | 690.8346 | 362.9427 | 362.9427 | 370.1491 | 370.1491 | 379.2612 | 379.2612
2021-04-27 01:00 | 598.8657 | 670.3121 | 597.654 | 668.9192 | 442.3994 | 480.8758 | 511.7836 | 639.5949 | 515.2754 | 643.5085 | 484.1646 | 605.2439 | 550.4359 | 690.2179 | 363.4551 | 363.4551 | 370.7513 | 370.7513 | 379.4417 | 379.4417
2021-04-27 01:30 | 598.3337 | 669.7354 | 597.5369 | 668.7745 | 441.4304 | 479.8225 | 482.4906 | 602.7948 | 485.6171 | 606.2967 | 486.4707 | 608.4656 | 553.9675 | 690.1665 | 364.6361 | 364.6361 | 372.0399 | 372.0399 | 379.2402 | 379.2402
2021-04-27 02:00 | 593.8904 | 664.8362 | 595.33 | 666.3664 | 438.6258 | 476.5326 | 520.2506 | 650.1079 | 524.0637 | 654.5333 | 488.4194 | 610.529 | 552.1414 | 689.4471 | 365.6471 | 365.6471 | 373.1177 | 373.1177 | 379.5934 | 379.5934
2021-04-27 02:30 | 594.5573 | 665.5341 | 595.3249 | 666.4059 | 438.923 | 476.9157 | 485.9756 | 606.7618 | 488.9126 | 609.9032 | 489.6483 | 611.8895 | 552.933 | 689.4472 | 366.7775 | 366.7775 | 374.0138 | 374.0138 | 380.1268 | 380.1268
2021-04-27 03:00 | 596.1236 | 667.3494 | 597.0803 | 668.4485 | 440.8817 | 478.6225 | 487.0457 | 606.7068 | 489.8404 | 609.4885 | 490.9892 | 612.3298 | 559.6117 | 689.3958 | 367.2869 | 367.2869 | 374.6039 | 374.6039 | 381.7484 | 381.7484
2021-04-27 03:30 | 596.2062 | 667.4756 | 596.4642 | 667.7751 | 444.3379 | 479.2946 | 487.1494 | 606.6467 | 490.0567 | 609.4591 | 491.4159 | 612.1653 | 552.9778 | 689.0104 | 367.2133 | 367.2133 | 374.8082 | 374.8082 | 379.9167 | 379.9167
2021-04-27 04:00 | 595.9784 | 667.2476 | 596.994 | 668.4096 | 441.2716 | 478.6765 | 488.2561 | 608.4666 | 491.3776 | 611.4946 | 492.0862 | 613.7961 | 618.3615 | 688.8306 | 367.6671 | 367.6671 | 375.3095 | 375.3095 | 381.3929 | 381.3929
2021-04-27 04:30 | 595.6448 | 666.8939 | 596.2916 | 667.6372 | 441.1794 | 478.6321 | 487.293 | 605.9464 | 490.8449 | 609.2812 | 491.9072 | 612.8048 | 594.2975 | 688.5479 | 367.223 | 367.223 | 374.8405 | 374.8405 | 381.1462 | 381.1462
2021-04-27 05:00 | 595.0526 | 666.1852 | 596.1378 | 667.4415 | 438.5721 | 476.1033 | 490.9786 | 611.007 | 494.2212 | 614.1376 | 495.4953 | 617.7554 | 553.189 | 688.3423 | 368.9657 | 368.9657 | 376.7053 | 376.7053 | 379.7657 | 379.7657
2021-04-27 05:30 | 594.6999 | 665.717 | 595.581 | 666.7781 | 435.1676 | 472.7635 | 496.7238 | 619.8388 | 499.957 | 623.1946 | 495.0659 | 618.5062 | 588.5241 | 688.0341 | 369.1808 | 369.1808 | 376.5669 | 376.5669 | 381.2173 | 381.2173
2021-04-27 06:00 | 593.5939 | 664.4601 | 593.7401 | 664.7006 | 434.5137 | 472.1606 | 491.7564 | 613.6616 | 494.5549 | 616.3958 | 495.2157 | 618.3525 | 553.7078 | 687.8542 | 369.7891 | 369.7891 | 376.9005 | 376.9005 | 380.0064 | 380.0064
2021-04-27 06:30 | 592.2681 | 662.8405 | 590.9792 | 661.5214 | 438.7243 | 469.1398 | 492.4833 | 614.9449 | 494.8609 | 617.097 | 495.4767 | 618.7901 | 553.1077 | 686.6725 | 370.2961 | 370.2961 | 376.7189 | 376.7189 | 379.4155 | 379.4155
2021-04-27 07:00 | 588.9402 | 658.9901 | 586.676 | 656.5737 | 434.1876 | 466.7103 | 493.8791 | 617.1093 | 496.7463 | 620.2252 | 497.3894 | 622.0665 | 553.4168 | 686.621 | 370.936 | 370.936 | 377.0987 | 377.0987 | 378.8903 | 378.8903
2021-04-27 07:30 | 588.5205 | 658.411 | 586.2247 | 655.9324 | 428.2053 | 469.5816 | 490.7688 | 613.7269 | 494.6086 | 618.8641 | 494.8159 | 619.6635 | 548.5483 | 687.4946 | 370.4527 | 370.4527 | 376.9893 | 376.9893 | 379.0575 | 379.0575
2021-04-27 08:00 | 584.5222 | 653.7936 | 581.9467 | 651.0665 | 423.6882 | 468.5391 | 487.1291 | 609.523 | 491.0068 | 614.5688 | 490.9491 | 614.4573 | 563.2027 | 687.2634 | 369.2053 | 369.2053 | 375.8893 | 375.8893 | 377.0023 | 377.0023
2021-04-27 08:30 | 636.6963 | 694.6639 | 577.8125 | 646.1589 | 420.2781 | 469.0309 | 480.8018 | 600.0055 | 483.9963 | 601.4379 | 484.3574 | 602.2522 | 621.5849 | 687.0063 | 362.921 | 362.921 | 369.4987 | 369.4987 | 374.2291 | 374.2291
2021-04-27 09:00 | 579.8232 | 648.3427 | 577.2363 | 645.5468 | 419.02 | 471.318 | 468.9459 | 581.9637 | 474.668 | 583.0049 | 474.6988 | 584.571 | 583.5632 | 688.4965 | 360.0868 | 360.0868 | 367.3972 | 367.3972 | 369.4767 | 369.4767
2021-04-27 09:30 | 595.2643 | 665.7481 | 574.7845 | 642.8575 | 413.8726 | 469.6058 | 485.3391 | 603.2521 | 492.0132 | 602.5422 | 465.8129 | 570.9205 | 600.8566 | 688.4195 | 356.5133 | 356.5133 | 363.549 | 363.549 | 365.3138 | 365.3138
2021-04-27 10:00 | 629.0883 | 698.9639 | 570.9767 | 638.6559 | 411.3139 | 469.7704 | 450.6897 | 561.5922 | 456.6485 | 558.6987 | 456.3382 | 560.1782 | 568.9815 | 688.7535 | 353.8924 | 353.8924 | 361.0786 | 361.0786 | 362.3966 | 362.3966
2021-04-27 10:30 | 568.4686 | 635.7497 | 566.0284 | 633.0922 | 405.7193 | 466.5618 | 459.5005 | 572.5572 | 465.6105 | 567.9608 | 448.6177 | 548.2793 | 556.8767 | 688.4709 | 350.7958 | 350.7958 | 357.4799 | 357.4799 | 365.4022 | 365.4022
2021-04-27 11:00 | 665.7096 | 696.7775 | 564.7797 | 631.5918 | 402.4661 | 465.691 | 436.3297 | 543.0168 | 441.8799 | 534.3761 | 441.7961 | 536.8621 | 573.7709 | 688.2396 | 347.7161 | 347.7161 | 354.3863 | 354.3863 | 363.0284 | 363.0284
2021-04-27 11:30 | 622.3548 | 696.1215 | 557.5211 | 623.5373 | 397.3015 | 461.2144 | 431.8162 | 537.7683 | 437.1949 | 528.663 | 436.9259 | 530.8204 | 580.7879 | 687.9057 | 345.7463 | 345.7463 | 352.0675 | 352.0675 | 360.2408 | 360.2408
2021-04-27 12:00 | 597.2878 | 668.0785 | 557.9635 | 624.0432 | 397.8268 | 463.583 | 429.6682 | 535.4727 | 435.3202 | 526.8581 | 449.9437 | 548.0134 | 619.2294 | 688.4709 | 345.127 | 345.127 | 351.8212 | 351.8212 | 358.462 | 358.462
2021-04-27 12:30 | 656.943 | 697.6569 | 596.5861 | 667.311 | 428.3056 | 467.0202 | 441.0337 | 548.9069 | 446.839 | 539.2372 | 442.3672 | 536.1312 | 621.5293 | 688.1111 | 344.1349 | 344.1349 | 350.704 | 350.704 | 358.8676 | 358.8676
2021-04-27 13:00 | 695.2643 | 698.9252 | 579.7419 | 648.468 | 413.806 | 465.9642 | 466.0404 | 582.3477 | 471.8683 | 577.5994 | 432.9765 | 529.7207 | 576.725 | 690.1151 | 344.3589 | 344.3589 | 350.7879 | 350.7879 | 358.6047 | 358.6047
2021-04-27 13:30 | 670.5198 | 697.9193 | 561.2111 | 627.6387 | 399.815 | 464.3376 | 442.9287 | 552.7485 | 449.4322 | 548.2802 | 431.161 | 526.9534 | 615.023 | 689.4728 | 341.773 | 341.773 | 348.5673 | 348.5673 | 357.1233 | 357.1233
2021-04-27 14:00 | 611.9155 | 684.4697 | 560.4747 | 626.8416 | 400.9094 | 464.2833 | 440.7647 | 549.321 | 445.5262 | 542.8232 | 471.8055 | 578.0132 | 605.1875 | 687.9057 | 341.7629 | 341.7629 | 348.1263 | 348.1263 | 356.4522 | 356.4522
2021-04-27 14:30 | 693.8306 | 699.7838 | 600.8705 | 672.1112 | 411.8271 | 465.1558 | 455.9559 | 567.5242 | 461.1858 | 563.2227 | 431.7386 | 527.2421 | 609.5066 | 688.6508 | 341.3788 | 341.3788 | 348.0466 | 348.0466 | 355.21 | 355.21
2021-04-27 15:00 | 666.6376 | 700.9662 | 563.0388 | 629.7344 | 405.1965 | 464.691 | 449.6818 | 560.4597 | 453.0964 | 556.4522 | 487.6335 | 601.2173 | 679.3572 | 688.4965 | 341.368 | 341.368 | 347.9156 | 347.9156 | 355.3719 | 355.3719
2021-04-27 15:30 | 567.3271 | 634.4421 | 565.4565 | 632.403 | 408.9493 | 465.6638 | 435.5836 | 542.1778 | 440.5887 | 541.8387 | 483.2832 | 597.4815 | 608.7962 | 690.0124 | 340.7029 | 340.7029 | 347.5827 | 347.5827 | 355.8636 | 355.8636
2021-04-27 16:00 | 613.8135 | 686.5013 | 567.9642 | 635.1674 | 410.7597 | 464.1874 | 466.9834 | 581.6654 | 472.6149 | 584.7382 | 438.5783 | 542.533 | 554.3457 | 690.0894 | 341.4614 | 341.4614 | 348.4269 | 348.4269 | 356.9415 | 356.9415
2021-04-27 16:30 | 647.6558 | 701.0469 | 573.0405 | 640.8922 | 413.972 | 463.9312 | 475.139 | 592.9069 | 481.3272 | 598.8812 | 442.752 | 551.0764 | 557.4626 | 691.2713 | 342.6223 | 342.6223 | 349.7039 | 349.7039 | 357.8228 | 357.8228
2021-04-27 17:00 | 597.9802 | 668.887 | 576.1617 | 644.4882 | 418.3056 | 463.9982 | 449.7565 | 562.7878 | 455.6797 | 570.4328 | 452.1401 | 566.1642 | 586.1571 | 691.2713 | 343.5121 | 343.5121 | 350.445 | 350.445 | 357.4599 | 357.4599
2021-04-27 17:30 | 583.815 | 653.0197 | 580.7072 | 649.601 | 423.3129 | 464.2862 | 445.1185 | 556.7873 | 449.1592 | 562.1745 | 449.5823 | 562.8997 | 665.7527 | 689.5756 | 343.8169 | 343.8169 | 350.4967 | 350.4967 | 359.7452 | 359.7452
2021-04-27 18:00 | 657.6793 | 693.3749 | 581.5197 | 650.3754 | 423.0575 | 462.2115 | 450.1568 | 563.2048 | 454.8615 | 569.1881 | 455.1529 | 569.6299 | 642.2747 | 689.2673 | 345.9727 | 345.9727 | 352.268 | 352.268 | 360.2434 | 360.2434
2021-04-27 18:30 | 645.0737 | 691.7036 | 583.1998 | 652.2902 | 422.9337 | 462.0136 | 455.0155 | 569.1099 | 459.4309 | 574.6239 | 552.8439 | 691.9847 | 641.8041 | 688.959 | 346.5973 | 346.5973 | 352.9896 | 352.9896 | 361.4315 | 361.4315
2021-04-27 19:00 | 650.2649 | 693.989 | 585.7253 | 655.2586 | 425.2889 | 464.2112 | 456.1504 | 570.2657 | 460.3026 | 575.4853 | 480.6032 | 601.1764 | 680.3757 | 689.2416 | 349.2202 | 349.2202 | 355.7757 | 355.7757 | 364.1771 | 364.1771
2021-04-27 19:30 | 681.7089 | 695.422 | 587.4507 | 657.1682 | 427.0993 | 465.7529 | 462.8964 | 578.2494 | 467.1713 | 583.3947 | 498.0726 | 623.9312 | 689.6526 | 689.6526 | 353.1871 | 353.1871 | 360.0399 | 360.0399 | 367.6194 | 367.6194
2021-04-27 20:00 | 614.69 | 687.8109 | 588.9955 | 659.0632 | 429.4333 | 468.051 | 468.1399 | 585.1193 | 472.3918 | 590.2892 | 535.9965 | 671.459 | 629.9539 | 689.1902 | 356.1636 | 356.1636 | 363.2128 | 363.2128 | 370.0209 | 370.0209
2021-04-27 20:30 | 598.0613 | 669.2884 | 591.4197 | 661.7271 | 429.2822 | 468.0714 | 465.3833 | 581.8016 | 469.5706 | 586.9683 | 589.6531 | 738.7358 | 664.002 | 689.7297 | 354.5815 | 354.5815 | 361.7157 | 361.7157 | 371.1022 | 371.1022
2021-04-27 21:00 | 651.3954 | 699.608 | 595.6899 | 666.5814 | 432.5064 | 471.4625 | 468.8553 | 585.4634 | 473.3616 | 590.8074 | 571.1692 | 715.5435 | 618.6262 | 689.8582 | 356.8408 | 356.8408 | 363.9785 | 363.9785 | 372.6734 | 372.6734
2021-04-27 21:30 | 694.1352 | 702.0881 | 598.5166 | 669.4913 | 434.6505 | 473.4272 | 473.203 | 590.0775 | 477.6664 | 595.1567 | 542.3024 | 679.369 | 640.8468 | 690.7831 | 359.3889 | 359.3889 | 366.6936 | 366.6936 | 375.3498 | 375.3498
2021-04-27 22:00 | 616.691 | 690.1172 | 597.6827 | 668.4901 | 436.9207 | 475.0416 | 473.9167 | 588.8774 | 478.4598 | 593.7838 | 513.1285 | 642.797 | 675.6863 | 690.9887 | 359.8389 | 359.8389 | 367.1942 | 367.1942 | 375.936 | 375.936
2021-04-27 22:30 | 602.4493 | 674.0933 | 599.7874 | 670.9244 | 440.4877 | 478.3147 | 473.9745 | 587.6404 | 478.5729 | 592.6901 | 479.5471 | 600.7703 | 674.7762 | 691.6567 | 359.8458 | 359.8458 | 367.4814 | 367.4814 | 377.0762 | 377.0762
2021-04-27 23:00 | 598.8267 | 670.0526 | 595.9164 | 666.5791 | 440.0193 | 477.5076 | 476.1212 | 590.1215 | 481.3474 | 595.8023 | 482.2746 | 604.0911 | 658.7432 | 690.7318 | 360.9803 | 360.9803 | 368.5288 | 368.5288 | 377.3405 | 377.3405
2021-04-27 23:30 | 598.1211 | 669.1497 | 594.9107 | 665.3027 | 440.6953 | 477.8274 | 481.3667 | 598.5627 | 486.2583 | 603.9579 | 501.5861 | 628.1478 | 647.6984 | 689.7812 | 363.7312 | 363.7312 | 371.135 | 371.135 | 377.5836 | 377.5836
2021-04-28 | 600.4266 | 671.9399 | 596.8503 | 667.6044 | 446.0625 | 482.6501 | 482.2115 | 598.4438 | 487.7088 | 604.2684 | 551.6725 | 690.4025 | 633.8759 | 690.1408 | 364.6265 | 364.6265 | 371.9989 | 371.9989 | 379.0808 | 379.0808
2021-04-28 00:30 | 602.3648 | 674.3049 | 599.4526 | 670.6698 | 447.5103 | 483.928 | 482.097 | 597.8004 | 487.4778 | 603.6022 | 587.0117 | 733.8808 | 587.2509 | 690.2693 | 364.3918 | 364.3918 | 372.1554 | 372.1554 | 378.3645 | 378.3645
2021-04-28 01:00 | 604.8544 | 677.0745 | 602.7015 | 674.4107 | 446.6497 | 483.5759 | 484.0818 | 602.0827 | 489.4828 | 608.084 | 550.5049 | 688.1554 | 602.3102 | 690.038 | 365.468 | 365.468 | 373.5143 | 373.5143 | 381.2241 | 381.2241
2021-04-28 01:30 | 603.0517 | 674.9661 | 603.167 | 675.0668 | 444.2076 | 481.1064 | 484.4593 | 604.5289 | 489.1865 | 610.0106 | 524.5259 | 657.1223 | 548.7377 | 688.9846 | 365.6338 | 365.6338 | 373.1969 | 373.1969 | 381.1393 | 381.1393
2021-04-28 02:00 | 605.4133 | 677.78 | 605.9208 | 678.3351 | 444.8541 | 481.8066 | 482.7744 | 602.1364 | 487.1683 | 606.9908 | 488.0841 | 610.4413 | 542.1185 | 688.4709 | 364.4777 | 364.4777 | 372.3589 | 372.3589 | 382.9108 | 382.9108
2021-04-28 02:30 | 609.9672 | 682.9519 | 610.8623 | 683.8941 | 446.4203 | 483.4445 | 483.9101 | 603.7618 | 488.0842 | 608.5272 | 489.0224 | 611.7684 | 542.4423 | 688.7792 | 365.0144 | 365.0144 | 372.8764 | 372.8764 | 382.2686 | 382.2686
2021-04-28 03:00 | 609.6259 | 682.6951 | 611.1009 | 684.2216 | 450.5204 | 484.2314 | 486.704 | 608.0981 | 490.6902 | 612.7508 | 491.7814 | 615.2994 | 543.5902 | 688.4195 | 366.9099 | 366.9099 | 374.7518 | 374.7518 | 381.6472 | 381.6472
2021-04-28 03:30 | 610.8696 | 684.077 | 613.1229 | 686.4727 | 448.636 | 485.0302 | 482.9178 | 602.7855 | 486.6963 | 606.9305 | 487.8278 | 609.0626 | 645.2974 | 688.2653 | 364.7665 | 364.7665 | 372.2764 | 372.2764 | 381.867 | 381.867
2021-04-28 04:00 | 611.2999 | 684.5965 | 613.006 | 686.1907 | 451.9823 | 487.6786 | 488.8263 | 610.4658 | 492.4759 | 614.5592 | 493.5909 | 616.1718 | 588.3669 | 687.9313 | 367.9292 | 367.9292 | 375.746 | 375.746 | 383.0615 | 383.0615
2021-04-28 04:30 | 611.7106 | 685.0328 | 612.9753 | 686.2513 | 450.1169 | 486.1168 | 492.4075 | 615.502 | 496.0459 | 619.7702 | 496.7238 | 620.7759 | 556.774 | 688.368 | 370.1406 | 370.1406 | 377.7073 | 377.7073 | 381.8211 | 381.8211
2021-04-28 05:00 | 611.9822 | 685.3203 | 613.1345 | 686.4412 | 450.457 | 486.145 | 494.9978 | 619.0537 | 500.9204 | 626.4429 | 500.9016 | 626.1871 | 545.42 | 690.1152 | 371.5726 | 371.5726 | 378.9454 | 378.9454 | 382.6051 | 382.6051
2021-04-28 05:30 | 613.7898 | 687.2491 | 614.6804 | 688.1942 | 450.0985 | 485.673 | 492.9958 | 616.4078 | 498.6758 | 623.3856 | 498.8074 | 623.2841 | 546.1766 | 689.8325 | 370.5768 | 370.5768 | 377.5964 | 377.5964 | 382.8959 | 382.8959
2021-04-28 06:00 | 615.5616 | 689.1395 | 615.2869 | 688.8635 | 449.8016 | 485.833 | 493.7792 | 617.2213 | 499.6801 | 624.5067 | 500.1729 | 624.7162 | 569.7966 | 689.9866 | 370.6891 | 370.6891 | 377.6777 | 377.6777 | 382.0477 | 382.0477
2021-04-28 06:30 | 601.2426 | 673.0334 | 601.3097 | 673.1024 | 448.0622 | 483.8977 | 492.8009 | 616.1372 | 500.8513 | 626.3672 | 500.8186 | 625.5658 | 552.0842 | 690.5005 | 369.8246 | 369.8246 | 376.607 | 376.607 | 380.6484 | 380.6484
2021-04-28 07:00 | 594.2299 | 664.9698 | 593.3212 | 664.0431 | 445.0981 | 480.3616 | 493.618 | 617.4047 | 501.8184 | 627.8635 | 501.8723 | 627.1569 | 569.5972 | 689.37 | 370.1483 | 370.1483 | 376.6414 | 376.6414 | 377.6353 | 377.6353
2021-04-28 07:30 | 588.456 | 658.4563 | 586.8479 | 656.6733 | 441.4326 | 480.1313 | 489.1628 | 611.9612 | 498.1896 | 623.8821 | 498.1068 | 623.4036 | 568.5513 | 690.7574 | 369.2742 | 369.2742 | 376.2574 | 376.2574 | 377.7051 | 377.7051
2021-04-28 08:00 | 588.4895 | 658.3147 | 584.813 | 654.23 | 440.3731 | 483.0517 | 484.607 | 605.8813 | 493.3824 | 616.2305 | 493.3996 | 616.6974 | 532.9869 | 683.0687 | 368.3284 | 368.3284 | 375.7466 | 375.7466 | 375.2231 | 375.2231
2021-04-28 08:30 | 583.501 | 652.6171 | 579.8463 | 648.5486 | 433.7108 | 480.9966 | 473.2354 | 589.1155 | 481.095 | 595.3841 | 480.9861 | 596.6109 | 529.0078 | 676.1675 | 363.1554 | 363.1554 | 370.4358 | 370.4358 | 373.6789 | 373.6789
2021-04-28 09:00 | 575.174 | 643.2252 | 572.0868 | 639.772 | 425.2308 | 475.8745 | 464.0791 | 577.1987 | 471.2809 | 580.5851 | 471.1616 | 582.06 | 530.7204 | 676.8305 | 359.059 | 359.059 | 366.0618 | 366.0618 | 367.3608 | 367.3608
2021-04-28 09:30 | 570.3906 | 637.8417 | 567.9486 | 635.259 | 417.106 | 471.6394 | 449.1525 | 557.5919 | 456.1008 | 557.2789 | 455.9754 | 559.1017 | 521.3576 | 662.3405 | 351.3886 | 351.3886 | 358.4039 | 358.4039 | 363.7046 | 363.7046
2021-04-28 10:00 | 589.7353 | 659.5219 | 565.7948 | 632.7543 | 415.929 | 473.1836 | 438.2439 | 544.3797 | 445.0529 | 541.5373 | 444.9834 | 543.66 | 522.0551 | 661.8563 | 346.9808 | 346.9808 | 353.6452 | 353.6452 | 362.6109 | 362.6109
2021-04-28 10:30 | 584.7462 | 654.0681 | 560.7421 | 627.2368 | 412.6703 | 472.4934 | 434.5819 | 542.1345 | 442.0467 | 541.3241 | 441.9825 | 543.3585 | 541.0883 | 688.3182 | 346.0318 | 346.0318 | 352.8715 | 352.8715 | 361.9211 | 361.9211
2021-04-28 11:00 | 574.5032 | 642.664 | 561.4014 | 628.0447 | 411.93 | 473.8446 | 436.5209 | 545.3975 | 444.0529 | 545.1052 | 437.0157 | 538.0995 | 603.2971 | 691.4511 | 344.7059 | 344.7059 | 351.6968 | 351.6968 | 359.8264 | 359.8264
2021-04-28 11:30 | 565.5728 | 632.6112 | 555.3419 | 621.2126 | 409.1873 | 472.6485 | 453.0104 | 565.5374 | 459.8851 | 560.8752 | 431.5207 | 526.6536 | 688.2198 | 690.4748 | 342.3655 | 342.3655 | 348.7754 | 348.7754 | 358.4537 | 358.4537
2021-04-28 12:00 | 559.0447 | 625.3955 | 556.8599 | 623.0156 | 407.1574 | 471.6218 | 421.6049 | 526.7891 | 429.5415 | 528.7291 | 444.866 | 549.9553 | 684.4555 | 691.965 | 340.9081 | 340.9081 | 347.9467 | 347.9467 | 356.4182 | 356.4182
2021-04-28 12:30 | 555.0252 | 620.7037 | 553.8279 | 619.4474 | 404.1926 | 469.1717 | 451.9365 | 563.9589 | 458.2737 | 557.1963 | 428.2471 | 521.0613 | 659.3856 | 690.0124 | 341.1383 | 341.1383 | 347.6413 | 347.6413 | 354.4574 | 354.4574
2021-04-28 13:00 | 555.8951 | 621.5727 | 554.6821 | 620.4212 | 403.852 | 468.397 | 458.4098 | 572.177 | 464.664 | 565.8813 | 455.7363 | 556.6694 | 639.0631 | 689.8068 | 339.0445 | 339.0445 | 345.3545 | 345.3545 | 355.3195 | 355.3195
2021-04-28 13:30 | 554.1546 | 619.6227 | 552.9415 | 618.3733 | 403.886 | 467.5309 | 484.2888 | 604.2686 | 490.9773 | 599.9487 | 446.3241 | 544.576 | 677.3142 | 689.627 | 340.1377 | 340.1377 | 346.2371 | 346.2371 | 353.5377 | 353.5377
2021-04-28 14:00 | 559.6194 | 625.8773 | 558.2271 | 624.4825 | 404.2635 | 466.9163 | 468.562 | 585.0396 | 474.5775 | 582.1564 | 435.1681 | 533.7571 | 624.4675 | 690.6547 | 341.1533 | 341.1533 | 347.1296 | 347.1296 | 354.6258 | 354.6258
2021-04-28 14:30 | 562.1285 | 628.7313 | 560.5862 | 627.0657 | 419.122 | 466.5572 | 455.9065 | 568.0972 | 460.4352 | 563.2244 | 426.8198 | 521.97 | 563.7125 | 689.9097 | 339.9732 | 339.9732 | 345.7706 | 345.7706 | 353.5113 | 353.5113
2021-04-28 15:00 | 601.9387 | 673.4015 | 573.7293 | 641.8416 | 416.6053 | 466.9644 | 423.8369 | 527.203 | 428.4596 | 523.8818 | 501.1131 | 618.0015 | 595.4026 | 689.37 | 338.4904 | 338.4904 | 344.8292 | 344.8292 | 353.5629 | 353.5629
2021-04-28 15:30 | 566.7733 | 633.9467 | 565.3677 | 632.4515 | 408.8118 | 464.3061 | 439.5531 | 546.475 | 444.0519 | 547.136 | 482.1715 | 596.2081 | 597.7346 | 688.3938 | 337.9768 | 337.9768 | 344.542 | 344.542 | 353.1241 | 353.1241
2021-04-28 16:00 | 618.4286 | 691.9059 | 566.9169 | 634.2014 | 410.161 | 462.3527 | 429.9589 | 534.1825 | 436.9772 | 538.3669 | 433.9478 | 536.1932 | 614.5553 | 690.3978 | 337.817 | 337.817 | 344.4757 | 344.4757 | 353.1112 | 353.1112
2021-04-28 16:30 | 670.2114 | 696.5397 | 569.7851 | 637.3813 | 413.3857 | 462.1588 | 431.4365 | 538.7887 | 438.011 | 545.2443 | 500.8539 | 625.1779 | 645.9033 | 691.6823 | 339.4649 | 339.4649 | 346.0564 | 346.0564 | 354.0791 | 354.0791
2021-04-28 17:00 | 679.8928 | 697.6016 | 577.9266 | 646.5462 | 418.253 | 463.2878 | 435.9402 | 545.3855 | 442.9371 | 554.186 | 497.0437 | 622.1767 | 522.457 | 669.4791 | 340.5219 | 340.5219 | 347.2386 | 347.2386 | 355.3471 | 355.3471
2021-04-28 17:30 | 585.3821 | 654.9054 | 583.8987 | 653.3329 | 421.1803 | 461.9949 | 439.7455 | 549.6348 | 444.2989 | 555.4443 | 498.2253 | 623.2132 | 538.4531 | 687.0249 | 340.7135 | 340.7135 | 347.2583 | 347.2583 | 356.9915 | 356.9915
2021-04-28 18:00 | 584.5034 | 653.7621 | 583.1387 | 652.3776 | 419.5538 | 458.7961 | 443.5696 | 554.0635 | 446.8645 | 557.8731 | 473.776 | 592.0189 | 582.686 | 688.3937 | 342.079 | 342.079 | 348.586 | 348.586 | 358.7318 | 358.7318
2021-04-28 18:30 | 592.8488 | 663.1014 | 591.2109 | 661.3661 | 428.2915 | 467.5136 | 448.1195 | 559.8116 | 451.6535 | 563.9379 | 452.5287 | 565.8914 | 666.5243 | 690.4748 | 344.704 | 344.704 | 351.6847 | 351.6847 | 359.4977 | 359.4977
2021-04-28 19:00 | 595.7843 | 666.4855 | 592.3977 | 662.7612 | 432.1877 | 471.0135 | 452.3295 | 564.3741 | 455.8176 | 568.2104 | 486.0336 | 608.2822 | 630.1742 | 690.7318 | 347.2639 | 347.2639 | 354.0876 | 354.0876 | 363.7778 | 363.7778
2021-04-28 19:30 | 596.3785 | 667.2776 | 594.3011 | 665.0281 | 433.9359 | 472.5134 | 457.963 | 571.4678 | 461.2746 | 575.2067 | 505.3978 | 632.17 | 666.0682 | 689.8582 | 350.4457 | 350.4457 | 357.3389 | 357.3389 | 366.049 | 366.049
2021-04-28 20:00 | 596.6792 | 667.7285 | 594.2087 | 665.0316 | 435.7112 | 473.9689 | 465.3389 | 580.6266 | 468.618 | 584.2493 | 536.417 | 670.8707 | 627.3843 | 689.8068 | 354.5431 | 354.5431 | 361.553 | 361.553 | 369.6835 | 369.6835
2021-04-28 20:30 | 596.3996 | 667.3519 | 594.9526 | 665.8276 | 436.6448 | 474.4403 | 470.3148 | 586.8375 | 473.7898 | 590.6894 | 473.9165 | 593.6077 | 554.5803 | 690.295 | 357.6877 | 357.6877 | 364.6237 | 364.6237 | 370.0542 | 370.0542
2021-04-28 21:00 | 595.6238 | 666.5421 | 594.7236 | 665.6102 | 438.5911 | 475.8041 | 470.1096 | 586.5022 | 473.9236 | 590.9424 | 492.2362 | 616.6694 | 644.4736 | 689.4471 | 357.5264 | 357.5264 | 364.5833 | 364.5833 | 372.7402 | 372.7402
2021-04-28 21:30 | 600.2877 | 671.6787 | 593.6772 | 664.3548 | 438.9384 | 476.0096 | 476.4425 | 594.3932 | 480.2863 | 598.8185 | 543.4727 | 680.867 | 549.3268 | 689.5242 | 361.0627 | 361.0627 | 368.3157 | 368.3157 | 373.711 | 373.711
2021-04-28 22:00 | 607.5718 | 679.9525 | 594.9454 | 665.8638 | 442.554 | 479.3271 | 479.9975 | 599.1707 | 483.9226 | 603.5835 | 536.0795 | 671.6127 | 550.1434 | 689.7812 | 363.2039 | 363.2039 | 370.5586 | 370.5586 | 374.6506 | 374.6506
2021-04-28 22:30 | 598.0597 | 669.2834 | 596.2205 | 667.2924 | 443.3589 | 480.1989 | 475.9397 | 593.7604 | 479.7623 | 597.8879 | 535.4418 | 670.6912 | 547.8488 | 689.4471 | 360.9318 | 360.9318 | 368.2604 | 368.2604 | 374.2411 | 374.2411
2021-04-28 23:00 | 597.8912 | 669.1167 | 596.0809 | 667.1494 | 447.64 | 483.8214 | 474.9327 | 592.4546 | 478.3385 | 596.1021 | 478.9714 | 599.6153 | 546.6658 | 689.2159 | 360.4009 | 360.4009 | 367.7602 | 367.7602 | 375.151 | 375.151
2021-04-28 23:30 | 596.8815 | 667.7845 | 594.2457 | 664.9132 | 447.1507 | 482.4876 | 478.5159 | 596.9272 | 481.8282 | 600.5338 | 482.5598 | 604.006 | 546.0341 | 688.3167 | 362.1185 | 362.1185 | 369.1554 | 369.1554 | 373.4291 | 373.4291
2021-04-29 | 604.6503 | 676.6559 | 601.8241 | 673.6432 | 450.0607 | 485.3598 | 479.3592 | 597.9091 | 482.7921 | 601.4761 | 483.7204 | 605.0658 | 546.2786 | 688.7535 | 362.6458 | 362.6458 | 370.02 | 370.02 | 376.4985 | 376.4985
2021-04-29 00:30 | 602.95 | 674.864 | 603.1878 | 675.2397 | 454.3709 | 489.6397 | 481.7624 | 600.8474 | 485.088 | 604.2099 | 485.9638 | 607.6176 | 547.1946 | 689.2672 | 364.2513 | 364.2513 | 371.6775 | 371.6775 | 379.0313 | 379.0313
2021-04-29 01:00 | 608.4594 | 681.0892 | 609.9415 | 682.8818 | 458.2684 | 493.3398 | 482.751 | 602.1701 | 486.1253 | 605.7592 | 486.8864 | 608.8833 | 551.1678 | 689.6526 | 364.7066 | 364.7066 | 371.8262 | 371.8262 | 379.1646 | 379.1646
2021-04-29 01:30 | 601.3678 | 673.1497 | 603.1957 | 675.3295 | 459.7883 | 494.3837 | 476.0304 | 593.7108 | 478.98 | 596.668 | 479.8409 | 599.6318 | 545.3007 | 689.4471 | 360.9725 | 360.9725 | 367.9346 | 367.9346 | 380.8033 | 380.8033
2021-04-29 02:00 | 606.0248 | 678.4397 | 607.7957 | 680.5525 | 462.2739 | 496.6328 | 482.1871 | 601.379 | 485.2993 | 604.5693 | 486.1353 | 607.0027 | 542.9885 | 689.627 | 364.3893 | 364.3893 | 371.4229 | 371.4229 | 381.1957 | 381.1957
2021-04-29 02:30 | 601.8871 | 673.8409 | 604.8663 | 677.3083 | 461.3324 | 495.1801 | 486.9847 | 607.2156 | 490.15 | 610.4075 | 491.111 | 612.8582 | 545.5054 | 688.3167 | 367.0498 | 367.0498 | 374.0582 | 374.0582 | 381.5043 | 381.5043
2021-04-29 03:00 | 602.854 | 674.9351 | 602.619 | 674.8021 | 459.7471 | 493.7255 | 485.596 | 605.5083 | 488.8482 | 608.7313 | 489.6947 | 611.335 | 545.6276 | 688.5737 | 366.3085 | 366.3085 | 373.4245 | 373.4245 | 382.1511 | 382.1511
2021-04-29 03:30 | 597.1609 | 668.567 | 600.2897 | 672.2033 | 459.866 | 493.9494 | 487.1668 | 607.7592 | 490.4153 | 610.9899 | 491.3909 | 613.1631 | 544.9561 | 688.291 | 367.2834 | 367.2834 | 374.3784 | 374.3784 | 381.9783 | 381.9783
2021-04-29 04:00 | 641.115 | 702.2145 | 600.0676 | 671.9609 | 461.3855 | 495.4529 | 492.123 | 614.4218 | 495.094 | 617.4673 | 495.9789 | 619.3083 | 545.8719 | 688.8306 | 370.1052 | 370.1052 | 377.2901 | 377.2901 | 382.2974 | 382.2974
2021-04-29 04:30 | 650.2496 | 698.8317 | 599.6707 | 671.5171 | 460.4097 | 494.0862 | 488.0346 | 608.672 | 491.7477 | 612.5513 | 492.7114 | 614.4208 | 545.7284 | 687.9313 | 367.4394 | 367.4394 | 374.6759 | 374.6759 | 383.0397 | 383.0397
2021-04-29 05:00 | 661.564 | 699.2415 | 599.4241 | 671.2166 | 462.4877 | 495.7821 | 490.0454 | 612.1597 | 493.0725 | 615.4785 | 493.9445 | 616.5605 | 546.6439 | 688.5736 | 368.625 | 368.625 | 375.7459 | 375.7459 | 383.4157 | 383.4157
2021-04-29 05:30 | 647.8431 | 698.8545 | 598.0184 | 669.6268 | 463.7928 | 496.6787 | 492.5559 | 615.4374 | 497.1442 | 620.7964 | 497.4462 | 621.1564 | 547.764 | 689.4215 | 370.1768 | 370.1768 | 377.2763 | 377.2763 | 383.287 | 383.287
2021-04-29 06:00 | 618.7679 | 692.717 | 595.3798 | 666.6297 | 463.2501 | 496.2849 | 494.0239 | 617.1481 | 501.5945 | 626.4566 | 501.455 | 625.4503 | 548.6631 | 691.1172 | 370.7913 | 370.7913 | 377.4417 | 377.4417 | 381.9154 | 381.9154
2021-04-29 06:30 | 634.0895 | 694.9523 | 591.6616 | 662.3555 | 461.296 | 494.0974 | 494.2324 | 617.7849 | 501.1378 | 626.4652 | 501.0638 | 625.5905 | 562.3751 | 690.7061 | 370.905 | 370.905 | 377.3446 | 377.3446 | 380.5975 | 380.5975
2021-04-29 07:00 | 585.9865 | 655.8644 | 582.9856 | 652.5261 | 453.3045 | 485.6288 | 493.967 | 617.5986 | 500.9986 | 626.4461 | 500.4141 | 624.8549 | 546.8453 | 688.2139 | 370.4265 | 370.4265 | 376.4092 | 376.4092 | 377.1595 | 377.1595
2021-04-29 07:30 | 584.022 | 653.6165 | 581.2731 | 650.5618 | 455.5092 | 490.3811 | 490.6024 | 613.8107 | 498.4543 | 624.0814 | 498.11 | 623.084 | 549.4462 | 689.2416 | 370.0918 | 370.0918 | 376.7439 | 376.7439 | 379.0707 | 379.0707
2021-04-29 08:00 | 576.4335 | 644.8234 | 572.7176 | 640.7026 | 443.7588 | 482.8042 | 486.7109 | 608.5505 | 494.2056 | 617.5368 | 493.8686 | 617.2831 | 539.3836 | 688.9077 | 369.4251 | 369.4251 | 376.3158 | 376.3158 | 376.275 | 376.275
2021-04-29 08:30 | 576.8184 | 645.1453 | 584.222 | 653.5254 | 439.758 | 484.4218 | 475.9871 | 592.5566 | 483.0465 | 598.2399 | 482.7521 | 598.9828 | 533.6757 | 682.3035 | 364.5189 | 364.5189 | 371.3687 | 371.3687 | 374.4597 | 374.4597
2021-04-29 09:00 | 573.1301 | 641.1408 | 570.5345 | 638.2158 | 436.0056 | 484.6532 | 464.9669 | 580.2508 | 473.8484 | 587.3648 | 473.704 | 588.4858 | 529.3475 | 676.8364 | 359.5323 | 359.5323 | 367.2524 | 367.2524 | 369.3232 | 369.3232
2021-04-29 09:30 | 565.0945 | 632.0561 | 562.5226 | 629.2755 | 425.8633 | 478.2011 | 454.7073 | 566.8495 | 462.7587 | 570.3147 | 462.9417 | 572.0757 | 524.301 | 668.7927 | 354.6174 | 354.6174 | 362.0818 | 362.0818 | 365.1774 | 365.1774
2021-04-29 10:00 | 562.3155 | 628.9856 | 562.079 | 628.87 | 419.4782 | 475.8119 | 446.5581 | 556.9631 | 454.0691 | 557.82 | 453.9032 | 559.4082 | 516.7303 | 657.7232 | 351.2912 | 351.2912 | 358.2795 | 358.2795 | 363.3577 | 363.3577
2021-04-29 10:30 | 557.4383 | 623.6337 | 557.6132 | 623.8648 | 423.0228 | 468.7439 | 440.2587 | 549.7211 | 447.0828 | 548.4583 | 446.8186 | 549.835 | 533.0012 | 678.1258 | 348.7186 | 348.7186 | 355.2094 | 355.2094 | 362.175 | 362.175
2021-04-29 11:00 | 554.053 | 619.8883 | 553.7087 | 619.6287 | 417.2417 | 465.7405 | 430.8015 | 538.2477 | 438.501 | 539.7893 | 438.2388 | 541.1577 | 537.5488 | 685.0964 | 344.5979 | 344.5979 | 351.5657 | 351.5657 | 358.8468 | 358.8468
2021-04-29 11:30 | 549.1705 | 614.4139 | 549.5341 | 614.9637 | 398.6086 | 464.0425 | 421.6295 | 526.6887 | 428.7704 | 525.2377 | 428.453 | 526.8787 | 527.1817 | 670.3484 | 340.15 | 340.15 | 346.9096 | 346.9096 | 358.638 | 358.638
2021-04-29 12:00 | 548.4344 | 613.6398 | 548.8828 | 614.2784 | 395.9953 | 462.897 | 427.2791 | 533.9472 | 434.7045 | 533.7275 | 427.6873 | 526.7236 | 508.7102 | 646.9682 | 340.1122 | 340.1122 | 346.8272 | 346.8272 | 355.8446 | 355.8446
2021-04-29 12:30 | 547.3494 | 612.3582 | 547.6741 | 612.8669 | 391.298 | 459.7759 | 438.7238 | 547.9659 | 445.6169 | 544.7242 | 423.8185 | 519.1547 | 512.3469 | 649.7448 | 338.5142 | 338.5142 | 344.9644 | 344.9644 | 355.0599 | 355.0599
2021-04-29 13:00 | 545.725 | 610.5573 | 547.8557 | 613.1083 | 392.2379 | 460.3192 | 460.2857 | 575.3414 | 468.3962 | 576.286 | 422.6377 | 519.9591 | 491.2036 | 623.6974 | 337.5063 | 337.5063 | 344.245 | 344.245 | 353.5599 | 353.5599
2021-04-29 13:30 | 557.7115 | 623.9769 | 546.2203 | 611.2675 | 391.3941 | 458.8851 | 420.0956 | 523.9175 | 427.3777 | 525.2498 | 422.9247 | 521.4625 | 488.2838 | 620.8497 | 337.0152 | 337.0152 | 343.5926 | 343.5926 | 353.4185 | 353.4185
2021-04-29 14:00 | 549.0807 | 614.4158 | 542.0156 | 606.5527 | 385.5836 | 452.8764 | 421.3154 | 519.7405 | 428.3502 | 529.9456 | 457.28 | 567.8577 | 488.6068 | 623.3271 | 336.5511 | 336.5511 | 343.3517 | 343.3517 | 352.1581 | 352.1581
2021-04-29 14:30 | 556.8611 | 623.1762 | 541.8745 | 606.4011 | 384.6043 | 450.7819 | 415.8906 | 514.2567 | 421.8363 | 522.7227 | 422.5425 | 524.6732 | 490.3009 | 626.0235 | 335.6123 | 335.6123 | 342.8601 | 342.8601 | 351.2625 | 351.2625
2021-04-29 15:00 | 544.2627 | 608.9814 | 543.9656 | 608.7307 | 384.2286 | 448.3045 | 416.7044 | 514.9321 | 422.9947 | 523.871 | 423.5935 | 525.7169 | 493.6585 | 630.3699 | 335.1032 | 335.1032 | 342.1472 | 342.1472 | 352.3629 | 352.3629
2021-04-29 15:30 | 541.4863 | 605.8464 | 541.3679 | 605.7972 | 388.9479 | 449.2634 | 418.8263 | 520.1003 | 423.5414 | 526.9781 | 424.2375 | 528.146 | 516.2017 | 660.4384 | 334.854 | 334.854 | 342.3595 | 342.3595 | 351.3764 | 351.3764
2021-04-29 16:00 | 557.241 | 623.367 | 545.2687 | 610.0471 | 391.6659 | 448.2581 | 422.8528 | 521.3593 | 429.5594 | 530.7716 | 429.612 | 532.5794 | 568.3721 | 690.295 | 335.6843 | 335.6843 | 342.1932 | 342.1932 | 350.3049 | 350.3049
2021-04-29 16:30 | 566.4525 | 633.6973 | 548.4961 | 613.6319 | 394.4094 | 447.1981 | 429.0104 | 528.2517 | 434.5193 | 536.4853 | 434.1075 | 537.4612 | 513.0426 | 655.0908 | 337.9011 | 337.9011 | 343.623 | 343.623 | 349.9988 | 349.9988
2021-04-29 17:00 | 555.0181 | 621.0522 | 553.8702 | 619.8389 | 398.9264 | 447.9765 | 459.6374 | 574.8003 | 467.5099 | 585.3199 | 439.327 | 549.8113 | 505.27 | 647.3862 | 338.5779 | 338.5779 | 345.1793 | 345.1793 | 354.2669 | 354.2669
2021-04-29 17:30 | 594.4548 | 665.3063 | 559.8164 | 626.5158 | 407.6971 | 451.0303 | 437.6473 | 547.4588 | 444.9646 | 557.0424 | 444.7921 | 556.132 | 510.4114 | 652.0792 | 339.1967 | 339.1967 | 345.5199 | 345.5199 | 354.9133 | 354.9133
2021-04-29 18:00 | 569.981 | 637.807 | 567.4778 | 635.0458 | 415.6451 | 457.406 | 441.1765 | 551.8383 | 448.7944 | 561.8203 | 448.4348 | 560.6191 | 532.9009 | 680.7395 | 340.5331 | 340.5331 | 346.9604 | 346.9604 | 360.3998 | 360.3998
2021-04-29 18:30 | 570.2689 | 638.0897 | 568.1137 | 635.7354 | 418.4684 | 459.4384 | 446.5067 | 558.3226 | 454.302 | 568.5186 | 454.1781 | 567.5591 | 573.4319 | 690.8859 | 343.6475 | 343.6475 | 350.0574 | 350.0574 | 363.152 | 363.152
2021-04-29 19:00 | 573.1621 | 641.3887 | 570.2118 | 638.1185 | 422.4577 | 462.8452 | 450.9908 | 564.0535 | 458.571 | 573.9277 | 458.2703 | 572.7294 | 536.1544 | 684.4073 | 346.1444 | 346.1444 | 352.6725 | 352.6725 | 366.002 | 366.002
2021-04-29 19:30 | 573.9178 | 642.3793 | 572.4409 | 640.7173 | 422.8846 | 462.9108 | 455.5762 | 569.7427 | 463.1587 | 579.6129 | 462.9404 | 578.5325 | 567.5193 | 691.2199 | 352.3269 | 352.3269 | 358.9693 | 358.9693 | 367.6115 | 367.6115
2021-04-29 20:00 | 575.7483 | 644.4124 | 574.0673 | 642.5908 | 427.2505 | 466.8559 | 459.0865 | 574.2853 | 466.4409 | 583.7568 | 466.1469 | 582.7234 | 610.3655 | 691.9393 | 355.7827 | 355.7827 | 362.4797 | 362.4797 | 369.661 | 369.661
2021-04-29 20:30 | 578.3502 | 647.4056 | 577.0082 | 645.9514 | 426.9135 | 466.9339 | 462.3732 | 578.0916 | 469.5642 | 587.4261 | 469.4364 | 586.2851 | 556.8017 | 692.0421 | 354.626 | 354.626 | 361.4604 | 361.4604 | 370.5493 | 370.5493
2021-04-29 21:00 | 578.3057 | 647.3685 | 577.5559 | 646.5817 | 428.583 | 468.3755 | 464.0567 | 580.3722 | 471.5327 | 589.9995 | 471.2627 | 588.889 | 553.8722 | 692.4017 | 353.7461 | 353.7461 | 360.9239 | 360.9239 | 372.3966 | 372.3966
2021-04-29 21:30 | 583.9331 | 653.6272 | 581.6489 | 651.044 | 432.3819 | 471.7014 | 466.4489 | 583.4271 | 473.3484 | 592.3813 | 473.2777 | 591.6683 | 528.973 | 674.9016 | 359.1517 | 359.1517 | 366.1955 | 366.1955 | 374.8083 | 374.8083
2021-04-29 22:00 | 582.0876 | 651.6124 | 580.9996 | 650.3763 | 430.5846 | 469.6783 | 464.8588 | 581.5327 | 467.5816 | 584.8064 | 467.7919 | 585.446 | 541.4089 | 687.7515 | 358.5902 | 358.5902 | 366.1354 | 366.1354 | 376.376 | 376.376
2021-04-29 22:30 | 582.7761 | 652.3857 | 581.8287 | 651.2878 | 432.7184 | 471.1388 | 466.1221 | 582.7528 | 469.3743 | 586.5597 | 469.5045 | 586.8946 | 540.921 | 687.623 | 359.5512 | 359.5512 | 366.3472 | 366.3472 | 373.9948 | 373.9948
2021-04-29 23:00 | 583.0554 | 652.6542 | 581.7367 | 651.1457 | 435.6831 | 473.6959 | 467.7317 | 584.8051 | 470.8987 | 588.5204 | 471.1188 | 588.8663 | 526.8146 | 670.6334 | 361.8671 | 361.8671 | 369.0211 | 369.0211 | 375.1346 | 375.1346
2021-04-29 23:30 | 579.7199 | 648.7634 | 577.8039 | 646.5722 | 431.7018 | 470.1541 | 473.8409 | 592.3165 | 478.5971 | 598.0768 | 498.2622 | 622.733 | 582.9982 | 688.4965 | 362.0775 | 362.0775 | 368.6645 | 368.6645 | 375.3541 | 375.3541
2021-04-30 | 581.0151 | 650.2859 | 578.9572 | 647.9896 | 438.2861 | 475.8643 | 476.4477 | 595.4497 | 484.4989 | 605.7477 | 527.1791 | 658.6187 | 531.2271 | 676.2314 | 362.1625 | 362.1625 | 368.6589 | 368.6589 | 375.8662 | 375.8662
2021-04-30 00:30 | 581.6041 | 651.1589 | 580.4697 | 649.9084 | 472.5747 | 476.3792 | 478.0049 | 596.8658 | 486.109 | 606.8881 | 486.0665 | 605.9843 | 531.9578 | 676.6457 | 361.7394 | 361.7394 | 368.3477 | 368.3477 | 378.1765 | 378.1765
2021-04-30 01:00 | 582.1461 | 651.8391 | 581.6185 | 651.1796 | 441.6354 | 479.0831 | 480.0772 | 599.6877 | 487.2693 | 608.6603 | 487.0544 | 607.4938 | 530.9782 | 676.2782 | 362.88 | 362.88 | 369.7106 | 369.7106 | 378.0522 | 378.0522
2021-04-30 01:30 | 583.1759 | 653.0447 | 582.6259 | 652.261 | 475.2245 | 479.8818 | 481.8215 | 601.7178 | 487.579 | 608.6411 | 487.8593 | 608.5718 | 530.1495 | 674.6621 | 363.796 | 363.796 | 371.1675 | 371.1675 | 378.5011 | 378.5011
2021-04-30 02:00 | 582.3417 | 652.132 | 582.5489 | 652.3355 | 461.534 | 480.7558 | 484.545 | 605.1077 | 487.391 | 608.2047 | 488.0899 | 609.6727 | 528.1263 | 672.9401 | 365.468 | 365.468 | 372.689 | 372.689 | 379.0356 | 379.0356
2021-04-30 02:30 | 584.1566 | 654.1646 | 584.4513 | 654.4696 | 473.2424 | 482.5367 | 483.7268 | 603.8319 | 486.4356 | 606.8062 | 487.2008 | 608.4512 | 528.7683 | 674.0406 | 366.364 | 366.364 | 373.6416 | 373.6416 | 378.7574 | 378.7574
2021-04-30 03:00 | 584.2628 | 654.307 | 586.0378 | 656.2853 | 483.761 | 483.761 | 486.4807 | 607.3591 | 489.2 | 610.0551 | 541.3599 | 676.5937 | 548.6038 | 688.8306 | 366.8877 | 366.8877 | 374.2675 | 374.2675 | 379.8856 | 379.8856
2021-04-30 03:30 | 585.3389 | 655.5346 | 585.4592 | 655.6581 | 485.6326 | 485.6326 | 486.2019 | 606.9716 | 488.969 | 609.7243 | 516.8992 | 645.8688 | 531.2352 | 677.4283 | 366.6948 | 366.6948 | 374.0965 | 374.0965 | 380.2973 | 380.2973
2021-04-30 04:00 | 585.3821 | 655.479 | 585.4859 | 655.7026 | 485.8969 | 485.8969 | 484.1699 | 604.7686 | 486.7614 | 607.3066 | 487.5798 | 609.0968 | 568.6138 | 689.0104 | 365.8647 | 365.8647 | 373.0781 | 373.0781 | 380.9312 | 380.9312
2021-04-30 04:30 | 584.9432 | 655.0948 | 585.0375 | 655.205 | 484.3586 | 484.3586 | 482.3827 | 602.385 | 484.9504 | 604.972 | 552.6678 | 690.7357 | 531.6182 | 677.9379 | 364.6178 | 364.6178 | 371.8082 | 371.8082 | 381.4064 | 381.4064
2021-04-30 05:00 | 611.7339 | 685.1086 | 612.1315 | 685.5338 | 450.9843 | 483.9236 | 486.2986 | 607.4777 | 488.9422 | 610.2295 | 527.1301 | 658.9626 | 539.1502 | 688.1451 | 366.8602 | 366.8602 | 373.9311 | 373.9311 | 382.997 | 382.997
2021-04-30 05:30 | 584.0695 | 654.1132 | 584.2848 | 654.3141 | 451.2577 | 481.8126 | 485.5842 | 606.3405 | 488.4318 | 609.3231 | 489.2844 | 611.7299 | 531.5191 | 678.558 | 366.4051 | 366.4051 | 373.4546 | 373.4546 | 381.908 | 381.908
2021-04-30 06:00 | 680.8618 | 699.6052 | 644.7388 | 722.0077 | 483.0275 | 483.0275 | 485.4868 | 606.1663 | 488.4845 | 609.576 | 597.7894 | 748.1061 | 531.9213 | 679.5024 | 366.3777 | 366.3777 | 373.2225 | 373.2225 | 381.8118 | 381.8118
2021-04-30 06:30 | 676.6243 | 697.1411 | 609.7365 | 682.7308 | 456.114 | 481.3245 | 485.2401 | 605.8391 | 488.4765 | 609.4076 | 594.1535 | 743.6279 | 555.0913 | 688.2653 | 366.0746 | 366.0746 | 372.768 | 372.768 | 380.2914 | 380.2914
2021-04-30 07:00 | 652.5203 | 694.3879 | 647.793 | 725.3129 | 454.725 | 479.1455 | 485.1327 | 604.6585 | 487.9173 | 607.3603 | 556.0601 | 695.7615 | 533.105 | 680.2662 | 365.5512 | 365.5512 | 372.0759 | 372.0759 | 378.2839 | 378.2839
2021-04-30 07:30 | 640.2247 | 696.5403 | 627.194 | 702.1703 | 479.4467 | 480.8674 | 478.729 | 597.1099 | 482.4754 | 601.7948 | 579.8143 | 726.2967 | 549.251 | 688.6764 | 363.3967 | 363.3967 | 369.9262 | 369.9262 | 377.2277 | 377.2277
2021-04-30 08:00 | 610.2518 | 683.4271 | 609.1049 | 681.7054 | 464.9561 | 479.5728 | 471.6069 | 589.7751 | 475.7055 | 595.8593 | 554.6836 | 693.4507 | 525.6857 | 673.3803 | 361.25 | 361.25 | 367.6363 | 367.6363 | 374.6237 | 374.6237
2021-04-30 08:30 | 624.7061 | 696.5596 | 568.2176 | 635.7272 | 430.2396 | 475.5867 | 461.8098 | 577.425 | 465.4414 | 580.2416 | 600.3435 | 746.9583 | 523.3269 | 667.6942 | 356.5493 | 356.5493 | 362.5241 | 362.5241 | 370.1347 | 370.1347
2021-04-30 09:00 | 644.6415 | 698.8164 | 603.2859 | 675.0786 | 409.0562 | 463.2027 | 447.4239 | 558.8038 | 451.3116 | 560.5751 | 581.7526 | 722.8136 | 519.4774 | 661.8187 | 349.6194 | 349.6194 | 356.2864 | 356.2864 | 364.2264 | 364.2264
2021-04-30 09:30 | 657.9545 | 701.0208 | 593.9478 | 664.6394 | 401.384 | 460.7267 | 455.4157 | 569.32 | 460.1032 | 571.4143 | 574.2285 | 713.298 | 514.6091 | 655.8461 | 342.6209 | 342.6209 | 350.0866 | 350.0866 | 365.8594 | 365.8594
2021-04-30 10:00 | 696.3546 | 701.0427 | 605.0132 | 677.0424 | 390.9122 | 454.9361 | 484.4371 | 605.8103 | 489.2884 | 607.7287 | 551.9307 | 686.3627 | 509.5147 | 649.0694 | 340.0573 | 340.0573 | 347.4053 | 347.4053 | 361.3099 | 361.3099
2021-04-30 10:30 | 693.0096 | 700.7596 | 646.4163 | 723.4694 | 389.3171 | 449.7898 | 458.0116 | 572.6358 | 462.7812 | 574.4846 | 578.0925 | 719.2678 | 503.1261 | 640.8106 | 338.0817 | 338.0817 | 345.3469 | 345.3469 | 357.8029 | 357.8029
2021-04-30 11:00 | 702.83 | 702.83 | 634.3377 | 709.9225 | 376.8269 | 448.1281 | 444.8198 | 555.9547 | 449.5735 | 557.6108 | 543.5627 | 674.1568 | 495.6006 | 629.4247 | 335.0549 | 335.0549 | 342.4057 | 342.4057 | 355.1109 | 355.1109
2021-04-30 11:30 | 699.8676 | 702.9545 | 662.9636 | 741.9534 | 381.1251 | 446.4618 | 452.9749 | 566.165 | 457.3212 | 567.1312 | 571.2781 | 709.7267 | 493.8834 | 627.1626 | 334.5728 | 334.5728 | 341.8362 | 341.8362 | 354.6721 | 354.6721
2021-04-30 12:00 | 664.0978 | 701.194 | 625.0479 | 699.4169 | 420.7054 | 442.2859 | 513.829 | 642.5166 | 518.9272 | 644.9028 | 584.7157 | 726.474 | 486.6694 | 617.9471 | 335.2072 | 335.2072 | 342.55 | 342.55 | 351.6208 | 351.6208
2021-04-30 12:30 | 682.7104 | 702.0173 | 603.2681 | 675.0427 | 378.3677 | 442.1806 | 442.9743 | 553.4154 | 447.594 | 555.2678 | 591.6034 | 734.8692 | 484.9411 | 614.7292 | 332.4633 | 332.4633 | 339.6013 | 339.6013 | 350.4978 | 350.4978
2021-04-30 13:00 | 686.47 | 702.1199 | 608.6925 | 681.1641 | 375.0611 | 441.6349 | 448.6162 | 560.8119 | 453.1695 | 561.1005 | 531.6351 | 658.7653 | 530.7484 | 673.7998 | 332.5975 | 332.5975 | 339.6644 | 339.6644 | 348.8709 | 348.8709
2021-04-30 13:30 | 702.2472 | 702.2472 | 603.6514 | 675.5685 | 407.3534 | 438.5198 | 454.5229 | 568.2261 | 458.8513 | 568.6035 | 579.3559 | 720.2665 | 520.5385 | 662.0162 | 331.127 | 331.127 | 338.1627 | 338.1627 | 348.8836 | 348.8836
2021-04-30 14:00 | 648.3875 | 702.3052 | 641.4831 | 717.9689 | 433.7768 | 437.5524 | 469.3785 | 586.96 | 474.4454 | 588.872 | 527.7035 | 654.4626 | 503.9922 | 640.6585 | 331.127 | 331.127 | 338.3132 | 338.3132 | 349.2521 | 349.2521
2021-04-30 14:30 | 656.9474 | 701.8203 | 626.2049 | 700.9163 | 423.3527 | 437.0113 | 476.769 | 596.1297 | 481.6013 | 597.7308 | 488.1112 | 605.1844 | 506.9683 | 645.5431 | 331.5775 | 331.5775 | 338.6244 | 338.6244 | 347.7605 | 347.7605
2021-04-30 15:00 | 666.4996 | 700.8096 | 609.9539 | 682.6643 | 415.281 | 436.0171 | 485.065 | 606.0729 | 489.4053 | 606.8376 | 516.3806 | 640.5253 | 533.9764 | 679.9894 | 330.4197 | 330.4197 | 337.3669 | 337.3669 | 347.2668 | 347.2668
2021-04-30 15:30 | 674.4045 | 699.6153 | 605.7738 | 677.7991 | 411.9629 | 434.5848 | 412.6136 | 512.6169 | 416.0803 | 510.9226 | 530.1506 | 653.9627 | 530.835 | 672.4431 | 329.3571 | 329.3571 | 335.76 | 335.76 | 346.3554 | 346.3554
2021-04-30 16:00 | 611.8493 | 684.9969 | 615.4195 | 688.6856 | 425.066 | 437.5559 | 472.8759 | 589.2345 | 476.9117 | 591.3925 | 582.2075 | 722.5764 | 540.8851 | 687.7001 | 329.8439 | 329.8439 | 336.3217 | 336.3217 | 346.4187 | 346.4187
2021-04-30 16:30 | 639.431 | 699.1183 | 560.9045 | 627.7087 | 388.2926 | 436.8957 | 473.1724 | 591.9182 | 477.1627 | 596.4024 | 592.9161 | 740.0465 | 526.1808 | 672.779 | 331.1857 | 331.1857 | 337.8529 | 337.8529 | 347.5706 | 347.5706
2021-04-30 17:00 | 613.7239 | 687.2775 | 561.3743 | 628.1754 | 394.7817 | 440.2535 | 483.1774 | 604.4003 | 487.4219 | 610.4414 | 604.3589 | 757.0777 | 524.651 | 672.1828 | 332.5469 | 332.5469 | 339.5361 | 339.5361 | 349.2649 | 349.2649
2021-04-30 17:30 | 599.5624 | 671.4525 | 559.0557 | 625.6015 | 392.5629 | 440.3221 | 427.2279 | 532.4504 | 430.8522 | 536.8311 | 539.8552 | 675.2627 | 511.2522 | 652.242 | 333.1295 | 333.1295 | 340.0721 | 340.0721 | 350.7878 | 350.7878
2021-04-30 18:00 | 612.55 | 685.9839 | 564.326 | 631.4849 | 398.2503 | 443.7335 | 435.9724 | 543.4649 | 439.361 | 546.9114 | 531.8916 | 664.9742 | 517.1481 | 659.452 | 337.78 | 337.78 | 344.778 | 344.778 | 357.0001 | 357.0001
2021-04-30 18:30 | 652.58 | 696.3265 | 565.1761 | 632.5521 | 402.9332 | 447.3751 | 440.4361 | 548.5547 | 444.291 | 552.3832 | 444.8797 | 555.1302 | 588.6991 | 688.0855 | 340.0994 | 340.0994 | 347.2346 | 347.2346 | 359.7734 | 359.7734
2021-04-30 19:00 | 621.0091 | 695.4809 | 647.6154 | 724.9774 | 421.2436 | 450.054 | 445.0211 | 553.7357 | 448.5655 | 557.3105 | 509.088 | 636.5938 | 640.971 | 688.9077 | 342.9378 | 342.9378 | 349.9651 | 349.9651 | 364.097 | 364.097
2021-04-30 19:30 | 617.6738 | 691.7292 | 674.4887 | 755.1352 | 425.9808 | 455.6999 | 452.3921 | 563.3726 | 456.0598 | 567.4082 | 528.4218 | 661.5837 | 619.2821 | 689.6526 | 347.1597 | 347.1597 | 354.6196 | 354.6196 | 366.4935 | 366.4935
2021-04-30 20:00 | 679.3281 | 701.6816 | 662.491 | 741.8437 | 437.8438 | 451.6827 | 451.4187 | 561.9499 | 455.1658 | 565.9955 | 544.5327 | 681.4512 | 594.1132 | 689.7298 | 346.7079 | 346.7079 | 353.5276 | 353.5276 | 366.4585 | 366.4585
2021-04-30 20:30 | 644.1286 | 699.9855 | 693.6574 | 776.2545 | 429.6625 | 454.9009 | 453.2399 | 565.0253 | 456.2987 | 568.2492 | 493.7891 | 617.5238 | 563.7997 | 689.4985 | 347.7159 | 347.7159 | 354.655 | 354.655 | 365.82 | 365.82
2021-04-30 21:00 | 571.83 | 640.3798 | 572.6671 | 641.2927 | 441.2701 | 457.807 | 455.3097 | 567.1356 | 458.4254 | 570.5284 | 507.7149 | 634.8149 | 544.3765 | 690.0638 | 348.9476 | 348.9476 | 356.0416 | 356.0416 | 369.6531 | 369.6531
2021-04-30 21:30 | 574.8317 | 643.6097 | 574.3858 | 643.0862 | 432.2693 | 461.2396 | 459.5775 | 571.6749 | 463.0443 | 575.3903 | 558.1821 | 698.996 | 524.9351 | 671.3386 | 351.3841 | 351.3841 | 358.4459 | 358.4459 | 370.4688 | 370.4688
2021-04-30 22:00 | 577.3076 | 646.3584 | 575.9566 | 644.9293 | 419.3106 | 461.3715 | 461.7219 | 574.7758 | 464.9738 | 578.1508 | 517.4002 | 647.9031 | 529.1683 | 677.0502 | 352.7247 | 352.7247 | 359.8444 | 359.8444 | 372.7488 | 372.7488
2021-04-30 22:30 | 589.1586 | 659.6693 | 578.4822 | 647.667 | 419.1462 | 460.6092 | 465.163 | 577.5419 | 469.0696 | 581.4927 | 485.2263 | 607.4227 | 524.1417 | 670.0687 | 354.503 | 354.503 | 361.553 | 361.553 | 370.7289 | 370.7289
2021-04-30 23:00 | 593.289 | 664.2881 | 618.7286 | 692.5696 | 419.7747 | 461.2193 | 470.6685 | 582.0748 | 475.4615 | 586.9545 | 500.0046 | 626.3666 | 584.0247 | 690.4492 | 357.5788 | 357.5788 | 364.821 | 364.821 | 371.8877 | 371.8877
2021-04-30 23:30 | 688.2676 | 697.1165 | 569.2495 | 636.7798 | 427.1431 | 466.5237 | 466.556 | 576.074 | 471.6439 | 581.3268 | 493.0881 | 617.4964 | 542.1339 | 690.038 | 354.8649 | 354.8649 | 361.9445 | 361.9445 | 371.21 | 371.21
2021-05-01 | 697.4621 | 697.4621 | 667.4726 | 747.1036 | 466.2056 | 466.2056 | 466.5776 | 574.6464 | 471.9044 | 580.0646 | 521.1388 | 652.7038 | 570.9712 | 689.704 | 355.2011 | 355.2011 | 362.2262 | 362.2262 | 366.9111 | 366.9111
2021-05-01 00:30 | 695.6129 | 695.6129 | 586.149 | 655.9716 | 436.5695 | 463.5621 | 465.6976 | 570.772 | 471.347 | 576.3721 | 473.3764 | 592.6995 | 572.6959 | 690.0638 | 354.4183 | 354.4183 | 361.6628 | 361.6628 | 363.2117 | 363.2117
2021-05-01 01:00 | 676.4709 | 696.086 | 646.9045 | 724.2446 | 471.9879 | 471.9879 | 468.8402 | 573.3902 | 474.5536 | 578.7128 | 495.7502 | 620.6697 | 616.362 | 689.7554 | 356.267 | 356.267 | 363.7499 | 363.7499 | 363.2251 | 363.2251
2021-05-01 01:30 | 692.8033 | 696.5056 | 643.9655 | 720.8954 | 469.711 | 469.711 | 469.433 | 574.89 | 475.1139 | 580.5634 | 575.6391 | 720.6495 | 651.7339 | 689.9097 | 356.5034 | 356.5034 | 364.0309 | 364.0309 | 364.9831 | 364.9831
2021-05-01 02:00 | 696.862 | 696.862 | 617.8022 | 691.6227 | 469.2447 | 469.9508 | 463.3723 | 567.5735 | 469.2482 | 573.4263 | 545.2286 | 682.7996 | 577.8091 | 689.8839 | 352.8367 | 352.8367 | 360.5949 | 360.5949 | 365.4059 | 365.4059
2021-05-01 02:30 | 570.5278 | 638.4877 | 567.5955 | 635.4783 | 429.3157 | 468.0709 | 465.1721 | 571.115 | 470.8291 | 576.9732 | 533.4738 | 667.7206 | 638.737 | 689.7298 | 354.2874 | 354.2874 | 361.6022 | 361.6022 | 366.5496 | 366.5496
2021-05-01 03:00 | 572.1559 | 640.3376 | 568.828 | 636.869 | 464.5856 | 464.5856 | 461.768 | 562.6074 | 467.0775 | 567.7176 | 566.0027 | 709.0223 | 527.6041 | 675.5283 | 352.5426 | 352.5426 | 360.2692 | 360.2692 | 367.5886 | 367.5886
2021-05-01 03:30 | 697.0425 | 697.0425 | 648.5038 | 726.0963 | 465.4144 | 465.4144 | 481.1798 | 597.5508 | 484.8479 | 601.3236 | 552.4038 | 691.0568 | 528.8464 | 676.3776 | 352.7691 | 352.7691 | 359.7136 | 359.7136 | 367.8191 | 367.8191
2021-05-01 04:00 | 697.6194 | 697.6194 | 578.3897 | 647.5413 | 436.433 | 467.1632 | 495.1396 | 615.8974 | 498.8634 | 619.9531 | 532.7195 | 665.5538 | 530.717 | 678.1718 | 352.5099 | 352.5099 | 359.5282 | 359.5282 | 368.1434 | 368.1434
2021-05-01 04:30 | 695.8162 | 695.8162 | 567.778 | 635.528 | 426.3703 | 464.9702 | 494.6502 | 611.7732 | 500.3532 | 617.8083 | 582.6331 | 729.8478 | 581.0991 | 690.038 | 351.9315 | 351.9315 | 358.9518 | 358.9518 | 366.5403 | 366.5403
2021-05-01 05:00 | 693.1574 | 693.1574 | 566.784 | 634.4299 | 427.3727 | 465.2943 | 472.8924 | 581.8723 | 478.9458 | 588.0585 | 565.6793 | 707.8469 | 534.6792 | 684.0098 | 352.7256 | 352.7256 | 359.7256 | 359.7256 | 365.9862 | 365.9862
2021-05-01 05:30 | 694.1354 | 694.1354 | 567.2101 | 634.7966 | 426.4557 | 464.7323 | 473.1161 | 583.2114 | 478.6547 | 588.9537 | 561.455 | 702.6747 | 532.4789 | 681.257 | 353.5984 | 353.5984 | 360.494 | 360.494 | 366.3703 | 366.3703
2021-05-01 06:00 | 692.8751 | 692.8751 | 567.266 | 634.8588 | 427.347 | 465.4479 | 469.8439 | 579.064 | 475.2208 | 584.6914 | 556.6031 | 696.251 | 530.9515 | 679.2914 | 354.726 | 354.726 | 361.6427 | 361.6427 | 367.2188 | 367.2188
2021-05-01 06:30 | 691.9044 | 691.9044 | 567.7277 | 635.4066 | 427.9356 | 465.4728 | 473.5002 | 583.9688 | 479.1632 | 589.4694 | 639.0234 | 799.8719 | 531.1063 | 679.7753 | 354.2874 | 354.2874 | 361.0395 | 361.0395 | 366.5683 | 366.5683
2021-05-01 07:00 | 694.7102 | 694.7102 | 570.2495 | 638.1695 | 432.2982 | 469.6463 | 477.9168 | 589.1647 | 483.2798 | 594.8043 | 578.0812 | 723.4468 | 541.2997 | 689.627 | 354.7478 | 354.7478 | 361.4215 | 361.4215 | 367.4925 | 367.4925
2021-05-01 07:30 | 693.3932 | 693.3932 | 566.9949 | 634.5303 | 433.9883 | 473.0967 | 473.8079 | 584.8272 | 479.3675 | 591.6896 | 572.8667 | 716.3515 | 576.7648 | 689.4728 | 354.4297 | 354.4297 | 361.0793 | 361.0793 | 367.3953 | 367.3953
2021-05-01 08:00 | 693.1707 | 693.1707 | 643.0519 | 719.6707 | 468.685 | 468.685 | 476.2203 | 591.9549 | 482.0105 | 599.7047 | 573.6212 | 715.1449 | 564.0396 | 689.293 | 352.2679 | 352.2679 | 358.7214 | 358.7214 | 365.7396 | 365.7396
2021-05-01 08:30 | 694.2526 | 694.2526 | 571.2368 | 639.307 | 419.8327 | 460.2813 | 477.0087 | 588.7277 | 483.9671 | 599.0731 | 533.7706 | 667.508 | 563.9951 | 689.8582 | 347.6461 | 347.6461 | 354.9604 | 354.9604 | 364.6328 | 364.6328
2021-05-01 09:00 | 702.1099 | 702.1099 | 558.4648 | 624.7374 | 399.8648 | 456.3951 | 483.6865 | 601.6642 | 490.0496 | 611.5323 | 648.4962 | 812.3289 | 576.012 | 691.2199 | 346.2624 | 346.2624 | 354.0802 | 354.0802 | 366.5779 | 366.5779
2021-05-01 09:30 | 696.2558 | 702.3037 | 584.7076 | 654.5927 | 408.2939 | 451.4324 | 546.7568 | 682.0765 | 553.6765 | 692.3494 | 619.7512 | 774.8741 | 565.5106 | 690.9116 | 343.4928 | 343.4928 | 350.8524 | 350.8524 | 360.5541 | 360.5541
2021-05-01 10:00 | 681.6544 | 704.0017 | 640.6307 | 717.2611 | 397.5322 | 448.925 | 504.2109 | 629.4838 | 510.7026 | 639.4655 | 582.0279 | 728.1187 | 569.6527 | 690.8088 | 342.4613 | 342.4613 | 349.6784 | 349.6784 | 359.6893 | 359.6893
2021-05-01 10:30 | 702.9039 | 702.9039 | 667.963 | 747.958 | 401.4381 | 442.0535 | 495.5431 | 619.554 | 500.7512 | 626.9052 | 558.8997 | 698.1135 | 588.6516 | 690.6804 | 340.1238 | 340.1238 | 346.9016 | 346.9016 | 356.8354 | 356.8354
2021-05-01 11:00 | 689.843 | 701.7628 | 674.4219 | 755.1622 | 397.0595 | 438.9692 | 520.143 | 650.303 | 526.2235 | 658.64 | 617.7688 | 771.9266 | 535.0947 | 684.0845 | 337.086 | 337.086 | 344.1157 | 344.1157 | 352.4427 | 352.4427
2021-05-01 11:30 | 703.7938 | 703.7938 | 760.5781 | 780.948 | 419.0138 | 436.535 | 492.0163 | 614.2943 | 502.9782 | 629.7653 | 609.2543 | 762.9659 | 497.6317 | 637.7048 | 335.7886 | 335.7886 | 343.2133 | 343.2133 | 351.7334 | 351.7334
2021-05-01 12:00 | 702.6861 | 702.6861 | 772.6309 | 779.4042 | 436.7464 | 436.7464 | 460.3875 | 575.9232 | 465.0833 | 580.41 | 564.0405 | 700.1118 | 567.2718 | 689.8069 | 334.6674 | 334.6674 | 340.9983 | 340.9983 | 349.2044 | 349.2044
2021-05-01 12:30 | 702.3657 | 702.3657 | 721.2494 | 779.8505 | 436.4324 | 436.4324 | 491.0049 | 614.1245 | 496.5184 | 621.0792 | 600.2297 | 746.6763 | 549.6805 | 689.9095 | 331.577 | 331.577 | 337.9253 | 337.9253 | 347.9741 | 347.9741
2021-05-01 13:00 | 703.7652 | 703.7652 | 758.5936 | 781.7521 | 432.716 | 432.716 | 560.9299 | 698.9909 | 569.2782 | 713.0449 | 600.9505 | 748.6906 | 479.151 | 610.4147 | 330.9969 | 330.9969 | 338.2398 | 338.2398 | 348.9651 | 348.9651
2021-05-01 13:30 | 696.931 | 705.7976 | 695.5898 | 778.8801 | 434.0878 | 434.0878 | 555.5108 | 693.4305 | 567.6881 | 710.4263 | 607.6942 | 760.7599 | 483.3908 | 619.3246 | 331.321 | 331.321 | 338.8314 | 338.8314 | 349.3951 | 349.3951
2021-05-01 14:00 | 702.0186 | 702.0186 | 689.4836 | 772.0375 | 432.1302 | 432.1302 | 530.6385 | 663.8583 | 536.7101 | 671.8995 | 603.4558 | 750.6442 | 492.341 | 625.2956 | 331.403 | 331.403 | 337.7424 | 337.7424 | 345.2173 | 345.2173
2021-05-01 14:30 | 701.0613 | 701.0613 | 706.0241 | 778.9276 | 431.4591 | 431.4591 | 543.4155 | 680.1404 | 548.4495 | 686.134 | 607.1447 | 755.0222 | 480.8896 | 610.1135 | 332.3522 | 332.3522 | 337.9152 | 337.9152 | 343.2567 | 343.2567
2021-05-01 15:00 | 628.1384 | 703.0693 | 660.522 | 739.5149 | 431.6725 | 431.6725 | 570.1012 | 713.3193 | 575.4398 | 720.7093 | 609.5986 | 758.634 | 582.9992 | 690.5519 | 332.1096 | 332.1096 | 337.7049 | 337.7049 | 344.8291 | 344.8291
2021-05-01 15:30 | 648.1238 | 703.3969 | 611.3905 | 684.5269 | 411.5523 | 434.7484 | 496.2429 | 618.4641 | 501.3699 | 627.0635 | 613.6703 | 766.5953 | 641.2703 | 690.7831 | 332.1913 | 332.1913 | 338.5731 | 338.5731 | 347.8289 | 347.8289
2021-05-01 16:00 | 667.8351 | 704.8638 | 590.4163 | 661.008 | 403.0675 | 438.7443 | 549.9086 | 685.3447 | 555.9446 | 694.5927 | 615.5292 | 769.251 | 670.2728 | 691.6053 | 332.9776 | 332.9776 | 339.2963 | 339.2963 | 347.9048 | 347.9048
2021-05-01 16:30 | 663.1842 | 705.1889 | 581.1013 | 650.5137 | 402.8025 | 442.6878 | 519.83 | 645.5767 | 525.8273 | 653.9728 | 614.017 | 768.7148 | 692.2476 | 692.2476 | 333.13 | 333.13 | 340.0616 | 340.0616 | 349.5117 | 349.5117
2021-05-01 17:00 | 678.3434 | 701.8341 | 647.4528 | 724.8795 | 436.2988 | 443.1661 | 484.8528 | 601.093 | 490.1884 | 607.7291 | 630.0708 | 789.3513 | 691.7081 | 691.7081 | 332.8664 | 332.8664 | 339.4966 | 339.4966 | 349.8553 | 349.8553
2021-05-01 17:30 | 684.6201 | 702.4002 | 604.8969 | 676.8378 | 399.3493 | 446.5977 | 481.1835 | 595.3777 | 486.8002 | 601.3617 | 638.2009 | 799.5275 | 692.1448 | 692.1448 | 333.7986 | 333.7986 | 340.3762 | 340.3762 | 353.6194 | 353.6194
2021-05-01 18:00 | 648.7527 | 702.618 | 586.76 | 656.6457 | 416.8078 | 449.0659 | 430.825 | 529.4435 | 435.4035 | 533.9969 | 641.9279 | 804.0613 | 677.4227 | 691.0144 | 335.0677 | 335.0677 | 341.8662 | 341.8662 | 355.798 | 355.798
2021-05-01 18:30 | 621.0916 | 693.3167 | 666.5317 | 746.1453 | 451.6751 | 451.6751 | 433.707 | 527.4644 | 438.6906 | 532.3222 | 578.3197 | 724.4709 | 649.3903 | 691.0657 | 336.8017 | 336.8017 | 343.5981 | 343.5981 | 356.794 | 356.794
2021-05-01 19:00 | 622.782 | 694.7001 | 689.7669 | 772.2581 | 451.2697 | 451.2095 | 437.7082 | 532.22 | 442.3745 | 536.4414 | 637.8207 | 798.8513 | 610.7354 | 690.3721 | 339.158 | 339.158 | 345.616 | 345.616 | 356.3665 | 356.3665
2021-05-01 19:30 | 644.2001 | 700.072 | 689.4914 | 771.9483 | 431.6464 | 453.6468 | 440.0939 | 533.6027 | 444.9844 | 537.8415 | 645.1746 | 808.2656 | 655.6788 | 690.6803 | 340.4338 | 340.4338 | 347.1853 | 347.1853 | 357.6859 | 357.6859
2021-05-01 20:00 | 667.345 | 700.8574 | 701.0821 | 776.028 | 454.5016 | 454.5016 | 440.898 | 530.8063 | 446.0628 | 535.4946 | 658.6985 | 825.1998 | 690.4492 | 690.4492 | 341.088 | 341.088 | 347.8966 | 347.8966 | 358.5398 | 358.5398
2021-05-01 20:30 | 698.9981 | 698.9981 | 725.0516 | 777.7427 | 450.6137 | 455.2414 | 442.9359 | 533.6324 | 447.9102 | 537.9308 | 661.3091 | 828.4819 | 690.2693 | 690.2693 | 342.2673 | 342.2673 | 349.4336 | 349.4336 | 359.9452 | 359.9452
2021-05-01 21:00 | 699.5751 | 699.5751 | 707.0795 | 776.9327 | 455.207 | 455.207 | 441.5425 | 531.7602 | 446.5485 | 535.964 | 659.0756 | 825.6918 | 690.0124 | 690.0124 | 341.5117 | 341.5117 | 348.5201 | 348.5201 | 359.5072 | 359.5072
2021-05-01 21:30 | 700.0693 | 700.0693 | 731.8549 | 775.7737 | 454.7911 | 454.7911 | 445.1201 | 537.8669 | 450.2989 | 542.0227 | 658.0239 | 824.213 | 690.038 | 690.038 | 340.9601 | 340.9601 | 347.9966 | 347.9966 | 360.684 | 360.684
2021-05-01 22:00 | 698.5805 | 698.5805 | 723.936 | 773.309 | 452.0544 | 452.0544 | 444.0978 | 537.2129 | 448.9966 | 541.85 | 652.1447 | 816.6772 | 689.9352 | 689.9352 | 342.7436 | 342.7436 | 349.7321 | 349.7321 | 360.784 | 360.784
2021-05-01 22:30 | 696.8139 | 696.8139 | 739.9044 | 769.5635 | 446.0771 | 452.3499 | 455.5152 | 553.4065 | 460.6612 | 558.2401 | 666.8218 | 835.1216 | 689.6526 | 689.6526 | 344.5177 | 344.5177 | 351.3855 | 351.3855 | 360.4139 | 360.4139
2021-05-01 23:00 | 691.1006 | 697.4355 | 761.833 | 769.5901 | 450.2295 | 453.099 | 468.6279 | 570.7477 | 473.8687 | 575.6257 | 663.8976 | 831.2401 | 689.7811 | 689.7811 | 343.7653 | 343.7653 | 350.4241 | 350.4241 | 360.5327 | 360.5327
2021-05-01 23:30 | 666.1901 | 694.7849 | 745.6658 | 767.8009 | 451.2484 | 451.2484 | 484.4085 | 590.2704 | 490.4003 | 596.3574 | 668.9735 | 837.6506 | 688.959 | 688.959 | 344.8691 | 344.8691 | 351.3799 | 351.3799 | 359.0562 | 359.0562
2021-05-02 | 696.1637 | 696.1637 | 767.356 | 767.356 | 453.4575 | 453.4575 | 490.1779 | 597.6014 | 496.8527 | 604.5507 | 666.6431 | 834.749 | 689.2159 | 689.2159 | 343.3705 | 343.3705 | 350.2928 | 350.2928 | 360.3225 | 360.3225
2021-05-02 00:30 | 692.2589 | 692.2589 | 763.8891 | 763.8891 | 449.2115 | 449.2115 | 524.8635 | 644.3618 | 532.1688 | 652.0606 | 663.6604 | 830.6611 | 688.6764 | 688.6764 | 342.0974 | 342.0974 | 349.1394 | 349.1394 | 359.953 | 359.953
2021-05-02 01:00 | 694.8355 | 694.8355 | 765.1069 | 765.1069 | 450.8131 | 450.8131 | 520.1039 | 637.1834 | 527.2032 | 644.6765 | 665.7313 | 833.4412 | 689.293 | 689.293 | 343.1831 | 343.1831 | 350.5147 | 350.5147 | 361.723 | 361.723
2021-05-02 01:30 | 697.5314 | 697.5314 | 767.0905 | 767.0905 | 447.1008 | 447.1008 | 503.5664 | 613.5913 | 510.5816 | 621.1469 | 669.4936 | 838.4575 | 689.7554 | 689.7554 | 344.1483 | 344.1483 | 351.8604 | 351.8604 | 362.6767 | 362.6767
2021-05-02 02:00 | 696.0646 | 696.0646 | 749.1724 | 767.7454 | 447.3844 | 447.3844 | 488.1151 | 594.5711 | 495.1067 | 601.8083 | 632.8815 | 792.5843 | 689.7812 | 689.7812 | 345.5552 | 345.5552 | 353.373 | 353.373 | 363.39 | 363.39
2021-05-02 02:30 | 695.4304 | 695.4304 | 765.2362 | 765.2362 | 449.6238 | 449.6238 | 474.3228 | 575.9088 | 480.975 | 582.786 | 610.3943 | 764.3891 | 689.704 | 689.704 | 347.1027 | 347.1027 | 354.9941 | 354.9941 | 363.5067 | 363.5067
2021-05-02 03:00 | 697.618 | 697.618 | 767.0544 | 767.0544 | 453.4537 | 453.4537 | 458.1696 | 555.6621 | 464.5715 | 562.1445 | 661.1707 | 827.9952 | 690.3207 | 690.3207 | 348.8798 | 348.8798 | 356.5631 | 356.5631 | 364.6652 | 364.6652
2021-05-02 03:30 | 698.0911 | 698.0911 | 737.8101 | 769.3624 | 455.4258 | 455.4258 | 465.3482 | 563.8795 | 471.1445 | 569.4283 | 681.4802 | 853.5649 | 690.3978 | 690.3978 | 350.1186 | 350.1186 | 357.8229 | 357.8229 | 365.2417 | 365.2417
2021-05-02 04:00 | 698.4687 | 698.4687 | 716.5304 | 768.5037 | 454.3056 | 454.3056 | 457.5686 | 554.3835 | 463.4947 | 560.1029 | 684.3584 | 857.1046 | 690.5005 | 690.5005 | 351.3933 | 351.3933 | 359.3906 | 359.3906 | 365.2972 | 365.2972
2021-05-02 04:30 | 696.7014 | 696.7014 | 682.3384 | 763.8713 | 452.3229 | 452.3229 | 457.3584 | 555.4379 | 463.8926 | 562.4282 | 684.3796 | 856.9629 | 671.7565 | 690.0124 | 350.3577 | 350.3577 | 358.0098 | 358.0098 | 365.8899 | 365.8899
2021-05-02 05:00 | 697.7166 | 697.7166 | 669.1154 | 749.0268 | 449.1475 | 449.1475 | 457.0945 | 554.8222 | 463.3448 | 560.893 | 683.6978 | 856.1561 | 556.0535 | 690.2437 | 350.2378 | 350.2378 | 357.868 | 357.868 | 367.6898 | 367.6898
2021-05-02 05:30 | 696.6215 | 696.6215 | 716.9052 | 766.115 | 446.9744 | 446.9744 | 473.0431 | 574.6028 | 479.6491 | 580.9806 | 682.3337 | 854.5711 | 596.7058 | 690.038 | 349.4414 | 349.4414 | 357.2615 | 357.2615 | 367.4371 | 367.4371
2021-05-02 06:00 | 696.5549 | 696.5549 | 764.9272 | 765.0012 | 449.2646 | 449.2646 | 495.6891 | 603.8903 | 502.258 | 610.5746 | 681.5143 | 853.5076 | 548.0444 | 689.8068 | 349.1419 | 349.1419 | 356.995 | 356.995 | 367.662 | 367.662
2021-05-02 06:30 | 694.8502 | 694.8502 | 761.4183 | 761.4183 | 451.644 | 451.644 | 513.9995 | 624.1598 | 521.121 | 631.3868 | 680.7997 | 852.8867 | 526.2013 | 673.7709 | 348.6263 | 348.6263 | 356.4396 | 356.4396 | 367.3933 | 367.3933
2021-05-02 07:00 | 697.3429 | 697.3429 | 763.7685 | 763.7685 | 453.8202 | 453.8202 | 478.7325 | 581.1122 | 485.3336 | 587.9977 | 682.3336 | 854.6055 | 526.4955 | 673.9077 | 349.2032 | 349.2032 | 356.9439 | 356.9439 | 368.3495 | 368.3495
2021-05-02 07:30 | 696.6755 | 696.6755 | 762.6599 | 762.6599 | 451.9583 | 451.9583 | 498.3171 | 608.4916 | 505.1432 | 615.9464 | 680.0632 | 851.5208 | 523.8619 | 670.2911 | 349.8192 | 349.8192 | 357.1477 | 357.1477 | 365.2543 | 365.2543
2021-05-02 08:00 | 696.397 | 696.397 | 762.5039 | 762.5039 | 451.2506 | 451.2506 | 540.7411 | 668.568 | 548.3375 | 680.3125 | 606.0703 | 755.8117 | 520.2347 | 662.087 | 347.8484 | 347.8484 | 354.7494 | 354.7494 | 366.5244 | 366.5244
2021-05-02 08:30 | 700.3058 | 700.3058 | 776.7205 | 776.7205 | 441.5472 | 454.8158 | 525.4184 | 654.0427 | 533.848 | 667.5784 | 628.0915 | 778.946 | 538.9651 | 684.0351 | 345.7572 | 345.7572 | 352.8575 | 352.8575 | 366.1222 | 366.1222
2021-05-02 09:00 | 697.7019 | 697.7019 | 771.8228 | 771.8228 | 428.7007 | 448.1506 | 553.4343 | 690.7195 | 560.3725 | 701.834 | 609.965 | 763.7037 | 509.7295 | 652.1529 | 344.1667 | 344.1667 | 351.4354 | 351.4354 | 360.7064 | 360.7064
2021-05-02 09:30 | 700.1394 | 700.1394 | 777.6245 | 777.6245 | 387.4724 | 442.5259 | 562.4734 | 702.711 | 572.3942 | 716.6367 | 644.5339 | 806.8523 | 616.3455 | 692.7357 | 341.5974 | 341.5974 | 348.655 | 348.655 | 357.8876 | 357.8876
2021-05-02 10:00 | 703.3901 | 703.3901 | 781.6472 | 781.6472 | 442.0825 | 442.0825 | 578.054 | 723.0219 | 590.4094 | 737.1326 | 636.5768 | 795.8568 | 571.8672 | 694.4828 | 338.9426 | 338.9426 | 346.0263 | 346.0263 | 355.9762 | 355.9762
2021-05-02 10:30 | 703.2769 | 703.2769 | 704.0231 | 781.183 | 437.2845 | 437.2845 | 569.953 | 712.9301 | 581.7288 | 725.0382 | 620.943 | 775.2341 | 528.2087 | 674.2595 | 334.7348 | 334.7348 | 341.9579 | 341.9579 | 352.8484 | 352.8484
2021-05-02 11:00 | 702.9005 | 702.9005 | 780.3117 | 780.3117 | 435.5954 | 435.5954 | 546.1749 | 683.0115 | 557.8545 | 697.8491 | 616.4667 | 771.6157 | 656.5618 | 692.3247 | 334.1366 | 334.1366 | 341.4464 | 341.4464 | 349.6813 | 349.6813
2021-05-02 11:30 | 696.9311 | 696.9311 | 777.1176 | 777.1176 | 430.7613 | 430.7613 | 563.7111 | 702.8761 | 575.3832 | 720.5941 | 610.5264 | 764.3137 | 629.0718 | 692.299 | 332.7442 | 332.7442 | 339.7644 | 339.7644 | 345.8462 | 345.8462
2021-05-02 12:00 | 699.9362 | 699.9362 | 777.5462 | 777.5462 | 429.6211 | 429.6211 | 575.1257 | 718.3408 | 587.5973 | 733.8597 | 605.1295 | 756.5064 | 655.5795 | 693.1725 | 330.8632 | 330.8632 | 337.5171 | 337.5171 | 344.7012 | 344.7012
2021-05-02 12:30 | 700.0701 | 700.0701 | 748.2767 | 777.6223 | 425.9055 | 425.9055 | 546.3859 | 680.6066 | 558.1226 | 698.2944 | 600.7266 | 751.8545 | 596.1693 | 691.7594 | 329.501 | 329.501 | 336.1553 | 336.1553 | 342.9839 | 342.9839
2021-05-02 13:00 | 695.2765 | 695.2765 | 690.2049 | 770.7231 | 422.0694 | 422.0694 | 510.8276 | 631.765 | 521.5406 | 653.1231 | 596.5883 | 746.8543 | 662.6328 | 692.0163 | 327.8734 | 327.8734 | 334.7882 | 334.7882 | 341.9457 | 341.9457
2021-05-02 13:30 | 699.1887 | 699.1887 | 777.8149 | 778.7125 | 426.2392 | 426.2392 | 529.5519 | 659.8096 | 540.2783 | 675.8918 | 596.726 | 746.8582 | 690.8859 | 690.8859 | 327.66 | 327.66 | 334.5358 | 334.5358 | 343.5751 | 343.5751
2021-05-02 14:00 | 700.6216 | 700.6216 | 778.835 | 778.835 | 426.2668 | 426.2668 | 484.3796 | 602.0858 | 494.5751 | 619.1862 | 599.7442 | 750.9117 | 603.1838 | 691.9135 | 327.9155 | 327.9155 | 334.8679 | 334.8679 | 342.6131 | 342.6131
2021-05-02 14:30 | 698.8789 | 698.9056 | 696.5995 | 778.0355 | 425.5591 | 425.5591 | 486.5389 | 607.4067 | 496.7965 | 620.8222 | 599.8928 | 750.6392 | 691.5795 | 691.5795 | 326.7222 | 326.7222 | 333.362 | 333.362 | 341.417 | 341.417
2021-05-02 15:00 | 697.3302 | 697.3302 | 679.1477 | 760.0231 | 426.835 | 426.835 | 500.5537 | 624.9542 | 510.9158 | 639.2249 | 603.5992 | 755.5914 | 662.3154 | 691.4768 | 327.2372 | 327.2372 | 333.6566 | 333.6566 | 340.7815 | 340.7815
2021-05-02 15:30 | 699.5984 | 699.5984 | 605.142 | 677.0809 | 398.869 | 427.8988 | 488.9276 | 609.5363 | 499.6761 | 625.6771 | 606.5297 | 759.3354 | 645.407 | 694.303 | 326.8132 | 326.8132 | 333.5924 | 333.5924 | 341.8281 | 341.8281
2021-05-02 16:00 | 695.4378 | 695.4378 | 720.9492 | 773.4268 | 429.8578 | 429.8578 | 470.5966 | 586.7196 | 476.7886 | 596.8586 | 597.8312 | 747.8525 | 689.9097 | 689.9097 | 326.7308 | 326.7308 | 333.3642 | 333.3642 | 340.7441 | 340.7441
2021-05-02 16:30 | 666.8271 | 696.4216 | 600.2663 | 671.8413 | 410.2951 | 433.1081 | 465.9374 | 577.7271 | 471.3938 | 587.0215 | 574.7485 | 720.0541 | 690.8859 | 690.8859 | 327.0096 | 327.0096 | 333.4491 | 333.4491 | 342.4491 | 342.4491
2021-05-02 17:00 | 679.1347 | 698.6766 | 610.5888 | 683.5757 | 426.0809 | 438.3289 | 439.3623 | 544.8254 | 444.02 | 552.048 | 618.5988 | 774.9545 | 691.2969 | 691.2969 | 328.873 | 328.873 | 335.4207 | 335.4207 | 345.6845 | 345.6845
2021-05-02 17:30 | 671.2636 | 699.9769 | 590.5757 | 661.3606 | 419.2294 | 445.1486 | 421.3906 | 519.7623 | 426.1269 | 524.4529 | 548.9542 | 686.7266 | 649.8188 | 690.5776 | 329.975 | 329.975 | 336.7832 | 336.7832 | 346.7478 | 346.7478
2021-05-02 18:00 | 563.9947 | 631.5961 | 563.9297 | 631.5062 | 447.8657 | 447.8657 | 427.3392 | 528.6743 | 431.5189 | 532.7858 | 527.1663 | 659.3647 | 582.018 | 689.0874 | 333.1349 | 333.1349 | 339.9729 | 339.9729 | 348.8646 | 348.8646
2021-05-02 18:30 | 559.6932 | 626.6914 | 558.6526 | 625.5618 | 402.3255 | 443.5497 | 432.8313 | 535.8212 | 437.42 | 540.4206 | 520.6197 | 652.0538 | 551.5511 | 689.2159 | 336.2815 | 336.2815 | 343.1055 | 343.1055 | 353.2411 | 353.2411
2021-05-02 19:00 | 572.9641 | 641.463 | 563.5003 | 630.9069 | 409.6488 | 453.5112 | 438.8585 | 543.9536 | 443.3076 | 548.5799 | 496.8724 | 622.4553 | 581.2004 | 689.5243 | 339.8115 | 339.8115 | 346.5385 | 346.5385 | 356.3449 | 356.3449
2021-05-02 19:30 | 565.3632 | 632.9741 | 565.1215 | 632.8645 | 415.9108 | 458.1484 | 445.2962 | 551.7779 | 449.7862 | 556.465 | 495.621 | 620.3459 | 516.5212 | 661.5833 | 343.4037 | 343.4037 | 350.198 | 350.198 | 356.6504 | 356.6504
2021-05-02 20:00 | 568.6187 | 636.6943 | 569.2012 | 637.3846 | 419.0256 | 460.7998 | 449.4965 | 556.8998 | 454.0008 | 561.5278 | 529.5568 | 663.0226 | 520.2267 | 666.3865 | 345.9252 | 345.9252 | 352.9203 | 352.9203 | 357.4354 | 357.4354
2021-05-02 20:30 | 571.6406 | 639.9961 | 571.6787 | 640.0781 | 421.4419 | 462.8499 | 454.7798 | 563.6097 | 458.8004 | 567.5586 | 535.7766 | 670.4149 | 520.2267 | 666.0158 | 348.8747 | 348.8747 | 355.919 | 355.919 | 358.9614 | 358.9614
2021-05-02 21:00 | 571.5737 | 639.8946 | 571.4659 | 639.8206 | 422.8226 | 463.8865 | 453.6909 | 561.2726 | 458.1572 | 565.636 | 482.5173 | 603.8507 | 524.0085 | 671.0533 | 348.1999 | 348.1999 | 355.2402 | 355.2402 | 359.156 | 359.156
2021-05-02 21:30 | 575.4091 | 644.1398 | 576.8158 | 645.8125 | 426.3558 | 466.9614 | 445.9622 | 550.5475 | 450.2028 | 554.4208 | 450.3483 | 564.0059 | 527.0443 | 675.2326 | 343.8806 | 343.8806 | 350.7954 | 350.7954 | 360.7697 | 360.7697
2021-05-02 22:00 | 581.1238 | 650.6437 | 581.4299 | 650.9744 | 430.1266 | 470.2805 | 447.5901 | 553.209 | 451.5715 | 556.8763 | 452.1963 | 566.46 | 529.647 | 678.4624 | 344.8655 | 344.8655 | 351.9568 | 351.9568 | 359.969 | 359.969
2021-05-02 22:30 | 577.8983 | 647.0975 | 577.4664 | 646.5007 | 445.5833 | 470.6672 | 554.495 | 690.4047 | 559.0873 | 695.3254 | 445.9048 | 557.9474 | 545.8037 | 689.1389 | 341.5787 | 341.5787 | 348.5253 | 348.5253 | 361.2352 | 361.2352
2021-05-02 23:00 | 579.2495 | 648.5254 | 578.953 | 648.1675 | 430.6484 | 470.2001 | 482.8236 | 599.3458 | 487.0238 | 603.653 | 451.3872 | 565.2389 | 534.5002 | 684.1103 | 344.1937 | 344.1937 | 351.3976 | 351.3976 | 362.7985 | 362.7985
2021-05-02 23:30 | 580.5535 | 649.7685 | 578.4818 | 647.4846 | 432.0653 | 470.9196 | 542.5983 | 674.816 | 548.0509 | 680.9264 | 452.3705 | 566.6452 | 536.4717 | 687.0101 | 344.4007 | 344.4007 | 351.1513 | 351.1513 | 361.5683 | 361.5683
2021-05-03 | 582.3641 | 651.9034 | 581.6034 | 651.0878 | 435.2769 | 473.7159 | 515.8619 | 642.0989 | 520.6244 | 647.2446 | 521.3149 | 652.8896 | 559.2628 | 688.8818 | 347.3346 | 347.3346 | 354.3749 | 354.3749 | 362.8325 | 362.8325
2021-05-03 00:30 | 584.6528 | 654.5934 | 604.6176 | 676.9647 | 450.519 | 474.1411 | 571.6828 | 711.7997 | 577.5046 | 718.2869 | 461.9633 | 578.5841 | 539.0381 | 689.4985 | 349.727 | 349.727 | 356.9288 | 356.9288 | 363.4404 | 363.4404
2021-05-03 01:00 | 587.8566 | 658.3276 | 627.9408 | 703.1135 | 435.8519 | 474.4889 | 545.7899 | 678.9809 | 550.6861 | 684.1658 | 466.0795 | 583.4667 | 540.4905 | 689.9097 | 352.0701 | 352.0701 | 359.5144 | 359.5144 | 364.3859 | 364.3859
2021-05-03 01:30 | 589.465 | 660.1711 | 611.0563 | 684.1677 | 451.8515 | 474.5638 | 514.7816 | 638.4387 | 519.2133 | 642.8535 | 467.8401 | 585.3298 | 541.9265 | 690.0894 | 353.4476 | 353.4476 | 360.8971 | 360.8971 | 368.4185 | 368.4185
2021-05-03 02:00 | 590.2457 | 661.0433 | 639.4537 | 716.0142 | 450.1514 | 476.1939 | 524.7996 | 652.7371 | 528.6091 | 656.5746 | 469.9205 | 587.5298 | 541.9669 | 690.2437 | 354.8829 | 354.8829 | 362.576 | 362.576 | 370.3226 | 370.3226
2021-05-03 02:30 | 591.0112 | 661.9802 | 598.2431 | 669.9175 | 437.9292 | 476.6393 | 522.2206 | 649.6378 | 525.785 | 653.1622 | 472.3469 | 589.952 | 546.952 | 690.038 | 356.5141 | 356.5141 | 364.0167 | 364.0167 | 371.0807 | 371.0807
2021-05-03 03:00 | 590.7452 | 661.5947 | 665.5344 | 745.2883 | 437.4378 | 476.1407 | 470.933 | 586.6824 | 473.9547 | 589.7808 | 506.3425 | 632.3336 | 542.5319 | 689.4214 | 358.3978 | 358.3978 | 365.8141 | 365.8141 | 371.7444 | 371.7444
2021-05-03 03:30 | 591.0693 | 661.9014 | 618.6097 | 692.7308 | 438.0798 | 476.5979 | 472.2325 | 588.368 | 475.1755 | 591.2497 | 505.9938 | 632.7346 | 546.0316 | 689.7811 | 358.9317 | 358.9317 | 366.4591 | 366.4591 | 371.056 | 371.056
2021-05-03 04:00 | 591.255 | 662.1364 | 626.7582 | 701.8868 | 464.1198 | 477.0194 | 474.0226 | 590.2919 | 477.1562 | 593.364 | 477.7291 | 597.6684 | 545.0209 | 689.1132 | 360.1366 | 360.1366 | 367.6056 | 367.6056 | 371.5368 | 371.5368
2021-05-03 04:30 | 593.8798 | 665.1185 | 627.2104 | 702.3582 | 462.4222 | 476.7442 | 505.6599 | 629.9472 | 508.7551 | 633.1664 | 477.5814 | 597.7217 | 545.4274 | 689.5242 | 359.963 | 359.963 | 367.3854 | 367.3854 | 372.7585 | 372.7585
2021-05-03 05:00 | 591.9717 | 662.9582 | 613.9229 | 687.4015 | 443.4621 | 475.6249 | 504.5594 | 629.1179 | 507.8185 | 632.3453 | 507.0587 | 634.3961 | 545.1074 | 689.7297 | 360.9464 | 360.9464 | 368.3483 | 368.3483 | 371.3093 | 371.3093
2021-05-03 05:30 | 590.2847 | 660.9643 | 623.2419 | 697.7967 | 437.2524 | 471.534 | 514.6135 | 641.9035 | 518.3408 | 645.979 | 593.8637 | 743.2841 | 546.2697 | 689.5756 | 360.9076 | 360.9076 | 368.2196 | 368.2196 | 370.5989 | 370.5989
2021-05-03 06:00 | 590.7238 | 661.4759 | 633.7281 | 709.5502 | 434.3441 | 472.5546 | 539.8228 | 673.6978 | 543.6241 | 677.7716 | 560.0789 | 700.991 | 549.9113 | 689.1388 | 362.024 | 362.024 | 369.1313 | 369.1313 | 370.2746 | 370.2746
2021-05-03 06:30 | 595.7093 | 666.9484 | 654.4509 | 732.6984 | 432.8785 | 470.9237 | 530.756 | 663.3023 | 534.2761 | 667.3666 | 553.2439 | 692.7352 | 547.0323 | 688.5222 | 362.1124 | 362.1124 | 368.8167 | 368.8167 | 368.8934 | 368.8934
2021-05-03 07:00 | 617.3084 | 691.0718 | 627.952 | 702.8766 | 433.5283 | 471.667 | 534.7679 | 669.2121 | 537.2778 | 672.2883 | 529.7998 | 663.6567 | 549.1656 | 688.6507 | 363.2798 | 363.2798 | 369.623 | 369.623 | 369.6364 | 369.6364
2021-05-03 07:30 | 632.2111 | 696.8708 | 642.1532 | 718.7579 | 467.9891 | 472.2174 | 523.3126 | 655.4787 | 519.8519 | 650.9566 | 539.7184 | 676.0504 | 549.1434 | 689.2159 | 368.6408 | 368.6408 | 372.3649 | 372.3649 | 368.4534 | 368.4534
2021-05-03 08:00 | 582.8333 | 652.2763 | 663.6429 | 742.7792 | 471.2356 | 471.2356 | 554.5474 | 694.1593 | 551.0959 | 689.1324 | 553.8577 | 691.3046 | 544.3257 | 688.8819 | 367.6139 | 367.6139 | 371.1286 | 371.1286 | 366.8831 | 366.8831
2021-05-03 08:30 | 580.5851 | 649.7394 | 635.4007 | 711.1697 | 466.368 | 472.6391 | 521.6964 | 650.6578 | 518.8027 | 645.7999 | 482.0552 | 598.8936 | 534.6542 | 683.25 | 363.65 | 363.65 | 367.4646 | 367.4646 | 367.6672 | 367.6672
2021-05-03 09:00 | 573.9988 | 642.3366 | 617.0419 | 690.52 | 450.8057 | 470.4253 | 522.3967 | 651.7298 | 520.5751 | 644.6127 | 538.0488 | 664.9561 | 533.7576 | 679.4572 | 360.9035 | 360.9035 | 365.0258 | 365.0258 | 366.1237 | 366.1237
2021-05-03 09:30 | 604.0561 | 676.0305 | 596.7192 | 667.8153 | 434.1859 | 469.0403 | 532.8018 | 665.1741 | 529.5301 | 658.1016 | 608.6334 | 756.7983 | 526.5751 | 671.8039 | 361.12 | 361.12 | 364.9403 | 364.9403 | 365.3801 | 365.3801
2021-05-03 10:00 | 637.0342 | 698.3843 | 603.3188 | 675.2267 | 429.2187 | 462.2444 | 517.9873 | 648.4752 | 514.3051 | 641.0524 | 556.0895 | 691.203 | 516.7484 | 659.1927 | 359.4832 | 359.4832 | 363.561 | 363.561 | 365.7383 | 365.7383
2021-05-03 10:30 | 617.3091 | 691.1103 | 612.4272 | 685.6083 | 435.4638 | 460.9861 | 517.8165 | 648.3755 | 514.5605 | 642.019 | 588.2764 | 732.0668 | 526.9799 | 672.3447 | 358.7049 | 358.7049 | 362.6095 | 362.6095 | 363.6049 | 363.6049
2021-05-03 11:00 | 698.5801 | 698.5801 | 623.6272 | 698.0201 | 439.4472 | 460.0981 | 496.5365 | 621.7584 | 493.7747 | 617.2739 | 602.8154 | 751.3124 | 688.625 | 688.625 | 356.2342 | 356.2342 | 360.0324 | 360.0324 | 362.2677 | 362.2677
2021-05-03 11:30 | 628.2823 | 698.3635 | 636.3702 | 712.4806 | 446.5557 | 457.7799 | 541.9592 | 678.2955 | 539.5364 | 673.2533 | 523.3964 | 649.4493 | 688.5222 | 688.5222 | 354.2146 | 354.2146 | 357.842 | 357.842 | 361.1933 | 361.1933
2021-05-03 12:00 | 651.642 | 699.937 | 670.3728 | 750.6623 | 459.6844 | 459.6844 | 550.3113 | 689.3655 | 547.5558 | 685.3264 | 541.6264 | 675.1218 | 689.4215 | 689.4215 | 353.1953 | 353.1953 | 357.2807 | 357.2807 | 359.5345 | 359.5345
2021-05-03 12:30 | 662.118 | 700.5632 | 667.9631 | 747.9314 | 462.2092 | 462.2092 | 523.8384 | 655.8297 | 521.0544 | 650.1335 | 555.3438 | 689.0865 | 688.5222 | 688.5222 | 353.1953 | 353.1953 | 356.7308 | 356.7308 | 360.2794 | 360.2794
2021-05-03 13:00 | 687.6756 | 700.0423 | 698.0992 | 776.4082 | 457.7911 | 461.6297 | 490.4721 | 614.2887 | 488.0194 | 607.9023 | 535.4987 | 661.3061 | 688.5992 | 688.5992 | 351.3472 | 351.3472 | 354.9089 | 354.9089 | 358.2487 | 358.2487
2021-05-03 13:30 | 698.8125 | 698.8125 | 642.9641 | 719.554 | 452.8007 | 460.0689 | 530.3055 | 664.166 | 527.9993 | 660.3986 | 548.3712 | 679.7845 | 688.9077 | 688.9077 | 350.5745 | 350.5745 | 354.1625 | 354.1625 | 356.9575 | 356.9575
2021-05-03 14:00 | 673.7084 | 697.9445 | 694.1409 | 774.1717 | 458.1807 | 458.1807 | 542.465 | 677.0361 | 539.2145 | 675.2267 | 641.47 | 801.3987 | 689.704 | 689.704 | 352.8736 | 352.8736 | 356.2396 | 356.2396 | 358.9923 | 358.9923
2021-05-03 14:30 | 697.5841 | 697.5841 | 773.5879 | 773.5879 | 462.5696 | 462.5696 | 568.4589 | 711.912 | 565.8215 | 708.6133 | 600.2098 | 746.8457 | 689.1902 | 689.1902 | 350.5745 | 350.5745 | 354.3965 | 354.3965 | 357.4256 | 357.4256
2021-05-03 15:00 | 699.1317 | 699.1317 | 732.5942 | 771.1637 | 458.9544 | 458.9544 | 575.9831 | 721.3286 | 572.2331 | 716.6738 | 633.8456 | 791.009 | 640.7171 | 689.9095 | 352.6025 | 352.6025 | 355.8395 | 355.8395 | 358.1796 | 358.1796
2021-05-03 15:30 | 698.5241 | 698.5241 | 745.6141 | 768.8859 | 457.9648 | 457.9648 | 559.2375 | 700.5256 | 555.3093 | 695.4705 | 648.9293 | 810.337 | 528.2079 | 675.0119 | 352.1345 | 352.1345 | 355.2155 | 355.2155 | 357.6985 | 357.6985
2021-05-03 16:00 | 698.4808 | 698.4808 | 694.3013 | 769.3492 | 464.3201 | 464.3201 | 533.1254 | 666.0314 | 530.3914 | 663.3295 | 664.3806 | 830.328 | 535.2949 | 683.614 | 353.1546 | 353.1546 | 356.5609 | 356.5609 | 359.0536 | 359.0536
2021-05-03 16:30 | 696.413 | 696.413 | 646.2135 | 723.3684 | 464.3285 | 464.3285 | 537.7209 | 671.0743 | 535.9869 | 668.9872 | 668.2729 | 836.8969 | 587.6632 | 689.8325 | 351.9801 | 351.9801 | 355.6603 | 355.6603 | 357.8268 | 357.8268
2021-05-03 17:00 | 661.0873 | 694.222 | 631.3342 | 706.3668 | 461.7432 | 464.6823 | 531.0166 | 660.6861 | 530.4032 | 660.0259 | 671.8228 | 841.5513 | 688.5302 | 689.0875 | 352.157 | 352.157 | 356.1646 | 356.1646 | 357.9326 | 357.9326
2021-05-03 17:30 | 662.7527 | 691.3143 | 593.0592 | 663.0927 | 435.6536 | 464.0616 | 517.2836 | 642.7811 | 517.189 | 642.3586 | 646.8239 | 809.8917 | 687.8542 | 687.8542 | 352.991 | 352.991 | 357.0121 | 357.0121 | 358.7094 | 358.7094
2021-05-03 18:00 | 691.2924 | 691.2924 | 666.7476 | 746.0468 | 463.5825 | 463.5825 | 518.3565 | 646.1854 | 517.6093 | 644.4455 | 650.3687 | 814.1031 | 688.959 | 688.959 | 353.8659 | 353.8659 | 357.3615 | 357.3615 | 359.4785 | 359.4785
2021-05-03 18:30 | 691.4597 | 691.4597 | 628.4953 | 703.1644 | 461.9164 | 465.1073 | 493.9121 | 615.5529 | 492.9836 | 613.4645 | 667.1479 | 835.3756 | 610.0306 | 688.5223 | 354.2028 | 354.2028 | 357.8381 | 357.8381 | 361.1621 | 361.1621
2021-05-03 19:00 | 613.3729 | 686.4338 | 583.7532 | 653.0966 | 428.0397 | 466.2387 | 469.562 | 584.4923 | 466.6506 | 579.7578 | 655.4319 | 820.2554 | 559.6458 | 689.8839 | 358.3666 | 358.3666 | 360.866 | 360.866 | 362.2342 | 362.2342
2021-05-03 19:30 | 591.1179 | 661.879 | 587.207 | 657.3192 | 432.3865 | 468.0915 | 473.5684 | 589.2473 | 468.7368 | 582.1176 | 685.6655 | 856.4018 | 661.5864 | 690.8346 | 361.5724 | 361.5724 | 363.0813 | 363.0813 | 366.1633 | 366.1633
2021-05-03 20:00 | 697.1093 | 697.1093 | 691.3021 | 763.7612 | 466.9018 | 466.9018 | 478.3412 | 596.0927 | 471.9911 | 586.9828 | 690.1328 | 863.2344 | 594.2987 | 690.963 | 364.4165 | 364.4165 | 365.7328 | 365.7328 | 368.481 | 368.481
2021-05-03 20:30 | 623.0434 | 697.1307 | 615.3029 | 688.8318 | 464.9544 | 466.9795 | 481.0647 | 599.6905 | 474.8304 | 590.6349 | 694.1851 | 868.058 | 604.9375 | 690.9116 | 366.1195 | 366.1195 | 367.3212 | 367.3212 | 371.0327 | 371.0327
2021-05-03 21:00 | 694.8801 | 694.8801 | 766.254 | 766.254 | 448.5993 | 467.4434 | 513.4453 | 637.4948 | 508.9445 | 630.3774 | 666.9124 | 835.5051 | 655.8533 | 687.1605 | 363.9503 | 363.9503 | 366.3817 | 366.3817 | 369.6994 | 369.6994
2021-05-03 21:30 | 694.2151 | 694.2151 | 773.7786 | 773.7786 | 470.4402 | 470.4402 | 477.4207 | 585.6556 | 474.1566 | 579.6511 | 695.224 | 870.543 | 686.5696 | 686.5696 | 362.9507 | 362.9507 | 366.3315 | 366.3315 | 370.0963 | 370.0963
2021-05-03 22:00 | 691.4612 | 691.4612 | 770.9249 | 770.9249 | 469.6034 | 469.6034 | 486.5403 | 587.1025 | 485.0151 | 582.5002 | 686.8104 | 860.2889 | 685.876 | 685.876 | 361.9992 | 361.9992 | 366.0766 | 366.0766 | 368.083 | 368.083
2021-05-03 22:30 | 692.6351 | 692.6351 | 769.3189 | 769.3189 | 471.3851 | 471.3851 | 525.237 | 636.4849 | 524.0269 | 633.1504 | 598.2236 | 749.0013 | 687.1091 | 687.1091 | 361.0539 | 361.0539 | 365.7534 | 365.7534 | 366.5347 | 366.5347
2021-05-03 23:00 | 695.4188 | 695.4188 | 716.0847 | 772.9668 | 481.1457 | 481.1457 | 555.1501 | 679.9766 | 552.1193 | 674.592 | 644.096 | 805.8674 | 607.4136 | 688.9077 | 363.9355 | 363.9355 | 367.1676 | 367.1676 | 368.0429 | 368.0429
2021-05-03 23:30 | 694.2546 | 694.2546 | 629.2313 | 703.1935 | 462.8217 | 479.887 | 594.5913 | 730.0764 | 591.582 | 725.3 | 541.3267 | 677.2057 | 567.559 | 688.2653 | 364.2245 | 364.2245 | 367.7111 | 367.7111 | 367.5219 | 367.5219
2021-05-04 | 694.3972 | 694.3972 | 601.7364 | 673.2975 | 442.9953 | 478.4032 | 556.6462 | 682.5869 | 552.5728 | 675.8982 | 563.3983 | 704.7552 | 579.7737 | 688.8563 | 365.4002 | 365.4002 | 368.6436 | 368.6436 | 369.1706 | 369.1706
2021-05-04 00:30 | 694.8049 | 694.8049 | 606.7021 | 678.8958 | 446.4652 | 478.8475 | 551.4349 | 678.6824 | 547.2116 | 671.9967 | 536.6332 | 671.8279 | 573.4669 | 688.9846 | 367.5275 | 367.5275 | 370.7847 | 370.7847 | 373.7387 | 373.7387
2021-05-04 01:00 | 694.493 | 694.493 | 699.1664 | 768.4283 | 480.9427 | 480.9427 | 551.3268 | 677.8695 | 549.4865 | 674.1991 | 514.8322 | 644.8532 | 610.9947 | 689.4728 | 366.6694 | 366.6694 | 370.7284 | 370.7284 | 373.2746 | 373.2746
2021-05-04 01:30 | 691.333 | 691.333 | 742.3114 | 765.1469 | 477.0045 | 477.0045 | 542.6819 | 664.9299 | 541.5103 | 661.9652 | 570.4948 | 714.5903 | 644.7817 | 686.6725 | 366.6598 | 366.6598 | 370.7919 | 370.7919 | 373.6124 | 373.6124
2021-05-04 02:00 | 693.5092 | 693.5092 | 755.7651 | 768.0781 | 476.1477 | 476.1477 | 531.9696 | 655.5612 | 531.741 | 653.9033 | 618.1099 | 774.2324 | 625.334 | 687.0577 | 366.6436 | 366.6436 | 371.1959 | 371.1959 | 374.8473 | 374.8473
2021-05-04 02:30 | 692.9009 | 692.9009 | 709.1514 | 767.8955 | 474.1588 | 474.1588 | 545.9487 | 673.3526 | 547.5766 | 674.0771 | 608.8538 | 762.7244 | 686.9294 | 686.9294 | 365.9479 | 365.9479 | 371.2253 | 371.2253 | 375.4353 | 375.4353
2021-05-04 03:00 | 694.4664 | 694.4664 | 769.718 | 769.718 | 476.4374 | 476.4374 | 561.1824 | 693.5365 | 561.1886 | 692.0851 | 589.2581 | 738.1306 | 687.8542 | 687.8542 | 368.3745 | 368.3745 | 372.905 | 372.905 | 377.1969 | 377.1969
2021-05-04 03:30 | 692.396 | 692.396 | 767.9546 | 767.9546 | 474.3856 | 474.3856 | 594.1453 | 733.6723 | 595.5781 | 734.0511 | 548.7365 | 687.1425 | 686.4155 | 686.4155 | 367.9998 | 367.9998 | 372.9939 | 372.9939 | 376.4986 | 376.4986
2021-05-04 04:00 | 694.3678 | 694.3678 | 765.0124 | 765.0124 | 471.1118 | 471.1118 | 567.0781 | 706.1551 | 565.4178 | 703.0151 | 621.0259 | 772.1954 | 689.7554 | 689.7554 | 374.7994 | 374.7994 | 377.3632 | 377.3632 | 377.2485 | 377.2485
2021-05-04 04:30 | 693.2887 | 693.2887 | 765.8349 | 765.8349 | 469.0756 | 469.0756 | 558.7231 | 694.8024 | 556.7123 | 691.1886 | 601.2439 | 748.629 | 688.7278 | 688.7278 | 374.4164 | 374.4164 | 377.6502 | 377.6502 | 376.2821 | 376.2821
2021-05-04 05:00 | 689.9766 | 689.9766 | 763.1781 | 763.1781 | 468.1064 | 468.1064 | 539.7117 | 667.689 | 539.335 | 665.5991 | 590.1905 | 738.6801 | 655.3108 | 685.5419 | 371.2923 | 371.2923 | 376.2293 | 376.2293 | 376.1639 | 376.1639
2021-05-04 05:30 | 684.5661 | 684.5661 | 757.61 | 757.61 | 465.4487 | 465.4487 | 566.5969 | 697.7696 | 569.4537 | 699.8365 | 599.3326 | 750.6817 | 595.1032 | 683.7692 | 369.1029 | 369.1029 | 375.149 | 375.149 | 374.5278 | 374.5278
2021-05-04 06:00 | 687.0968 | 687.0968 | 760.4525 | 760.4525 | 465.5838 | 465.5838 | 557.7718 | 684.8216 | 561.4416 | 688.0023 | 666.6082 | 834.8986 | 684.0775 | 684.0775 | 369.2797 | 369.2797 | 375.8575 | 375.8575 | 377.3141 | 377.3141
2021-05-04 06:30 | 686.5873 | 686.5873 | 755.9605 | 755.9605 | 463.0123 | 463.0123 | 561.9652 | 690.108 | 566.6284 | 694.3932 | 668.2722 | 836.8723 | 684.2318 | 684.2318 | 368.1946 | 368.1946 | 374.8724 | 374.8724 | 376.3861 | 376.3861
2021-05-04 07:00 | 686.8477 | 686.8477 | 758.3727 | 758.3727 | 463.7979 | 463.7979 | 559.3174 | 687.0914 | 563.6097 | 691.1168 | 725.8983 | 909.0515 | 684.6684 | 684.6684 | 367.327 | 367.327 | 374.2741 | 374.2741 | 376.253 | 376.253
2021-05-04 07:30 | 685.7886 | 685.7886 | 756.5502 | 756.5502 | 463.3767 | 463.3767 | 539.3832 | 665.1036 | 542.9473 | 668.2043 | 723.8284 | 905.6711 | 623.7027 | 684.4372 | 368.783 | 368.783 | 374.8565 | 374.8565 | 376.7823 | 376.7823
2021-05-04 08:00 | 691.0345 | 691.0345 | 761.1671 | 761.1671 | 469.9072 | 469.9072 | 581.1774 | 722.8265 | 585.0957 | 728.0829 | 699.2714 | 871.8348 | 646.9206 | 688.2139 | 366.7883 | 366.7883 | 372.3269 | 372.3269 | 375.1514 | 375.1514
2021-05-04 08:30 | 692.6326 | 692.6326 | 763.2142 | 763.2142 | 470.3553 | 470.3553 | 597.9495 | 745.2872 | 603.5073 | 753.2391 | 714.8829 | 890.1384 | 674.4088 | 688.0341 | 367.1996 | 367.1996 | 373.0873 | 373.0873 | 377.1948 | 377.1948
2021-05-04 09:00 | 691.3902 | 691.3902 | 764.3257 | 764.3257 | 469.2862 | 469.2862 | 602.2228 | 751.2177 | 609.8679 | 763.3165 | 704.8986 | 874.4377 | 687.7001 | 687.7001 | 363.2398 | 363.2398 | 369.4293 | 369.4293 | 374.5423 | 374.5423
2021-05-04 09:30 | 693.665 | 693.665 | 764.8712 | 764.8712 | 470.982 | 470.982 | 629.579 | 785.0389 | 635.8918 | 795.6315 | 696.9579 | 865.7562 | 676.6755 | 689.0361 | 363.3669 | 363.3669 | 369.6877 | 369.6877 | 375.4872 | 375.4872
2021-05-04 10:00 | 692.4261 | 692.4261 | 760.0703 | 760.0703 | 467.4892 | 467.4892 | 589.7164 | 734.5874 | 597.2984 | 748.1461 | 689.5495 | 849.8993 | 650.4954 | 688.6508 | 359.7774 | 359.7774 | 365.8636 | 365.8636 | 370.774 | 370.774
2021-05-04 10:30 | 692.3842 | 692.3842 | 760.4827 | 760.4827 | 467.8157 | 467.8157 | 645.5194 | 805.3889 | 646.1093 | 809.3017 | 680.6584 | 836.6531 | 687.0717 | 688.625 | 362.1532 | 362.1532 | 365.7225 | 365.7225 | 369.5978 | 369.5978
2021-05-04 11:00 | 692.8577 | 692.8577 | 762.11 | 762.11 | 467.3232 | 467.3232 | 667.2369 | 833.2181 | 667.0657 | 835.2089 | 674.534 | 833.7597 | 611.1552 | 689.6785 | 361.5956 | 361.5956 | 364.9262 | 364.9262 | 369.0156 | 369.0156
2021-05-04 11:30 | 691.7379 | 691.7379 | 762.187 | 762.187 | 466.6059 | 466.6059 | 673.759 | 841.6889 | 672.9989 | 842.8862 | 671.1834 | 827.2095 | 593.5208 | 689.0618 | 361.3196 | 361.3196 | 364.4212 | 364.4212 | 368.6324 | 368.6324
2021-05-04 12:00 | 693.0003 | 693.0003 | 761.4996 | 761.4996 | 465.3123 | 465.3123 | 673.8768 | 842.2222 | 670.1885 | 838.2524 | 668.526 | 829.8235 | 595.1597 | 690.3978 | 362.9673 | 362.9673 | 365.5007 | 365.5007 | 368.4988 | 368.4988
2021-05-04 12:30 | 691.4489 | 691.4489 | 760.3688 | 760.3688 | 464.6062 | 464.6062 | 672.9006 | 839.9377 | 669.4924 | 837.2756 | 667.9647 | 828.7098 | 647.6508 | 689.7554 | 363.0267 | 363.0267 | 365.5164 | 365.5164 | 368.6433 | 368.6433
2021-05-04 13:00 | 692.6426 | 692.6426 | 761.5529 | 761.5529 | 465.045 | 465.045 | 672.8638 | 840.0037 | 667.9764 | 834.752 | 666.3133 | 827.5049 | 570.238 | 690.0638 | 362.7362 | 362.7362 | 365.1003 | 365.1003 | 368.7389 | 368.7389
2021-05-04 13:30 | 693.5685 | 693.5685 | 762.8322 | 762.8322 | 464.3515 | 464.3515 | 668.8629 | 834.5917 | 664.9005 | 830.8456 | 666.7184 | 828.2285 | 563.9294 | 690.0124 | 362.2709 | 362.2709 | 364.8908 | 364.8908 | 369.5476 | 369.5476
2021-05-04 14:00 | 694.1988 | 694.1988 | 763.5314 | 763.5314 | 464.1527 | 464.1527 | 593.8007 | 739.7212 | 590.9453 | 737.6914 | 674.4304 | 838.2816 | 568.2166 | 690.6804 | 364.18 | 364.18 | 366.7594 | 366.7594 | 368.1172 | 368.1172
2021-05-04 14:30 | 696.6562 | 696.6562 | 767.2385 | 767.2385 | 468.0824 | 468.0824 | 612.0649 | 762.2246 | 606.7949 | 756.0726 | 672.5862 | 838.1751 | 520.8426 | 663.9518 | 365.3043 | 365.3043 | 367.6782 | 367.6782 | 369.8423 | 369.8423
2021-05-04 15:00 | 692.4048 | 692.4048 | 764.1552 | 764.1552 | 465.3668 | 465.3668 | 589.1422 | 730.3188 | 585.231 | 727.5412 | 675.8016 | 843.1725 | 544.8088 | 688.959 | 363.2867 | 363.2867 | 365.856 | 365.856 | 367.403 | 367.403
2021-05-04 15:30 | 691.265 | 691.265 | 763.7155 | 763.7155 | 465.4936 | 465.4936 | 594.1506 | 737.3206 | 590.2549 | 732.8478 | 676.9791 | 845.3607 | 551.2646 | 689.4215 | 362.8715 | 362.8715 | 365.4161 | 365.4161 | 368.1763 | 368.1763
2021-05-04 16:00 | 693.4167 | 693.4167 | 768.0123 | 768.0123 | 467.9929 | 467.9929 | 633.9404 | 785.5908 | 628.3583 | 778.9759 | 677.9119 | 847.3119 | 586.8355 | 688.4452 | 362.6993 | 362.6993 | 365.0573 | 365.0573 | 367.5068 | 367.5068
2021-05-04 16:30 | 693.5886 | 693.5886 | 766.807 | 766.807 | 467.4807 | 467.4807 | 676.3016 | 839.9924 | 669.2233 | 831.4695 | 681.4212 | 851.9824 | 605.775 | 688.7278 | 362.8145 | 362.8145 | 364.9714 | 364.9714 | 368.0292 | 368.0292
2021-05-04 17:00 | 692.8032 | 692.8032 | 751.1008 | 767.0146 | 467.9791 | 467.9791 | 696.1245 | 865.269 | 687.1752 | 853.9213 | 685.1854 | 856.7009 | 653.8036 | 688.4195 | 364.0927 | 364.0927 | 365.8502 | 365.8502 | 369.4549 | 369.4549
2021-05-04 17:30 | 695.3179 | 695.3179 | 593.1009 | 663.1528 | 431.0293 | 469.3454 | 676.0906 | 841.544 | 666.476 | 829.2355 | 690.8249 | 864.8981 | 587.7433 | 690.7831 | 364.6348 | 364.6348 | 365.6737 | 365.6737 | 366.8484 | 366.8484
2021-05-04 18:00 | 694.2827 | 694.2827 | 593.6461 | 663.4043 | 431.345 | 469.2193 | 710.7586 | 886.556 | 696.6445 | 867.8511 | 694.1672 | 869.1818 | 614.5501 | 691.3484 | 369.1096 | 369.1096 | 368.2693 | 368.2693 | 368.2455 | 368.2455
2021-05-04 18:30 | 696.01 | 696.01 | 594.2407 | 664.0272 | 434.9485 | 472.3827 | 717.6497 | 893.8724 | 701.4236 | 872.2238 | 695.8311 | 869.8583 | 657.4066 | 691.9135 | 371.2787 | 371.2787 | 368.9167 | 368.9167 | 368.3895 | 368.3895
2021-05-04 19:00 | 693.1922 | 693.1922 | 592.769 | 662.4268 | 436.2047 | 472.5881 | 710.2032 | 887.5817 | 691.4753 | 863.0829 | 649.0172 | 812.7153 | 687.4032 | 691.4512 | 372.2724 | 372.2724 | 369.5879 | 369.5879 | 368.7456 | 368.7456
2021-05-04 19:30 | 694.6658 | 694.6658 | 595.2537 | 665.1799 | 442.0739 | 477.8794 | 723.9926 | 905.3376 | 705.0648 | 880.6274 | 690.4542 | 864.3611 | 691.5282 | 691.5282 | 373.4185 | 373.4185 | 371.007 | 371.007 | 369.7034 | 369.7034
2021-05-04 20:00 | 694.9128 | 694.9128 | 596.5037 | 666.7706 | 441.3745 | 477.6005 | 710.9225 | 887.5009 | 705.4308 | 879.817 | 654.1675 | 817.9134 | 687.8765 | 692.2476 | 367.4553 | 367.4553 | 368.3402 | 368.3402 | 370.7379 | 370.7379
2021-05-04 20:30 | 693.923 | 693.923 | 599.3563 | 670.1787 | 441.6314 | 477.4349 | 711.4339 | 888.0479 | 707.058 | 881.8314 | 626.7771 | 783.9362 | 686.8577 | 691.9649 | 367.3749 | 367.3749 | 368.3 | 368.3 | 371.8179 | 371.8179
2021-05-04 21:00 | 693.8212 | 693.8212 | 600.7956 | 671.7787 | 442.8858 | 478.5202 | 713.7124 | 891.1161 | 708.0037 | 883.1689 | 682.0293 | 852.5809 | 691.7337 | 691.7337 | 368.1888 | 368.1888 | 369.1961 | 369.1961 | 372.1987 | 372.1987
2021-05-04 21:30 | 676.9333 | 694.6957 | 600.843 | 671.6538 | 443.0847 | 478.6676 | 703.2748 | 878.8976 | 697.5654 | 871.0586 | 576.1871 | 720.0729 | 692.5559 | 692.5559 | 370.1754 | 370.1754 | 370.7812 | 370.7812 | 372.4905 | 372.4905
2021-05-04 22:00 | 603.6129 | 675.4607 | 602.5432 | 673.5336 | 444.0516 | 479.4768 | 678.7537 | 848.1515 | 672.3688 | 839.2489 | 632.1848 | 789.6998 | 693.1725 | 693.1725 | 371.5776 | 371.5776 | 371.8608 | 371.8608 | 373.0323 | 373.0323
2021-05-04 22:30 | 606.7162 | 678.9482 | 604.3574 | 675.6973 | 447.2086 | 482.8858 | 663.1408 | 826.9856 | 654.5001 | 815.0518 | 637.336 | 797.2015 | 691.8108 | 691.8108 | 370.4064 | 370.4064 | 371.6215 | 371.6215 | 373.6823 | 373.6823
2021-05-04 23:00 | 604.4519 | 676.2781 | 601.5668 | 672.6759 | 446.4091 | 481.8881 | 676.8859 | 844.1624 | 667.5756 | 831.4677 | 479.3344 | 600.3068 | 690.8346 | 690.8346 | 370.1435 | 370.1435 | 371.7252 | 371.7252 | 372.5573 | 372.5573
2021-05-04 23:30 | 601.0242 | 672.0235 | 597.8626 | 668.0527 | 443.7875 | 479.2252 | 665.162 | 828.9666 | 659.0572 | 820.3354 | 496.5431 | 621.3104 | 690.4492 | 690.4492 | 369.4464 | 369.4464 | 371.1139 | 371.1139 | 371.3704 | 371.3704
2021-05-05 | 601.9498 | 673.2089 | 600.3482 | 671.0208 | 447.0114 | 482.2709 | 610.9168 | 760.2238 | 604.6827 | 751.3465 | 490.2266 | 613.7232 | 646.2993 | 691.1685 | 371.055 | 371.055 | 372.8922 | 372.8922 | 373.2554 | 373.2554
2021-05-05 00:30 | 604.5216 | 676.3475 | 602.3899 | 673.4444 | 449.563 | 484.6568 | 626.4583 | 781.21 | 618.531 | 770.2261 | 536.5304 | 672.0142 | 691.0658 | 691.0658 | 373.7206 | 373.7206 | 375.0736 | 375.0736 | 372.7796 | 372.7796
2021-05-05 01:00 | 605.5386 | 677.6586 | 605.4262 | 677.118 | 451.1731 | 486.526 | 612.2478 | 762.1053 | 606.5162 | 753.9107 | 526.1939 | 658.3468 | 692.1962 | 692.1962 | 374.103 | 374.103 | 376.0352 | 376.0352 | 372.8421 | 372.8421
2021-05-05 01:30 | 605.104 | 677.225 | 605.1288 | 676.9152 | 450.5705 | 486.0769 | 591.97 | 736.1085 | 587.2061 | 728.7895 | 490.0108 | 613.2153 | 691.7595 | 691.7595 | 373.2346 | 373.2346 | 375.9529 | 375.9529 | 372.6431 | 372.6431
2021-05-05 02:00 | 607.9557 | 680.565 | 607.717 | 679.9845 | 453.1004 | 488.4037 | 590.2284 | 734.1956 | 585.0457 | 726.4385 | 508.6591 | 636.2474 | 692.5816 | 692.5816 | 375.0823 | 375.0823 | 377.3518 | 377.3518 | 373.5456 | 373.5456
2021-05-05 02:30 | 687.9689 | 701.8215 | 608.436 | 680.9247 | 453.2342 | 488.7151 | 596.3746 | 743.0431 | 589.9485 | 733.9481 | 499.3191 | 625.3999 | 692.8642 | 692.8642 | 376.4447 | 376.4447 | 378.596 | 378.596 | 373.6728 | 373.6728
2021-05-05 03:00 | 653.2492 | 702.3784 | 608.9894 | 681.4239 | 453.2677 | 488.8442 | 570.2436 | 710.3879 | 563.3251 | 700.5572 | 526.5804 | 659.5439 | 692.7357 | 692.7357 | 377.6021 | 377.6021 | 379.5076 | 379.5076 | 374.8275 | 374.8275
2021-05-05 03:30 | 697.5859 | 701.966 | 609.5887 | 681.8462 | 452.8708 | 488.4575 | 589.6682 | 733.7154 | 583.6639 | 725.0366 | 552.7141 | 692.0948 | 693.1725 | 693.1725 | 378.0454 | 378.0454 | 379.8301 | 379.8301 | 376.1205 | 376.1205
2021-05-05 04:00 | 701.2606 | 701.2606 | 614.3433 | 687.2188 | 456.3738 | 489.1425 | 574.4269 | 713.9208 | 569.314 | 706.3474 | 520.551 | 651.8632 | 658.6279 | 692.633 | 377.4017 | 377.4017 | 379.6292 | 379.6292 | 375.3542 | 375.3542
2021-05-05 04:30 | 609.349 | 682.115 | 611.54 | 684.0269 | 452.9022 | 488.3571 | 557.6424 | 692.4472 | 552.504 | 684.8275 | 496.4751 | 621.726 | 691.1428 | 691.1428 | 377.9939 | 377.9939 | 380.3239 | 380.3239 | 374.9046 | 374.9046
2021-05-05 05:00 | 608.8325 | 681.388 | 610.0866 | 682.3851 | 453.6801 | 488.9286 | 581.4105 | 722.2187 | 576.3378 | 714.6199 | 499.4041 | 625.1227 | 691.0401 | 691.0401 | 377.7026 | 377.7026 | 380.199 | 380.199 | 376.7487 | 376.7487
2021-05-05 05:30 | 607.7697 | 680.25 | 609.5434 | 681.715 | 452.6512 | 487.7502 | 607.8648 | 755.6038 | 602.739 | 747.9485 | 499.8735 | 625.6144 | 690.3978 | 690.3978 | 377.6194 | 377.6194 | 379.8662 | 379.8662 | 374.824 | 374.824
2021-05-05 06:00 | 605.1653 | 677.4247 | 605.3355 | 676.8971 | 451.1211 | 485.9727 | 596.7726 | 742.9708 | 590.7924 | 734.2947 | 499.4807 | 625.1218 | 690.3978 | 690.3978 | 377.869 | 377.869 | 379.783 | 379.783 | 374.5889 | 374.5889
2021-05-05 06:30 | 601.2518 | 672.583 | 601.6991 | 672.576 | 448.7812 | 483.4849 | 585.8015 | 729.3436 | 579.9335 | 720.8475 | 499.3144 | 624.5004 | 689.0361 | 689.0361 | 377.6194 | 377.6194 | 379.3669 | 379.3669 | 373.6808 | 373.6808
2021-05-05 07:00 | 654.3208 | 693.2563 | 601.062 | 671.9374 | 448.6068 | 483.3922 | 649.4855 | 810.8517 | 643.2941 | 802.1906 | 500.2294 | 625.5789 | 689.5499 | 689.5499 | 377.4946 | 377.4946 | 378.9924 | 378.9924 | 371.7656 | 371.7656
2021-05-05 07:30 | 609.0826 | 681.4396 | 598.1237 | 668.5993 | 448.4518 | 485.5504 | 601.5644 | 752.488 | 600.6402 | 751.1699 | 498.2351 | 621.2626 | 689.8582 | 689.8582 | 373.1675 | 373.1675 | 376.4961 | 376.4961 | 370.2276 | 370.2276
2021-05-05 08:00 | 592.0821 | 661.7544 | 589.9969 | 658.8841 | 440.3241 | 481.0361 | 588.9842 | 737.6879 | 588.4557 | 736.9059 | 504.7043 | 622.5407 | 687.4431 | 687.4431 | 372.169 | 372.169 | 375.7888 | 375.7888 | 367.9978 | 367.9978
2021-05-05 08:30 | 612.1486 | 684.4278 | 585.5024 | 654.2026 | 434.8874 | 479.993 | 655.1026 | 819.0457 | 656.6956 | 818.9185 | 503.3229 | 604.8506 | 683.7819 | 686.8008 | 368.0451 | 368.0451 | 372.7726 | 372.7726 | 367.8174 | 367.8174
2021-05-05 09:00 | 581.7521 | 650.6223 | 581.8231 | 650.1647 | 428.4198 | 477.6845 | 651.8338 | 815.2081 | 648.7778 | 807.4838 | 514.1647 | 611.1056 | 688.1368 | 688.1368 | 369.5825 | 369.5825 | 372.6314 | 372.6314 | 366.4597 | 366.4597
2021-05-05 09:30 | 653.2216 | 694.6631 | 575.8649 | 643.6186 | 420.1471 | 473.2571 | 647.4162 | 809.7509 | 644.4175 | 800.6483 | 678.7919 | 831.4424 | 690.1152 | 690.1152 | 369.1926 | 369.1926 | 371.1571 | 371.1571 | 366.1103 | 366.1103
2021-05-05 10:00 | 695.3 | 695.3 | 578.7336 | 646.6454 | 415.7946 | 467.7248 | 654.4684 | 819.6857 | 649.9527 | 809.4006 | 686.4529 | 837.5777 | 598.9536 | 690.0638 | 370.1239 | 370.1239 | 370.9395 | 370.9395 | 364.5161 | 364.5161
2021-05-05 10:30 | 696.4238 | 696.4238 | 585.1823 | 653.8894 | 403.8747 | 464.5222 | 600.5792 | 752.2574 | 595.0628 | 739.2147 | 679.8444 | 827.3606 | 619.1843 | 689.8326 | 369.3091 | 369.3091 | 369.9995 | 369.9995 | 363.6277 | 363.6277
2021-05-05 11:00 | 694.6891 | 694.6891 | 677.3995 | 757.5508 | 463.1201 | 463.1201 | 651.5942 | 816.2302 | 645.7446 | 802.7433 | 673.845 | 819.7814 | 602.0461 | 689.2673 | 367.5318 | 367.5318 | 367.9362 | 367.9362 | 361.6475 | 361.6475
2021-05-05 11:30 | 694.827 | 694.827 | 715.6693 | 771.2643 | 462.5766 | 462.5766 | 592.2314 | 741.6966 | 586.5518 | 725.9128 | 667.7134 | 814.5998 | 592.4198 | 689.6013 | 364.3419 | 364.3419 | 364.7027 | 364.7027 | 359.4381 | 359.4381
2021-05-05 12:00 | 696.2339 | 696.2339 | 717.0445 | 771.874 | 460.9394 | 460.9394 | 565.3541 | 708.1403 | 560.0106 | 692.7407 | 664.1959 | 814.5129 | 585.4445 | 690.6803 | 363.8943 | 363.8943 | 364.5751 | 364.5751 | 356.421 | 356.421
2021-05-05 12:30 | 696.3365 | 696.3365 | 749.0438 | 771.5881 | 462.5426 | 462.5426 | 575.2291 | 720.1973 | 569.1191 | 703.889 | 638.8677 | 785.1236 | 649.4639 | 690.9373 | 361.9688 | 361.9688 | 362.8436 | 362.8436 | 356.9022 | 356.9022
2021-05-05 13:00 | 697.0972 | 697.0972 | 642.8978 | 718.7323 | 455.7853 | 462.6718 | 591.7188 | 740.9523 | 584.9288 | 722.7048 | 589.4889 | 723.5566 | 575.5894 | 691.4254 | 360.411 | 360.411 | 361.0442 | 361.0442 | 357.386 | 357.386
2021-05-05 13:30 | 696.4783 | 696.4783 | 628.7395 | 702.9412 | 447.8324 | 461.9606 | 570.834 | 714.7498 | 563.7719 | 696.9025 | 496.7216 | 605.0797 | 554.8488 | 691.4512 | 359.1162 | 359.1162 | 359.7855 | 359.7855 | 357.7921 | 357.7921
2021-05-05 14:00 | 696.7068 | 696.7068 | 598.42 | 668.8728 | 428.2212 | 463.2931 | 534.4485 | 669.2058 | 526.5125 | 652.0227 | 570.3506 | 702.0263 | 597.1178 | 690.6804 | 358.6477 | 358.6477 | 358.5693 | 358.5693 | 357.0122 | 357.0122
2021-05-05 14:30 | 696.8168 | 696.8168 | 585.0941 | 654.1135 | 419.4066 | 463.5463 | 543.541 | 680.186 | 535.2198 | 662.2078 | 536.2831 | 660.3815 | 607.1191 | 690.4492 | 357.149 | 357.149 | 357.3052 | 357.3052 | 355.9656 | 355.9656
2021-05-05 15:00 | 695.1561 | 695.1561 | 631.0922 | 705.4701 | 450.6941 | 460.1454 | 527.0286 | 657.6268 | 519.6644 | 641.0847 | 563.7722 | 695.4147 | 629.7793 | 689.9611 | 355.7201 | 355.7201 | 355.8369 | 355.8369 | 355.7783 | 355.7783
2021-05-05 15:30 | 694.867 | 694.867 | 623.4402 | 697.0154 | 445.6339 | 461.2789 | 537.8431 | 671.3909 | 529.8486 | 655.8237 | 517.4467 | 637.3729 | 584.7355 | 690.295 | 354.5075 | 354.5075 | 354.1794 | 354.1794 | 355.9888 | 355.9888
2021-05-05 16:00 | 696.4823 | 696.4823 | 660.5655 | 738.2108 | 462.4837 | 462.4837 | 549.6817 | 688.0647 | 542.5839 | 676.8618 | 653.3143 | 812.597 | 623.498 | 691.9649 | 354.9166 | 354.9166 | 354.839 | 354.839 | 357.4807 | 357.4807
2021-05-05 16:30 | 697.3503 | 697.3503 | 632.7281 | 706.9875 | 453.6159 | 462.2596 | 546.5515 | 684.1979 | 538.9214 | 674.8795 | 658.6125 | 819.8958 | 692.7357 | 692.7357 | 356.6336 | 356.6336 | 356.1682 | 356.1682 | 359.7617 | 359.7617
2021-05-05 17:00 | 694.5912 | 694.5912 | 669.8181 | 749.0021 | 463.8783 | 463.8783 | 560.4025 | 700.6825 | 556.3116 | 696.3173 | 665.8815 | 832.0781 | 693.378 | 693.3266 | 354.9863 | 354.9863 | 355.8311 | 355.8311 | 358.8174 | 358.8174
2021-05-05 17:30 | 698.5414 | 698.5414 | 688.5685 | 769.9586 | 469.0112 | 469.0112 | 512.4243 | 639.0518 | 512.5574 | 639.0453 | 674.0421 | 844.0946 | 694.1231 | 694.1231 | 353.1158 | 353.1158 | 355.8758 | 355.8758 | 361.2526 | 361.2526
2021-05-05 18:00 | 695.2274 | 695.2274 | 638.4623 | 713.4349 | 463.1975 | 466.8279 | 467.6318 | 582.7567 | 462.4687 | 575.0959 | 677.4151 | 848.4176 | 690.963 | 690.963 | 358.0159 | 358.0159 | 359.3153 | 359.3153 | 364.9344 | 364.9344
2021-05-05 18:30 | 697.61 | 697.61 | 593.5128 | 662.8738 | 430.5081 | 469.2223 | 473.2282 | 590.8591 | 466.2762 | 581.1135 | 682.1527 | 854.33 | 689.8839 | 689.8839 | 361.5438 | 361.5438 | 362.5729 | 362.5729 | 367.4432 | 367.4432
2021-05-05 19:00 | 695.8235 | 695.8235 | 594.71 | 664.9726 | 430.9893 | 469.3781 | 474.0846 | 592.4943 | 467.7954 | 583.3765 | 684.6012 | 857.1935 | 689.3444 | 689.3444 | 361.7154 | 361.7154 | 363.3438 | 363.3438 | 367.8311 | 367.8311
2021-05-05 19:30 | 699.3581 | 699.3581 | 599.6121 | 670.3909 | 435.6453 | 471.9644 | 476.0122 | 594.1691 | 469.5934 | 584.8986 | 686.9888 | 860.124 | 583.162 | 689.9352 | 362.9847 | 362.9847 | 364.7771 | 364.7771 | 369.9189 | 369.9189
2021-05-05 20:00 | 659.2526 | 700.7357 | 598.7314 | 669.8929 | 438.4515 | 476.5241 | 480.0471 | 598.5287 | 474.0921 | 589.9163 | 645.5573 | 808.5786 | 635.5989 | 690.0125 | 364.9728 | 364.9728 | 367.1006 | 367.1006 | 370.3913 | 370.3913
2021-05-05 20:30 | 698.0491 | 698.0491 | 597.541 | 668.4667 | 438.7169 | 476.4036 | 483.2584 | 602.3721 | 476.3501 | 592.4709 | 625.4371 | 781.7363 | 688.5737 | 688.5737 | 366.7021 | 366.7021 | 368.8007 | 368.8007 | 370.8525 | 370.8525
2021-05-05 21:00 | 701.12 | 701.12 | 600.4121 | 671.761 | 441.2942 | 478.9508 | 484.7162 | 604.8896 | 477.7329 | 594.8549 | 672.8655 | 841.4465 | 688.9847 | 688.9847 | 366.6802 | 366.6802 | 368.8578 | 368.8578 | 372.7072 | 372.7072
2021-05-05 21:30 | 701.3225 | 701.3225 | 599.3094 | 670.4059 | 442.1631 | 479.5015 | 523.1189 | 652.4901 | 515.49 | 641.7126 | 667.9715 | 836.2784 | 688.8563 | 688.8563 | 366.9244 | 366.9244 | 369.3466 | 369.3466 | 374.8385 | 374.8385
2021-05-05 22:00 | 703.3915 | 703.3915 | 600.312 | 671.4633 | 444.6376 | 482.1145 | 546.7271 | 681.5931 | 539.1127 | 670.755 | 699.6717 | 876.3128 | 689.3444 | 689.3444 | 367.8756 | 367.8756 | 370.3834 | 370.3834 | 376.4728 | 376.4728
2021-05-05 22:30 | 684.6925 | 697.7133 | 595.3615 | 665.6598 | 438.8007 | 476.0191 | 504.7848 | 626.5771 | 499.7012 | 618.6495 | 671.0479 | 840.5635 | 688.4195 | 688.4195 | 367.3722 | 367.3722 | 370.7479 | 370.7479 | 373.7319 | 373.7319
2021-05-05 23:00 | 658.8879 | 698.5992 | 595.8458 | 666.2451 | 438.6949 | 476.1653 | 524.7581 | 652.292 | 520.337 | 645.5521 | 503.4823 | 630.0656 | 688.5222 | 688.5222 | 368.6997 | 368.6997 | 372.0909 | 372.0909 | 374.7925 | 374.7925
2021-05-05 23:30 | 641.5099 | 697.6387 | 594.1248 | 664.1746 | 437.5735 | 474.9837 | 510.3787 | 634.9739 | 506.2146 | 628.4975 | 483.6933 | 604.6036 | 688.1625 | 688.1625 | 369.3646 | 369.3646 | 372.4781 | 372.4781 | 374.3865 | 374.3865
2021-05-06 | 655.8211 | 699.7103 | 596.3596 | 666.98 | 441.2102 | 478.3621 | 491.6436 | 611.757 | 486.6955 | 604.5942 | 485.4309 | 606.9579 | 688.6508 | 688.6508 | 371.2573 | 371.2573 | 374.338 | 374.338 | 375.2404 | 375.2404
2021-05-06 00:30 | 659.6672 | 701.912 | 598.981 | 670.3584 | 442.0645 | 479.4795 | 491.7448 | 612.2969 | 487.0094 | 605.2922 | 485.7118 | 607.8587 | 688.9077 | 688.9077 | 371.3394 | 371.3394 | 374.6256 | 374.6256 | 375.443 | 375.443
2021-05-06 01:00 | 702.6188 | 702.6188 | 599.9667 | 671.5251 | 440.982 | 479.0441 | 513.0547 | 638.9392 | 508.0013 | 631.6948 | 486.6858 | 609.4106 | 688.625 | 688.625 | 371.6451 | 371.6451 | 375.2657 | 375.2657 | 375.525 | 375.525
2021-05-06 01:30 | 699.7004 | 699.7004 | 597.3961 | 668.5827 | 437.0323 | 474.9695 | 503.9688 | 627.9395 | 496.2188 | 617.0132 | 488.8221 | 612.0054 | 665.6181 | 688.0084 | 375.4704 | 375.4704 | 377.5341 | 377.5341 | 374.288 | 374.288
2021-05-06 02:00 | 699.7783 | 699.7783 | 598.0562 | 669.3292 | 437.2556 | 475.104 | 518.8458 | 647.7184 | 509.7833 | 635.1498 | 530.2074 | 663.0895 | 657.4954 | 687.6487 | 377.5286 | 377.5286 | 379.348 | 379.348 | 375.5084 | 375.5084
2021-05-06 02:30 | 697.3984 | 699.9321 | 598.9055 | 670.2957 | 437.5139 | 475.4929 | 511.9479 | 639.2173 | 502.7166 | 626.4612 | 509.603 | 637.0966 | 635.7632 | 687.2376 | 378.6541 | 378.6541 | 380.2287 | 380.2287 | 375.1171 | 375.1171
2021-05-06 03:00 | 694.681 | 700.9313 | 637.1082 | 713.3547 | 465.7563 | 477.0825 | 505.0735 | 630.4931 | 495.2746 | 616.9444 | 497.5672 | 622.8559 | 585.0897 | 687.2634 | 379.7282 | 379.7282 | 381.1823 | 381.1823 | 374.8989 | 374.8989
2021-05-06 03:30 | 692.1028 | 699.9721 | 629.8206 | 705.2613 | 462.6049 | 478.638 | 523.6998 | 653.7007 | 512.6543 | 638.6716 | 498.937 | 624.8817 | 607.4822 | 686.9807 | 381.2563 | 381.2563 | 381.672 | 381.672 | 375.0466 | 375.0466
2021-05-06 04:00 | 671.0218 | 699.9008 | 662.4433 | 741.8461 | 476.4897 | 476.4897 | 522.373 | 652.2393 | 509.5163 | 634.8663 | 495.6777 | 620.9584 | 564.9366 | 687.4431 | 384.1199 | 384.1199 | 384.2868 | 384.2868 | 375.2517 | 375.2517
2021-05-06 04:30 | 658.2604 | 700.2585 | 600.3967 | 672.3801 | 439.0989 | 476.711 | 549.1588 | 684.7803 | 534.2816 | 664.6029 | 513.2274 | 642.8892 | 571.3987 | 687.2634 | 386.4501 | 386.4501 | 386.0317 | 386.0317 | 375.0804 | 375.0804
2021-05-06 05:00 | 699.4211 | 699.4211 | 600.8087 | 672.7601 | 435.021 | 473.4741 | 520.2916 | 649.8749 | 506.5231 | 631.2381 | 497.9165 | 623.7111 | 625.1223 | 687.6487 | 386.4919 | 386.4919 | 386.1572 | 386.1572 | 375.0332 | 375.0332
2021-05-06 05:30 | 698.1042 | 698.1042 | 600.6586 | 672.6035 | 433.6878 | 472.1698 | 515.0718 | 642.6883 | 501.7561 | 624.6164 | 498.5477 | 624.161 | 595.0054 | 686.4411 | 386.4475 | 386.4475 | 385.8456 | 385.8456 | 372.9624 | 372.9624
2021-05-06 06:00 | 696.9451 | 696.9451 | 599.7264 | 671.5524 | 432.3914 | 470.7218 | 516.3703 | 645.2007 | 502.4312 | 626.3 | 498.584 | 624.3988 | 596.9357 | 686.1842 | 386.9926 | 386.9926 | 386.2798 | 386.2798 | 373.3515 | 373.3515
2021-05-06 06:30 | 689.5059 | 696.8146 | 598.821 | 670.458 | 432.4958 | 470.7622 | 510.5553 | 639.356 | 500.7114 | 626.2717 | 498.0709 | 623.9855 | 537.9189 | 685.619 | 382.6604 | 382.6604 | 384.0036 | 384.0036 | 372.3067 | 372.3067
2021-05-06 07:00 | 638.9372 | 696.0759 | 628.2317 | 703.2993 | 455.5115 | 472.2306 | 508.2105 | 636.6234 | 499.578 | 625.0468 | 497.0889 | 622.6915 | 634.2935 | 685.0538 | 380.9557 | 380.9557 | 382.6326 | 382.6326 | 373.6686 | 373.6686
2021-05-06 07:30 | 622.0814 | 696.2959 | 624.953 | 699.4795 | 454.5819 | 474.8219 | 502.8856 | 629.982 | 496.2072 | 621.2989 | 495.2899 | 620.1296 | 534.0593 | 684.0484 | 378.8659 | 378.8659 | 381.9738 | 381.9738 | 373.1406 | 373.1406
2021-05-06 08:00 | 657.7031 | 699.4561 | 768.6789 | 772.8428 | 473.9843 | 473.9843 | 496.3572 | 620.3618 | 494.437 | 616.5346 | 493.765 | 615.553 | 529.1043 | 677.7814 | 375.0994 | 375.0994 | 379.3657 | 379.3657 | 372.584 | 372.584
2021-05-06 08:30 | 616.8976 | 690.8896 | 710.9022 | 772.9123 | 472.3156 | 472.3156 | 556.1169 | 692.3444 | 554.1 | 686.2681 | 488.1877 | 602.6694 | 522.9146 | 667.2922 | 371.43 | 371.43 | 375.7938 | 375.7938 | 367.5955 | 367.5955
2021-05-06 09:00 | 610.8388 | 684.0466 | 690.8629 | 767.7376 | 469.9098 | 469.9098 | 513.7745 | 637.1046 | 510.8005 | 628.8776 | 477.9689 | 585.7686 | 517.3843 | 657.3594 | 367.4971 | 367.4971 | 372.1212 | 372.1212 | 362.1103 | 362.1103
2021-05-06 09:30 | 567.9489 | 635.7878 | 665.8929 | 745.3519 | 470.6129 | 470.6129 | 532.3637 | 660.5629 | 530.2934 | 652.0851 | 472.398 | 577.6222 | 516.4893 | 655.35 | 364.0926 | 364.0926 | 369.694 | 369.694 | 362.7809 | 362.7809
2021-05-06 10:00 | 561.465 | 628.4783 | 663.8572 | 743.0339 | 474.675 | 474.675 | 495.9671 | 616.5595 | 493.9164 | 602.9584 | 463.0375 | 563.7596 | 512.3257 | 647.9502 | 360.4092 | 360.4092 | 365.2654 | 365.2654 | 360.4116 | 360.4116
2021-05-06 10:30 | 549.54 | 615.0488 | 608.7059 | 681.2495 | 473.4197 | 473.4197 | 460.9401 | 574.3709 | 461.5012 | 561.5425 | 460.7219 | 562.792 | 512.6537 | 648.5536 | 360.4767 | 360.4767 | 364.4968 | 364.4968 | 355.2994 | 355.2994
2021-05-06 11:00 | 588.5704 | 658.8422 | 592.8535 | 663.4907 | 468.9568 | 468.9568 | 454.0597 | 566.6393 | 455.7388 | 557.5934 | 455.0397 | 558.7 | 505.0815 | 640.9069 | 356.7817 | 356.7817 | 361.5945 | 361.5945 | 352.2622 | 352.2622
2021-05-06 11:30 | 563.2909 | 630.4827 | 562.8555 | 629.9086 | 465.3237 | 465.3237 | 450.5818 | 562.4974 | 450.8711 | 549.2283 | 449.4607 | 549.2375 | 498.3799 | 629.9726 | 353.7846 | 353.7846 | 357.8535 | 357.8535 | 349.0005 | 349.0005
2021-05-06 12:00 | 551.4786 | 617.2981 | 551.0989 | 616.8397 | 465.2794 | 465.2794 | 488.8901 | 611.1511 | 488.9093 | 603.8152 | 445.2366 | 549.6129 | 497.4238 | 632.874 | 353.3055 | 353.3055 | 357.1491 | 357.1491 | 350.3111 | 350.3111
2021-05-06 12:30 | 546.2755 | 611.4519 | 547.3234 | 612.576 | 465.9899 | 465.9899 | 484.4917 | 606.1067 | 483.111 | 595.2383 | 441.8788 | 544.0057 | 497.4581 | 631.8201 | 352.6651 | 352.6651 | 355.674 | 355.674 | 351.2556 | 351.2556
2021-05-06 13:00 | 553.0413 | 619.0338 | 554.2988 | 620.4142 | 462.4593 | 462.4593 | 449.934 | 563.3353 | 450.6674 | 555.1454 | 462.5558 | 571.4742 | 495.261 | 629.8296 | 350.0295 | 350.0295 | 353.7279 | 353.7279 | 346.4775 | 346.4775
2021-05-06 13:30 | 537.9576 | 602.0945 | 538.6348 | 602.8894 | 448.8593 | 461.6546 | 470.248 | 588.5072 | 468.1668 | 575.8107 | 475.8537 | 587.0618 | 509.4507 | 647.0724 | 349.9587 | 349.9587 | 352.5961 | 352.5961 | 348.4663 | 348.4663
2021-05-06 14:00 | 536.9757 | 601.0847 | 536.8199 | 600.9229 | 392.2731 | 457.813 | 465.6853 | 583.2209 | 465.9892 | 578.4454 | 466.6575 | 580.0209 | 538.9437 | 688.687 | 348.0575 | 348.0575 | 351.11 | 351.11 | 346.8162 | 346.8162
2021-05-06 14:30 | 571.2925 | 639.4502 | 540.025 | 604.4588 | 391.9932 | 455.9442 | 469.2697 | 587.6624 | 465.1718 | 577.4816 | 475.8309 | 590.987 | 562.2172 | 686.3384 | 346.9118 | 346.9118 | 349.9147 | 349.9147 | 347.7261 | 347.7261
2021-05-06 15:00 | 542.4061 | 606.8799 | 540.8631 | 605.2204 | 393.1211 | 454.8376 | 495.5159 | 618.2469 | 493.2013 | 608.9053 | 484.6097 | 598.5604 | 555.3668 | 686.1586 | 344.6019 | 344.6019 | 348.3363 | 348.3363 | 347.2575 | 347.2575
2021-05-06 15:30 | 565.0611 | 632.3601 | 547.852 | 613.0819 | 400.4994 | 459.0847 | 464.817 | 580.981 | 463.1144 | 577.8611 | 464.8495 | 580.3829 | 508.3889 | 651.1104 | 348.5985 | 348.5985 | 352.1919 | 352.1919 | 351.0534 | 351.0534
2021-05-06 16:00 | 552.0017 | 617.7247 | 552.8288 | 618.7961 | 403.0721 | 458.2073 | 461.0746 | 577.5211 | 457.4384 | 572.42 | 443.2523 | 554.6127 | 507.3793 | 650.2447 | 348.9076 | 348.9076 | 352.5396 | 352.5396 | 351.7365 | 351.7365
2021-05-06 16:30 | 561.7715 | 628.5506 | 562.684 | 629.7196 | 411.6824 | 463.4845 | 450.5292 | 564.2948 | 448.7223 | 561.3723 | 447.4881 | 559.8361 | 512.9391 | 657.3738 | 348.9076 | 348.9076 | 352.5396 | 352.5396 | 352.7216 | 352.7216
2021-05-06 17:00 | 564.1313 | 631.3708 | 562.1226 | 629.0652 | 414.7198 | 461.9753 | 454.4099 | 569.0067 | 455.3478 | 570.3758 | 454.0522 | 568.1085 | 518.0129 | 663.152 | 350.0362 | 350.0362 | 353.6045 | 353.6045 | 353.1982 | 353.1982
2021-05-06 17:30 | 582.1478 | 651.4632 | 569.5353 | 637.494 | 417.3127 | 459.9547 | 459.0045 | 574.7072 | 460.0635 | 575.9951 | 458.9511 | 573.7955 | 515.9238 | 659.022 | 351.6651 | 351.6651 | 355.1814 | 355.1814 | 353.5491 | 353.5491
2021-05-06 18:00 | 575.7436 | 644.2851 | 573.1707 | 641.4597 | 420.7398 | 462.4818 | 470.8582 | 589.5217 | 467.7042 | 584.8967 | 464.1034 | 579.1686 | 525.6766 | 670.6183 | 359.6834 | 359.6834 | 360.0771 | 360.0771 | 356.3653 | 356.3653
2021-05-06 18:30 | 577.2444 | 645.9908 | 575.1585 | 643.7164 | 421.9296 | 463.5062 | 474.1576 | 593.78 | 471.121 | 589.4211 | 467.9231 | 584.2704 | 524.1906 | 669.0302 | 361.9543 | 361.9543 | 362.627 | 362.627 | 355.421 | 355.421
2021-05-06 19:00 | 579.3279 | 648.347 | 577.0604 | 645.8679 | 424.5666 | 465.8797 | 478.1695 | 598.8476 | 474.2818 | 593.5078 | 470.3607 | 587.4472 | 532.821 | 680.7543 | 364.1955 | 364.1955 | 364.792 | 364.792 | 359.2755 | 359.2755
2021-05-06 19:30 | 581.1313 | 650.4113 | 579.348 | 648.4643 | 429.4896 | 469.9326 | 480.3349 | 601.5486 | 476.4871 | 596.2442 | 472.7406 | 590.2981 | 531.9601 | 679.458 | 365.5968 | 365.5968 | 366.1554 | 366.1554 | 361.3473 | 361.3473
2021-05-06 20:00 | 577.1351 | 646.0214 | 576.8723 | 645.8001 | 426.0596 | 465.9488 | 484.3365 | 606.5498 | 479.5045 | 599.8578 | 475.3192 | 593.5105 | 533.4152 | 681.2021 | 367.9221 | 367.9221 | 368.0823 | 368.0823 | 362.6338 | 362.6338
2021-05-06 20:30 | 577.7257 | 646.7415 | 578.5289 | 647.7411 | 427.2282 | 466.2407 | 485.5534 | 607.9731 | 480.3757 | 600.7261 | 476.1788 | 594.1576 | 565.9595 | 689.7297 | 368.7756 | 368.7756 | 368.896 | 368.896 | 364.0412 | 364.0412
2021-05-06 21:00 | 577.9755 | 647.0707 | 579.2056 | 648.547 | 427.2346 | 466.3599 | 487.1317 | 610.0527 | 482.1421 | 603.1978 | 477.9488 | 596.7272 | 569.3849 | 690.1151 | 369.6405 | 369.6405 | 369.8414 | 369.8414 | 364.901 | 364.901
2021-05-06 21:30 | 586.8351 | 656.9532 | 577.8969 | 647.0282 | 431.4995 | 469.6681 | 488.9055 | 612.3384 | 484.0812 | 605.7682 | 479.788 | 599.3445 | 528.4156 | 675.0113 | 371.3465 | 371.3465 | 371.4677 | 371.4677 | 364.8918 | 364.8918
2021-05-06 22:00 | 579.3354 | 648.5796 | 577.3887 | 646.4543 | 428.6962 | 467.1372 | 482.8711 | 604.7124 | 477.8131 | 597.7012 | 490.373 | 612.275 | 570.8477 | 689.9352 | 371.3651 | 371.3651 | 371.4459 | 371.4459 | 367.6754 | 367.6754
2021-05-06 22:30 | 625.0778 | 693.4914 | 577.6259 | 646.782 | 428.7384 | 467.3305 | 485.599 | 607.7792 | 480.7407 | 600.6653 | 476.5408 | 594.3707 | 527.457 | 672.0891 | 372.7392 | 372.7392 | 372.9014 | 372.9014 | 367.5705 | 367.5705
2021-05-06 23:00 | 617.6695 | 691.5812 | 583.3309 | 653.1688 | 433.1901 | 470.8058 | 488.6465 | 611.359 | 483.3766 | 603.7505 | 479.205 | 597.2468 | 547.0078 | 689.0361 | 373.981 | 373.981 | 373.9403 | 373.9403 | 368.3316 | 368.3316
2021-05-06 23:30 | 597.7949 | 669.2298 | 596.1506 | 667.4794 | 428.9838 | 467.0847 | 487.4463 | 609.7916 | 484.0624 | 604.7354 | 480.3714 | 598.8606 | 526.1845 | 668.9607 | 373.475 | 373.475 | 374.0682 | 374.0682 | 366.263 | 366.263
2021-05-07 | 615.0929 | 688.6935 | 576.6687 | 645.7359 | 430.5865 | 469.2834 | 491.1707 | 614.256 | 487.1302 | 608.3068 | 483.3427 | 602.2781 | 528.39 | 672.5799 | 371.9894 | 371.9894 | 372.5176 | 372.5176 | 369.632 | 369.632
2021-05-07 00:30 | 597.497 | 669.0991 | 612.6895 | 686.1443 | 440.5621 | 477.7416 | 493.9824 | 617.2241 | 489.0916 | 609.9987 | 485.057 | 603.5517 | 543.3776 | 689.9867 | 374.4861 | 374.4861 | 375.0165 | 375.0165 | 368.8357 | 368.8357
2021-05-07 01:00 | 586.4333 | 656.7205 | 585.4562 | 655.6365 | 443.7445 | 480.895 | 495.2398 | 618.6058 | 490.0026 | 610.8164 | 485.9804 | 604.5601 | 527.6573 | 671.1713 | 374.9559 | 374.9559 | 375.119 | 375.119 | 372.4454 | 372.4454
2021-05-07 01:30 | 620.331 | 694.6934 | 588.4468 | 658.973 | 442.9834 | 480.2491 | 498.9715 | 623.061 | 492.8394 | 614.033 | 488.5498 | 607.1963 | 527.6181 | 671.0426 | 376.4203 | 376.4203 | 376.4203 | 376.4203 | 373.9536 | 373.9536
2021-05-07 02:00 | 622.5663 | 697.2212 | 580.425 | 650.0295 | 445.1754 | 481.7827 | 498.76 | 622.2409 | 492.6998 | 613.3663 | 488.1997 | 606.4107 | 527.3456 | 670.9592 | 376.4627 | 376.4627 | 376.2584 | 376.2584 | 373.5333 | 373.5333
2021-05-07 02:30 | 628.3828 | 699.5 | 585.1226 | 655.2652 | 446.4335 | 483.0399 | 498.4734 | 621.1334 | 492.0162 | 611.56 | 488.2207 | 605.5977 | 567.6477 | 690.295 | 376.58 | 376.58 | 376.58 | 376.58 | 373.832 | 373.832
2021-05-07 03:00 | 621.5748 | 695.948 | 580.5767 | 650.1683 | 443.0828 | 480.298 | 498.6675 | 621.361 | 490.8889 | 610.0789 | 487.3181 | 605.4716 | 528.7289 | 672.7014 | 377.5646 | 377.5646 | 377.6057 | 377.6057 | 373.1882 | 373.1882
2021-05-07 03:30 | 587.0483 | 657.3724 | 581.3571 | 651.0656 | 443.6289 | 480.7723 | 500.8933 | 624.3912 | 491.9688 | 611.6115 | 488.641 | 607.4927 | 530.6409 | 675.9116 | 377.9263 | 377.9263 | 378.3785 | 378.3785 | 376.118 | 376.118
2021-05-07 04:00 | 601.8815 | 673.8345 | 582.0616 | 651.8735 | 445.9553 | 482.5919 | 499.3906 | 621.862 | 489.6431 | 608.0751 | 486.1715 | 604.554 | 532.3823 | 678.3644 | 378.1769 | 378.1769 | 378.3001 | 378.3001 | 376.118 | 376.118
2021-05-07 04:30 | 584.7648 | 654.4955 | 583.0348 | 653.0475 | 443.7145 | 480.3981 | 499.0825 | 621.4838 | 489.5913 | 607.9745 | 486.2802 | 604.7417 | 529.9609 | 675.0923 | 378.5888 | 378.5888 | 378.7536 | 378.7536 | 374.6667 | 374.6667
2021-05-07 05:00 | 591.8073 | 661.9221 | 582.0049 | 651.7759 | 444.9386 | 481.09 | 501.0827 | 623.6505 | 491.1397 | 609.8074 | 488.1436 | 608.2066 | 528.6678 | 674.685 | 379.5475 | 379.5475 | 379.8372 | 379.8372 | 374.0995 | 374.0995
2021-05-07 05:30 | 580.5502 | 649.4262 | 582.2774 | 652.2161 | 444.4427 | 480.4968 | 494.5001 | 615.4425 | 484.4876 | 601.1855 | 481.3208 | 600.3157 | 588.1384 | 687.2376 | 380.5523 | 380.5523 | 380.9255 | 380.9255 | 373.7424 | 373.7424
2021-05-07 06:00 | 695.0167 | 695.0167 | 582.2998 | 652.1179 | 442.9222 | 479.0235 | 489.9678 | 608.2681 | 481.6173 | 595.8885 | 479.1778 | 598.0643 | 529.011 | 675.6713 | 378.2397 | 378.2397 | 379.3585 | 379.3585 | 373.1463 | 373.1463
2021-05-07 06:30 | 578.1558 | 647.136 | 579.7863 | 649.2358 | 440.7997 | 476.7849 | 490.7067 | 610.2556 | 481.7462 | 597.4565 | 479.1974 | 598.4012 | 527.7906 | 674.152 | 378.6791 | 378.6791 | 379.5076 | 379.5076 | 374.9597 | 374.9597
2021-05-07 07:00 | 577.5007 | 646.6577 | 577.5331 | 646.5756 | 442.1898 | 478.0611 | 487.3906 | 607.2943 | 479.7097 | 596.1934 | 477.2583 | 597.2335 | 569.5119 | 686.7238 | 378.913 | 378.913 | 379.9519 | 379.9519 | 375.8966 | 375.8966
2021-05-07 07:30 | 634.7288 | 695.1607 | 574.9073 | 643.7243 | 440.6233 | 478.8528 | 484.5645 | 605.4651 | 480.8321 | 600.4171 | 480.0785 | 601.2996 | 524.4879 | 671.6478 | 373.2085 | 373.2085 | 376.5644 | 376.5644 | 373.5229 | 373.5229
2021-05-07 08:00 | 572.0326 | 640.6096 | 570.1462 | 638.3995 | 434.9992 | 477.1741 | 485.0851 | 606.8782 | 480.1059 | 600.6583 | 478.8911 | 599.7289 | 554.9963 | 685.8246 | 370.4124 | 370.4124 | 373.4483 | 373.4483 | 372.7229 | 372.7229
2021-05-07 08:30 | 628.4808 | 695.8083 | 573.4522 | 641.8698 | 430.1195 | 476.1941 | 475.379 | 593.6482 | 471.1458 | 587.2391 | 469.8808 | 582.7368 | 515.5665 | 657.3358 | 368.2382 | 368.2382 | 371.3971 | 371.3971 | 363.8465 | 363.8465
2021-05-07 09:00 | 624.1664 | 695.9888 | 615.6741 | 689.2293 | 422.7535 | 472.9962 | 466.6211 | 581.0393 | 463.8544 | 576.2172 | 463.3218 | 574.2598 | 513.1906 | 655.8985 | 362.3029 | 362.3029 | 365.9555 | 365.9555 | 362.3985 | 362.3985
2021-05-07 09:30 | 612.4285 | 685.8685 | 646.7012 | 724.0638 | 422.7953 | 475.8771 | 456.1131 | 568.8019 | 451.9754 | 562.7791 | 450.9045 | 561.0804 | 512.1161 | 654.2947 | 358.2534 | 358.2534 | 361.4751 | 361.4751 | 358.3705 | 358.3705
2021-05-07 10:00 | 621.1685 | 695.6453 | 561.6428 | 628.7438 | 417.9305 | 474.5674 | 466.7761 | 584.7189 | 460.7437 | 572.4482 | 448.8479 | 557.2084 | 512.322 | 653.8532 | 360.4209 | 360.4209 | 363.2004 | 363.2004 | 360.3948 | 360.3948
2021-05-07 10:30 | 601.3133 | 673.3295 | 595.5756 | 666.6612 | 409.8459 | 470.1504 | 457.2635 | 571.4883 | 457.2034 | 564.2149 | 441.3652 | 543.9212 | 507.6214 | 645.8348 | 350.8887 | 350.8887 | 355.6927 | 355.6927 | 353.4808 | 353.4808
2021-05-07 11:00 | 574.021 | 642.7453 | 566.848 | 634.5638 | 402.1857 | 465.6516 | 478.5536 | 599.0047 | 475.2299 | 584.5502 | 457.1645 | 562.1862 | 505.4704 | 642.3207 | 354.9501 | 354.9501 | 358.2155 | 358.2155 | 356.3808 | 356.3808
2021-05-07 11:30 | 605.8356 | 678.3196 | 604.7711 | 677.0435 | 392.2655 | 459.1393 | 486.3284 | 605.8339 | 485.0517 | 599.5098 | 433.0648 | 532.6711 | 497.186 | 632.1835 | 349.8826 | 349.8826 | 354.5858 | 354.5858 | 354.2411 | 354.2411
2021-05-07 12:00 | 583.274 | 652.8967 | 646.8024 | 724.0854 | 383.6478 | 453.2961 | 493.3091 | 617.9816 | 487.7814 | 601.9268 | 431.9796 | 531.0914 | 494.066 | 628.0237 | 352.629 | 352.629 | 355.0919 | 355.0919 | 353.8151 | 353.8151
2021-05-07 12:30 | 607.7378 | 680.3624 | 581.5201 | 650.9434 | 385.199 | 454.4922 | 460.2567 | 575.4393 | 455.7747 | 565.1832 | 429.5498 | 532.1616 | 521.183 | 665.3537 | 351.4066 | 351.4066 | 353.5349 | 353.5349 | 352.2365 | 352.2365
2021-05-07 13:00 | 594.0114 | 665.0574 | 648.7123 | 726.2251 | 381.8975 | 451.9181 | 482.1349 | 603.1232 | 477.8211 | 596.1569 | 435.4094 | 542.6103 | 538.3842 | 688.1625 | 349.2888 | 349.2888 | 352.142 | 352.142 | 352.4108 | 352.4108
2021-05-07 13:30 | 611.2154 | 684.2971 | 566.084 | 633.6593 | 388.236 | 448.2154 | 485.9453 | 607.6182 | 481.5202 | 600.4304 | 504.4148 | 629.0062 | 535.1682 | 684.6987 | 349.6031 | 349.6031 | 352.5396 | 352.5396 | 351.8717 | 351.8717
2021-05-07 14:00 | 636.8069 | 700.3 | 596.629 | 667.8161 | 393.3646 | 446.4736 | 430.1874 | 538.7524 | 425.8711 | 527.1927 | 460.9286 | 570.9134 | 570.5851 | 687.546 | 347.7339 | 347.7339 | 350.3128 | 350.3128 | 352.3016 | 352.3016
2021-05-07 14:30 | 601.6782 | 673.5466 | 540.2108 | 604.6562 | 374.8627 | 441.8317 | 431.1322 | 540.0641 | 426.2601 | 529.1709 | 425.6646 | 527.1806 | 570.6951 | 686.21 | 345.9405 | 345.9405 | 348.893 | 348.893 | 349.941 | 349.941
2021-05-07 15:00 | 620.6907 | 694.9711 | 574.6399 | 643.351 | 376.7327 | 442.0375 | 463.6067 | 580.7686 | 458.7278 | 573.724 | 450.0956 | 562.3438 | 543.6088 | 687.1863 | 344.9475 | 344.9475 | 347.8122 | 347.8122 | 349.2128 | 349.2128
2021-05-07 15:30 | 637.6871 | 699.7838 | 643.4483 | 720.4244 | 381.0354 | 442.9308 | 433.8379 | 543.3176 | 428.4328 | 536.3657 | 506.5058 | 633.9421 | 544.5435 | 686.8008 | 346.8224 | 346.8224 | 350.12 | 350.12 | 352.1778 | 352.1778
2021-05-07 16:00 | 664.3135 | 698.3929 | 604.0493 | 676.1469 | 383.8929 | 442.2483 | 451.6427 | 565.5886 | 445.7881 | 558.117 | 556.6934 | 696.9149 | 572.8411 | 686.8008 | 347.2442 | 347.2442 | 350.12 | 350.12 | 351.6282 | 351.6282
2021-05-07 16:30 | 587.6752 | 658.1517 | 591.675 | 662.0046 | 394.6997 | 447.4036 | 439.6367 | 550.0898 | 434.4527 | 543.5427 | 584.1082 | 731.504 | 495.5262 | 635.0875 | 347.9649 | 347.9649 | 351.0442 | 351.0442 | 352.6223 | 352.6223
2021-05-07 17:00 | 563.6423 | 631.1241 | 562.1801 | 628.9973 | 399.4268 | 447.9609 | 443.5831 | 555.0289 | 438.5756 | 548.5182 | 556.3039 | 696.8558 | 552.9213 | 686.4669 | 347.9699 | 347.9699 | 351.2443 | 351.2443 | 353.5442 | 353.5442
2021-05-07 17:30 | 603.3489 | 675.5308 | 567.8474 | 635.3409 | 410.8128 | 453.8025 | 451.4388 | 564.7546 | 446.4738 | 557.9859 | 541.7255 | 678.6144 | 521.9467 | 668.2306 | 349.5585 | 349.5585 | 353.0475 | 353.0475 | 355.0921 | 355.0921
2021-05-07 18:00 | 619.7477 | 693.9032 | 568.6179 | 636.053 | 410.3586 | 452.9794 | 461.8155 | 578.1716 | 453.3592 | 566.5374 | 492.1258 | 616.5259 | 515.5063 | 660.1189 | 356.0169 | 356.0169 | 357.0717 | 357.0717 | 355.2617 | 355.2617
2021-05-07 18:30 | 610.7121 | 683.8957 | 571.0805 | 638.8312 | 415.2156 | 456.8522 | 466.7452 | 584.4075 | 458.6882 | 573.3903 | 476.3542 | 596.7166 | 520.7614 | 666.6132 | 358.2824 | 358.2824 | 359.58 | 359.58 | 359.6154 | 359.6154
2021-05-07 19:00 | 619.5184 | 693.8018 | 573.4601 | 641.553 | 418.8875 | 460.0048 | 467.1196 | 584.782 | 459.0571 | 573.6522 | 456.6566 | 571.967 | 522.7184 | 669.2841 | 361.5815 | 361.5815 | 362.6118 | 362.6118 | 361.5551 | 361.5551
2021-05-07 19:30 | 635.9373 | 699.2602 | 576.4791 | 644.9969 | 420.0181 | 461.2863 | 469.0448 | 586.6613 | 460.6304 | 574.8152 | 458.3571 | 574.2079 | 523.3489 | 670.6285 | 364.2196 | 364.2196 | 365.4564 | 365.4564 | 363.7813 | 363.7813
2021-05-07 20:00 | 643.4004 | 698.0118 | 577.0692 | 645.6157 | 421.5838 | 462.4482 | 474.1746 | 591.3534 | 465.3387 | 578.9517 | 465.5451 | 583.0458 | 556.2858 | 687.6743 | 366.2755 | 366.2755 | 367.2765 | 367.2765 | 364.752 | 364.752
2021-05-07 20:30 | 664.6882 | 699.1569 | 578.2494 | 647.0226 | 421.6111 | 462.716 | 474.6891 | 592.022 | 465.0081 | 578.5029 | 462.505 | 579.5043 | 533.4808 | 683.691 | 366.7159 | 366.7159 | 367.6768 | 367.6768 | 367.0775 | 367.0775
2021-05-07 21:00 | 673.3384 | 701.0388 | 580.1685 | 649.3129 | 424.0229 | 465.084 | 480.1296 | 600.1855 | 468.9576 | 584.9138 | 466.2153 | 584.0542 | 525.1093 | 672.8121 | 369.8187 | 369.8187 | 371.6269 | 371.6269 | 369.7007 | 369.7007
2021-05-07 21:30 | 608.6396 | 681.1765 | 576.8393 | 645.4714 | 423.8581 | 463.8478 | 481.5417 | 602.3929 | 470.3688 | 587.1636 | 466.998 | 584.9753 | 535.7211 | 686.5935 | 371.075 | 371.075 | 372.7281 | 372.7281 | 370.1892 | 370.1892
2021-05-07 22:00 | 580.0569 | 649.1287 | 578.6714 | 647.6531 | 423.1304 | 463.947 | 482.2854 | 603.118 | 470.7063 | 587.162 | 523.2393 | 655.3089 | 527.7912 | 676.478 | 373.257 | 373.257 | 374.835 | 374.835 | 372.3347 | 372.3347
2021-05-07 22:30 | 632.831 | 696.3099 | 577.1225 | 645.9759 | 426.6589 | 466.02 | 482.3762 | 602.2907 | 471.2861 | 586.5255 | 471.3965 | 590.3067 | 548.8549 | 686.9036 | 369.6395 | 369.6395 | 371.5283 | 371.5283 | 371.0327 | 371.0327
2021-05-07 23:00 | 583.65 | 653.226 | 577.9966 | 646.9546 | 429.4155 | 468.4536 | 481.9093 | 601.4112 | 471.3214 | 586.7174 | 501.269 | 627.752 | 527.2687 | 674.6266 | 368.8759 | 368.8759 | 371.0058 | 371.0058 | 371.1398 | 371.1398
2021-05-07 23:30 | 612.3326 | 685.1702 | 575.535 | 644.015 | 428.4654 | 466.9348 | 481.5932 | 601.5703 | 471.8999 | 588.2079 | 471.8778 | 591.0992 | 527.2969 | 674.848 | 367.2685 | 367.2685 | 369.9208 | 369.9208 | 369.4787 | 369.4787
2021-05-08 | 634.0928 | 697.5276 | 577.9904 | 646.9988 | 429.7322 | 468.7242 | 485.9648 | 607.1849 | 475.2118 | 592.504 | 472.6197 | 592.0792 | 528.6548 | 677.1469 | 368.7956 | 368.7956 | 370.8451 | 370.8451 | 370.403 | 370.403
2021-05-08 00:30 | 611.2225 | 684.2902 | 580.0602 | 649.3251 | 431.6514 | 470.9036 | 487.7447 | 609.4104 | 476.2202 | 593.6498 | 473.1403 | 592.6257 | 573.4176 | 686.8522 | 371.196 | 371.196 | 373.1717 | 373.1717 | 373.1045 | 373.1045
2021-05-08 01:00 | 580.8304 | 650.4105 | 581.1591 | 650.7853 | 434.177 | 473.2586 | 490.7111 | 612.0961 | 478.8044 | 595.766 | 475.7817 | 595.5427 | 533.4835 | 682.8268 | 371.7201 | 371.7201 | 373.3329 | 373.3329 | 373.9378 | 373.9378
2021-05-08 01:30 | 583.0626 | 652.9272 | 625.9705 | 701.0336 | 433.4395 | 472.6419 | 491.5063 | 613.0767 | 479.4313 | 596.1291 | 476.6268 | 595.8382 | 535.1187 | 683.7891 | 371.8814 | 371.8814 | 373.4539 | 373.4539 | 373.6824 | 373.6824
2021-05-08 02:00 | 584.7256 | 654.8155 | 651.5737 | 729.713 | 473.5859 | 473.5859 | 495.8556 | 619.2393 | 482.8926 | 601.3434 | 479.5481 | 600.1811 | 536.2053 | 686.2699 | 373.091 | 373.091 | 374.3813 | 374.3813 | 374.5157 | 374.5157
2021-05-08 02:30 | 584.5691 | 654.5951 | 626.1865 | 701.2245 | 465.0139 | 472.5233 | 501.1812 | 626.0931 | 486.5386 | 606.1199 | 482.7378 | 603.858 | 538.7595 | 687.7001 | 376.2512 | 376.2512 | 377.9506 | 377.9506 | 377.8291 | 377.8291
2021-05-08 03:00 | 586.4073 | 656.497 | 586.5911 | 656.8381 | 435.6309 | 474.2 | 498.6919 | 622.3755 | 484.6242 | 603.0358 | 586.6238 | 734.3513 | 540.4337 | 688.3423 | 377.2872 | 377.2872 | 379.0328 | 379.0328 | 378.3156 | 378.3156
2021-05-08 03:30 | 588.3098 | 657.7486 | 589.7441 | 660.4011 | 435.2456 | 473.9395 | 498.4087 | 621.9648 | 484.6376 | 603.1152 | 501.359 | 627.9353 | 541.1801 | 688.7278 | 378.5016 | 378.5016 | 380.2939 | 380.2939 | 379.6015 | 379.6015
2021-05-08 04:00 | 588.4416 | 657.998 | 614.9727 | 688.7139 | 436.427 | 474.9308 | 497.2169 | 621.2153 | 484.149 | 603.2769 | 480.4525 | 601.7325 | 542.9146 | 689.3958 | 378.2165 | 378.2165 | 380.0495 | 380.0495 | 378.8146 | 378.8146
2021-05-08 04:30 | 651.5582 | 702.3304 | 591.6475 | 662.5826 | 435.3591 | 474.2856 | 500.3524 | 625.5013 | 486.6222 | 606.748 | 482.8335 | 604.4913 | 543.8173 | 689.0104 | 379.9563 | 379.9563 | 381.4686 | 381.4686 | 380.868 | 380.868
2021-05-08 05:00 | 589.0666 | 659.3742 | 701.1158 | 779.3658 | 474.2107 | 474.2107 | 500.1894 | 624.7578 | 485.603 | 604.865 | 481.9758 | 602.9432 | 575.3593 | 688.3682 | 381.3467 | 381.3467 | 383.1097 | 383.1097 | 381.5515 | 381.5515
2021-05-08 05:30 | 587.8592 | 657.5347 | 629.4616 | 704.9509 | 464.342 | 473.3714 | 502.1365 | 627.6214 | 487.0591 | 607.0629 | 482.9532 | 604.145 | 544.6145 | 688.5479 | 381.6958 | 381.6958 | 383.006 | 383.006 | 381.4829 | 381.4829
2021-05-08 06:00 | 698.8745 | 698.8745 | 654.6379 | 733.0319 | 472.5951 | 472.5951 | 500.1499 | 625.1962 | 485.9851 | 605.77 | 482.0417 | 603.3901 | 549.4122 | 687.8029 | 380.7131 | 380.7131 | 382.2281 | 382.2281 | 380.6723 | 380.6723
2021-05-08 06:30 | 656.9549 | 698.9744 | 625.0431 | 700.08 | 455.6378 | 468.8019 | 499.3085 | 624.4437 | 485.1479 | 605.3702 | 481.3853 | 602.6565 | 545.9081 | 688.1111 | 381.3867 | 381.3867 | 382.7201 | 382.7201 | 381.2997 | 381.2997
2021-05-08 07:00 | 587.1129 | 657.2626 | 654.6482 | 733.0964 | 466.4146 | 466.4146 | 498.8166 | 624.3815 | 485.2061 | 605.9979 | 481.1231 | 602.3124 | 547.4552 | 687.3404 | 380.584 | 380.584 | 382.5958 | 382.5958 | 380.715 | 380.715
2021-05-08 07:30 | 599.0207 | 670.5967 | 644.3386 | 721.576 | 468.5335 | 469.0927 | 485.9881 | 607.9877 | 478.4708 | 597.9013 | 477.4008 | 597.9651 | 543.0828 | 686.3898 | 372.8468 | 372.8468 | 378.2545 | 378.2545 | 380.9303 | 380.9303
2021-05-08 08:00 | 649.9815 | 698.3581 | 599.9727 | 671.8563 | 432.8548 | 467.373 | 482.4688 | 604.0828 | 475.2054 | 594.6678 | 474.4386 | 594.1261 | 528.4911 | 677.37 | 372.7485 | 372.7485 | 378.4111 | 378.4111 | 379.1454 | 379.1454
2021-05-08 08:30 | 583.1777 | 653.0654 | 639.7716 | 716.3669 | 459.1478 | 467.9966 | 476.8334 | 597.2265 | 469.0809 | 587.2779 | 468.2478 | 585.4484 | 531.3536 | 680.7847 | 372.2648 | 372.2648 | 377.8699 | 377.8699 | 376.8136 | 376.8136
2021-05-08 09:00 | 664.1818 | 701.9801 | 719.0149 | 778.632 | 466.3282 | 466.3282 | 471.8949 | 590.8763 | 465.0155 | 581.2139 | 637.8403 | 796.3027 | 517.5643 | 661.7745 | 368.5603 | 368.5603 | 374.2011 | 374.2011 | 371.7433 | 371.7433
2021-05-08 09:30 | 666.713 | 703.5456 | 780.1433 | 780.1433 | 466.2523 | 466.2523 | 468.4223 | 586.628 | 461.022 | 575.8458 | 582.9745 | 725.0534 | 520.0822 | 662.952 | 365.5822 | 365.5822 | 370.8887 | 370.8887 | 373.3439 | 373.3439
2021-05-08 10:00 | 704.7399 | 704.7399 | 781.583 | 781.583 | 465.45 | 465.45 | 458.5984 | 574.4025 | 451.7542 | 562.5663 | 500.1267 | 619.6699 | 517.8672 | 659.5618 | 361.3597 | 361.3597 | 366.2936 | 366.2936 | 369.9276 | 369.9276
2021-05-08 10:30 | 702.1266 | 702.1266 | 779.1855 | 779.1855 | 462.4193 | 462.4193 | 452.8434 | 566.8283 | 446.1701 | 551.0486 | 519.3619 | 641.7571 | 586.2763 | 685.7475 | 357.5993 | 357.5993 | 362.9331 | 362.9331 | 365.6155 | 365.6155
2021-05-08 11:00 | 703.0592 | 703.0592 | 781.3022 | 781.3022 | 461.7569 | 461.7569 | 446.9963 | 559.8878 | 441.8854 | 546.951 | 545.3021 | 676.5024 | 616.9246 | 686.7495 | 355.8256 | 355.8256 | 361.4156 | 361.4156 | 362.8005 | 362.8005
2021-05-08 11:30 | 685.772 | 704.2563 | 781.7877 | 781.7877 | 460.5523 | 460.5523 | 451.1342 | 564.1213 | 440.9608 | 548.7024 | 560.9559 | 698.3859 | 625.6845 | 687.4689 | 360.0515 | 360.0515 | 363.503 | 363.503 | 365.0494 | 365.0494
2021-05-08 12:00 | 702.948 | 702.948 | 780.6769 | 780.6769 | 458.7795 | 458.7795 | 445.8609 | 558.3073 | 436.7393 | 539.5435 | 559.1402 | 692.5204 | 584.7538 | 686.6981 | 356.9875 | 356.9875 | 360.7787 | 360.7787 | 361.7278 | 361.7278
2021-05-08 12:30 | 693.0732 | 703.1771 | 780.1854 | 780.1854 | 458.0423 | 458.0423 | 452.3227 | 565.4604 | 445.7892 | 554.5825 | 576.1451 | 716.4091 | 587.6915 | 686.7752 | 353.0122 | 353.0122 | 358.3078 | 358.3078 | 360.1971 | 360.1971
2021-05-08 13:00 | 703.1505 | 703.1505 | 780.6622 | 780.6622 | 458.4886 | 458.4886 | 436.1602 | 545.9551 | 432.167 | 532.3633 | 573.9592 | 712.0931 | 605.3957 | 687.6744 | 352.0386 | 352.0386 | 357.3996 | 357.3996 | 360.366 | 360.366
2021-05-08 13:30 | 701.3013 | 701.3013 | 779.6978 | 779.6978 | 456.4115 | 456.4115 | 434.1606 | 542.5775 | 426.787 | 524.1902 | 572.212 | 706.2889 | 583.7263 | 685.208 | 351.525 | 351.525 | 356.4723 | 356.4723 | 360.5975 | 360.5975
2021-05-08 14:00 | 624.0312 | 698.5991 | 754.8525 | 782.3952 | 457.4033 | 457.4033 | 446.9658 | 559.4269 | 439.6241 | 544.0547 | 568.0536 | 704.4454 | 570.8577 | 686.21 | 351.2623 | 351.2623 | 356.446 | 356.446 | 360.0945 | 360.0945
2021-05-08 14:30 | 683.7651 | 702.3424 | 681.3104 | 763.0184 | 455.7775 | 455.7775 | 512.1508 | 641.3274 | 504.0126 | 627.1118 | 552.2831 | 685.8966 | 502.1255 | 639.8854 | 352.451 | 352.451 | 357.4482 | 357.4482 | 360.5988 | 360.5988
2021-05-08 15:00 | 668.046 | 702.0021 | 743.3475 | 780.0325 | 456.8187 | 456.8187 | 501.3982 | 627.8902 | 493.4229 | 617.5963 | 556.363 | 695.0983 | 591.8753 | 687.212 | 353.1882 | 353.1882 | 358.5813 | 358.5813 | 361.2584 | 361.2584
2021-05-08 15:30 | 627.9567 | 702.0267 | 740.0225 | 779.5631 | 459.8448 | 459.8448 | 469.2928 | 587.7526 | 464.5843 | 581.0813 | 644.6595 | 807.1022 | 671.2689 | 689.1646 | 352.466 | 352.466 | 357.9321 | 357.9321 | 361.2067 | 361.2067
2021-05-08 16:00 | 701.192 | 701.192 | 683.1666 | 764.9144 | 459.4322 | 459.4322 | 523.8934 | 656.2595 | 517.0303 | 647.3148 | 537.4551 | 672.55 | 684.2972 | 688.1883 | 352.6449 | 352.6449 | 357.5594 | 357.5594 | 360.5471 | 360.5471
2021-05-08 16:30 | 634.8094 | 700.3373 | 677.3196 | 758.4281 | 461.8771 | 461.8771 | 522.6653 | 654.6656 | 514.7925 | 644.5869 | 503.4391 | 630.5411 | 589.3312 | 686.8008 | 352.2054 | 352.2054 | 357.6312 | 357.6312 | 361.6169 | 361.6169
2021-05-08 17:00 | 577.8369 | 647.103 | 578.2051 | 647.4211 | 416.7663 | 461.5559 | 470.2906 | 588.6487 | 465.6868 | 582.5684 | 574.4098 | 719.2819 | 569.1713 | 687.0063 | 351.5575 | 351.5575 | 357.0203 | 357.0203 | 360.5135 | 360.5135
2021-05-08 17:30 | 608.7105 | 681.7081 | 583.9093 | 653.7213 | 422.5294 | 463.2094 | 489.8006 | 613.1428 | 481.2345 | 601.3433 | 528.9008 | 661.5455 | 535.556 | 684.0443 | 358.4581 | 358.4581 | 360.7494 | 360.7494 | 361.9369 | 361.9369
2021-05-08 18:00 | 584.8109 | 654.8289 | 584.7039 | 654.5731 | 423.9101 | 464.5263 | 466.8648 | 584.3566 | 457.1341 | 570.8047 | 453.687 | 567.6822 | 575.4523 | 688.2396 | 359.4378 | 359.4378 | 361.6587 | 361.6587 | 362.8083 | 362.8083
2021-05-08 18:30 | 583.6208 | 653.3129 | 583.4213 | 653.1018 | 424.0097 | 464.4401 | 471.2343 | 589.9498 | 460.2751 | 575.1562 | 457.2513 | 572.5749 | 535.2387 | 684.2064 | 361.37 | 361.37 | 363.8022 | 363.8022 | 362.6646 | 362.6646
2021-05-08 19:00 | 586.1111 | 656.0305 | 585.0723 | 654.9203 | 425.2954 | 465.6533 | 476.5688 | 597.0709 | 469.5599 | 587.3787 | 465.2119 | 581.7043 | 540.7247 | 691.1428 | 364.3133 | 364.3133 | 366.282 | 366.282 | 364.5233 | 364.5233
2021-05-08 19:30 | 586.9338 | 656.8657 | 585.5082 | 655.3352 | 427.4145 | 467.5847 | 478.1519 | 598.9647 | 468.4032 | 585.8046 | 464.7479 | 581.9092 | 540.8568 | 689.293 | 365.1851 | 365.1851 | 367.3581 | 367.3581 | 366.1992 | 366.1992
2021-05-08 20:00 | 587.5847 | 657.6015 | 586.7807 | 656.7527 | 431.7557 | 471.2194 | 480.6797 | 602.1017 | 472.2005 | 590.5763 | 467.7792 | 584.8175 | 541.7235 | 690.4492 | 367.2391 | 367.2391 | 369.1976 | 369.1976 | 368.0453 | 368.0453
2021-05-08 20:30 | 587.9135 | 657.9189 | 588.0872 | 658.1957 | 429.9265 | 469.5256 | 482.1172 | 603.9095 | 472.716 | 591.1752 | 468.5078 | 586.1068 | 543.6804 | 689.6013 | 368.3851 | 368.3851 | 370.3727 | 370.3727 | 369.4268 | 369.4268
2021-05-08 21:00 | 589.8231 | 660.0965 | 589.1572 | 659.4165 | 436.7729 | 475.0508 | 483.408 | 605.4871 | 473.5617 | 592.1635 | 479.5426 | 599.9523 | 547.4406 | 690.295 | 368.9637 | 368.9637 | 370.874 | 370.874 | 370.816 | 370.816
2021-05-08 21:30 | 589.5072 | 659.5738 | 588.3659 | 658.3646 | 438.4799 | 476.076 | 484.54 | 606.9973 | 475.6329 | 594.9718 | 471.5061 | 589.7432 | 626.0097 | 690.2179 | 369.6267 | 369.6267 | 371.5019 | 371.5019 | 370.6416 | 370.6416
2021-05-08 22:00 | 590.1768 | 660.4501 | 589.1549 | 659.4572 | 437.3811 | 475.0247 | 486.4728 | 609.3734 | 477.3943 | 597.0945 | 472.7916 | 591.0533 | 630.5107 | 689.9352 | 370.8525 | 370.8525 | 372.7709 | 372.7709 | 372.0931 | 372.0931
2021-05-08 22:30 | 591.6472 | 662.0713 | 590.3526 | 660.6998 | 439.3824 | 477.0545 | 488.9339 | 612.2892 | 480.3292 | 600.5339 | 475.5519 | 593.7908 | 562.8272 | 691.0658 | 372.3317 | 372.3317 | 373.9744 | 373.9744 | 372.7724 | 372.7724
2021-05-08 23:00 | 593.3734 | 663.9785 | 591.5728 | 662.0118 | 442.0106 | 479.5851 | 488.9104 | 612.338 | 479.6243 | 599.7143 | 481.3185 | 601.6434 | 548.3387 | 690.2179 | 372.1117 | 372.1117 | 373.9173 | 373.9173 | 374.2878 | 374.2878
2021-05-08 23:30 | 589.1956 | 659.1136 | 586.5142 | 656.222 | 435.2931 | 472.7927 | 488.8519 | 612.2203 | 482.5067 | 603.4525 | 518.9989 | 648.1881 | 557.2544 | 690.1152 | 371.7643 | 371.7643 | 373.6029 | 373.6029 | 371.9022 | 371.9022
2021-05-09 | 598.4247 | 669.6337 | 590.1317 | 660.4339 | 434.982 | 472.8133 | 492.2927 | 616.4558 | 481.4176 | 601.7931 | 486.3503 | 608.479 | 551.5614 | 687.5459 | 371.7145 | 371.7145 | 373.7651 | 373.7651 | 372.894 | 372.894
2021-05-09 00:30 | 596.5247 | 667.5394 | 596.8109 | 668.0003 | 436.7062 | 474.8325 | 494.1639 | 618.9734 | 483.2879 | 604.2829 | 542.7354 | 679.2268 | 547.0211 | 689.0618 | 373.0012 | 373.0012 | 374.8507 | 374.8507 | 373.8991 | 373.8991
2021-05-09 01:00 | 597.8574 | 669.091 | 599.7763 | 671.3968 | 440.3842 | 478.675 | 493.2867 | 617.8225 | 481.0259 | 601.3142 | 558.7946 | 699.747 | 547.1026 | 689.1132 | 373.4435 | 373.4435 | 375.1724 | 375.1724 | 374.9177 | 374.9177
2021-05-09 01:30 | 612.2132 | 685.2241 | 599.6468 | 671.2993 | 443.6871 | 481.083 | 494.2943 | 618.8208 | 479.9715 | 599.5811 | 476.0274 | 596.1757 | 546.0934 | 687.3404 | 373.6445 | 373.6445 | 375.3332 | 375.3332 | 375.293 | 375.293
2021-05-09 02:00 | 623.4598 | 697.9156 | 604.4038 | 676.7251 | 446.3643 | 483.9501 | 497.3155 | 622.5939 | 482.9189 | 603.3168 | 478.7494 | 599.2411 | 576.5488 | 688.5992 | 374.6095 | 374.6095 | 376.0971 | 376.0971 | 376.4858 | 376.4858
2021-05-09 02:30 | 619.9411 | 693.9844 | 606.2168 | 678.7735 | 448.4537 | 485.8943 | 492.7449 | 617.1006 | 479.0657 | 598.677 | 512.0229 | 640.965 | 581.007 | 689.1902 | 374.891 | 374.891 | 376.459 | 376.459 | 376.9281 | 376.9281
2021-05-09 03:00 | 664.3243 | 700.9808 | 601.0792 | 673.0077 | 447.7057 | 484.2776 | 493.5786 | 618.1375 | 479.4432 | 599.1676 | 474.9826 | 594.6791 | 603.2401 | 687.8285 | 374.5291 | 374.5291 | 376.1373 | 376.1373 | 376.1239 | 376.1239
2021-05-09 03:30 | 626.5052 | 700.4067 | 600.7247 | 672.6414 | 445.8229 | 482.4206 | 498.1158 | 623.9722 | 488.9359 | 611.5693 | 483.4208 | 603.2635 | 566.3916 | 694.1231 | 377.5044 | 377.5044 | 377.5848 | 377.5848 | 376.1909 | 376.1909
2021-05-09 04:00 | 639.2226 | 700.1614 | 600.8474 | 672.7987 | 448.5762 | 484.7026 | 497.8959 | 623.6967 | 488.8083 | 611.3915 | 483.3293 | 603.0671 | 551.3351 | 694.5085 | 378.2534 | 378.2534 | 378.4951 | 378.4951 | 377.6203 | 377.6203
2021-05-09 04:30 | 674.6389 | 701.4544 | 598.9466 | 670.695 | 452.3946 | 488.0152 | 499.3029 | 625.4292 | 490.4347 | 613.4303 | 484.9444 | 605.0953 | 576.4047 | 695.0737 | 378.8424 | 378.8424 | 379.0441 | 379.0441 | 378.9472 | 378.9472
2021-05-09 05:00 | 691.9843 | 702.7454 | 600.642 | 672.5601 | 458.4269 | 493.1155 | 500.8894 | 627.3458 | 491.5735 | 614.6439 | 486.3646 | 606.8839 | 552.9916 | 695.3307 | 379.8483 | 379.8483 | 379.9696 | 379.9696 | 380.3833 | 380.3833
2021-05-09 05:30 | 648.4679 | 702.1772 | 599.2028 | 670.9636 | 456.1642 | 491.2699 | 501.3653 | 627.8568 | 489.6971 | 612.1085 | 484.3283 | 604.8841 | 550.9876 | 692.299 | 380.1967 | 380.1967 | 380.6021 | 380.6021 | 380.2615 | 380.2615
2021-05-09 06:00 | 608.9438 | 681.9787 | 600.1263 | 672.0836 | 456.6827 | 491.1093 | 500.24 | 626.1965 | 485.2477 | 606.0083 | 486.3909 | 608.6833 | 548.2471 | 688.7534 | 379.4443 | 379.4443 | 380.5412 | 380.5412 | 381.7393 | 381.7393
2021-05-09 06:30 | 645.9476 | 700.5704 | 599.0881 | 670.84 | 458.6541 | 492.5623 | 502.5543 | 628.897 | 487.1063 | 607.8994 | 482.6901 | 604.3593 | 547.7507 | 687.4688 | 380.5076 | 380.5076 | 382.101 | 382.101 | 381.442 | 381.442
2021-05-09 07:00 | 631.2051 | 699.9555 | 599.0778 | 670.793 | 456.4868 | 490.6615 | 501.9169 | 628.2139 | 486.8002 | 607.9338 | 482.8295 | 604.6769 | 547.5665 | 687.1862 | 378.8693 | 378.8693 | 380.3769 | 380.3769 | 379.3311 | 379.3311
2021-05-09 07:30 | 658.6904 | 698.8251 | 620.0028 | 694.3008 | 453.8958 | 490.0834 | 492.253 | 616.1334 | 483.0173 | 604.1251 | 481.7996 | 603.5579 | 544.7324 | 685.9016 | 371.8607 | 371.8607 | 376.9542 | 376.9542 | 378.4075 | 378.4075
2021-05-09 08:00 | 671.2388 | 700.5564 | 630.5146 | 706.0165 | 447.2445 | 487.7884 | 491.4015 | 615.3291 | 482.1291 | 603.6037 | 480.7708 | 601.1703 | 540.9357 | 686.1586 | 371.8607 | 371.8607 | 377.1172 | 377.1172 | 378.8965 | 378.8965
2021-05-09 08:30 | 641.2117 | 699.9768 | 684.6302 | 766.366 | 440.132 | 484.5843 | 486.0762 | 608.7112 | 476.9148 | 595.6425 | 475.6003 | 592.613 | 537.5989 | 685.5162 | 371.3717 | 371.3717 | 376.4652 | 376.4652 | 376.823 | 376.823
2021-05-09 09:00 | 672.2739 | 698.3434 | 741.8156 | 778.3734 | 426.5432 | 476.0912 | 473.9724 | 592.4103 | 466.2679 | 578.6457 | 465.0535 | 576.222 | 534.4405 | 682.301 | 366.9246 | 366.9246 | 372.1855 | 372.1855 | 373.9575 | 373.9575
2021-05-09 09:30 | 662.6721 | 699.326 | 779.2307 | 779.2307 | 423.2859 | 476.1302 | 470.9509 | 588.7277 | 464.7699 | 575.0667 | 464.1375 | 574.3303 | 533.4318 | 680.3412 | 366.4586 | 366.4586 | 371.4995 | 371.4995 | 373.4218 | 373.4218
2021-05-09 10:00 | 655.2288 | 699.1236 | 779.3046 | 779.3046 | 472.6825 | 472.6825 | 463.3035 | 578.6723 | 459.3873 | 564.778 | 458.1974 | 564.1017 | 659.5739 | 687.7772 | 364.574 | 364.574 | 369.3768 | 369.3768 | 371.0058 | 371.0058
2021-05-09 10:30 | 700.6204 | 700.6204 | 781.566 | 781.566 | 469.3334 | 469.3334 | 456.5948 | 570.9313 | 454.9781 | 559.4632 | 495.3167 | 612.2028 | 690.1408 | 690.1408 | 361.7269 | 361.7269 | 366.5053 | 366.5053 | 370.8987 | 370.8987
2021-05-09 11:00 | 702.6168 | 702.6168 | 782.7041 | 782.7041 | 462.4054 | 462.4054 | 490.3029 | 614.0977 | 486.2989 | 601.4633 | 521.1968 | 646.5864 | 675.8767 | 690.2436 | 362.6843 | 362.6843 | 366.9329 | 366.9329 | 371.2127 | 371.2127
2021-05-09 11:30 | 700.8554 | 700.8554 | 746.4616 | 781.5401 | 460.853 | 460.853 | 449.7978 | 563.4431 | 447.1227 | 552.7496 | 535.6038 | 665.362 | 669.4854 | 689.3958 | 359.5222 | 359.5222 | 364.1467 | 364.1467 | 366.6272 | 366.6272
2021-05-09 12:00 | 698.7104 | 698.7104 | 774.111 | 774.111 | 455.4591 | 455.4591 | 442.6623 | 553.8973 | 436.3193 | 543.1108 | 562.542 | 699.3834 | 664.9579 | 686.3127 | 355.6682 | 355.6682 | 360.6909 | 360.6909 | 363.5373 | 363.5373
2021-05-09 12:30 | 681.4706 | 698.6519 | 770.2309 | 770.2309 | 452.3436 | 452.3436 | 491.3452 | 614.2731 | 484.8064 | 605.3917 | 599.7687 | 747.7651 | 687.1349 | 687.1349 | 355.317 | 355.317 | 360.1122 | 360.1122 | 361.9479 | 361.9479
2021-05-09 13:00 | 674.4572 | 697.6681 | 769.6034 | 769.6034 | 453.1954 | 453.1954 | 445.7431 | 557.6476 | 443.0578 | 553.0001 | 591.0927 | 738.5281 | 690.5005 | 690.5005 | 355.8796 | 355.8796 | 361.3619 | 361.3619 | 362.031 | 362.031
2021-05-09 13:30 | 684.0358 | 700.232 | 771.8324 | 771.8324 | 453.9933 | 453.9933 | 472.8489 | 592.3507 | 471.8217 | 589.5173 | 578.3889 | 723.3857 | 692.4017 | 692.4017 | 356.1516 | 356.1516 | 361.7024 | 361.7024 | 363.9779 | 363.9779
2021-05-09 14:00 | 704.7937 | 704.7937 | 778.8534 | 778.8534 | 457.837 | 457.837 | 456.726 | 572.0886 | 455.1348 | 566.9422 | 650.1356 | 812.6099 | 692.6587 | 692.6587 | 356.6989 | 356.6989 | 361.8979 | 361.8979 | 365.9772 | 365.9772
2021-05-09 14:30 | 698.1222 | 698.8463 | 774.9328 | 774.9328 | 454.6719 | 454.6719 | 461.6623 | 578.1019 | 461.2429 | 575.1139 | 644.6717 | 805.9995 | 690.5005 | 690.5005 | 352.9597 | 352.9597 | 357.9963 | 357.9963 | 359.456 | 359.456
2021-05-09 15:00 | 700.5396 | 700.5396 | 776.343 | 776.343 | 456.0359 | 456.0359 | 444.8047 | 557.0432 | 439.3285 | 549.8428 | 644.3439 | 800.3609 | 687.2376 | 687.2376 | 354.0878 | 354.0878 | 359.8457 | 359.8457 | 363.1142 | 363.1142
2021-05-09 15:30 | 681.2432 | 699.8104 | 777.8729 | 777.8729 | 454.4582 | 454.4582 | 481.0794 | 602.2136 | 474.9107 | 594.063 | 566.4784 | 697.9014 | 686.955 | 686.955 | 353.1078 | 353.1078 | 358.5157 | 358.5157 | 362.6455 | 362.6455
2021-05-09 16:00 | 697.2584 | 697.2584 | 771.3707 | 771.3707 | 452.004 | 452.004 | 475.2401 | 593.8369 | 469.1207 | 587.1547 | 544.7853 | 676.9226 | 687.0577 | 687.0577 | 353.6913 | 353.6913 | 358.9436 | 358.9436 | 361.8123 | 361.8123
2021-05-09 16:30 | 697.2944 | 697.2944 | 753.1194 | 772.1097 | 453.459 | 453.459 | 463.2018 | 579.4263 | 456.5402 | 571.2491 | 497.5583 | 619.8926 | 622.7531 | 687.4432 | 353.6979 | 353.6979 | 358.7299 | 358.7299 | 362.2549 | 362.2549
2021-05-09 17:00 | 685.4857 | 698.2336 | 697.7971 | 771.9308 | 455.5814 | 455.5814 | 473.6273 | 590.8826 | 466.8366 | 582.3019 | 495.3874 | 620.3293 | 687.9313 | 687.9313 | 354.2749 | 354.2749 | 359.7217 | 359.7217 | 364.0172 | 364.0172
2021-05-09 17:30 | 692.8061 | 697.9618 | 663.9426 | 743.4373 | 458.7779 | 458.7779 | 463.1598 | 574.5824 | 455.0001 | 563.8073 | 459.7773 | 575.9896 | 676.1642 | 687.2377 | 357.0138 | 357.0138 | 361.3175 | 361.3175 | 365.3929 | 365.3929
2021-05-09 18:00 | 685.3591 | 697.4022 | 702.0387 | 772.2042 | 462.8863 | 462.8863 | 471.4781 | 586.4109 | 459.087 | 569.0807 | 456.4524 | 571.3226 | 686.6059 | 687.212 | 362.2366 | 362.2366 | 364.8279 | 364.8279 | 367.6438 | 367.6438
2021-05-09 18:30 | 645.7509 | 697.7966 | 726.0134 | 772.3484 | 464.7162 | 464.7162 | 476.9663 | 594.1763 | 464.2739 | 576.7245 | 508.0776 | 636.2034 | 676.5331 | 686.8266 | 365.5824 | 365.5824 | 367.9948 | 367.9948 | 370.5997 | 370.5997
2021-05-09 19:00 | 696.6027 | 697.6 | 715.6146 | 772.8191 | 444.0613 | 466.165 | 481.792 | 600.4428 | 468.8054 | 582.6122 | 489.8037 | 613.2151 | 536.5597 | 686.4205 | 368.2823 | 368.2823 | 370.7518 | 370.7518 | 373.6472 | 373.6472
2021-05-09 19:30 | 682.9675 | 699.1108 | 661.665 | 740.8145 | 467.7592 | 467.7592 | 484.0959 | 602.7909 | 470.6202 | 584.2768 | 486.1101 | 608.3174 | 542.7363 | 687.2377 | 369.6849 | 369.6849 | 372.2413 | 372.2413 | 375.1134 | 375.1134
2021-05-09 20:00 | 698.8323 | 698.8323 | 702.5324 | 774.1989 | 469.5682 | 469.5682 | 489.2024 | 608.1247 | 475.2514 | 588.8523 | 471.9736 | 590.5609 | 540.1487 | 686.8008 | 372.8344 | 372.8344 | 375.3706 | 375.3706 | 376.5085 | 376.5085
2021-05-09 20:30 | 663.9658 | 699.0462 | 664.8264 | 744.4147 | 472.2369 | 472.2369 | 491.9447 | 612.3935 | 477.9817 | 593.3372 | 479.283 | 599.2061 | 542.5731 | 687.7515 | 376.3302 | 376.3302 | 378.6427 | 378.6427 | 378.1957 | 378.1957
2021-05-09 21:00 | 698.9595 | 698.9595 | 638.0145 | 714.3708 | 468.1733 | 468.1733 | 494.718 | 616.455 | 480.0897 | 596.4708 | 476.3014 | 594.7748 | 543.0424 | 687.7258 | 375.959 | 375.959 | 377.9853 | 377.9853 | 378.8984 | 378.8984
2021-05-09 21:30 | 698.8397 | 698.8397 | 678.7229 | 759.7063 | 467.4011 | 467.4011 | 496.0683 | 617.0338 | 481.3464 | 596.7628 | 477.7729 | 596.7413 | 543.6737 | 687.9056 | 376.7009 | 376.7009 | 378.6098 | 378.6098 | 378.4473 | 378.4473
2021-05-09 22:00 | 699.2533 | 699.2533 | 670.9869 | 751.0764 | 470.8694 | 470.8694 | 496.2538 | 614.7657 | 482.189 | 595.4042 | 483.3933 | 603.2242 | 641.9473 | 688.4195 | 376.6476 | 376.6476 | 379.234 | 379.234 | 379.2666 | 379.2666
2021-05-09 22:30 | 698.6812 | 698.6812 | 657.8438 | 736.422 | 476.2645 | 476.2645 | 497.4948 | 613.4547 | 484.9694 | 595.7355 | 549.7391 | 686.3943 | 670.4139 | 688.6763 | 375.9131 | 375.9131 | 378.9341 | 378.9341 | 378.1313 | 378.1313
2021-05-09 23:00 | 700.0994 | 700.0994 | 634.2177 | 710.0283 | 479.0751 | 479.0751 | 496.851 | 613.0908 | 484.1616 | 595.2352 | 481.9472 | 600.9153 | 688.368 | 688.368 | 377.0255 | 377.0255 | 379.7293 | 379.7293 | 378.9259 | 378.9259
2021-05-09 23:30 | 699.0242 | 699.0242 | 727.0388 | 771.3306 | 473.2676 | 473.2676 | 506.4466 | 624.7549 | 494.7886 | 608.5491 | 480.3682 | 599.1857 | 687.8286 | 687.8286 | 374.5639 | 374.5639 | 377.3824 | 377.3824 | 376.8282 | 376.8282
2021-05-10 | 699.4179 | 699.4179 | 702.2353 | 772.7406 | 475.1703 | 475.1703 | 503.1591 | 618.4802 | 492.1389 | 602.8351 | 481.8362 | 600.7303 | 688.0084 | 688.0084 | 374.9619 | 374.9619 | 378.2776 | 378.2776 | 376.392 | 376.392
2021-05-10 00:30 | 700.9267 | 700.9267 | 746.4769 | 774.6962 | 476.675 | 476.675 | 498.3066 | 611.8647 | 488.0508 | 597.1274 | 497.5117 | 621.0989 | 688.214 | 688.214 | 374.5117 | 374.5117 | 378.1548 | 378.1548 | 375.9263 | 375.9263
2021-05-10 01:00 | 701.1233 | 701.1233 | 775.9637 | 775.9637 | 474.3413 | 474.3413 | 516.882 | 635.1185 | 505.5923 | 619.3805 | 560.2739 | 700.8149 | 688.4195 | 688.4195 | 377.1118 | 377.1118 | 380.5285 | 380.5285 | 374.6093 | 374.6093
2021-05-10 01:30 | 700.6677 | 700.6677 | 773.6431 | 773.6431 | 473.133 | 473.133 | 505.8571 | 621.3597 | 495.258 | 606.3932 | 544.2955 | 681.1147 | 688.4195 | 688.4195 | 378.1705 | 378.1705 | 381.432 | 381.432 | 376.2888 | 376.2888
2021-05-10 02:00 | 701.2306 | 701.2306 | 764.7386 | 771.5774 | 467.3319 | 467.3319 | 525.3121 | 651.4322 | 516.548 | 638.959 | 627.1418 | 777.8839 | 678.199 | 692.6587 | 382.6108 | 382.6108 | 384.1379 | 384.1379 | 378.5887 | 378.5887
2021-05-10 02:30 | 702.3836 | 702.3836 | 774.1353 | 774.4781 | 470.4629 | 470.4629 | 532.5385 | 660.857 | 523.3239 | 647.7075 | 676.32 | 840.0182 | 692.4017 | 692.4017 | 383.2856 | 383.2856 | 384.7314 | 384.7314 | 379.9673 | 379.9673
2021-05-10 03:00 | 700.3951 | 700.3951 | 770.6516 | 771.7938 | 471.1115 | 471.1115 | 539.9957 | 669.2075 | 529.5614 | 654.2567 | 671.0568 | 833.6857 | 674.1791 | 691.9907 | 383.3497 | 383.3497 | 384.6299 | 384.6299 | 379.5386 | 379.5386
2021-05-10 03:30 | 699.6736 | 699.6736 | 771.8611 | 771.8611 | 469.5308 | 469.5308 | 541.2301 | 671.2089 | 531.884 | 657.9938 | 670.1928 | 831.7951 | 692.5302 | 692.5302 | 384.0571 | 384.0571 | 385.234 | 385.234 | 379.1238 | 379.1238
2021-05-10 04:00 | 699.8323 | 699.8323 | 771.1967 | 771.1967 | 468.8831 | 468.8831 | 533.5805 | 661.2525 | 525.0397 | 649.0406 | 605.902 | 750.386 | 692.4017 | 692.4017 | 382.7438 | 382.7438 | 384.273 | 384.273 | 378.3134 | 378.3134
2021-05-10 04:30 | 698.2429 | 698.2429 | 759.882 | 769.6188 | 467.2386 | 467.2386 | 522.4466 | 647.3246 | 513.91 | 635.0545 | 637.4368 | 790.418 | 692.4532 | 692.4532 | 381.8073 | 381.8073 | 383.4168 | 383.4168 | 377.3389 | 377.3389
2021-05-10 05:00 | 696.6361 | 696.6361 | 762.3802 | 768.4829 | 466.383 | 466.383 | 528.9532 | 656.2995 | 520.4034 | 644.1036 | 712.6011 | 886.0139 | 691.8879 | 691.8879 | 380.348 | 380.348 | 381.9111 | 381.9111 | 377.301 | 377.301
2021-05-10 05:30 | 696.7806 | 696.7806 | 765.7491 | 765.7491 | 464.3744 | 464.3744 | 552.9188 | 686.9913 | 545.0032 | 675.5118 | 687.0103 | 853.8751 | 692.4531 | 692.4531 | 379.484 | 379.484 | 380.6359 | 380.6359 | 374.8986 | 374.8986
2021-05-10 06:00 | 692.933 | 692.933 | 762.5047 | 762.5047 | 455.2846 | 455.2846 | 510.9951 | 628.004 | 503.2854 | 616.5471 | 644.7076 | 807.6927 | 689.0874 | 689.0874 | 372.8806 | 372.8806 | 375.7095 | 375.7095 | 373.5942 | 373.5942
2021-05-10 06:30 | 691.1237 | 691.1237 | 759.0895 | 759.0895 | 452.9792 | 452.9792 | 523.0655 | 643.8987 | 515.6106 | 633.1246 | 662.4857 | 829.9742 | 686.709 | 689.0618 | 372.1426 | 372.1426 | 374.8485 | 374.8485 | 371.2257 | 371.2257
2021-05-10 07:00 | 688.1461 | 688.1461 | 755.6122 | 755.6122 | 451.0828 | 451.0828 | 519.8534 | 642.7411 | 512.1763 | 631.7539 | 702.3013 | 879.5626 | 688.625 | 688.625 | 372.5116 | 372.5116 | 375.1355 | 375.1355 | 371.3314 | 371.3314
2021-05-10 07:30 | 688.7342 | 688.7342 | 761.9438 | 761.9438 | 451.0098 | 451.0098 | 508.9968 | 629.962 | 504.6906 | 623.0466 | 705.6782 | 883.6364 | 687.3918 | 687.3918 | 369.9287 | 369.9287 | 374.2336 | 374.2336 | 373.4233 | 373.4233
2021-05-10 08:00 | 691.239 | 691.239 | 763.6349 | 763.6349 | 455.9903 | 455.9903 | 498.8718 | 619.3404 | 494.4815 | 613.3236 | 697.5465 | 872.6166 | 549.3062 | 687.1862 | 369.6417 | 369.6417 | 374.5616 | 374.5616 | 373.9088 | 373.9088
2021-05-10 08:30 | 688.8082 | 688.8082 | 732.9814 | 761.6689 | 453.7933 | 453.7933 | 496.7261 | 617.2392 | 492.228 | 612.0892 | 696.0039 | 869.7884 | 547.007 | 686.7495 | 370.0107 | 370.0107 | 374.6845 | 374.6845 | 372.7141 | 372.7141
2021-05-10 09:00 | 693.7862 | 693.7862 | 693.9305 | 768.8326 | 459.0446 | 459.0446 | 512.5815 | 637.3326 | 507.963 | 632.7368 | 688.3041 | 859.6882 | 541.6741 | 687.3148 | 367.1689 | 367.1689 | 372.09 | 372.09 | 372.477 | 372.477
2021-05-10 09:30 | 693.6683 | 693.6683 | 771.2781 | 771.2781 | 417.3933 | 459.7264 | 556.8591 | 694.7947 | 551.927 | 689.5376 | 585.6307 | 728.7518 | 539.4 | 686.2303 | 363.4142 | 363.4142 | 368.0496 | 368.0496 | 369.4066 | 369.4066
2021-05-10 10:00 | 694.1732 | 694.1732 | 738.8015 | 770.1541 | 458.5681 | 458.5681 | 569.9916 | 712.8013 | 566.1836 | 708.9213 | 666.9482 | 827.689 | 533.5336 | 674.4973 | 359.4884 | 359.4884 | 364.3723 | 364.3723 | 366.2672 | 366.2672
2021-05-10 10:30 | 695.8625 | 695.8625 | 770.3854 | 770.3854 | 457.9128 | 457.9128 | 598.2274 | 748.3032 | 593.2796 | 742.8696 | 659.5588 | 818.6478 | 530.7849 | 671.0079 | 357.7305 | 357.7305 | 363.2157 | 363.2157 | 364.7791 | 364.7791
2021-05-10 11:00 | 694.818 | 694.818 | 773.2241 | 773.2241 | 458.1794 | 458.1794 | 617.9072 | 773.7613 | 613.6712 | 768.5493 | 651.5499 | 806.821 | 526.4343 | 663.1837 | 355.8323 | 355.8323 | 360.7837 | 360.7837 | 363.1605 | 363.1605
2021-05-10 11:30 | 704.1387 | 704.1387 | 784.3697 | 784.3697 | 466.6767 | 466.6767 | 632.6965 | 791.639 | 628.3124 | 786.8907 | 642.9174 | 794.9618 | 525.9224 | 661.8727 | 353.0638 | 353.0638 | 358.0487 | 358.0487 | 364.7581 | 364.7581
2021-05-10 12:00 | 703.1555 | 703.1555 | 783.5782 | 783.5782 | 464.7734 | 464.7734 | 646.4305 | 808.8987 | 644.9594 | 807.7785 | 657.9518 | 815.8806 | 522.9313 | 660.2906 | 351.2544 | 351.2544 | 357.2511 | 357.2511 | 360.3734 | 360.3734
2021-05-10 12:30 | 705.2292 | 705.2292 | 787.0718 | 787.0718 | 466.1058 | 466.1058 | 609.1372 | 762.9552 | 605.902 | 758.2117 | 651.0443 | 803.8499 | 520.78 | 653.3501 | 352.4698 | 352.4698 | 357.7018 | 357.7018 | 361.793 | 361.793
2021-05-10 13:00 | 702.3761 | 702.3761 | 785.6277 | 785.6277 | 466.1477 | 466.1477 | 644.6227 | 806.6955 | 643.1144 | 805.4814 | 642.4767 | 795.7491 | 520.0322 | 657.7022 | 351.1464 | 351.1464 | 356.9637 | 356.9637 | 362.5142 | 362.5142
2021-05-10 13:30 | 700.8833 | 700.8833 | 784.0292 | 784.0292 | 466.0549 | 466.0549 | 634.0154 | 793.6689 | 631.0445 | 788.2483 | 635.9763 | 779.7385 | 518.3829 | 646.3463 | 348.4089 | 348.4089 | 353.7906 | 353.7906 | 364.6277 | 364.6277
2021-05-10 14:00 | 704.7811 | 704.7811 | 786.8834 | 786.8834 | 470.1222 | 470.1222 | 646.3401 | 809.4464 | 645.4583 | 805.4196 | 644.1076 | 787.2381 | 521.8539 | 648.1078 | 349.1621 | 349.1621 | 355.1409 | 355.1409 | 363.0653 | 363.0653
2021-05-10 14:30 | 698.0889 | 698.0889 | 774.4709 | 778.1722 | 460.5775 | 460.5775 | 643.3507 | 804.9324 | 641.6581 | 802.0326 | 583.0844 | 719.2649 | 527.423 | 666.6665 | 348.3133 | 348.3133 | 354.2481 | 354.2481 | 371.6907 | 371.6907
2021-05-10 15:00 | 699.8676 | 699.8676 | 729.0675 | 779.4463 | 462.0812 | 462.0812 | 643.8137 | 806.0248 | 640.0819 | 798.9229 | 535.8678 | 657.035 | 524.156 | 659.5547 | 349.9177 | 349.9177 | 356.3752 | 356.3752 | 373.2626 | 373.2626
2021-05-10 15:30 | 702.283 | 702.283 | 694.2143 | 776.8076 | 463.9327 | 463.9327 | 662.908 | 830.4442 | 653.2516 | 818.0559 | 651.9907 | 813.4765 | 527.784 | 673.092 | 355.3181 | 355.3181 | 359.9131 | 359.9131 | 371.6807 | 371.6807
2021-05-10 16:00 | 700.0135 | 700.0135 | 613.3953 | 686.1902 | 429.589 | 459.3443 | 665.8463 | 833.8636 | 660.4106 | 827.0898 | 659.334 | 816.4918 | 530.3469 | 670.0858 | 354.1145 | 354.1145 | 359.3047 | 359.3047 | 368.2241 | 368.2241
2021-05-10 16:30 | 670.0557 | 694.4299 | 580.4249 | 649.4078 | 409.4426 | 457.5578 | 675.778 | 846.461 | 673.2202 | 843.2202 | 671.6883 | 830.5969 | 536.8907 | 677.7023 | 355.8102 | 355.8102 | 361.485 | 361.485 | 365.5815 | 365.5815
2021-05-10 17:00 | 696.6276 | 696.7009 | 723.0665 | 767.0938 | 458.6664 | 458.6664 | 693.4664 | 866.6624 | 687.6332 | 858.8721 | 686.5538 | 857.2903 | 544.7443 | 688.0341 | 361.631 | 361.631 | 366.6358 | 366.6358 | 368.0372 | 368.0372
2021-05-10 17:30 | 609.5163 | 682.5969 | 682.9389 | 764.744 | 463.2456 | 463.2456 | 649.3176 | 809.2035 | 641.4326 | 798.4221 | 691.526 | 865.0851 | 688.1625 | 688.1625 | 364.2407 | 364.2407 | 367.8879 | 367.8879 | 371.4705 | 371.4705
2021-05-10 18:00 | 589.7902 | 660.5269 | 689.4606 | 767.8586 | 463.788 | 463.788 | 645.3976 | 802.299 | 635.5815 | 788.826 | 691.7332 | 866.1108 | 689.3187 | 689.2672 | 365.3629 | 365.3629 | 368.5692 | 368.5692 | 371.1468 | 371.1468
2021-05-10 18:30 | 627.2194 | 697.1059 | 734.0332 | 769.1357 | 426.4741 | 465.8686 | 676.3947 | 840.4348 | 666.277 | 826.5596 | 693.7419 | 868.8806 | 689.8582 | 689.8582 | 365.9398 | 365.9398 | 369.2738 | 369.2738 | 371.6594 | 371.6594
2021-05-10 19:00 | 593.8797 | 665.1041 | 768.2606 | 768.2606 | 462.0917 | 465.7568 | 582.4727 | 724.1561 | 574.4665 | 712.8116 | 702.136 | 878.735 | 689.8068 | 689.8068 | 368.1791 | 368.1791 | 371.7808 | 371.7808 | 372.4687 | 372.4687
2021-05-10 19:30 | 614.2634 | 687.7236 | 769.9619 | 769.9619 | 467.7015 | 467.7015 | 673.9361 | 839.4991 | 665.8679 | 828.3525 | 703.2817 | 880.129 | 690.4492 | 690.4492 | 368.1572 | 368.1572 | 372.4345 | 372.4345 | 374.2227 | 374.2227
2021-05-10 20:00 | 616.1066 | 687.3575 | 772.7089 | 772.7089 | 469.6322 | 469.6322 | 610.9708 | 760.7981 | 604.7238 | 751.8486 | 704.4019 | 881.2662 | 691.0915 | 691.0915 | 368.3183 | 368.3183 | 372.4553 | 372.4553 | 375.6163 | 375.6163
2021-05-10 20:30 | 693.3585 | 693.3585 | 768.6832 | 768.6832 | 465.8587 | 465.8587 | 693.0259 | 863.4896 | 686.1506 | 853.7495 | 703.0016 | 879.7946 | 689.5499 | 689.5499 | 367.2425 | 367.2425 | 371.7458 | 371.7458 | 373.5188 | 373.5188
2021-05-10 21:00 | 693.2167 | 693.2167 | 768.2938 | 768.2938 | 465.0803 | 465.0803 | 714.5296 | 890.5773 | 706.9595 | 879.9955 | 705.4501 | 882.9451 | 689.2416 | 689.2416 | 368.492 | 368.492 | 372.68 | 372.68 | 374.3362 | 374.3362
2021-05-10 21:30 | 693.3945 | 693.3945 | 766.758 | 766.758 | 466.4685 | 466.4685 | 695.6315 | 866.0739 | 688.8071 | 856.439 | 705.3632 | 883.0581 | 689.1645 | 689.1645 | 367.8196 | 367.8196 | 372.2933 | 372.2933 | 373.878 | 373.878
2021-05-10 22:00 | 694.4604 | 694.4604 | 769.0602 | 769.0602 | 469.3862 | 469.3862 | 654.6868 | 812.462 | 650.1839 | 805.3961 | 707.5551 | 886.2629 | 689.2673 | 689.2673 | 367.3279 | 367.3279 | 372.7315 | 372.7315 | 374.8124 | 374.8124
2021-05-10 22:30 | 697.865 | 697.865 | 775.7494 | 775.7494 | 477.8417 | 477.8417 | 682.8372 | 846.9999 | 679.1428 | 841.2202 | 709.4568 | 888.7222 | 689.5499 | 689.5499 | 367.5257 | 367.5257 | 373.2317 | 373.2317 | 375.3605 | 375.3605
2021-05-10 23:00 | 695.6154 | 695.6154 | 772.6166 | 772.6166 | 476.2465 | 476.2465 | 626.5851 | 775.1943 | 623.1338 | 769.4299 | 710.2447 | 889.7148 | 688.7278 | 688.7278 | 367.8633 | 367.8633 | 373.3879 | 373.3879 | 374.7682 | 374.7682
2021-05-10 23:30 | 695.0646 | 695.0646 | 771.8569 | 771.8569 | 477.3027 | 477.3027 | 589.8829 | 729.8287 | 588.6139 | 726.9152 | 685.7205 | 858.9504 | 689.1902 | 689.1902 | 366.8665 | 366.8665 | 372.9372 | 372.9372 | 373.8001 | 373.8001
2021-05-11 | 697.1636 | 697.1636 | 776.5988 | 776.5988 | 479.1529 | 479.1529 | 610.6039 | 756.7574 | 602.5696 | 745.5438 | 487.7764 | 610.8057 | 684.1541 | 689.8582 | 372.6501 | 372.6501 | 376.2186 | 376.2186 | 375.4058 | 375.4058
2021-05-11 00:30 | 699.2154 | 699.2154 | 777.2845 | 777.2845 | 479.9433 | 479.9433 | 594.7711 | 736.5842 | 586.2372 | 724.6196 | 632.5938 | 792.4525 | 625.113 | 690.5262 | 374.1322 | 374.1322 | 377.8357 | 377.8357 | 375.8219 | 375.8219
2021-05-11 01:00 | 695.7895 | 695.7895 | 771.1681 | 771.1681 | 475.0252 | 475.0252 | 601.4902 | 746.6205 | 589.8412 | 730.5519 | 662.2828 | 829.6635 | 646.4473 | 690.2693 | 377.0538 | 377.0538 | 379.3994 | 379.3994 | 376.5532 | 376.5532
2021-05-11 01:30 | 696.9645 | 696.9645 | 771.7217 | 771.7217 | 475.9757 | 475.9757 | 577.1596 | 717.7607 | 565.7309 | 702.097 | 568.7363 | 712.4691 | 673.0145 | 690.5519 | 377.6711 | 377.6711 | 379.852 | 379.852 | 377.6695 | 377.6695
2021-05-11 02:00 | 697.7613 | 697.7613 | 773.4252 | 773.4252 | 478.8921 | 478.8921 | 584.9648 | 725.8907 | 574.1494 | 710.6962 | 606.8147 | 760.144 | 619.9753 | 690.4492 | 376.9716 | 376.9716 | 378.8644 | 378.8644 | 376.7338 | 376.7338
2021-05-11 02:30 | 695.1793 | 695.1793 | 771.8377 | 771.8377 | 478.0562 | 478.0562 | 584.3146 | 724.2619 | 573.6776 | 709.3505 | 616.1795 | 771.8218 | 670.5245 | 690.295 | 376.5601 | 376.5601 | 378.741 | 378.741 | 376.4982 | 376.4982
2021-05-11 03:00 | 697.1976 | 697.1976 | 774.5168 | 774.5168 | 480.6468 | 480.6468 | 577.0583 | 715.7275 | 567.3314 | 702.1738 | 724.9867 | 908.2592 | 689.8325 | 689.8325 | 376.3968 | 376.3968 | 379.3277 | 379.3277 | 376.7941 | 376.7941
2021-05-11 03:30 | 694.9208 | 694.9208 | 771.0329 | 771.0329 | 478.574 | 478.574 | 615.9324 | 763.3663 | 607.3918 | 751.3391 | 726.6094 | 910.2533 | 689.8839 | 689.8839 | 376.4874 | 376.4874 | 379.5108 | 379.5108 | 376.1553 | 376.1553
2021-05-11 04:00 | 694.6298 | 694.6298 | 770.7809 | 770.7809 | 478.7661 | 478.7661 | 605.6562 | 749.8639 | 597.541 | 738.1122 | 726.5318 | 910.169 | 675.853 | 689.7554 | 376.3217 | 376.3217 | 379.3452 | 379.3452 | 376.4463 | 376.4463
2021-05-11 04:30 | 694.0775 | 694.0775 | 769.9982 | 769.9982 | 477.9335 | 477.9335 | 584.5795 | 724.2126 | 577.6871 | 714.298 | 726.2245 | 909.7797 | 689.7554 | 689.7554 | 375.9903 | 375.9903 | 379.3866 | 379.3866 | 376.9937 | 376.9937
2021-05-11 05:00 | 692.0403 | 692.0403 | 770.013 | 770.013 | 475.4438 | 475.4438 | 596.0842 | 738.4651 | 588.5044 | 727.4123 | 727.515 | 911.3174 | 690.0638 | 690.0638 | 377.231 | 377.231 | 380.4723 | 380.4723 | 376.9957 | 376.9957
2021-05-11 05:30 | 690.2844 | 690.2844 | 766.9741 | 766.9741 | 470.7677 | 470.7677 | 625.3956 | 775.7128 | 618.4394 | 765.6072 | 725.0114 | 908.2375 | 672.2995 | 689.2159 | 375.876 | 375.876 | 379.6133 | 379.6133 | 375.4785 | 375.4785
2021-05-11 06:00 | 697.4515 | 697.4515 | 771.6145 | 771.6145 | 474.0919 | 474.0919 | 590.2278 | 735.8938 | 579.894 | 721.8879 | 672.7471 | 841.9788 | 565.79 | 691.7595 | 381.2946 | 381.2946 | 383.3341 | 383.3341 | 378.4173 | 378.4173
2021-05-11 06:30 | 693.813 | 693.813 | 726.0306 | 766.5505 | 472.9102 | 472.9102 | 556.2165 | 695.4167 | 545.7057 | 681.2452 | 688.2811 | 861.7111 | 570.7352 | 690.963 | 381.1184 | 381.1184 | 383.1649 | 383.1649 | 377.2256 | 377.2256
2021-05-11 07:00 | 690.4111 | 690.4111 | 699.149 | 764.4663 | 473.1197 | 473.1197 | 543.2888 | 679.6272 | 534.0052 | 667.0172 | 707.1879 | 885.8567 | 566.0251 | 690.8602 | 381.1184 | 381.1184 | 383.0547 | 383.0547 | 375.4551 | 375.4551
2021-05-11 07:30 | 691.2877 | 691.2877 | 764.1257 | 764.1257 | 472.7407 | 472.7407 | 550.7083 | 689.2076 | 547.326 | 684.5762 | 722.8828 | 904.3337 | 632.4361 | 688.8819 | 375.412 | 375.412 | 380.4626 | 380.4626 | 376.3435 | 376.3435
2021-05-11 08:00 | 694.382 | 694.382 | 765.9134 | 765.9134 | 473.9407 | 473.9407 | 616.9523 | 772.8073 | 612.8286 | 767.5091 | 610.9054 | 761.9696 | 558.6684 | 688.8563 | 374.538 | 374.538 | 379.7058 | 379.7058 | 375.9908 | 375.9908
2021-05-11 08:30 | 689.384 | 689.384 | 758.2686 | 758.2686 | 468.2972 | 468.2972 | 601.8054 | 752.5096 | 598.3265 | 748.0858 | 600.5639 | 743.3132 | 552.7217 | 686.5696 | 371.1006 | 371.1006 | 375.9136 | 375.9136 | 372.4935 | 372.4935
2021-05-11 09:00 | 692.1051 | 692.1051 | 762.0134 | 762.0134 | 471.926 | 471.926 | 613.9911 | 766.3743 | 613.8832 | 765.863 | 638.8558 | 783.0511 | 545.3622 | 683.8818 | 367.6045 | 367.6045 | 374.2618 | 374.2618 | 372.9154 | 372.9154
2021-05-11 09:30 | 695.972 | 695.972 | 766.6901 | 766.6901 | 473.4131 | 473.4131 | 653.9387 | 818.9277 | 650.2517 | 811.4466 | 695.1221 | 860.2 | 540.0015 | 682.1398 | 368.2495 | 368.2495 | 374.4143 | 374.4143 | 374.8605 | 374.8605
2021-05-11 10:00 | 693.7632 | 693.7632 | 762.66 | 762.66 | 472.824 | 472.824 | 655.1832 | 819.7281 | 652.7615 | 814.0746 | 687.7223 | 848.7013 | 539.4746 | 678.3683 | 364.6744 | 364.6744 | 371.1712 | 371.1712 | 372.3098 | 372.3098
2021-05-11 10:30 | 688.735 | 688.735 | 757.803 | 757.803 | 466.1323 | 466.1323 | 637.4744 | 798.2388 | 637.1007 | 793.644 | 682.8506 | 839.7079 | 533.8522 | 667.9536 | 361.8865 | 361.8865 | 368.9312 | 368.9312 | 370.4286 | 370.4286
2021-05-11 11:00 | 687.6805 | 687.6805 | 754.1823 | 754.1823 | 461.8275 | 461.8275 | 627.6011 | 785.083 | 626.8134 | 780.2767 | 674.4785 | 829.641 | 529.5145 | 661.9122 | 360.3223 | 360.3223 | 367.5458 | 367.5458 | 369.1329 | 369.1329
2021-05-11 11:30 | 688.7131 | 688.7131 | 756.1769 | 756.1769 | 465.866 | 465.866 | 658.4058 | 824.6799 | 654.9172 | 817.1824 | 672.9103 | 827.1856 | 525.9675 | 656.4553 | 362.3497 | 362.3497 | 368.1182 | 368.1182 | 368.3535 | 368.3535
2021-05-11 12:00 | 692.4228 | 692.4228 | 760.3578 | 760.3578 | 467.7633 | 467.7633 | 681.6917 | 853.9478 | 674.4342 | 841.3336 | 673.3357 | 828.6566 | 523.7436 | 654.7728 | 363.5149 | 363.5149 | 368.3929 | 368.3929 | 369.9902 | 369.9902
2021-05-11 12:30 | 694.2035 | 694.2035 | 764.2084 | 764.2084 | 468.6592 | 468.6592 | 680.9535 | 852.9431 | 672.9746 | 840.4714 | 672.2963 | 830.6453 | 523.6987 | 657.8045 | 364.6437 | 364.6437 | 369.1992 | 369.1992 | 370.7016 | 370.7016
2021-05-11 13:00 | 691.2011 | 691.2011 | 761.1812 | 761.1812 | 461.3849 | 461.3849 | 620.7167 | 776.587 | 615.8368 | 767.1107 | 670.1181 | 823.0132 | 522.0094 | 650.3571 | 360.2157 | 360.2157 | 364.6742 | 364.6742 | 367.229 | 367.229
2021-05-11 13:30 | 691.0746 | 691.0746 | 760.0845 | 760.0845 | 459.782 | 459.782 | 630.431 | 789.6278 | 623.1382 | 775.4915 | 669.197 | 820.2401 | 524.2942 | 653.0403 | 362.0232 | 362.0232 | 365.7988 | 365.7988 | 365.8065 | 365.8065
2021-05-11 14:00 | 661.9464 | 691.8113 | 760.0201 | 760.0201 | 459.3336 | 459.3336 | 620.6267 | 777.4515 | 612.9899 | 763.6959 | 672.6504 | 825.2804 | 524.1822 | 653.3779 | 361.6501 | 361.6501 | 365.6133 | 365.6133 | 366.411 | 366.411
2021-05-11 14:30 | 692.0178 | 692.0178 | 761.4502 | 761.4502 | 459.7936 | 459.7936 | 610.7942 | 764.5688 | 601.8555 | 750.5598 | 670.9204 | 828.2578 | 527.2957 | 663.5565 | 363.1313 | 363.1313 | 366.6141 | 366.6141 | 365.1991 | 365.1991
2021-05-11 15:00 | 689.2501 | 689.2501 | 756.0514 | 756.0514 | 456.7687 | 456.7687 | 604.7352 | 756.2711 | 598.1075 | 745.1368 | 672.4476 | 826.7055 | 530.6697 | 664.9755 | 361.1697 | 361.1697 | 365.1729 | 365.1729 | 365.3518 | 365.3518
2021-05-11 15:30 | 692.3177 | 692.3177 | 731.5236 | 758.8073 | 459.0125 | 459.0125 | 599.3743 | 750.7197 | 589.0596 | 737.0759 | 677.8623 | 839.9815 | 533.9571 | 676.1761 | 363.9983 | 363.9983 | 367.3491 | 367.3491 | 368.691 | 368.691
2021-05-11 16:00 | 694.6584 | 694.6584 | 763.1146 | 763.1146 | 461.643 | 461.643 | 588.0407 | 736.5237 | 578.9206 | 724.6957 | 680.8948 | 845.5756 | 540.2573 | 686.1447 | 363.3601 | 363.3601 | 366.5114 | 366.5114 | 369.1574 | 369.1574
2021-05-11 16:30 | 697.9366 | 697.9366 | 765.7707 | 765.7707 | 464.2196 | 464.2196 | 621.3667 | 778.2672 | 611.1155 | 765.3586 | 686.9785 | 855.9858 | 623.0997 | 692.0677 | 364.9158 | 364.9158 | 368.0671 | 368.0671 | 370.0749 | 370.0749
2021-05-11 17:00 | 697.9058 | 697.9058 | 711.9622 | 767.5341 | 465.5198 | 465.5198 | 648.3719 | 811.5764 | 637.6296 | 798.4124 | 689.8426 | 862.847 | 548.4643 | 691.3227 | 366.2538 | 366.2538 | 369.0961 | 369.0961 | 369.6343 | 369.6343
2021-05-11 17:30 | 695.1887 | 695.1887 | 736.0634 | 764.8986 | 463.826 | 463.826 | 599.602 | 749.9826 | 590.1958 | 738.0249 | 673.7894 | 843.9593 | 591.481 | 690.1923 | 367.378 | 367.378 | 370.7587 | 370.7587 | 369.9393 | 369.9393
2021-05-11 18:00 | 694.4119 | 694.4119 | 681.8555 | 763.0582 | 464.4181 | 464.4181 | 578.8994 | 724.2834 | 564.7813 | 705.536 | 652.5972 | 817.3344 | 574.5369 | 689.4986 | 372.6888 | 372.6888 | 373.3743 | 373.3743 | 370.0876 | 370.0876
2021-05-11 18:30 | 697.5873 | 697.5873 | 683.6619 | 765.0616 | 467.4565 | 467.4565 | 525.3928 | 657.0569 | 513.2639 | 640.6821 | 616.9838 | 772.9306 | 571.1876 | 690.3207 | 373.0312 | 373.0312 | 373.9024 | 373.9024 | 371.1398 | 371.1398
2021-05-11 19:00 | 698.8584 | 698.8584 | 594.1556 | 664.557 | 431.516 | 469.9517 | 532.0043 | 665.3795 | 520.6645 | 650.1634 | 681.5552 | 853.7106 | 666.6434 | 690.4235 | 372.5297 | 372.5297 | 373.6629 | 373.6629 | 371.7036 | 371.7036
2021-05-11 19:30 | 699.4879 | 699.4879 | 594.4911 | 664.7319 | 431.3664 | 469.936 | 545.9396 | 683.2967 | 534.0123 | 667.3562 | 668.3835 | 836.8958 | 690.8088 | 690.8088 | 373.3822 | 373.3822 | 374.1921 | 374.1921 | 372.412 | 372.412
2021-05-11 20:00 | 700.6849 | 700.6849 | 599.0776 | 669.4995 | 435.5546 | 472.034 | 559.5794 | 699.5521 | 546.8002 | 682.3897 | 607.415 | 760.6324 | 691.8622 | 691.8622 | 374.1328 | 374.1328 | 374.9023 | 374.9023 | 373.3995 | 373.3995
2021-05-11 20:30 | 702.4929 | 702.4929 | 597.5412 | 668.2513 | 435.6564 | 474.2025 | 528.7772 | 661.0761 | 516.9449 | 645.0715 | 583.7628 | 730.973 | 692.1962 | 692.1962 | 374.1138 | 374.1138 | 375.0052 | 375.0052 | 374.4247 | 374.4247
2021-05-11 21:00 | 700.3093 | 700.3093 | 596.1667 | 666.4433 | 433.6703 | 472.0406 | 568.607 | 711.3387 | 555.8221 | 694.1792 | 624.945 | 782.3231 | 691.6309 | 691.6309 | 374.0757 | 374.0757 | 375.0486 | 375.0486 | 374.2413 | 374.2413
2021-05-11 21:30 | 699.8929 | 699.8929 | 598.6639 | 669.107 | 435.3897 | 473.0334 | 589.4836 | 737.6693 | 575.9816 | 719.713 | 592.6902 | 741.4501 | 690.963 | 690.963 | 374.419 | 374.419 | 375.0674 | 375.0674 | 374.8869 | 374.8869
2021-05-11 22:00 | 701.9293 | 701.9293 | 600.8203 | 671.4794 | 436.7984 | 475.115 | 565.8954 | 706.6868 | 552.9153 | 689.1573 | 584.0907 | 729.4072 | 691.554 | 691.554 | 375.034 | 375.034 | 376.13 | 376.13 | 376.8588 | 376.8588
2021-05-11 22:30 | 703.6526 | 703.6526 | 619.4042 | 692.4315 | 451.208 | 477.4792 | 543.3101 | 677.0934 | 531.7377 | 661.2055 | 577.8948 | 722.0755 | 691.7338 | 691.7338 | 375.9761 | 375.9761 | 377.403 | 377.403 | 377.8249 | 377.8249
2021-05-11 23:00 | 705.049 | 705.049 | 631.8615 | 706.1716 | 459.1456 | 477.6178 | 555.2623 | 692.3489 | 543.0562 | 675.5585 | 571.6068 | 714.174 | 691.5796 | 691.5796 | 377.7682 | 377.7682 | 379.118 | 379.118 | 378.9372 | 378.9372
2021-05-11 23:30 | 704.3975 | 704.3975 | 603.1271 | 674.0967 | 438.2833 | 476.9395 | 501.5587 | 625.1645 | 491.2419 | 610.7411 | 675.7538 | 844.6998 | 691.2713 | 691.2713 | 378.4421 | 378.4421 | 379.7573 | 379.7573 | 377.8728 | 377.8728
2021-05-12 | 703.9279 | 703.9279 | 604.4039 | 675.8568 | 438.4938 | 477.0326 | 529.933 | 660.1936 | 519.4453 | 645.728 | 719.9348 | 900.2179 | 691.5026 | 691.5026 | 379.1242 | 379.1242 | 380.6481 | 380.6481 | 380.9091 | 380.9091
2021-05-12 00:30 | 704.1165 | 704.1165 | 605.9369 | 677.721 | 440.715 | 479.0085 | 507.0887 | 630.0658 | 496.8728 | 615.8676 | 720.9356 | 902.0797 | 692.0421 | 692.0421 | 379.9101 | 379.9101 | 381.7257 | 381.7257 | 381.8529 | 381.8529
2021-05-12 01:00 | 700.2754 | 700.2754 | 603.9687 | 675.522 | 439.7243 | 477.3899 | 555.1823 | 690.7003 | 543.5178 | 674.8054 | 642.2447 | 803.8002 | 691.6823 | 691.6823 | 380.695 | 380.695 | 382.1419 | 382.1419 | 381.72 | 381.72
2021-05-12 01:30 | 700.9288 | 700.9288 | 604.7505 | 676.4288 | 440.6613 | 478.1212 | 537.7854 | 668.2993 | 526.7072 | 652.9169 | 625.6885 | 783.1415 | 691.8622 | 691.8622 | 380.6712 | 380.6712 | 382.3252 | 382.3252 | 382.8527 | 382.8527
2021-05-12 02:00 | 701.1359 | 701.1359 | 659.8026 | 738.6237 | 479.3661 | 479.3661 | 507.0192 | 629.0062 | 495.4747 | 612.4538 | 709.7133 | 888.4592 | 692.1962 | 692.1962 | 382.8741 | 382.8741 | 384.2007 | 384.2007 | 383.7548 | 383.7548
2021-05-12 02:30 | 700.3746 | 700.3746 | 607.2335 | 679.8559 | 442.5686 | 479.5529 | 528.4803 | 656.0591 | 517.5737 | 640.8521 | 724.6033 | 907.046 | 692.0164 | 692.0164 | 382.6364 | 382.6364 | 384.2982 | 384.2982 | 383.5237 | 383.5237
2021-05-12 03:00 | 702.1392 | 702.1392 | 607.5512 | 680.0935 | 445.8249 | 482.4161 | 558.9998 | 695.2526 | 545.4197 | 676.7472 | 724.8192 | 907.2281 | 692.2476 | 692.2476 | 384.9653 | 384.9653 | 385.7557 | 385.7557 | 384.4249 | 384.4249
2021-05-12 03:30 | 701.6516 | 701.6516 | 638.7843 | 715.0404 | 468.3604 | 481.707 | 553.0916 | 687.4147 | 541.3299 | 671.2791 | 724.558 | 906.887 | 692.3248 | 692.3248 | 384.7485 | 384.7485 | 385.6654 | 385.6654 | 382.6798 | 382.6798
2021-05-12 04:00 | 700.9395 | 700.9395 | 606.9607 | 679.0902 | 444.9571 | 481.6226 | 529.488 | 658.9144 | 517.2273 | 641.9305 | 727.2023 | 909.9382 | 692.2733 | 692.2733 | 386.0648 | 386.0648 | 386.582 | 386.582 | 383.2333 | 383.2333
2021-05-12 04:30 | 702.2324 | 702.2324 | 607.2379 | 679.405 | 445.9305 | 482.7042 | 511.9684 | 637.2996 | 499.6008 | 620.1682 | 726.7694 | 909.4692 | 690.9 | 691.7595 | 386.9301 | 386.9301 | 387.2227 | 387.2227 | 383.9246 | 383.9246
2021-05-12 05:00 | 702.3297 | 702.3297 | 613.936 | 686.7126 | 449.9268 | 482.1817 | 524.3375 | 653.2936 | 510.5279 | 634.4316 | 696.3438 | 870.8947 | 663.8344 | 692.0421 | 388.6674 | 388.6674 | 388.4583 | 388.4583 | 383.9108 | 383.9108
2021-05-12 05:30 | 698.7339 | 698.7339 | 604.2033 | 675.8188 | 442.7222 | 479.3401 | 520.0762 | 648.0997 | 506.94 | 630.099 | 727.4758 | 909.7631 | 690.9887 | 691.04 | 387.9723 | 387.9723 | 388.0141 | 388.0141 | 383.1812 | 383.1812
2021-05-12 06:00 | 696.9799 | 696.9799 | 602.1241 | 673.5687 | 442.6057 | 478.7327 | 552.4382 | 689.9516 | 538.153 | 670.7447 | 727.9692 | 909.9331 | 637.6652 | 691.0144 | 388.418 | 388.418 | 388.2502 | 388.2502 | 381.9595 | 381.9595
2021-05-12 06:30 | 699.4221 | 699.4221 | 603.1758 | 674.7536 | 444.4668 | 480.7398 | 521.8085 | 651.7285 | 509.1157 | 634.3879 | 664.2625 | 830.4392 | 629.2517 | 691.1942 | 387.4537 | 387.4537 | 387.6214 | 387.6214 | 381.3546 | 381.3546
2021-05-12 07:00 | 669.4662 | 696.1519 | 600.1261 | 671.0871 | 441.5525 | 477.6902 | 517.3015 | 646.2073 | 506.5503 | 631.5293 | 535.3325 | 668.317 | 678.8243 | 690.2693 | 386.1316 | 386.1316 | 386.5369 | 386.5369 | 379.1525 | 379.1525
2021-05-12 07:30 | 596.1127 | 667.4018 | 595.1391 | 665.494 | 437.2043 | 474.9781 | 546.5009 | 683.4386 | 540.0526 | 674.9129 | 498.6723 | 622.8879 | 688.6507 | 688.6507 | 380.4199 | 380.4199 | 383.6537 | 383.6537 | 377.5652 | 377.5652
2021-05-12 08:00 | 639.7784 | 697.9704 | 594.9882 | 665.3303 | 434.9665 | 477.0224 | 514.4587 | 644.337 | 507.8645 | 635.949 | 494.2667 | 612.1727 | 559.8017 | 688.1111 | 379.8237 | 379.8237 | 382.926 | 382.926 | 377.1915 | 377.1915
2021-05-12 08:30 | 687.3867 | 702.1952 | 595.5446 | 665.7457 | 432.1258 | 478.5927 | 523.0928 | 652.7363 | 517.5432 | 643.1589 | 533.9643 | 656.147 | 553.799 | 687.7001 | 377.0953 | 377.0953 | 380.1826 | 380.1826 | 375.8078 | 375.8078
2021-05-12 09:00 | 703.6354 | 703.6354 | 613.8204 | 686.6416 | 441.3143 | 477.8417 | 553.3587 | 689.0524 | 547.3329 | 675.2938 | 704.7714 | 871.8263 | 540.4838 | 684.2242 | 374.9626 | 374.9626 | 378.0612 | 378.0612 | 374.921 | 374.921
2021-05-12 09:30 | 702.7607 | 702.7607 | 667.136 | 746.4539 | 477.2638 | 477.2638 | 571.8975 | 709.9016 | 565.4684 | 693.2446 | 696.1434 | 858.5463 | 533.4984 | 672.8549 | 371.2448 | 371.2448 | 376.1139 | 376.1139 | 372.2999 | 372.2999
2021-05-12 10:00 | 706.4125 | 706.4125 | 785.7313 | 785.7313 | 480.029 | 480.029 | 549.9418 | 683.9578 | 543.2698 | 665.2496 | 688.4775 | 850.0225 | 528.2224 | 666.9269 | 370.0609 | 370.0609 | 374.6718 | 374.6718 | 368.9533 | 368.9533
2021-05-12 10:30 | 703.3989 | 703.3989 | 760.9592 | 760.9592 | 477.1922 | 477.1922 | 504.2284 | 627.0037 | 497.6035 | 605.3955 | 621.5273 | 764.5444 | 520.3286 | 656.194 | 366.469 | 366.469 | 371.4009 | 371.4009 | 368.8477 | 368.8477
2021-05-12 11:00 | 703.8333 | 703.8333 | 760.9592 | 760.9592 | 475.0086 | 475.0086 | 486.3392 | 607.6044 | 481.7079 | 590.1868 | 584.8076 | 722.7659 | 512.8157 | 650.4355 | 366.5176 | 366.5176 | 369.7821 | 369.7821 | 364.5538 | 364.5538
2021-05-12 11:30 | 700.5508 | 703.0778 | 737.3063 | 760.9592 | 473.1785 | 473.1785 | 459.027 | 572.2462 | 455.1767 | 552.0717 | 467.7632 | 570.5172 | 502.7108 | 634.8379 | 363.6722 | 363.6722 | 367.1951 | 367.1951 | 364.4248 | 364.4248
2021-05-12 12:00 | 654.1441 | 703.8999 | 747.5674 | 760.9592 | 472.2412 | 472.2412 | 454.982 | 567.5352 | 450.8823 | 547.3148 | 479.0184 | 585.5773 | 505.0726 | 638.1891 | 361.9758 | 361.9758 | 365.278 | 365.278 | 365.022 | 365.022
2021-05-12 12:30 | 607.9159 | 680.4334 | 717.7839 | 760.9592 | 472.6584 | 472.6584 | 466.1331 | 581.7692 | 462.3509 | 562.4894 | 449.1252 | 547.402 | 506.6534 | 640.2419 | 361.4888 | 361.4888 | 364.7487 | 364.7487 | 364.0356 | 364.0356
2021-05-12 13:00 | 570.3058 | 638.4263 | 730.2142 | 760.9592 | 470.6206 | 470.6206 | 450.6264 | 562.4974 | 446.7769 | 543.9787 | 445.2749 | 543.9412 | 507.4331 | 642.2837 | 359.4582 | 359.4582 | 362.8168 | 362.8168 | 364.1011 | 364.1011
2021-05-12 13:30 | 558.45 | 625.3983 | 674.3187 | 755.2139 | 467.219 | 467.219 | 477.5101 | 595.1777 | 474.2306 | 577.4482 | 444.4609 | 541.0912 | 510.6032 | 645.0857 | 357.7016 | 357.7016 | 361.2537 | 361.2537 | 360.9294 | 360.9294
2021-05-12 14:00 | 602.1264 | 674.3403 | 591.2376 | 662.1659 | 466.0511 | 466.0511 | 453.7572 | 565.5267 | 450.0786 | 548.649 | 446.7667 | 546.2056 | 514.3447 | 651.5439 | 355.6441 | 355.6441 | 359.0931 | 359.0931 | 362.0066 | 362.0066
2021-05-12 14:30 | 554.6404 | 621.166 | 544.2351 | 609.5247 | 449.4344 | 463.9773 | 452.1655 | 562.5872 | 445.8318 | 543.2605 | 478.5183 | 586.9312 | 514.0681 | 651.2032 | 358.9364 | 358.9364 | 360.5825 | 360.5825 | 360.6549 | 360.6549
2021-05-12 15:00 | 563.1379 | 630.6865 | 553.1741 | 619.5361 | 424.564 | 461.2604 | 451.5883 | 560.5499 | 447.3295 | 545.8165 | 446.1533 | 545.7764 | 516.1998 | 654.374 | 355.9969 | 355.9969 | 359.6026 | 359.6026 | 360.3354 | 360.3354
2021-05-12 15:30 | 559.2649 | 626.3488 | 549.7379 | 615.6876 | 450.0107 | 459.4074 | 451.3512 | 559.6558 | 448.5043 | 548.712 | 467.1496 | 574.2806 | 519.6945 | 660.2184 | 354.0011 | 354.0011 | 357.6333 | 357.6333 | 360.0808 | 360.0808
2021-05-12 16:00 | 561.9386 | 629.3374 | 553.1407 | 619.4988 | 433.7826 | 455.6032 | 455.3323 | 565.043 | 452.6011 | 556.7448 | 451.2815 | 556.6725 | 523.7457 | 667.5527 | 356.4906 | 356.4906 | 360.0579 | 360.0579 | 361.7827 | 361.7827
2021-05-12 16:30 | 569.5049 | 637.8173 | 559.0813 | 626.152 | 443.7664 | 457.3253 | 498.3371 | 621.42 | 494.7082 | 614.1864 | 472.9027 | 587.404 | 609.5112 | 690.3978 | 357.7842 | 357.7842 | 361.3515 | 361.3515 | 362.6582 | 362.6582
2021-05-12 17:00 | 573.2703 | 642.03 | 563.7848 | 631.4197 | 415.1518 | 458.1078 | 465.746 | 583.3132 | 463.0233 | 579.5461 | 480.6345 | 601.2461 | 583.0004 | 690.0894 | 359.1082 | 359.1082 | 362.2931 | 362.2931 | 361.5675 | 361.5675
2021-05-12 17:30 | 575.6086 | 644.6066 | 569.9981 | 638.3784 | 417.1585 | 455.8779 | 468.2718 | 586.5931 | 466.193 | 583.9281 | 464.622 | 581.2299 | 534.6934 | 684.0899 | 359.2904 | 359.2904 | 362.0942 | 362.0942 | 360.6477 | 360.6477
2021-05-12 18:00 | 582.1008 | 651.3281 | 579.4833 | 648.4239 | 423.7082 | 462.1774 | 480.9669 | 602.4323 | 475.5185 | 595.2058 | 471.0768 | 588.5106 | 540.5494 | 690.2437 | 366.6906 | 366.6906 | 367.6046 | 367.6046 | 366.7773 | 366.7773
2021-05-12 18:30 | 585.6131 | 655.0421 | 582.058 | 651.1324 | 432.4095 | 471.0354 | 483.0872 | 604.9973 | 478.7446 | 599.3394 | 474.6431 | 593.1883 | 544.0056 | 690.1666 | 367.6951 | 367.6951 | 368.902 | 368.902 | 369.8104 | 369.8104
2021-05-12 19:00 | 620.8488 | 694.561 | 584.1765 | 653.5164 | 433.0314 | 471.5285 | 486.6374 | 609.4207 | 482.0885 | 603.497 | 478.024 | 597.3733 | 586.6823 | 689.9095 | 369.8062 | 369.8062 | 371.3343 | 371.3343 | 372.71 | 372.71
2021-05-12 19:30 | 589.8248 | 659.9602 | 587.007 | 656.7612 | 437.8888 | 475.3679 | 491.9785 | 616.1651 | 486.8169 | 609.3868 | 482.1766 | 602.5219 | 544.681 | 690.4235 | 372.9908 | 372.9908 | 373.7995 | 373.7995 | 374.0054 | 374.0054
2021-05-12 20:00 | 601.0177 | 672.532 | 595.1713 | 666.0233 | 442.1248 | 479.6378 | 500.24 | 626.6393 | 493.4791 | 617.6483 | 488.4139 | 610.1552 | 545.842 | 691.2713 | 377.6662 | 377.6662 | 377.9513 | 377.9513 | 375.854 | 375.854
2021-05-12 20:30 | 591.1876 | 661.6145 | 589.9384 | 660.1859 | 440.643 | 477.4853 | 497.3654 | 622.9828 | 491.4596 | 615.196 | 486.7961 | 608.2595 | 545.7072 | 689.9611 | 378.7434 | 378.7434 | 379.2764 | 379.2764 | 375.6259 | 375.6259
2021-05-12 21:00 | 603.8728 | 676.1219 | 595.5005 | 666.5441 | 446.2286 | 483.0618 | 506.676 | 634.7438 | 497.9322 | 623.0104 | 492.2782 | 614.6439 | 548.3289 | 693.1725 | 384.0734 | 384.0734 | 383.8269 | 383.8269 | 381.8786 | 381.8786
2021-05-12 21:30 | 606.0856 | 678.3955 | 592.4056 | 662.9235 | 444.5071 | 480.749 | 506.5098 | 634.5251 | 497.9451 | 623.0748 | 492.2705 | 614.7237 | 546.1136 | 690.372 | 383.5286 | 383.5286 | 382.7869 | 382.7869 | 379.4764 | 379.4764
2021-05-12 22:00 | 622.1392 | 696.4927 | 596.2425 | 667.4487 | 444.2745 | 480.8308 | 507.6364 | 635.933 | 498.0251 | 622.9905 | 492.187 | 614.4551 | 560.9289 | 693.7377 | 387.5435 | 387.5435 | 386.0992 | 386.0992 | 381.3959 | 381.3959
2021-05-12 22:30 | 633.5235 | 700.1489 | 595.7468 | 667.0157 | 445.2576 | 481.6296 | 507.2681 | 634.966 | 500.6801 | 625.7615 | 495.869 | 618.4684 | 564.2139 | 691.2969 | 382.5372 | 382.5372 | 383.1985 | 383.1985 | 381.2653 | 381.2653
2021-05-12 23:00 | 605.1465 | 677.5616 | 596.6101 | 667.8729 | 448.375 | 484.2418 | 504.5912 | 631.1602 | 498.7402 | 622.84 | 494.2949 | 616.1085 | 557.5728 | 690.5262 | 381.8155 | 381.8155 | 382.9344 | 382.9344 | 379.553 | 379.553
2021-05-12 23:30 | 646.2493 | 699.4948 | 618.4273 | 692.1448 | 449.2993 | 484.6053 | 500.0955 | 625.134 | 493.5883 | 615.9111 | 490.7738 | 612.5172 | 546.8414 | 687.5974 | 379.4215 | 379.4215 | 381.7891 | 381.7891 | 377.8195 | 377.8195
2021-05-13 | 672.8917 | 702.1206 | 634.793 | 710.6242 | 451.6305 | 487.0862 | 500.0528 | 624.818 | 491.2108 | 612.5144 | 488.1748 | 609.8674 | 546.3962 | 687.6487 | 382.5496 | 382.5496 | 384.6207 | 384.6207 | 379.4451 | 379.4451
2021-05-13 00:30 | 645.9781 | 701.4611 | 603.7927 | 676.0012 | 446.8348 | 483.1975 | 504.1807 | 629.0964 | 494.6221 | 615.9928 | 491.7799 | 613.677 | 545.1171 | 687.2634 | 382.7119 | 382.7119 | 384.7972 | 384.7972 | 379.7703 | 379.7703
2021-05-13 01:00 | 638.8757 | 704.3948 | 605.011 | 677.3949 | 448.2789 | 484.7937 | 507.9361 | 633.7233 | 498.0616 | 619.914 | 494.6734 | 617.7196 | 627.5939 | 688.8305 | 385.393 | 385.393 | 387.2348 | 387.2348 | 383.3904 | 383.3904
2021-05-13 01:30 | 702.894 | 702.894 | 599.233 | 670.8599 | 446.7528 | 483.2187 | 508.4536 | 631.7255 | 498.0713 | 616.9336 | 495.0819 | 618.2007 | 557.3763 | 688.625 | 385.3427 | 385.3427 | 387.3964 | 387.3964 | 383.4904 | 383.4904
2021-05-13 02:00 | 699.6544 | 699.6544 | 597.6512 | 669.1057 | 441.7132 | 478.4862 | 507.2135 | 627.6714 | 497.984 | 614.4379 | 495.4862 | 618.1409 | 581.7997 | 688.9076 | 384.7304 | 384.7304 | 387.1638 | 387.1638 | 381.5045 | 381.5045
2021-05-13 02:30 | 697.017 | 699.629 | 598.4183 | 669.7945 | 440.7223 | 477.6573 | 503.127 | 622.3417 | 493.7008 | 608.6813 | 491.3583 | 611.8777 | 549.1982 | 688.6764 | 384.9977 | 384.9977 | 387.3076 | 387.3076 | 382.7997 | 382.7997
2021-05-13 03:00 | 699.2879 | 699.2879 | 660.6108 | 739.3062 | 442.3179 | 478.4708 | 504.2059 | 621.8899 | 494.4993 | 608.1819 | 492.742 | 612.449 | 550.7249 | 688.2139 | 384.4234 | 384.4234 | 387.2256 | 387.2256 | 382.251 | 382.251
2021-05-13 03:30 | 650.3029 | 698.9655 | 600.6191 | 671.9937 | 440.4518 | 476.0059 | 504.0067 | 619.9462 | 494.3867 | 605.8897 | 492.4938 | 612.4943 | 549.5113 | 687.8542 | 383.4157 | 383.4157 | 386.226 | 386.226 | 382.7571 | 382.7571
2021-05-13 04:00 | 681.2666 | 699.236 | 680.7946 | 762.2846 | 438.7635 | 476.0975 | 541.8378 | 670.2197 | 531.2441 | 655.2296 | 500.0178 | 621.3499 | 552.8129 | 688.9077 | 384.9271 | 384.9271 | 387.2358 | 387.2358 | 384.3487 | 384.3487
2021-05-13 04:30 | 691.9659 | 697.9391 | 678.7812 | 760.1057 | 437.4746 | 474.7343 | 542.2451 | 670.5555 | 531.5402 | 655.6839 | 502.0624 | 622.4217 | 550.725 | 688.1625 | 386.0311 | 386.0311 | 388.4354 | 388.4354 | 383.6532 | 383.6532
2021-05-13 05:00 | 698.1083 | 698.1083 | 657.6977 | 736.3544 | 465.5562 | 475.9288 | 515.3334 | 638.263 | 504.6042 | 623.276 | 502.0519 | 623.5755 | 551.095 | 688.7791 | 387.5058 | 387.5058 | 389.3631 | 389.3631 | 384.3442 | 384.3442
2021-05-13 05:30 | 689.0208 | 697.6066 | 646.1442 | 723.2278 | 439.6821 | 476.1474 | 513.7557 | 637.9333 | 503.2228 | 623.3019 | 500.2623 | 622.5148 | 583.6536 | 688.2139 | 387.9261 | 387.9261 | 389.658 | 389.658 | 384.3454 | 384.3454
2021-05-13 06:00 | 699.5225 | 699.5225 | 613.5132 | 686.4529 | 440.723 | 477.3788 | 511.6891 | 635.3486 | 501.656 | 621.0601 | 498.9542 | 620.0336 | 639.4832 | 687.5203 | 387.5983 | 387.5983 | 389.628 | 389.628 | 384.8942 | 384.8942
2021-05-13 06:30 | 693.5065 | 693.5065 | 657.5268 | 735.7206 | 435.7146 | 472.0916 | 513.9975 | 636.7501 | 504.3835 | 623.0356 | 502.3578 | 623.7146 | 677.7438 | 686.3127 | 385.8524 | 385.8524 | 388.3074 | 388.3074 | 381.9931 | 381.9931
2021-05-13 07:00 | 691.0831 | 691.0831 | 650.402 | 727.6642 | 460.6143 | 468.4677 | 510.3505 | 631.9587 | 502.4768 | 620.409 | 500.4302 | 622.6327 | 685.4905 | 685.4905 | 383.7361 | 383.7361 | 386.7836 | 386.7836 | 381.0175 | 381.0175
2021-05-13 07:30 | 701.3929 | 701.3929 | 740.8129 | 760.9592 | 440.5091 | 478.8534 | 501.6406 | 623.7125 | 498.9473 | 619.6927 | 498.36 | 623.4775 | 687.7515 | 687.7515 | 379.0599 | 379.0599 | 384.1652 | 384.1652 | 381.2808 | 381.2808
2021-05-13 08:00 | 696.7053 | 696.7053 | 760.9592 | 760.9592 | 428.0699 | 469.7639 | 538.3862 | 672.6152 | 535.4211 | 668.5432 | 492.2743 | 616.4225 | 687.0577 | 687.0577 | 375.453 | 375.453 | 381.0124 | 381.0124 | 378.1894 | 378.1894
2021-05-13 08:30 | 701.4003 | 701.4003 | 760.9592 | 760.9592 | 433.0562 | 476.8924 | 519.7786 | 648.3531 | 516.9919 | 646.7224 | 490.993 | 613.3292 | 680.6707 | 687.8799 | 373.6728 | 373.6728 | 379.4037 | 379.4037 | 375.1405 | 375.1405
2021-05-13 09:00 | 702.4414 | 702.4414 | 748.2524 | 760.9592 | 424.4315 | 473.6645 | 494.7948 | 619.6071 | 493.6872 | 617.8334 | 481.4012 | 597.9117 | 687.2376 | 687.2376 | 368.8734 | 368.8734 | 375.145 | 375.145 | 374.6982 | 374.6982
2021-05-13 09:30 | 702.4167 | 702.4167 | 760.9592 | 760.9592 | 415.0484 | 468.5038 | 482.9065 | 603.9041 | 479.5538 | 600.2266 | 532.7219 | 661.8777 | 687.1863 | 687.1863 | 370.1102 | 370.1102 | 375.4151 | 375.4151 | 367.6755 | 367.6755
2021-05-13 10:00 | 702.6373 | 702.6373 | 760.9592 | 760.9592 | 450.5175 | 470.7026 | 534.8209 | 669.7363 | 532.2046 | 663.9253 | 623.0197 | 772.2097 | 686.9036 | 686.9036 | 365.0847 | 365.0847 | 370.6625 | 370.6625 | 369.921 | 369.921
2021-05-13 10:30 | 702.5547 | 702.5547 | 760.9592 | 760.9592 | 469.6689 | 469.6689 | 548.6603 | 686.7607 | 545.7071 | 680.2595 | 673.9634 | 835.1453 | 685.3878 | 685.3878 | 361.1166 | 361.1166 | 366.3164 | 366.3164 | 369.9441 | 369.9441
2021-05-13 11:00 | 704.9655 | 704.9655 | 760.9592 | 760.9592 | 471.2206 | 471.2206 | 561.7631 | 703.545 | 557.6708 | 694.2964 | 664.1339 | 819.9828 | 686.1843 | 686.1843 | 359.9882 | 359.9882 | 365.5917 | 365.5917 | 370.9151 | 370.9151
2021-05-13 11:30 | 705.1946 | 705.1946 | 760.9592 | 760.9592 | 462.1758 | 462.1758 | 567.26 | 709.73 | 565.1394 | 705.3502 | 657.9935 | 814.4772 | 687.9056 | 687.9056 | 355.3138 | 355.3138 | 360.8972 | 360.8972 | 366.2297 | 366.2297
2021-05-13 12:00 | 707.0425 | 707.0425 | 760.9592 | 760.9592 | 470.8373 | 470.8373 | 578.1157 | 723.9395 | 577.1333 | 716.0214 | 584.816 | 718.6444 | 687.8799 | 687.8799 | 352.7576 | 352.7576 | 358.8015 | 358.8015 | 365.8601 | 365.8601
2021-05-13 12:30 | 703.6232 | 703.6232 | 760.9592 | 760.9592 | 479.2719 | 479.2719 | 618.6738 | 774.8511 | 615.9797 | 765.7013 | 646.2665 | 794.8656 | 687.4946 | 687.4946 | 352.574 | 352.574 | 358.0442 | 358.0442 | 363.9034 | 363.9034
2021-05-13 13:00 | 703.6392 | 703.6392 | 760.9592 | 760.9592 | 478.2534 | 478.2534 | 593.7498 | 742.6857 | 592.4323 | 736.5209 | 643.6789 | 791.6784 | 687.6743 | 687.6743 | 350.8568 | 350.8568 | 357.2118 | 357.2118 | 364.6531 | 364.6531
2021-05-13 13:30 | 699.5436 | 699.5436 | 760.9592 | 760.9592 | 474.8889 | 474.8889 | 599.5454 | 746.8545 | 598.9638 | 744.9016 | 641.0502 | 790.176 | 686.5182 | 686.5182 | 348.7342 | 348.7342 | 354.4838 | 354.4838 | 360.7673 | 360.7673
2021-05-13 14:00 | 700.0254 | 700.0254 | 760.9592 | 760.9592 | 474.5706 | 474.5706 | 643.6237 | 803.2307 | 641.4241 | 798.504 | 641.0211 | 789.3099 | 685.542 | 685.542 | 349.1049 | 349.1049 | 355.3948 | 355.3948 | 362.2873 | 362.2873
2021-05-13 14:30 | 699.8696 | 699.8696 | 760.9592 | 760.9592 | 478.2182 | 478.2182 | 649.6642 | 812.4648 | 647.1761 | 808.4859 | 603.9302 | 747.0789 | 686.2871 | 686.2871 | 351.1805 | 351.1805 | 357.4069 | 357.4069 | 363.4928 | 363.4928
2021-05-13 15:00 | 701.3963 | 701.3963 | 760.9592 | 760.9592 | 479.4881 | 479.4881 | 616.5538 | 772.0378 | 616.2953 | 771.0183 | 652.5031 | 815.1147 | 688.2654 | 688.2654 | 351.3965 | 351.3965 | 357.5125 | 357.5125 | 364.9424 | 364.9424
2021-05-13 15:30 | 701.6516 | 701.6516 | 760.9592 | 760.9592 | 472.021 | 472.021 | 615.1783 | 769.674 | 614.3027 | 768.5939 | 559.1626 | 699.5049 | 622.9543 | 689.7554 | 353.579 | 353.579 | 359.7898 | 359.7898 | 370.4665 | 370.4665
2021-05-13 16:00 | 697.8032 | 697.8032 | 760.9592 | 760.9592 | 475.1102 | 475.1102 | 660.3997 | 826.8 | 656.0864 | 821.2838 | 589.1561 | 736.6239 | 687.3404 | 687.3404 | 354.4807 | 354.4807 | 360.3649 | 360.3649 | 369.9589 | 369.9589
2021-05-13 16:30 | 703.7958 | 703.7958 | 760.9592 | 760.9592 | 477.394 | 477.394 | 572.9333 | 716.9459 | 569.4227 | 712.3404 | 632.3851 | 790.7263 | 653.2918 | 687.957 | 354.6467 | 354.6467 | 360.6784 | 360.6784 | 370.6792 | 370.6792
2021-05-13 17:00 | 703.6959 | 703.6959 | 782.4032 | 782.4032 | 481.3705 | 481.3705 | 592.2575 | 740.2617 | 589.1891 | 736.0897 | 672.7413 | 840.7549 | 656.6115 | 688.0855 | 355.0731 | 355.0731 | 360.9521 | 360.9521 | 373.058 | 373.058
2021-05-13 17:30 | 701.7814 | 701.7814 | 779.2214 | 779.934 | 479.8676 | 479.8676 | 676.2883 | 844.2812 | 672.3665 | 838.6253 | 630.2484 | 788.6039 | 688.7535 | 688.7535 | 359.6478 | 359.6478 | 365.2468 | 365.2468 | 373.4035 | 373.4035
2021-05-13 18:00 | 633.037 | 702.4582 | 780.3087 | 780.3087 | 481.6637 | 481.6637 | 660.9387 | 824.9624 | 656.3107 | 818.3065 | 557.1441 | 697.5115 | 654.83 | 688.8563 | 363.3532 | 363.3532 | 368.7061 | 368.7061 | 374.3218 | 374.3218
2021-05-13 18:30 | 656.2967 | 704.007 | 723.4512 | 783.3049 | 484.0163 | 484.0163 | 557.8232 | 695.9255 | 553.1647 | 689.2209 | 484.2127 | 606.2488 | 661.4016 | 687.9313 | 363.4745 | 363.4745 | 368.9914 | 368.9914 | 375.052 | 375.052
2021-05-13 19:00 | 656.4733 | 704.8863 | 771.7449 | 783.7394 | 486.3061 | 486.3061 | 560.2363 | 698.1633 | 556.511 | 692.5247 | 472.8243 | 591.6199 | 655.4968 | 688.4195 | 363.0312 | 363.0312 | 368.7464 | 368.7464 | 375.2819 | 375.2819
2021-05-13 19:30 | 615.4811 | 688.8845 | 787.5558 | 787.5558 | 490.1202 | 490.1202 | 627.6946 | 783.5811 | 623.2568 | 777.2465 | 473.582 | 593.1984 | 684.8584 | 689.5756 | 363.4948 | 363.4948 | 369.7015 | 369.7015 | 378.1059 | 378.1059
2021-05-13 20:00 | 642.8012 | 705.2192 | 784.175 | 784.556 | 487.6259 | 487.6259 | 535.5781 | 668.3774 | 532.0562 | 663.3245 | 473.3182 | 592.0839 | 688.8306 | 688.8306 | 363.2934 | 363.2934 | 369.3758 | 369.3758 | 379.0026 | 379.0026
2021-05-13 20:30 | 654.364 | 706.397 | 659.0388 | 737.8403 | 484.8062 | 489.1648 | 526.183 | 657.3373 | 522.853 | 652.4259 | 481.8217 | 602.6899 | 688.625 | 688.625 | 363.3336 | 363.3336 | 369.7015 | 369.7015 | 381.0671 | 381.0671
2021-05-13 21:00 | 648.926 | 707.347 | 786.7185 | 786.7185 | 489.5111 | 489.5111 | 610.5929 | 762.9067 | 607.2592 | 758.0673 | 527.2986 | 659.1201 | 635.0508 | 688.8819 | 363.6956 | 363.6956 | 369.7478 | 369.7478 | 381.282 | 381.282
2021-05-13 21:30 | 678.8251 | 708.2223 | 759.9122 | 787.5662 | 492.2117 | 492.2117 | 607.257 | 759.1303 | 603.4268 | 753.6155 | 524.2495 | 655.6132 | 633.3103 | 688.4708 | 363.7962 | 363.7962 | 370.0115 | 370.0115 | 383.2539 | 383.2539
2021-05-13 22:00 | 700.2803 | 705.6909 | 785.3143 | 785.3143 | 491.1736 | 491.1736 | 601.7751 | 751.0248 | 597.2804 | 744.5903 | 505.7425 | 632.0494 | 646.9306 | 688.291 | 365.2881 | 365.2881 | 371.3115 | 371.3115 | 385.0722 | 385.0722
2021-05-13 22:30 | 704.3646 | 704.3646 | 782.1378 | 782.1378 | 490.8085 | 490.8085 | 580.5267 | 723.0017 | 576.176 | 716.6772 | 518.5236 | 649.0859 | 678.9704 | 688.1625 | 366.8315 | 366.8315 | 372.9237 | 372.9237 | 385.6556 | 385.6556
2021-05-13 23:00 | 699.2213 | 699.2213 | 693.1841 | 776.1232 | 485.8677 | 485.8677 | 561.4788 | 699.188 | 556.5858 | 691.7341 | 545.6457 | 683.5499 | 629.7913 | 686.6981 | 368.5468 | 368.5468 | 374.1791 | 374.1791 | 384.3088 | 384.3088
2021-05-13 23:30 | 658.4396 | 696.2024 | 734.3907 | 767.9383 | 481.2778 | 481.2778 | 525.4194 | 652.1131 | 520.7768 | 645.1332 | 576.9166 | 722.7332 | 611.3515 | 686.6981 | 369.4806 | 369.4806 | 374.3583 | 374.3583 | 383.3474 | 383.3474
2021-05-14 | 637.7577 | 696.1804 | 759.1036 | 768.1135 | 479.2834 | 479.2834 | 538.7299 | 668.09 | 534.1191 | 660.9711 | 580.0443 | 726.539 | 562.738 | 687.0834 | 370.4688 | 370.4688 | 375.7063 | 375.7063 | 383.778 | 383.778
2021-05-14 00:30 | 610.3126 | 679.669 | 766.5947 | 766.5947 | 479.008 | 479.008 | 554.0494 | 685.8246 | 549.1876 | 678.1387 | 546.5411 | 684.4501 | 608.5347 | 687.4175 | 371.0443 | 371.0443 | 376.1474 | 376.1474 | 384.8201 | 384.8201
2021-05-14 01:00 | 623.8931 | 694.4912 | 765.5348 | 765.5348 | 478.2177 | 478.2177 | 554.8176 | 686.183 | 549.7104 | 678.3979 | 545.7458 | 683.3509 | 662.8877 | 687.1091 | 371.8665 | 371.8665 | 376.9114 | 376.9114 | 385.8846 | 385.8846
2021-05-14 01:30 | 665.48 | 695.5349 | 765.5001 | 765.5001 | 476.6556 | 476.6556 | 566.1709 | 698.0665 | 560.8906 | 689.8151 | 535.1663 | 670.3495 | 639.8748 | 686.5953 | 372.2097 | 372.2097 | 377.1626 | 377.1626 | 384.4865 | 384.4865
2021-05-14 02:00 | 695.605 | 695.605 | 765.5326 | 765.5326 | 477.1446 | 477.1446 | 546.1292 | 672.9547 | 542.1152 | 666.4623 | 576.5316 | 722.1973 | 648.0767 | 687.6487 | 373.0451 | 373.0451 | 378.1406 | 378.1406 | 383.9553 | 383.9553
2021-05-14 02:30 | 697.4495 | 697.4495 | 766.8658 | 766.8658 | 478.8882 | 478.8882 | 538.12 | 664.6663 | 534.5808 | 658.5379 | 623.2291 | 780.7183 | 612.0289 | 688.1882 | 374.2442 | 374.2442 | 379.4117 | 379.4117 | 386.0296 | 386.0296
2021-05-14 03:00 | 697.7405 | 697.7405 | 770.6786 | 770.6786 | 476.7174 | 476.7174 | 506.044 | 622.3664 | 502.4445 | 616.3615 | 605.8632 | 758.9417 | 629.1317 | 688.3423 | 375.83 | 375.83 | 381.0131 | 381.0131 | 388.0521 | 388.0521
2021-05-14 03:30 | 697.9584 | 697.9584 | 769.8295 | 769.8295 | 477.6713 | 477.6713 | 548.7604 | 677.0016 | 544.7313 | 670.4823 | 640.2914 | 802.0504 | 688.6763 | 688.6763 | 376.6082 | 376.6082 | 381.7866 | 381.7866 | 388.1787 | 388.1787
2021-05-14 04:00 | 696.0884 | 696.0884 | 769.8672 | 769.8672 | 476.8752 | 476.8752 | 501.0907 | 619.3755 | 497.3703 | 613.321 | 662.3061 | 829.6793 | 687.9827 | 687.9827 | 377.8533 | 377.8533 | 382.8002 | 382.8002 | 386.7859 | 386.7859
2021-05-14 04:30 | 694.7975 | 694.7975 | 769.2554 | 769.2554 | 476.477 | 476.477 | 537.4683 | 666.3307 | 533.2856 | 659.8149 | 690.6538 | 864.8398 | 687.4689 | 687.4689 | 377.476 | 377.476 | 382.2553 | 382.2553 | 385.7026 | 385.7026
2021-05-14 05:00 | 696.3516 | 696.3516 | 768.8474 | 768.8474 | 477.4519 | 477.4519 | 605.4481 | 752.132 | 599.9604 | 744.0382 | 609.8068 | 763.5588 | 632.8771 | 687.3148 | 378.2565 | 378.2565 | 383.0801 | 383.0801 | 387.1658 | 387.1658
2021-05-14 05:30 | 697.0378 | 697.0378 | 768.9664 | 768.9664 | 477.3147 | 477.3147 | 529.4802 | 656.9533 | 524.7715 | 649.9811 | 560.8061 | 702.2097 | 667.7523 | 688.1111 | 378.6726 | 378.6726 | 383.8777 | 383.8777 | 388.1084 | 388.1084
2021-05-14 06:00 | 696.6701 | 696.6701 | 769.6456 | 769.6456 | 477.74 | 477.74 | 519.4314 | 645.506 | 514.9088 | 638.4564 | 541.5604 | 677.9615 | 666.1356 | 687.8029 | 379.1682 | 379.1682 | 384.2689 | 384.2689 | 385.679 | 385.679
2021-05-14 06:30 | 698.1236 | 698.1236 | 759.4122 | 770.4039 | 479.6716 | 479.6716 | 514.6025 | 641.2856 | 510.1273 | 634.7072 | 535.2133 | 670.3475 | 641.8189 | 687.8542 | 378.1791 | 378.1791 | 383.0017 | 383.0017 | 385.0146 | 385.0146
2021-05-14 07:00 | 692.873 | 692.873 | 768.795 | 768.795 | 476.2696 | 476.2696 | 549.3912 | 686.6863 | 545.5286 | 681.1997 | 548.3989 | 686.9861 | 666.9568 | 686.878 | 377.3404 | 377.3404 | 381.9114 | 381.9114 | 381.6318 | 381.6318
2021-05-14 07:30 | 693.8082 | 693.8082 | 732.1354 | 760.9592 | 475.2434 | 475.2434 | 513.6685 | 643.1436 | 509.8633 | 637.9954 | 533.4979 | 667.8975 | 641.8696 | 687.1091 | 376.4144 | 376.4144 | 380.8871 | 380.8871 | 380.3297 | 380.3297
2021-05-14 08:00 | 702.2944 | 702.2944 | 760.9592 | 760.9592 | 487.2563 | 487.2563 | 544.533 | 682.0212 | 540.7114 | 677.1249 | 598.0539 | 748.111 | 557.0762 | 685.7732 | 375.662 | 375.662 | 380.5945 | 380.5945 | 381.096 | 381.096
2021-05-14 08:30 | 703.2369 | 703.2369 | 699.7137 | 760.9592 | 486.6731 | 486.6731 | 496.8312 | 622.0375 | 493.2161 | 617.5587 | 562.9793 | 704.0955 | 615.9402 | 685.3364 | 374.2491 | 374.2491 | 379.8748 | 379.8748 | 381 | 381
2021-05-14 09:00 | 694.2534 | 703.2996 | 712.5278 | 760.9592 | 485.5854 | 485.5854 | 566.9457 | 709.8759 | 562.4807 | 704.33 | 553.8802 | 692.692 | 655.9094 | 685.3107 | 371.8938 | 371.8938 | 377.297 | 377.297 | 380.3588 | 380.3588
2021-05-14 09:30 | 704.9744 | 704.9744 | 714.1443 | 760.9592 | 485.7349 | 485.7349 | 603.5793 | 755.606 | 597.3256 | 747.9036 | 573.1458 | 717.053 | 685.0281 | 685.0281 | 369.4088 | 369.4088 | 375.0775 | 375.0775 | 378.8723 | 378.8723
2021-05-14 10:00 | 704.7965 | 704.7965 | 760.9592 | 760.9592 | 484.4729 | 484.4729 | 575.7855 | 721.0159 | 572.3304 | 716.7305 | 589.3345 | 737.5005 | 687.3661 | 687.3661 | 366.4102 | 366.4102 | 372.5564 | 372.5564 | 379.2178 | 379.2178
2021-05-14 10:30 | 703.592 | 703.592 | 661.3702 | 740.7121 | 480.5732 | 480.5732 | 572.6588 | 717.111 | 570.1744 | 713.9013 | 568.6255 | 711.8019 | 688.625 | 688.625 | 364.2064 | 364.2064 | 370.1638 | 370.1638 | 375.7685 | 375.7685
2021-05-14 11:00 | 698.2267 | 703.7546 | 760.9592 | 760.9592 | 477.6527 | 477.6527 | 539.8428 | 676.0444 | 537.5447 | 673.0133 | 622.6129 | 779.4259 | 689.0104 | 689.0104 | 361.562 | 361.562 | 367.7113 | 367.7113 | 376.1183 | 376.1183
2021-05-14 11:30 | 704.9656 | 704.9656 | 760.9592 | 760.9592 | 478.6277 | 478.6277 | 564.8994 | 707.1752 | 562.5699 | 704.0752 | 656.6332 | 822.2467 | 689.627 | 689.627 | 360.2921 | 360.2921 | 365.8615 | 365.8615 | 373.1513 | 373.1513
2021-05-14 12:00 | 705.5431 | 705.5431 | 740.511 | 760.9592 | 479.3702 | 479.3702 | 583.3568 | 729.8974 | 579.8941 | 725.0772 | 602.7499 | 754.7394 | 688.8819 | 688.8819 | 360.0056 | 360.0056 | 365.2284 | 365.2284 | 371.4382 | 371.4382
2021-05-14 12:30 | 706.176 | 706.176 | 760.9592 | 760.9592 | 474.686 | 474.686 | 577.3715 | 722.8137 | 574.3322 | 718.6468 | 623.5089 | 780.7722 | 689.3187 | 689.3187 | 360.547 | 360.547 | 366.3487 | 366.3487 | 371.2625 | 371.2625
2021-05-14 13:00 | 703.4322 | 703.4322 | 760.9592 | 760.9592 | 467.6555 | 467.6555 | 636.3009 | 796.7294 | 632.912 | 792.2184 | 601.0499 | 752.5479 | 688.7021 | 688.7021 | 359.4775 | 359.4775 | 365.3477 | 365.3477 | 370.5131 | 370.5131
2021-05-14 13:30 | 703.4301 | 703.4301 | 760.9592 | 760.9592 | 479.2044 | 479.2044 | 641.9583 | 803.7895 | 637.835 | 798.3535 | 666.6437 | 834.8055 | 688.9076 | 688.9076 | 361.3969 | 361.3969 | 366.8909 | 366.8909 | 369.8841 | 369.8841
2021-05-14 14:00 | 702.7499 | 702.7499 | 760.9592 | 760.9592 | 470.965 | 470.965 | 585.0986 | 732.4858 | 582.0728 | 728.3872 | 587.1225 | 735.1592 | 688.6764 | 688.6764 | 359.6004 | 359.6004 | 365.0743 | 365.0743 | 369.6031 | 369.6031
2021-05-14 14:30 | 703.1343 | 703.1343 | 760.9592 | 760.9592 | 480.0311 | 480.0311 | 553.8221 | 693.2816 | 549.4833 | 687.5172 | 665.2008 | 833.1042 | 689.0361 | 689.0361 | 359.8029 | 359.8029 | 364.9441 | 364.9441 | 369.7369 | 369.7369
2021-05-14 15:00 | 701.7194 | 701.7194 | 760.9592 | 760.9592 | 475.5081 | 475.5081 | 576.7682 | 722.1238 | 573.3187 | 717.5576 | 610.2461 | 763.988 | 689.7554 | 689.7554 | 359.7853 | 359.7853 | 365.4062 | 365.4062 | 369.951 | 369.951
2021-05-14 15:30 | 701.5803 | 701.5803 | 760.9592 | 760.9592 | 474.6866 | 474.6866 | 567.774 | 711.0259 | 563.6431 | 705.5385 | 648.931 | 812.3559 | 688.8819 | 688.8819 | 359.3906 | 359.3906 | 364.0575 | 364.0575 | 368.305 | 368.305
2021-05-14 16:00 | 700.8934 | 700.8934 | 760.9592 | 760.9592 | 471.6488 | 471.6488 | 577.5775 | 723.3781 | 573.408 | 717.9459 | 622.5404 | 779.0831 | 686.9036 | 686.9036 | 358.9659 | 358.9659 | 364.6017 | 364.6017 | 370.4981 | 370.4981
2021-05-14 16:30 | 700.058 | 700.058 | 760.9592 | 760.9592 | 470.8427 | 470.8427 | 555.0532 | 695.0106 | 550.9388 | 689.5585 | 678.6824 | 849.728 | 688.4965 | 688.4965 | 359.4265 | 359.4265 | 364.8082 | 364.8082 | 369.8133 | 369.8133
2021-05-14 17:00 | 700.3878 | 700.3878 | 760.9592 | 760.9592 | 471.7879 | 471.7879 | 600.5992 | 752.1464 | 596.7769 | 747.1578 | 676.8021 | 847.247 | 688.0341 | 688.0341 | 360.6107 | 360.6107 | 366.0568 | 366.0568 | 370.5639 | 370.5639
2021-05-14 17:30 | 696.7626 | 696.7626 | 771.8058 | 771.8058 | 474.6109 | 474.6109 | 510.6236 | 639.5098 | 507.0949 | 634.8711 | 666.8971 | 834.5368 | 687.8029 | 687.8029 | 361.1371 | 361.1371 | 366.1111 | 366.1111 | 368.3807 | 368.3807
2021-05-14 18:00 | 695.8487 | 695.8487 | 771.6884 | 771.6884 | 477.7069 | 477.7069 | 619.1552 | 772.1276 | 617.1653 | 768.7175 | 635.5665 | 793.4339 | 689.1645 | 689.1645 | 361.8032 | 361.8032 | 366.7065 | 366.7065 | 368.3672 | 368.3672
2021-05-14 18:30 | 702.1824 | 702.1824 | 779.2075 | 779.2075 | 485.315 | 485.315 | 519.9181 | 645.5298 | 518.0072 | 642.0011 | 601.1172 | 751.399 | 597.7821 | 689.3444 | 362.83 | 362.83 | 367.9874 | 367.9874 | 371.4009 | 371.4009
2021-05-14 19:00 | 703.462 | 703.462 | 781.8378 | 781.8378 | 485.3048 | 485.3048 | 506.8688 | 630.0681 | 504.6876 | 626.3147 | 665.7534 | 833.1818 | 593.6694 | 689.4728 | 364.1139 | 364.1139 | 369.7767 | 369.7767 | 373.3974 | 373.3974
2021-05-14 19:30 | 692.6082 | 705.9341 | 783.5428 | 783.5428 | 486.7612 | 486.7612 | 506.2092 | 626.7596 | 503.8675 | 622.6395 | 614.7941 | 769.3587 | 591.9006 | 690.7574 | 366.1782 | 366.1782 | 371.7861 | 371.7861 | 375.7484 | 375.7484
2021-05-14 20:00 | 705.4265 | 705.4265 | 783.0269 | 783.0269 | 485.9401 | 485.9401 | 534.0718 | 662.8987 | 531.0845 | 657.8866 | 572.6319 | 717.2415 | 592.0987 | 690.3207 | 366.5995 | 366.5995 | 372.5374 | 372.5374 | 378.584 | 378.584
2021-05-14 20:30 | 701.0345 | 701.0345 | 779.2681 | 779.2681 | 480.9095 | 480.9095 | 588.1129 | 730.9986 | 584.7561 | 725.787 | 622.7623 | 780.0651 | 579.3383 | 689.7555 | 365.6602 | 365.6602 | 370.6098 | 370.6098 | 378.252 | 378.252
2021-05-14 21:00 | 667.4637 | 700.2185 | 775.0968 | 775.0968 | 479.7655 | 479.7655 | 577.5204 | 717.8851 | 574.0239 | 712.3435 | 583.1259 | 730.4254 | 604.2269 | 689.1646 | 364.5974 | 364.5974 | 369.5753 | 369.5753 | 378.1421 | 378.1421
2021-05-14 21:30 | 698.3486 | 698.3486 | 773.7539 | 773.7539 | 478.4845 | 478.4845 | 585.9391 | 729.3484 | 581.9519 | 723.3326 | 625.0248 | 782.9733 | 688.4709 | 688.4709 | 365.9194 | 365.9194 | 371.0961 | 371.0961 | 378.0596 | 378.0596
2021-05-14 22:00 | 700.5263 | 700.5263 | 771.1368 | 771.1368 | 477.9509 | 477.9509 | 542.2336 | 675.8813 | 538.0087 | 669.8695 | 582.7066 | 729.8257 | 688.7278 | 688.7278 | 367.1611 | 367.1611 | 372.2097 | 372.2097 | 379.4206 | 379.4206
2021-05-14 22:30 | 694.4391 | 694.4391 | 768.0757 | 768.0757 | 474.2383 | 474.2383 | 507.216 | 629.7913 | 503.7913 | 624.2549 | 554.6958 | 694.7118 | 688.0598 | 688.0598 | 368.1626 | 368.1626 | 373.2129 | 373.2129 | 378.4308 | 378.4308
2021-05-14 23:00 | 696.2976 | 696.2976 | 766.9323 | 766.9323 | 473.6238 | 473.6238 | 524.7513 | 649.9221 | 522.1195 | 645.1427 | 596.4672 | 746.8125 | 688.4965 | 688.4965 | 369.0297 | 369.0297 | 374.3173 | 374.3173 | 378.6507 | 378.6507
2021-05-14 23:30 | 695.0999 | 695.0999 | 765.5592 | 765.5592 | 472.411 | 472.411 | 503.7683 | 623.5784 | 501.2597 | 619.293 | 609.2781 | 763.2039 | 688.5737 | 688.5737 | 369.572 | 369.572 | 374.6312 | 374.6312 | 377.1798 | 377.1798
2021-05-15 | 694.1547 | 694.1547 | 766.6147 | 766.6147 | 474.2619 | 474.2619 | 491.505 | 604.364 | 489.5752 | 600.5585 | 638.1315 | 799.3192 | 689.3958 | 689.3958 | 370.3319 | 370.3319 | 375.6264 | 375.6264 | 377.8121 | 377.8121
2021-05-15 00:30 | 690.6981 | 690.6981 | 761.8441 | 761.8441 | 470.8905 | 470.8905 | 492.1367 | 602.1147 | 490.5324 | 598.2601 | 704.254 | 882.0916 | 689.3187 | 689.3187 | 370.0175 | 370.0175 | 375.6264 | 375.6264 | 377.0285 | 377.0285
2021-05-15 01:00 | 688.078 | 688.078 | 760.3379 | 760.3379 | 470.089 | 470.089 | 543.1951 | 665.5178 | 540.7536 | 660.7365 | 722.4681 | 904.9319 | 688.7535 | 688.7535 | 371.3317 | 371.3317 | 376.5454 | 376.5454 | 377.1247 | 377.1247
2021-05-15 01:30 | 687.212 | 687.212 | 760.7902 | 760.7902 | 468.6951 | 468.6951 | 516.351 | 627.7113 | 514.9185 | 624.1927 | 721.0828 | 903.1615 | 688.7534 | 688.7534 | 370.7111 | 370.7111 | 375.9896 | 375.9896 | 376.0489 | 376.0489
2021-05-15 02:00 | 687.3985 | 687.3985 | 761.5536 | 761.5536 | 473.4528 | 473.4528 | 570.2782 | 696.2576 | 568.1879 | 691.7847 | 716.6188 | 897.574 | 688.8049 | 688.8049 | 369.3474 | 369.3474 | 375.2766 | 375.2766 | 378.2846 | 378.2846
2021-05-15 02:30 | 688.3499 | 688.3499 | 763.2076 | 763.2076 | 473.7623 | 473.7623 | 582.4703 | 712.438 | 579.5618 | 707.0284 | 714.0574 | 894.3638 | 689.0874 | 689.0874 | 369.0475 | 369.0475 | 374.9184 | 374.9184 | 378.7314 | 378.7314
2021-05-15 03:00 | 688.4691 | 688.4691 | 764.8063 | 764.8063 | 477.7529 | 477.7529 | 572.9398 | 698.7047 | 569.4183 | 692.6624 | 688.3855 | 862.1906 | 688.4195 | 688.4195 | 370.3514 | 370.3514 | 376.2 | 376.2 | 378.7273 | 378.7273
2021-05-15 03:30 | 693.4052 | 693.4052 | 772.6965 | 772.6965 | 482.1137 | 482.1137 | 567.803 | 696.8511 | 564.6599 | 691.08 | 659.497 | 825.837 | 689.4471 | 689.4471 | 372.0915 | 372.0915 | 378.1051 | 378.1051 | 381.6468 | 381.6468
2021-05-15 04:00 | 695.337 | 695.337 | 774.8367 | 774.8367 | 486.0582 | 486.0582 | 575.7571 | 707.1937 | 572.5266 | 701.6613 | 687.7688 | 861.0071 | 689.8069 | 689.8069 | 373.2351 | 373.2351 | 379.1937 | 379.1937 | 381.5385 | 381.5385
2021-05-15 04:30 | 693.2874 | 693.2874 | 763.2838 | 763.2838 | 481.7786 | 481.7786 | 558.8884 | 685.7684 | 556.2442 | 680.9185 | 725.1582 | 908.1509 | 689.8068 | 689.8068 | 372.8214 | 372.8214 | 378.573 | 378.573 | 380.6143 | 380.6143
2021-05-15 05:00 | 691.0085 | 691.0085 | 762.0318 | 762.0318 | 480.1907 | 480.1907 | 537.6915 | 658.8118 | 534.5195 | 653.4615 | 727.2661 | 910.858 | 689.3958 | 689.3958 | 374.0539 | 374.0539 | 379.8246 | 379.8246 | 381.6928 | 381.6928
2021-05-15 05:30 | 692.4542 | 692.4542 | 698.1467 | 761.6918 | 481.2814 | 481.2814 | 583.6745 | 718.4765 | 580.3328 | 712.5919 | 635.3085 | 795.599 | 689.9866 | 689.9866 | 374.5107 | 374.5107 | 379.9076 | 379.9076 | 381.4576 | 381.4576
2021-05-15 06:00 | 692.0984 | 692.0984 | 761.1959 | 761.1959 | 482.9932 | 482.9932 | 575.8706 | 713.1438 | 571.5065 | 706.4272 | 635.2759 | 795.7341 | 689.6784 | 689.6784 | 375.3391 | 375.3391 | 380.6999 | 380.6999 | 383.5018 | 383.5018
2021-05-15 06:30 | 689.8223 | 689.8223 | 702.7174 | 757.5488 | 480.1387 | 480.1387 | 544.9277 | 673.076 | 541.9425 | 668.2661 | 562.8352 | 704.1621 | 689.7812 | 689.7812 | 374.4496 | 374.4496 | 379.7217 | 379.7217 | 382.5854 | 382.5854
2021-05-15 07:00 | 691.7374 | 691.7374 | 719.7053 | 761.077 | 479.3845 | 479.3845 | 566.0785 | 701.5773 | 562.6447 | 696.1561 | 564.3533 | 706.0357 | 689.704 | 689.704 | 374.6007 | 374.6007 | 379.5396 | 379.5396 | 384.0251 | 384.0251
2021-05-15 07:30 | 693.6318 | 693.6318 | 760.9592 | 760.9592 | 473.258 | 473.258 | 565.0359 | 702.4564 | 562.5115 | 698.4475 | 521.1118 | 650.5623 | 689.6784 | 689.6784 | 372.3902 | 372.3902 | 377.5368 | 377.5368 | 382.7995 | 382.7995
2021-05-15 08:00 | 694.0029 | 694.0029 | 701.1982 | 760.9592 | 479.4722 | 479.4722 | 508.3337 | 634.446 | 505.8996 | 631.9604 | 564.1179 | 701.8747 | 688.7791 | 688.7791 | 372.1682 | 372.1682 | 376.8669 | 376.8669 | 382.9388 | 382.9388
2021-05-15 08:30 | 697.9305 | 697.9305 | 760.9592 | 760.9592 | 476.6307 | 476.6307 | 548.7236 | 687.2946 | 545.7972 | 682.8827 | 528.6948 | 651.2574 | 687.8029 | 687.8029 | 369.8217 | 369.8217 | 374.4795 | 374.4795 | 380.5029 | 380.5029
2021-05-15 09:00 | 697.0092 | 697.0092 | 717.1539 | 760.9592 | 480.3654 | 480.3654 | 573.3019 | 717.9463 | 572.0041 | 715.8294 | 561.4567 | 693.0215 | 628.7872 | 688.6507 | 367.987 | 367.987 | 373.9684 | 373.9684 | 381.5406 | 381.5406
2021-05-15 09:30 | 695.5197 | 695.5197 | 680.9965 | 760.9592 | 480.3793 | 480.3793 | 600.8453 | 752.4957 | 599.3187 | 748.3632 | 591.2205 | 729.4282 | 659.4143 | 688.0084 | 365.3661 | 365.3661 | 371.3921 | 371.3921 | 377.9496 | 377.9496
2021-05-15 10:00 | 695.8228 | 695.8228 | 702.7282 | 760.9592 | 479.6528 | 479.6528 | 626.8289 | 784.8427 | 625.7156 | 782.3254 | 645.6445 | 797.3043 | 687.8799 | 687.8799 | 364.3518 | 364.3518 | 369.8293 | 369.8293 | 375.915 | 375.915
2021-05-15 10:30 | 698.1843 | 698.1843 | 707.5148 | 760.9592 | 479.1513 | 479.1513 | 610.6081 | 764.1774 | 609.5385 | 761.897 | 639.3428 | 787.1783 | 688.1113 | 688.1113 | 364.375 | 364.375 | 370.4805 | 370.4805 | 376.3575 | 376.3575
2021-05-15 11:00 | 698.3021 | 698.3021 | 720.0877 | 760.9592 | 480.5477 | 480.5477 | 673.6308 | 842.5814 | 672.9516 | 841.79 | 678.5864 | 836.1495 | 688.1368 | 688.1369 | 362.7029 | 362.7029 | 368.8257 | 368.8257 | 374.9337 | 374.9337
2021-05-15 11:30 | 697.4919 | 697.4919 | 760.9592 | 760.9592 | 476.3768 | 476.3768 | 677.1161 | 847.2151 | 675.6589 | 844.5921 | 675.5423 | 831.6767 | 617.4153 | 687.7001 | 361.7425 | 361.7425 | 367.8957 | 367.8957 | 373.1404 | 373.1404
2021-05-15 12:00 | 699.0588 | 699.0588 | 760.9592 | 760.9592 | 477.8172 | 477.8172 | 621.9664 | 778.4384 | 628.3712 | 784.1207 | 681.9459 | 852.2372 | 661.4505 | 694.3544 | 362.5434 | 362.5434 | 368.5602 | 368.5602 | 374.7948 | 374.7948
2021-05-15 12:30 | 698.4672 | 698.4672 | 754.7693 | 760.9592 | 478.0873 | 478.0873 | 649.6165 | 812.0145 | 646.7931 | 809.3877 | 670.8255 | 831.9275 | 687.3404 | 687.3404 | 362.0184 | 362.0184 | 368.0757 | 368.0757 | 373.2923 | 373.2923
2021-05-15 13:00 | 698.9123 | 698.9123 | 756.9869 | 760.9592 | 475.6727 | 475.6727 | 626.9956 | 785.2573 | 630.2633 | 788.6165 | 676.0157 | 845.8208 | 646.6406 | 692.1705 | 361.6016 | 361.6016 | 366.9992 | 366.9992 | 373.1436 | 373.1436
2021-05-15 13:30 | 697.045 | 697.045 | 728.6876 | 760.9592 | 472.6721 | 472.6721 | 624.8361 | 782.4471 | 622.2186 | 779.2446 | 666.6035 | 829.9441 | 687.8029 | 687.8029 | 360.175 | 360.175 | 365.3525 | 365.3525 | 372.8264 | 372.8264
2021-05-15 14:00 | 698.5685 | 698.5685 | 689.1282 | 760.9592 | 476.1376 | 476.1376 | 577.7683 | 723.2244 | 574.2922 | 718.2853 | 664.3315 | 826.3066 | 604.9982 | 687.1348 | 358.7447 | 358.7447 | 363.8233 | 363.8233 | 374.1439 | 374.1439
2021-05-15 14:30 | 695.4751 | 695.4751 | 686.0769 | 760.9592 | 471.0151 | 471.0151 | 593.7234 | 743.3195 | 590.7672 | 737.366 | 668.9799 | 827.745 | 662.7945 | 687.0577 | 359.2308 | 359.2308 | 364.7216 | 364.7216 | 372.0831 | 372.0831
2021-05-15 15:00 | 695.3239 | 695.3239 | 663.3378 | 742.9156 | 470.2114 | 470.2114 | 612.784 | 767.4452 | 609.3198 | 761.1415 | 663.0128 | 819.9858 | 686.7752 | 686.7752 | 358.7026 | 358.7026 | 364.0182 | 364.0182 | 371.4981 | 371.4981
2021-05-15 15:30 | 696.7767 | 696.7767 | 634.8934 | 711.0589 | 465.0488 | 472.5301 | 601.5672 | 753.4575 | 598.4042 | 746.5613 | 600.2202 | 740.8199 | 686.8522 | 686.8522 | 358.9493 | 358.9493 | 364.2769 | 364.2769 | 370.4879 | 370.4879
2021-05-15 16:00 | 698.7018 | 698.7018 | 703.7493 | 760.9592 | 473.7402 | 473.7402 | 587.4761 | 735.5682 | 584.5237 | 729.3572 | 604.3407 | 746.5742 | 683.5775 | 687.7515 | 359.4685 | 359.4685 | 365.1534 | 365.1534 | 373.3265 | 373.3265
2021-05-15 16:30 | 698.522 | 698.522 | 760.9592 | 760.9592 | 474.2534 | 474.2534 | 589.8892 | 738.9109 | 585.9182 | 733.1559 | 570.7156 | 709.8624 | 688.9076 | 688.9076 | 361.3969 | 361.3969 | 367.4925 | 367.4925 | 373.9888 | 373.9888
2021-05-15 17:00 | 699.5192 | 699.5192 | 737.2379 | 760.9592 | 476.7363 | 476.7363 | 565.5732 | 708.1154 | 561.2651 | 702.7637 | 513.1487 | 641.5646 | 689.2159 | 689.2159 | 363.11 | 363.11 | 368.4972 | 368.4972 | 373.5563 | 373.5563
2021-05-15 17:30 | 695.9508 | 695.9508 | 685.4803 | 767.1606 | 477.2479 | 477.2479 | 562.6467 | 704.7245 | 557.6498 | 698.2004 | 565.0396 | 707.4753 | 679.6481 | 688.5479 | 364.5018 | 364.5018 | 369.0132 | 369.0132 | 376.0708 | 376.0708
2021-05-15 18:00 | 702.3384 | 702.3384 | 672.4046 | 752.3776 | 484.1251 | 484.1251 | 482.353 | 604.1453 | 477.8763 | 598.1729 | 540.0772 | 676.1456 | 616.2239 | 689.0618 | 366.275 | 366.275 | 370.8925 | 370.8925 | 378.1264 | 378.1264
2021-05-15 18:30 | 694.1061 | 702.7815 | 691.0864 | 773.4853 | 486.0692 | 486.0692 | 530.3269 | 664.0564 | 525.8583 | 657.9698 | 480.2838 | 601.1932 | 559.7984 | 689.1902 | 367.8162 | 367.8162 | 372.5366 | 372.5366 | 379.2808 | 379.2808
2021-05-15 19:00 | 660.82 | 705.689 | 693.4938 | 776.1838 | 489.8983 | 489.8983 | 553.726 | 693.3288 | 548.7397 | 686.6006 | 502.0434 | 628.6321 | 560.4881 | 689.3187 | 368.3196 | 368.3196 | 373.2474 | 373.2474 | 382.4763 | 382.4763
2021-05-15 19:30 | 638.9299 | 703.1364 | 687.5428 | 769.6251 | 486.2754 | 486.2754 | 524.1587 | 656.1199 | 519.4159 | 649.6445 | 486.9146 | 609.4186 | 562.8078 | 689.1645 | 370.0964 | 370.0964 | 375.1287 | 375.1287 | 383.8176 | 383.8176
2021-05-15 20:00 | 693.4763 | 702.9046 | 716.4528 | 778.9592 | 486.9322 | 486.9322 | 509.653 | 637.7667 | 505.0533 | 631.4365 | 540.9195 | 677.4601 | 561.184 | 689.2159 | 371.0728 | 371.0728 | 376.1993 | 376.1993 | 385.457 | 385.457
2021-05-15 20:30 | 613.0736 | 686.3674 | 732.7662 | 779.2348 | 485.6851 | 485.6851 | 493.2796 | 617.0862 | 488.8729 | 610.8302 | 508.4207 | 636.8043 | 561.9562 | 689.3444 | 372.798 | 372.798 | 378.2361 | 378.2361 | 386.6801 | 386.6801
2021-05-15 21:00 | 614.6098 | 688.0774 | 777.0752 | 778.9585 | 485.8142 | 485.8142 | 492.6172 | 616.1558 | 488.1297 | 609.8328 | 494.1555 | 618.9543 | 562.4921 | 689.6271 | 372.2377 | 372.2377 | 377.6881 | 377.6881 | 387.8498 | 387.8498
2021-05-15 21:30 | 614.9698 | 688.7246 | 778.9266 | 778.9266 | 485.7912 | 485.7912 | 492.1557 | 615.4729 | 487.6833 | 609.0905 | 508.4888 | 636.9171 | 562.8179 | 689.5499 | 372.0154 | 372.0154 | 377.5055 | 377.5055 | 390.1567 | 390.1567
2021-05-15 22:00 | 635.4733 | 703.8012 | 779.8254 | 779.8254 | 485.928 | 485.928 | 539.3215 | 673.8975 | 534.8333 | 667.5394 | 487.4366 | 610.5407 | 563.0332 | 689.627 | 372.4268 | 372.4268 | 377.8807 | 377.8807 | 390.688 | 390.688
2021-05-15 22:30 | 629.5826 | 704.3441 | 781.2628 | 781.2628 | 487.791 | 487.791 | 521.1974 | 650.7276 | 516.5454 | 643.9849 | 489.4446 | 613.0638 | 611.4659 | 689.6013 | 373.3492 | 373.3492 | 379.02 | 379.02 | 392.9197 | 392.9197
2021-05-15 23:00 | 624.1188 | 699.0491 | 703.6323 | 777.3784 | 486.0206 | 486.0206 | 553.5675 | 691.4301 | 548.9587 | 684.8908 | 502.6861 | 629.6243 | 597.65 | 689.2673 | 372.8719 | 372.8719 | 378.4366 | 378.4366 | 391.6943 | 391.6943
2021-05-15 23:30 | 673.0072 | 701.4917 | 776.8869 | 776.8869 | 485.014 | 485.014 | 523.3631 | 653.4594 | 519.7862 | 648.0485 | 553.2137 | 692.7391 | 604.3473 | 689.1132 | 371.8179 | 371.8179 | 377.1295 | 377.1295 | 389.7065 | 389.7065
2021-05-16 | 629.1488 | 702.6382 | 721.4448 | 777.6821 | 485.6563 | 485.6563 | 514.686 | 643.3947 | 510.7333 | 637.6386 | 535.0211 | 670.0171 | 616.3049 | 689.6526 | 372.3522 | 372.3522 | 377.7358 | 377.7358 | 393.1906 | 393.1906
2021-05-16 00:30 | 651.6024 | 704.1677 | 657.509 | 735.9418 | 486.0272 | 488.3402 | 517.1243 | 647.0735 | 512.3896 | 640.4349 | 489.7372 | 613.1841 | 587.5016 | 689.2159 | 373.7025 | 373.7025 | 379.1963 | 379.1963 | 394.2689 | 394.2689
2021-05-16 01:00 | 645.3524 | 702.415 | 690.8815 | 773.4231 | 486.6447 | 486.6447 | 524.0892 | 656.1048 | 524.6709 | 656.5936 | 494.2415 | 618.3183 | 598.7435 | 691.6567 | 373.6956 | 373.6956 | 379.5152 | 379.5152 | 394.8931 | 394.8931
2021-05-16 01:30 | 657.087 | 701.8861 | 772.2957 | 778.456 | 487.1982 | 487.1982 | 525.7621 | 658.0711 | 527.642 | 660.2863 | 500.9757 | 626.0724 | 611.5418 | 691.6053 | 373.2099 | 373.2099 | 378.9364 | 378.9364 | 395.3187 | 395.3187
2021-05-16 02:00 | 695.287 | 702.3264 | 711.5974 | 779.3177 | 488.9875 | 488.9875 | 543.5768 | 679.748 | 541.986 | 677.1039 | 489.0053 | 611.2466 | 563.7097 | 689.2159 | 371.6775 | 371.6775 | 377.1863 | 377.1863 | 393.0875 | 393.0875
2021-05-16 02:30 | 665.3235 | 703.2343 | 780.093 | 780.093 | 490.4156 | 490.4156 | 553.1641 | 691.0021 | 547.5343 | 682.9999 | 485.9016 | 608.502 | 585.0061 | 687.7772 | 372.0306 | 372.0306 | 377.6612 | 377.6612 | 395.4245 | 395.4245
2021-05-16 03:00 | 627.0822 | 701.5954 | 776.0622 | 779.8483 | 491.3579 | 491.3579 | 491.3569 | 613.3838 | 486.4093 | 606.1014 | 513.1006 | 642.3455 | 620.4617 | 687.9828 | 371.784 | 371.784 | 377.4968 | 377.4968 | 391.8504 | 391.8504
2021-05-16 03:30 | 613.7167 | 685.6492 | 773.3774 | 780.8667 | 490.4737 | 490.4737 | 515.4998 | 644.0375 | 509.5237 | 635.4519 | 525.2071 | 656.5201 | 686.9807 | 686.9807 | 372.3778 | 372.3778 | 377.9762 | 377.9762 | 392.0932 | 392.0932
2021-05-16 04:00 | 619.2117 | 692.5106 | 778.6754 | 778.6754 | 488.8834 | 488.8834 | 492.9125 | 615.2097 | 487.2035 | 606.9225 | 573.6005 | 717.9109 | 687.3661 | 687.3661 | 372.8473 | 372.8473 | 378.0766 | 378.0766 | 391.3643 | 391.3643
2021-05-16 04:30 | 702.0453 | 702.0453 | 779.0848 | 779.0848 | 487.1702 | 487.1702 | 492.6785 | 615.3334 | 487.0009 | 607.1782 | 538.6359 | 674.0487 | 644.0101 | 687.4688 | 372.7895 | 372.7895 | 377.9762 | 377.9762 | 391.2378 | 391.2378
2021-05-16 05:00 | 691.0403 | 700.631 | 778.2253 | 778.2253 | 485.0578 | 485.0578 | 494.3751 | 616.7006 | 488.709 | 608.4312 | 520.7678 | 651.6482 | 672.5854 | 687.9828 | 373.5394 | 373.5394 | 378.6959 | 378.6959 | 389.3575 | 389.3575
2021-05-16 05:30 | 655.6386 | 699.743 | 777.7435 | 777.7435 | 484.3183 | 484.3183 | 493.2678 | 613.8711 | 488.2188 | 606.162 | 612.61 | 766.2574 | 632.7599 | 687.7001 | 372.6157 | 372.6157 | 377.8947 | 377.8947 | 388.6291 | 388.6291
2021-05-16 06:00 | 641.6692 | 698.8083 | 775.8005 | 775.8005 | 483.3104 | 483.3104 | 491.327 | 612.8384 | 486.2421 | 605.1636 | 618.9655 | 774.1912 | 627.1479 | 687.6487 | 371.6531 | 371.6531 | 376.9757 | 376.9757 | 388.6291 | 388.6291
2021-05-16 06:30 | 656.0043 | 699.3 | 776.7435 | 776.7435 | 484.5158 | 484.5158 | 527.4988 | 657.6434 | 522.5809 | 650.351 | 597.5681 | 747.8499 | 614.2819 | 687.546 | 371.9989 | 371.9989 | 377.2297 | 377.2297 | 388.3069 | 388.3069
2021-05-16 07:00 | 700.2499 | 700.2499 | 778.3289 | 778.3289 | 485.1534 | 485.1534 | 515.2789 | 642.6869 | 510.2368 | 635.2535 | 575.734 | 720.3307 | 657.5526 | 687.2376 | 372.959 | 372.959 | 378.2462 | 378.2462 | 388.1107 | 388.1107
2021-05-16 07:30 | 653.1641 | 702.8491 | 760.9592 | 760.9592 | 487.1231 | 487.1231 | 525.7624 | 655.7515 | 520.8651 | 648.9417 | 517.8505 | 648.5474 | 611.9174 | 687.7001 | 372.7209 | 372.7209 | 378.0466 | 378.0466 | 387.2118 | 387.2118
2021-05-16 08:00 | 628.5784 | 700.0276 | 749.7101 | 760.9592 | 486.0606 | 486.0606 | 486.5822 | 606.814 | 482.946 | 602.0798 | 568.9547 | 712.7026 | 560.6014 | 687.4689 | 371.2737 | 371.2737 | 377.0413 | 377.0413 | 387.0024 | 387.0024
2021-05-16 08:30 | 664.9945 | 699.8515 | 760.9592 | 760.9592 | 479.7781 | 479.7781 | 499.2063 | 620.5627 | 496.8392 | 618.0836 | 630.7736 | 789.8322 | 620.8416 | 687.6744 | 369.4745 | 369.4745 | 375.4521 | 375.4521 | 385.2628 | 385.2628
2021-05-16 09:00 | 672.4699 | 700.2812 | 760.9592 | 760.9592 | 476.5325 | 476.5325 | 478.8149 | 593.6643 | 476.7974 | 592.6813 | 661.8356 | 828.8511 | 654.926 | 687.7515 | 368.7928 | 368.7928 | 375.0282 | 375.0282 | 384.1465 | 384.1465
2021-05-16 09:30 | 653.4023 | 701.7454 | 760.9592 | 760.9592 | 471.2556 | 471.2556 | 484.4316 | 602.7736 | 482.2186 | 601.713 | 665.7882 | 833.8617 | 653.7701 | 687.7772 | 367.1533 | 367.1533 | 373.6053 | 373.6053 | 383.7306 | 383.7306
2021-05-16 10:00 | 703.8038 | 703.8038 | 760.9592 | 760.9592 | 471.1729 | 471.1729 | 507.8085 | 631.5814 | 505.264 | 630.8702 | 684.8535 | 857.7925 | 652.3163 | 688.3423 | 366.0483 | 366.0483 | 372.4353 | 372.4353 | 382.9878 | 382.9878
2021-05-16 10:30 | 681.1801 | 704.6964 | 760.9592 | 760.9592 | 471.7558 | 471.7558 | 505.8111 | 628.5717 | 503.4157 | 628.0344 | 655.0115 | 820.467 | 647.5045 | 688.7278 | 365.4468 | 365.4468 | 372.1113 | 372.1113 | 380.7598 | 380.7598
2021-05-16 11:00 | 704.6404 | 704.6404 | 760.9592 | 760.9592 | 472.7183 | 472.7183 | 543.5446 | 674.9045 | 541.294 | 674.952 | 660.9337 | 827.5912 | 688.8305 | 688.8305 | 365.2513 | 365.2513 | 371.7054 | 371.7054 | 378.9934 | 378.9934
2021-05-16 11:30 | 700.1372 | 700.1372 | 760.9592 | 760.9592 | 469.8134 | 469.8134 | 525.4223 | 650.4533 | 524.1306 | 652.9965 | 675.4514 | 840.785 | 687.5203 | 687.5203 | 363.888 | 363.888 | 370.0817 | 370.0817 | 373.6891 | 373.6891
2021-05-16 12:00 | 700.2891 | 700.2891 | 760.9592 | 760.9592 | 468.8424 | 468.8424 | 540.3444 | 669.6452 | 538.0057 | 672.1508 | 670.7358 | 836.4551 | 687.2634 | 687.2634 | 362.9486 | 362.9486 | 368.8814 | 368.8814 | 372.1541 | 372.1541
2021-05-16 12:30 | 699.9413 | 699.9413 | 760.9592 | 760.9592 | 469.0945 | 469.0945 | 481.2066 | 593.3176 | 479.2299 | 597.1445 | 603.2983 | 750.6024 | 687.0063 | 687.0063 | 361.8842 | 361.8842 | 367.7191 | 367.7191 | 370.5091 | 370.5091
2021-05-16 13:00 | 700.6981 | 700.6981 | 760.9592 | 760.9592 | 469.2057 | 469.2057 | 525.1625 | 650.6221 | 522.6649 | 653.9952 | 633.2044 | 788.3249 | 687.1091 | 687.1091 | 361.844 | 361.844 | 367.5984 | 367.5984 | 370.6299 | 370.6299
2021-05-16 13:30 | 700.5176 | 700.5176 | 760.9592 | 760.9592 | 470.2726 | 470.2726 | 551.8806 | 685.9184 | 549.3342 | 687.4636 | 622.2141 | 774.5015 | 687.0835 | 687.0835 | 360.7553 | 360.7553 | 366.1699 | 366.1699 | 369.0977 | 369.0977
2021-05-16 14:00 | 699.8782 | 699.8782 | 760.9592 | 760.9592 | 465.1847 | 465.1847 | 588.9459 | 734.9142 | 586.5508 | 733.8266 | 664.0515 | 826.3727 | 686.5182 | 686.5182 | 360.5952 | 360.5952 | 365.7288 | 365.7288 | 367.9613 | 367.9613
2021-05-16 14:30 | 699.5183 | 699.5183 | 760.9592 | 760.9592 | 463.2704 | 463.2704 | 593.6525 | 740.702 | 591.3947 | 739.5883 | 665.5334 | 826.8752 | 686.6981 | 686.6981 | 360.2342 | 360.2342 | 365.2074 | 365.2074 | 367.1993 | 367.1993
2021-05-16 15:00 | 699.3918 | 699.3918 | 760.9592 | 760.9592 | 463.3688 | 463.3688 | 567.0969 | 703.9966 | 564.7542 | 703.9909 | 669.542 | 834.3114 | 687.212 | 687.212 | 359.8456 | 359.8456 | 365.1657 | 365.1657 | 368.4292 | 368.4292
2021-05-16 15:30 | 699.6049 | 699.6049 | 760.9592 | 760.9592 | 464.7632 | 464.7632 | 581.7507 | 721.4365 | 579.8176 | 721.3758 | 672.5123 | 839.0678 | 687.4431 | 687.4431 | 359.0966 | 359.0966 | 364.486 | 364.486 | 367.8009 | 367.8009
2021-05-16 16:00 | 699.6562 | 699.6562 | 760.9592 | 760.9592 | 462.8243 | 462.8243 | 581.923 | 720.5297 | 579.6467 | 721.3406 | 675.7205 | 844.4373 | 687.9313 | 687.9313 | 358.7558 | 358.7558 | 364.463 | 364.463 | 367.4879 | 367.4879
2021-05-16 16:30 | 703.5579 | 703.5579 | 760.9592 | 760.9592 | 466.9688 | 466.9688 | 569.8209 | 705.0112 | 567.4728 | 703.1833 | 680.9449 | 852.5333 | 688.2139 | 688.2139 | 359.3618 | 359.3618 | 364.9568 | 364.9568 | 367.781 | 367.781
2021-05-16 17:00 | 702.155 | 702.155 | 775.3007 | 775.3007 | 471.5927 | 471.5927 | 584.191 | 721.0952 | 582.0748 | 718.0748 | 636.5958 | 796.8664 | 632.4933 | 688.1625 | 358.7188 | 358.7188 | 364.2466 | 364.2466 | 366.3556 | 366.3556
2021-05-16 17:30 | 700.1766 | 700.1766 | 773.6962 | 773.6962 | 472.3957 | 472.3957 | 542.8011 | 668.4252 | 539.6995 | 663.1461 | 542.9855 | 680.0349 | 645.6913 | 687.957 | 359.3233 | 359.3233 | 364.6404 | 364.6404 | 367.0255 | 367.0255
2021-05-16 18:00 | 700.2745 | 700.2745 | 771.7037 | 771.7037 | 472.633 | 472.633 | 519.5286 | 638.6221 | 516.3926 | 633.3542 | 472.5518 | 591.8121 | 687.0728 | 688.5736 | 360.6754 | 360.6754 | 365.6486 | 365.6486 | 366.4641 | 366.4641
2021-05-16 18:30 | 701.8573 | 701.8573 | 774.5136 | 774.5136 | 475.3027 | 475.3027 | 508.4243 | 622.0426 | 505.6734 | 616.7593 | 565.3333 | 707.7232 | 687.9827 | 687.9827 | 361.9245 | 361.9245 | 367.0349 | 367.0349 | 368.2288 | 368.2288
2021-05-16 19:00 | 702.8851 | 702.8851 | 775.385 | 775.385 | 475.3709 | 475.3709 | 480.4655 | 586.0712 | 478.468 | 582.0251 | 588.3381 | 736.4866 | 551.7407 | 687.4689 | 363.0684 | 363.0684 | 368.3987 | 368.3987 | 370.337 | 370.337
2021-05-16 19:30 | 703.0923 | 703.0923 | 775.0582 | 775.0582 | 475.9579 | 475.9579 | 483.5309 | 590.5473 | 481.0406 | 585.9406 | 613.0261 | 767.7877 | 553.5524 | 688.0084 | 363.0684 | 363.0684 | 368.5198 | 368.5198 | 370.5523 | 370.5523
2021-05-16 20:00 | 701.5075 | 701.5075 | 772.9475 | 772.9475 | 474.4036 | 474.4036 | 488.1578 | 594.2466 | 485.4283 | 588.962 | 618.0663 | 774.155 | 687.7001 | 687.7001 | 363.028 | 363.028 | 368.3987 | 368.3987 | 370.2831 | 370.2831
2021-05-16 20:30 | 697.8957 | 697.8957 | 769.392 | 769.392 | 469.8143 | 469.8143 | 494.0306 | 602.358 | 491.2937 | 597.0416 | 642.2782 | 804.5519 | 665.1596 | 687.8029 | 363.1895 | 363.1895 | 368.4391 | 368.4391 | 370.2966 | 370.2966
2021-05-16 21:00 | 698.0717 | 698.0717 | 770.0342 | 770.0342 | 469.7905 | 469.7905 | 539.0809 | 658.9333 | 536.1933 | 653.1271 | 627.1666 | 785.5181 | 674.9496 | 687.3148 | 364.2687 | 364.2687 | 369.8192 | 369.8192 | 371.899 | 371.899
2021-05-16 21:30 | 697.0325 | 697.0325 | 768.4911 | 768.4911 | 471.7632 | 471.7632 | 558.4564 | 682.0451 | 555.7982 | 677.0994 | 572.5464 | 717.1288 | 591.8444 | 688.1369 | 366.0831 | 366.0831 | 371.9166 | 371.9166 | 374.3779 | 374.3779
2021-05-16 22:00 | 699.4832 | 699.4832 | 769.8139 | 769.8139 | 473.1173 | 473.1173 | 561.7582 | 686.3794 | 558.6838 | 680.8723 | 618.7885 | 774.6705 | 555.7535 | 688.0598 | 367.3101 | 367.3101 | 373.3262 | 373.3262 | 376.8731 | 376.8731
2021-05-16 22:30 | 701.0474 | 701.0474 | 772.5152 | 772.5152 | 475.4861 | 475.4861 | 504.1772 | 610.9207 | 501.5601 | 605.5613 | 609.2156 | 762.6069 | 654.8651 | 688.959 | 367.2903 | 367.2903 | 373.347 | 373.347 | 378.0314 | 378.0314
2021-05-16 23:00 | 698.9937 | 698.9937 | 770.3698 | 770.3698 | 473.5159 | 473.5159 | 538.7394 | 656.957 | 536.1471 | 651.9586 | 568.208 | 711.4985 | 571.6568 | 689.0618 | 368.2595 | 368.2595 | 374.2488 | 374.2488 | 379.2684 | 379.2684
2021-05-16 23:30 | 696.0912 | 696.0912 | 768.2789 | 768.2789 | 471.7362 | 471.7362 | 487.1432 | 595.204 | 484.2994 | 589.7016 | 514.5906 | 642.9008 | 556.7907 | 687.6486 | 369.2493 | 369.2493 | 374.683 | 374.683 | 377.3097 | 377.3097
2021-05-17 | 698.9882 | 698.9882 | 741.8597 | 770.7607 | 473.6038 | 473.6038 | 512.1031 | 628.4416 | 508.9245 | 622.8854 | 486.0034 | 606.2787 | 556.7617 | 687.8542 | 369.4414 | 369.4414 | 375.2087 | 375.2087 | 378.6005 | 378.6005
2021-05-17 00:30 | 698.3348 | 698.3348 | 699.8434 | 770.967 | 474.4029 | 474.4029 | 511.8684 | 625.1837 | 509.0929 | 619.6739 | 486.81 | 607.1451 | 556.807 | 688.3938 | 369.5277 | 369.5277 | 375.2939 | 375.2939 | 378.9987 | 378.9987
2021-05-17 01:00 | 699.5559 | 699.5559 | 715.6913 | 770.5346 | 475.1879 | 475.1879 | 504.9811 | 615.5739 | 501.3547 | 609.1028 | 487.2843 | 605.6225 | 559.1515 | 688.3424 | 368.3282 | 368.3282 | 374.1994 | 374.1994 | 378.1956 | 378.1956
2021-05-17 01:30 | 698.4475 | 698.4475 | 738.0474 | 771.9855 | 474.9096 | 474.9096 | 525.3698 | 642.7651 | 521.8769 | 636.457 | 483.4278 | 600.8752 | 600.4102 | 688.1369 | 368.1364 | 368.1364 | 373.9616 | 373.9616 | 378.442 | 378.442
2021-05-17 02:00 | 699.4493 | 699.4493 | 639.6669 | 716.2635 | 469.7675 | 475.426 | 524.3781 | 643.1589 | 520.8809 | 637.0616 | 482.9318 | 600.1862 | 558.147 | 688.5992 | 367.791 | 367.791 | 373.7481 | 373.7481 | 379.9956 | 379.9956
2021-05-17 02:30 | 699.3954 | 699.3954 | 596.9054 | 668.2932 | 439.6622 | 476.5723 | 537.2138 | 658.6661 | 533.0796 | 651.8417 | 481.0201 | 597.9065 | 563.6693 | 688.0598 | 366.9428 | 366.9428 | 372.8264 | 372.8264 | 381.4977 | 381.4977
2021-05-17 03:00 | 699.8031 | 699.8031 | 597.4215 | 668.861 | 440.5455 | 477.2213 | 507.976 | 619.6036 | 504.5245 | 613.5076 | 485.1551 | 604.7479 | 631.8956 | 688.4452 | 369.4002 | 369.4002 | 375.2775 | 375.2775 | 381.9798 | 381.9798
2021-05-17 03:30 | 699.2515 | 699.2515 | 651.0435 | 728.9796 | 477.9198 | 477.9198 | 516.7371 | 633.31 | 513.3475 | 627.3691 | 486.7515 | 608.8594 | 627.3583 | 689.2417 | 370.6165 | 370.6165 | 376.3766 | 376.3766 | 383.3991 | 383.3991
2021-05-17 04:00 | 699.7885 | 699.7885 | 632.6187 | 708.3303 | 467.5097 | 478.5747 | 514.6641 | 631.0898 | 511.353 | 625.0756 | 535.2524 | 669.3002 | 688.9333 | 688.9333 | 371.2547 | 371.2547 | 377.2348 | 377.2348 | 382.1378 | 382.1378
2021-05-17 04:30 | 664.1238 | 698.1344 | 622.6927 | 697.2899 | 460.5414 | 478.1461 | 488.4164 | 594.2443 | 485.4435 | 588.5058 | 486.5833 | 608.4423 | 674.7195 | 688.6764 | 370.1138 | 370.1138 | 376.0003 | 376.0003 | 381.3588 | 381.3588
2021-05-17 05:00 | 685.2109 | 697.4823 | 598.4131 | 670.0255 | 443.5357 | 478.2257 | 537.0581 | 658.9835 | 533.445 | 652.5671 | 485.2353 | 606.1216 | 689.1132 | 689.1132 | 369.7042 | 369.7042 | 375.6241 | 375.6241 | 381.8516 | 381.8516
2021-05-17 05:30 | 676.5749 | 697.04 | 636.0945 | 712.2032 | 470.2876 | 476.5506 | 535.5194 | 660.8947 | 531.9643 | 655.1382 | 485.1261 | 607.5714 | 688.9333 | 688.9333 | 369.7195 | 369.7195 | 375.3791 | 375.3791 | 381.9529 | 381.9529
2021-05-17 06:00 | 696.3412 | 696.3412 | 616.1675 | 689.9076 | 455.9489 | 475.9783 | 542.687 | 671.4477 | 539.2937 | 665.9922 | 484.8173 | 607.2153 | 689.5756 | 689.5756 | 369.2826 | 369.2826 | 374.6084 | 374.6084 | 381.1161 | 381.1161
2021-05-17 06:30 | 691.8689 | 694.917 | 593.3235 | 664.1786 | 440.334 | 476.2697 | 501.7639 | 621.1611 | 498.7257 | 616.0242 | 484.2324 | 606.4666 | 689.6785 | 689.6785 | 368.7699 | 368.7699 | 373.678 | 373.678 | 379.9896 | 379.9896
2021-05-17 07:00 | 691.8474 | 694.4999 | 594.1021 | 665.1738 | 441.7041 | 477.3781 | 507.8866 | 629.8462 | 504.4589 | 624.1854 | 493.4256 | 617.8486 | 688.9076 | 688.9076 | 368.3261 | 368.3261 | 372.8637 | 372.8637 | 378.0816 | 378.0816
2021-05-17 07:30 | 683.4558 | 696.3798 | 590.4687 | 661.3047 | 441.2498 | 476.0334 | 534.4819 | 665.2814 | 531.2722 | 660.6295 | 499.3533 | 625.1757 | 679.4193 | 688.7535 | 367.4439 | 367.4439 | 372.269 | 372.269 | 377.7051 | 377.7051
2021-05-17 08:00 | 640.843 | 697.5568 | 601.6862 | 673.868 | 453.5198 | 481.3706 | 491.4384 | 612.7678 | 489.2475 | 610.878 | 490.7991 | 614.4728 | 666.2759 | 688.6765 | 367.7235 | 367.7235 | 372.9603 | 372.9603 | 378.6638 | 378.6638
2021-05-17 08:30 | 668.7532 | 694.8196 | 580.8329 | 650.513 | 428.2213 | 472.3278 | 481.9152 | 603.5414 | 479.6993 | 600.6912 | 508.7984 | 634.8072 | 687.7772 | 687.7772 | 366.6225 | 366.6225 | 371.9123 | 371.9123 | 377.0525 | 377.0525
2021-05-17 09:00 | 659.9451 | 694.8596 | 638.1709 | 714.7296 | 467.4334 | 470.8715 | 488.7506 | 611.6879 | 486.7634 | 608.1536 | 488.9016 | 607.7197 | 685.2678 | 686.9036 | 364.2177 | 364.2177 | 369.6283 | 369.6283 | 375.6892 | 375.6892
2021-05-17 09:30 | 661.4769 | 694.6277 | 634.4706 | 710.5854 | 462.4202 | 469.7887 | 549.188 | 687.244 | 546.3672 | 679.8737 | 490.427 | 606.2925 | 679.981 | 686.3127 | 361.7897 | 361.7897 | 367.37 | 367.37 | 375.4648 | 375.4648
2021-05-17 10:00 | 695.7569 | 695.7569 | 708.9612 | 760.9592 | 470.8873 | 470.8873 | 538.3876 | 673.9 | 535.5914 | 664.668 | 484.8311 | 596.54 | 686.1843 | 686.1843 | 360.6526 | 360.6526 | 366.2354 | 366.2354 | 372.1902 | 372.1902
2021-05-17 10:30 | 697.9206 | 697.9206 | 714.5173 | 760.9592 | 472.5704 | 472.5704 | 525.5443 | 658.2347 | 522.6765 | 650.2186 | 482.7889 | 596.7739 | 686.6981 | 686.6981 | 360.4364 | 360.4364 | 366.1467 | 366.1467 | 370.609 | 370.609
2021-05-17 11:00 | 692.3126 | 697.1219 | 684.2859 | 760.9592 | 471.7431 | 471.7431 | 520.3443 | 651.6328 | 517.4791 | 643.6945 | 537.366 | 665.5895 | 684.5363 | 686.9551 | 359.209 | 359.209 | 365.0957 | 365.0957 | 370.0663 | 370.0663
2021-05-17 11:30 | 699.8524 | 699.8524 | 666.7834 | 746.7746 | 473.6613 | 473.6613 | 584.4816 | 732.0771 | 581.7878 | 727.2375 | 486.7793 | 605.0323 | 687.7259 | 687.7259 | 359.5501 | 359.5501 | 365.799 | 365.799 | 370.4794 | 370.4794
2021-05-17 12:00 | 700.5312 | 700.5312 | 689.0056 | 760.9592 | 476.6666 | 476.6666 | 530.8695 | 664.8246 | 528.0005 | 658.9125 | 492.3491 | 610.99 | 687.9056 | 687.9056 | 359.2222 | 359.2222 | 365.1373 | 365.1373 | 369.1656 | 369.1656
2021-05-17 12:30 | 700.9808 | 700.9808 | 648.7429 | 726.5699 | 473.2452 | 473.2452 | 531.4391 | 665.6335 | 528.9514 | 661.3914 | 559.361 | 697.503 | 688.3167 | 688.3167 | 358.78 | 358.78 | 364.9714 | 364.9714 | 368.3134 | 368.3134
2021-05-17 13:00 | 701.2034 | 701.2034 | 734.3476 | 760.9592 | 474.5157 | 474.5157 | 501.7186 | 628.1657 | 499.3558 | 623.8602 | 580.5445 | 723.3543 | 688.2396 | 688.2396 | 358.8999 | 358.8999 | 365.1711 | 365.1711 | 368.4865 | 368.4865
2021-05-17 13:30 | 702.1333 | 702.1333 | 712.827 | 760.9592 | 473.7278 | 473.7278 | 517.8711 | 648.6706 | 515.2973 | 645.0164 | 589.3024 | 736.9138 | 688.625 | 688.625 | 357.8423 | 357.8423 | 364.2516 | 364.2516 | 367.7548 | 367.7548
2021-05-17 14:00 | 686.4918 | 702.3071 | 714.911 | 760.9592 | 473.5805 | 473.5805 | 481.3763 | 602.827 | 479.0567 | 599.8567 | 537.6577 | 671.9297 | 688.7277 | 688.7277 | 357.9618 | 357.9618 | 364.2118 | 364.2118 | 367.5823 | 367.5823
2021-05-17 14:30 | 701.944 | 701.944 | 720.0256 | 760.9592 | 470.9915 | 470.9915 | 534.4137 | 669.3721 | 531.9512 | 666.1439 | 554.509 | 693.4531 | 666.521 | 688.7021 | 357.8423 | 357.8423 | 364.0128 | 364.0128 | 367.1577 | 367.1577
2021-05-17 15:00 | 695.242 | 701.1434 | 735.7085 | 760.9592 | 471.5081 | 471.5081 | 522.7776 | 654.0648 | 520.204 | 651.4462 | 509.9896 | 638.6234 | 688.3167 | 688.3167 | 356.5416 | 356.5416 | 362.7307 | 362.7307 | 365.9838 | 365.9838
2021-05-17 15:30 | 700.9069 | 700.9069 | 703.718 | 760.9592 | 469.8157 | 469.8157 | 469.0755 | 587.2544 | 466.6797 | 584.408 | 492.9298 | 616.8837 | 688.291 | 688.3423 | 356.9383 | 356.9383 | 362.6512 | 362.6512 | 365.4813 | 365.4813
2021-05-17 16:00 | 700.4126 | 700.4126 | 609.5864 | 682.7159 | 447.5382 | 467.8571 | 510.3021 | 639.222 | 507.2183 | 635.0598 | 458.0979 | 572.8812 | 688.0084 | 688.0084 | 356.7797 | 356.7797 | 362.3735 | 362.3735 | 365.1242 | 365.1242
2021-05-17 16:30 | 697.5994 | 697.5994 | 597.1903 | 668.8696 | 437.1183 | 466.3165 | 510.3767 | 639.2783 | 507.7026 | 635.8195 | 490.176 | 613.658 | 679.3284 | 687.9056 | 357.8423 | 357.8423 | 362.8583 | 362.8583 | 364.1587 | 364.1587
2021-05-17 17:00 | 660.8564 | 695.1768 | 583.5528 | 653.0699 | 423.3013 | 465.0957 | 466.6042 | 584.0848 | 463.4639 | 579.7552 | 466.5674 | 584.1797 | 660.3685 | 687.3918 | 358.3102 | 358.3102 | 363.2137 | 363.2137 | 365.0199 | 365.0199
2021-05-17 17:30 | 607.4172 | 679.8862 | 585.9222 | 655.6547 | 427.8579 | 466.3339 | 517.5341 | 648.0521 | 513.3297 | 642.243 | 466.2621 | 583.732 | 575.5334 | 686.9036 | 359.1294 | 359.1294 | 363.3962 | 363.3962 | 366.0544 | 366.0544
2021-05-17 18:00 | 640.8819 | 697.5117 | 589.7122 | 659.7307 | 433.2643 | 471.4891 | 485.2462 | 607.7141 | 481.5227 | 602.616 | 468.4772 | 586.7206 | 576.1254 | 687.5973 | 360.3013 | 360.3013 | 364.8175 | 364.8175 | 371.0988 | 371.0988
2021-05-17 18:30 | 595.3531 | 666.2829 | 591.7591 | 662.0737 | 432.8553 | 471.2897 | 473.3226 | 592.657 | 471.3469 | 589.8199 | 470.7961 | 589.6419 | 594.762 | 688.3423 | 360.8909 | 360.8909 | 365.4962 | 365.4962 | 371.6235 | 371.6235
2021-05-17 19:00 | 596.3369 | 667.2813 | 592.5995 | 663.0212 | 433.1563 | 471.6645 | 473.0373 | 592.2356 | 470.3176 | 588.3954 | 470.1081 | 588.7042 | 546.7031 | 689.1131 | 360.7496 | 360.7496 | 365.4337 | 365.4337 | 372.206 | 372.206
2021-05-17 19:30 | 596.9653 | 668.0292 | 593.5555 | 664.1783 | 436.2599 | 474.2386 | 473.1517 | 592.1157 | 470.4653 | 588.1453 | 470.098 | 588.3559 | 545.5618 | 687.623 | 360.9141 | 360.9141 | 365.8038 | 365.8038 | 372.4769 | 372.4769
2021-05-17 20:00 | 599.433 | 670.8732 | 595.6926 | 666.6797 | 438.0011 | 476.1313 | 474.2491 | 593.3571 | 472.4044 | 590.4727 | 471.9857 | 590.5481 | 547.1956 | 688.625 | 361.3167 | 361.3167 | 366.3696 | 366.3696 | 373.6555 | 373.6555
2021-05-17 20:30 | 597.1046 | 668.2679 | 593.9228 | 664.7284 | 436.5417 | 474.1847 | 475.3434 | 595.0398 | 473.9274 | 592.9036 | 473.4585 | 592.7331 | 547.395 | 688.7278 | 362.0434 | 362.0434 | 367.0645 | 367.0645 | 373.7639 | 373.7639
2021-05-17 21:00 | 599.3805 | 670.8868 | 596.0279 | 667.1606 | 437.5933 | 475.291 | 477.0118 | 596.9329 | 473.4547 | 591.6976 | 472.7712 | 591.6816 | 547.1897 | 687.4689 | 363.2325 | 363.2325 | 368.4243 | 368.4243 | 375.3083 | 375.3083
2021-05-17 21:30 | 602.2733 | 674.0477 | 598.8946 | 670.422 | 440.1342 | 478.0147 | 477.6511 | 597.4301 | 473.4473 | 591.3234 | 473.0677 | 591.8899 | 547.587 | 687.4175 | 363.4948 | 363.4948 | 368.8954 | 368.8954 | 375.7282 | 375.7282
2021-05-17 22:00 | 603.2348 | 675.2242 | 601.5337 | 673.4185 | 440.6732 | 478.4201 | 477.3072 | 596.8868 | 473.0844 | 590.7309 | 473.084 | 591.5515 | 548.2712 | 687.0835 | 363.3536 | 363.3536 | 368.7961 | 368.7961 | 375.8502 | 375.8502
2021-05-17 22:30 | 604.9529 | 677.135 | 603.0833 | 675.0938 | 443.4021 | 480.7386 | 479.3694 | 598.9783 | 474.8561 | 592.2601 | 474.6847 | 593.7845 | 549.1114 | 687.3917 | 364.8445 | 364.8445 | 370.1777 | 370.1777 | 378.0897 | 378.0897
2021-05-17 23:00 | 604.7983 | 676.9299 | 602.6503 | 674.5729 | 443.5322 | 480.4917 | 479.1367 | 598.2777 | 475.021 | 592.0364 | 474.4327 | 593.2548 | 549.5406 | 687.1863 | 364.5409 | 364.5409 | 369.9968 | 369.9968 | 380.1466 | 380.1466
2021-05-17 23:30 | 602.7584 | 674.3777 | 599.6649 | 671.027 | 442.413 | 479.0701 | 491.8688 | 615.2244 | 487.8005 | 609.1801 | 479.7878 | 600.6797 | 553.0811 | 686.9036 | 366.2964 | 366.2964 | 371.5414 | 371.5414 | 380.3906 | 380.3906
2021-05-18 | 606.2175 | 678.4172 | 601.7706 | 673.4759 | 445.7289 | 482.3749 | 501.3232 | 626.8168 | 497.2805 | 620.8368 | 479.0621 | 599.491 | 551.5458 | 686.9807 | 366.4734 | 366.4734 | 371.9261 | 371.9261 | 381.4373 | 381.4373
2021-05-18 00:30 | 605.7128 | 678.0074 | 602.9672 | 674.9658 | 447.1133 | 483.4358 | 484.9345 | 606.3635 | 481.1822 | 600.7903 | 481.2864 | 602.178 | 552.6108 | 687.5715 | 367.7074 | 367.7074 | 373.3004 | 373.3004 | 381.823 | 381.823
2021-05-18 01:00 | 638.038 | 703.2851 | 606.0123 | 678.5025 | 449.2684 | 485.714 | 487.8897 | 609.7459 | 483.9989 | 603.8682 | 483.8121 | 605.2521 | 552.8696 | 687.6487 | 371.3735 | 371.3735 | 376.9293 | 376.9293 | 385.9312 | 385.9312
2021-05-18 01:30 | 605.1006 | 677.4556 | 603.3271 | 675.4379 | 448.8846 | 485.0701 | 487.5429 | 610.0336 | 483.0997 | 603.5643 | 483.0665 | 604.5124 | 551.7703 | 687.7515 | 374.2769 | 374.2769 | 379.8724 | 379.8724 | 387.6207 | 387.6207
2021-05-18 02:00 | 605.8177 | 678.3634 | 605.3597 | 677.7717 | 449.1675 | 485.2617 | 488.5847 | 611.1504 | 485.2892 | 606.2408 | 485.135 | 606.9243 | 601.8253 | 688.4709 | 376.1207 | 376.1207 | 381.8258 | 381.8258 | 387.6068 | 387.6068
2021-05-18 02:30 | 605.39 | 677.9266 | 605.5359 | 678.019 | 449.9445 | 486.0441 | 489.4114 | 611.922 | 486.1567 | 606.9322 | 485.9793 | 607.6861 | 554.5561 | 688.5222 | 377.3593 | 377.3593 | 382.6254 | 382.6254 | 387.1092 | 387.1092
2021-05-18 03:00 | 604.8927 | 677.3934 | 605.527 | 678.0414 | 450.0086 | 486.1819 | 490.3493 | 612.9225 | 488.799 | 610.2108 | 488.442 | 610.2228 | 556.2538 | 690.1409 | 377.9136 | 377.9136 | 383.2163 | 383.2163 | 387.7831 | 387.7831
2021-05-18 03:30 | 604.161 | 676.6172 | 647.4948 | 725.0585 | 451.7298 | 487.9042 | 490.829 | 613.5827 | 489.6889 | 611.3233 | 489.0695 | 611.0411 | 556.5855 | 689.9866 | 378.3721 | 378.3721 | 383.7775 | 383.7775 | 387.7939 | 387.7939
2021-05-18 04:00 | 604.1731 | 676.6367 | 670.017 | 750.3057 | 453.6877 | 489.4397 | 491.0571 | 613.4653 | 488.5339 | 609.3154 | 488.283 | 610.1302 | 576.8493 | 688.8819 | 378.1757 | 378.1757 | 383.6662 | 383.6662 | 387.1161 | 387.1161
2021-05-18 04:30 | 602.9619 | 675.2874 | 607.2443 | 679.9861 | 453.2003 | 489.083 | 491.9094 | 614.7311 | 488.4215 | 609.3459 | 488.4661 | 610.3824 | 557.29 | 688.2653 | 378.5501 | 378.5501 | 383.9609 | 383.9609 | 386.7313 | 386.7313
2021-05-18 05:00 | 603.2095 | 675.5658 | 635.9058 | 712.0844 | 453.1486 | 489.0228 | 494.4757 | 618.2117 | 490.9825 | 612.949 | 490.7202 | 613.3502 | 557.6729 | 688.5479 | 379.6181 | 379.6181 | 385.1381 | 385.1381 | 386.2211 | 386.2211
2021-05-18 05:30 | 602.5971 | 674.873 | 652.1121 | 730.2476 | 453.1076 | 488.8097 | 496.2306 | 620.0673 | 495.4093 | 618.1251 | 494.6166 | 617.3326 | 558.4462 | 689.9352 | 380.2276 | 380.2276 | 385.1935 | 385.1935 | 385.01 | 385.01
2021-05-18 06:00 | 601.6349 | 673.7624 | 644.4411 | 721.6587 | 451.2327 | 486.9288 | 497.5521 | 621.8091 | 497.9072 | 621.5623 | 497.0376 | 620.2847 | 559.843 | 690.9116 | 380.6188 | 380.6188 | 385.4175 | 385.4175 | 383.5303 | 383.5303
2021-05-18 06:30 | 598.3722 | 670.0853 | 622.3214 | 696.8209 | 447.1071 | 482.6751 | 499.089 | 623.8298 | 501.1302 | 625.8412 | 499.3444 | 622.4187 | 558.6773 | 690.7061 | 380.7858 | 380.7858 | 385.0401 | 385.0401 | 380.8447 | 380.8447
2021-05-18 07:00 | 596.1072 | 667.4767 | 647.4407 | 724.9144 | 444.8561 | 480.3792 | 500.1953 | 625.5091 | 501.9134 | 627.2146 | 499.7225 | 623.3423 | 558.4178 | 688.959 | 378.9211 | 378.9211 | 382.9093 | 382.9093 | 378.575 | 378.575
2021-05-18 07:30 | 597.8728 | 669.5228 | 606.1572 | 678.848 | 451.5021 | 485.3353 | 498.6682 | 624.2331 | 500.5972 | 626.4698 | 499.5051 | 624.3287 | 558.6542 | 689.4214 | 377.2398 | 377.2398 | 381.257 | 381.257 | 378.08 | 378.08
2021-05-18 08:00 | 594.5636 | 665.754 | 638.4643 | 715.0582 | 480.6789 | 480.7532 | 494.8469 | 619.7357 | 497.051 | 622.5928 | 514.2966 | 643.5499 | 558.7117 | 689.6013 | 376.905 | 376.905 | 382.1776 | 382.1776 | 378.6323 | 378.6323
2021-05-18 08:30 | 593.1498 | 664.2628 | 632.3505 | 708.2109 | 475.826 | 481.8943 | 492.0329 | 616.1564 | 494.5897 | 618.7534 | 493.6037 | 617.3965 | 549.6432 | 690.2693 | 375.641 | 375.641 | 380.9381 | 380.9381 | 378.4019 | 378.4019
2021-05-18 09:00 | 611.6309 | 684.9352 | 658.5343 | 737.5359 | 481.6329 | 481.6329 | 480.235 | 600.6252 | 482.4241 | 601.1027 | 481.5057 | 600.4196 | 546.61 | 690.3207 | 369.836 | 369.836 | 375.1953 | 375.1953 | 376.8881 | 376.8881
2021-05-18 09:30 | 603.1791 | 675.4739 | 645.996 | 723.4933 | 482.3203 | 482.3203 | 471.9005 | 589.5322 | 473.0965 | 586.702 | 472.0812 | 586.373 | 543.3873 | 690.1665 | 366.5141 | 366.5141 | 371.6006 | 371.6006 | 376.7694 | 376.7694
2021-05-18 10:00 | 650.8315 | 702.9041 | 689.0423 | 760.9592 | 482.5708 | 482.5708 | 465.8037 | 579.8271 | 467.2741 | 573.8597 | 516.8722 | 638.5482 | 532.3659 | 678.0961 | 363.9041 | 363.9041 | 369.2115 | 369.2115 | 375.6991 | 375.6991
2021-05-18 10:30 | 650.3196 | 703.8812 | 719.8981 | 760.9592 | 483.0151 | 483.0151 | 459.5931 | 572.9858 | 461.1317 | 566.2397 | 489.8885 | 604.4134 | 532.1836 | 677.6467 | 361.2404 | 361.2404 | 366.4711 | 366.4711 | 374.9198 | 374.9198
2021-05-18 11:00 | 644.4828 | 703.1046 | 704.8472 | 760.9592 | 482.4678 | 482.4678 | 455.8247 | 567.4996 | 454.6756 | 554.7664 | 500.7218 | 615.0575 | 527.766 | 669.9952 | 359.5325 | 359.5325 | 364.6269 | 364.6269 | 371.8543 | 371.8543
2021-05-18 11:30 | 677.5021 | 703.3557 | 760.9592 | 760.9592 | 481.845 | 481.845 | 452.3836 | 563.8181 | 451.0987 | 550.2117 | 544.8227 | 671.4755 | 525.2448 | 666.8433 | 358.1597 | 358.1597 | 363.0315 | 363.0315 | 370.9993 | 370.9993
2021-05-18 12:00 | 705.6192 | 705.6192 | 716.0322 | 760.9592 | 482.0469 | 482.0469 | 448.6004 | 560.7735 | 446.4188 | 548.5953 | 509.2848 | 628.8789 | 542.4378 | 687.546 | 356.8473 | 356.8473 | 361.9298 | 361.9298 | 370.2351 | 370.2351
2021-05-18 12:30 | 706.3913 | 706.3913 | 739.3607 | 760.9592 | 481.1601 | 481.1601 | 496.9427 | 622.207 | 493.4077 | 613.0883 | 496.6976 | 616.8064 | 606.9017 | 687.623 | 357.9421 | 357.9421 | 363.5424 | 363.5424 | 370.64 | 370.64
2021-05-18 13:00 | 694.364 | 705.9643 | 674.6216 | 755.5532 | 479.1068 | 479.1068 | 501.4886 | 627.4891 | 496.8258 | 616.763 | 529.9623 | 657.0095 | 605.5056 | 686.8779 | 355.9691 | 355.9691 | 361.5534 | 361.5534 | 368.3709 | 368.3709
2021-05-18 13:30 | 704.7339 | 704.7339 | 708.5208 | 760.9592 | 476.8125 | 476.8125 | 524.1998 | 654.5038 | 519.6479 | 641.7175 | 451.7406 | 552.5292 | 632.2722 | 687.212 | 355.9751 | 355.9751 | 361.1664 | 361.1664 | 367.3591 | 367.3591
2021-05-18 14:00 | 647.7267 | 704.199 | 760.9592 | 760.9592 | 476.5373 | 476.5373 | 464.9572 | 580.4609 | 461.1099 | 568.3607 | 563.4354 | 696.3135 | 608.6373 | 687.3917 | 354.765 | 354.765 | 360.1987 | 360.1987 | 367.4923 | 367.4923
2021-05-18 14:30 | 701.1115 | 704.7827 | 695.1332 | 760.9592 | 477.0324 | 477.0324 | 522.5861 | 652.9932 | 518.5935 | 641.528 | 512.1031 | 629.4756 | 585.7668 | 686.8523 | 353.3063 | 353.3063 | 358.4313 | 358.4313 | 365.6795 | 365.6795
2021-05-18 15:00 | 661.0953 | 706.0736 | 673.3572 | 754.137 | 476.2567 | 476.2567 | 563.184 | 703.4713 | 558.9039 | 693.545 | 568.6747 | 702.7712 | 687.3404 | 687.3404 | 353.4875 | 353.4875 | 358.8822 | 358.8822 | 366.3295 | 366.3295
2021-05-18 15:30 | 691.5029 | 705.7065 | 730.0699 | 760.9592 | 474.6935 | 474.6935 | 480.7962 | 601.7858 | 477.5299 | 595.4009 | 529.9543 | 658.2577 | 614.9778 | 688.0856 | 354.3945 | 354.3945 | 360.073 | 360.073 | 367.1785 | 367.1785
2021-05-18 16:00 | 634.4005 | 699.2648 | 633.8622 | 709.9041 | 467.3992 | 467.3992 | 527.1696 | 659.5227 | 522.9656 | 652.5027 | 498.7158 | 621.0616 | 576.379 | 687.5203 | 354.2751 | 354.2751 | 359.4196 | 359.4196 | 365.4805 | 365.4805
2021-05-18 16:30 | 615.8348 | 689.6711 | 600.4664 | 672.5018 | 471.424 | 471.424 | 507.4977 | 635.4698 | 503.4726 | 629.7099 | 540.6815 | 675.9268 | 688.5223 | 688.5223 | 355.6081 | 355.6081 | 360.771 | 360.771 | 364.9759 | 364.9759
2021-05-18 17:00 | 603.1704 | 675.4971 | 618.5293 | 692.7034 | 470.5901 | 473.4366 | 508.5931 | 636.9003 | 508.5904 | 636.928 | 540.9798 | 677.5333 | 689.704 | 689.7297 | 355.9099 | 355.9099 | 361.0423 | 361.0423 | 364.7908 | 364.7908
2021-05-18 17:30 | 629.4223 | 701.4544 | 634.3785 | 710.0436 | 471.1526 | 471.1526 | 467.6985 | 585.6522 | 468.8967 | 586.9664 | 475.8644 | 595.5162 | 653.7172 | 690.0124 | 357.9023 | 357.9023 | 362.9467 | 362.9467 | 366.2499 | 366.2499
2021-05-18 18:00 | 621.6557 | 696.0244 | 730.0328 | 776.8168 | 471.094 | 471.094 | 473.2488 | 592.3143 | 473.8512 | 592.8588 | 472.4013 | 590.6786 | 568.5609 | 689.8582 | 360.7592 | 360.7592 | 365.0344 | 365.0344 | 367.4749 | 367.4749
2021-05-18 18:30 | 609.1552 | 682.1021 | 646.5048 | 723.8013 | 473.7185 | 473.7185 | 474.7883 | 593.9833 | 475.1864 | 594.0473 | 473.6894 | 592.0053 | 551.0545 | 689.6013 | 361.6756 | 361.6756 | 366.6454 | 366.6454 | 372.3281 | 372.3281
2021-05-18 19:00 | 595.6174 | 666.9284 | 596.3866 | 667.6048 | 461.1938 | 474.8697 | 483.5379 | 604.96 | 484.5007 | 605.7563 | 483.1523 | 603.6285 | 551.732 | 690.3464 | 366.9345 | 366.9345 | 371.8069 | 371.8069 | 374.6419 | 374.6419
2021-05-18 19:30 | 612.6736 | 686.0748 | 613.2416 | 686.5746 | 464.1341 | 476.6439 | 485.3092 | 606.88 | 488.2649 | 610.3367 | 486.6476 | 607.2039 | 552.7047 | 691.1428 | 367.383 | 367.383 | 372.9413 | 372.9413 | 374.9126 | 374.9126
2021-05-18 20:00 | 608.2005 | 681.0643 | 609.6647 | 682.5969 | 462.0813 | 478.1702 | 489.3353 | 611.5559 | 491.2727 | 613.436 | 489.3894 | 609.9887 | 552.8874 | 689.9353 | 369.9315 | 369.9315 | 375.547 | 375.547 | 377.3602 | 377.3602
2021-05-18 20:30 | 618.5958 | 692.7446 | 594.7263 | 665.9262 | 437.1844 | 475.9026 | 493.2437 | 615.9307 | 494.5706 | 616.7747 | 492.9109 | 613.7721 | 552.3727 | 689.2416 | 372.1048 | 372.1048 | 377.8359 | 377.8359 | 377.6932 | 377.6932
2021-05-18 21:00 | 646.4428 | 702.1565 | 597.0002 | 668.4887 | 438.9186 | 477.5685 | 492.1635 | 614.8151 | 494.0205 | 616.4847 | 492.0478 | 612.9206 | 553.4521 | 689.6013 | 371.5382 | 371.5382 | 377.2174 | 377.2174 | 377.685 | 377.685
2021-05-18 21:30 | 623.0089 | 697.7406 | 594.986 | 666.1735 | 437.9221 | 476.4107 | 493.5997 | 616.9156 | 496.1812 | 619.6775 | 494.0369 | 615.8439 | 554.6368 | 689.6013 | 372.1999 | 372.1999 | 378.0396 | 378.0396 | 377.9443 | 377.9443
2021-05-18 22:00 | 617.9954 | 692.1162 | 596.9508 | 668.4222 | 437.181 | 475.9729 | 492.1316 | 614.7133 | 494.6107 | 617.2562 | 492.8762 | 614.0123 | 555.9846 | 689.7554 | 371.2325 | 371.2325 | 376.9177 | 376.9177 | 379.4787 | 379.4787
2021-05-18 22:30 | 643.9604 | 701.9301 | 597.6498 | 669.2362 | 437.4989 | 476.1341 | 494.8087 | 618.1804 | 495.4262 | 618.0815 | 501.4078 | 625.1828 | 556.2101 | 688.625 | 373.2281 | 373.2281 | 378.9344 | 378.9344 | 380.2631 | 380.2631
2021-05-18 23:00 | 640.9553 | 701.523 | 634.6395 | 710.6338 | 454.9767 | 476.2629 | 498.0327 | 621.6479 | 494.321 | 615.9599 | 494.6318 | 617.5026 | 555.2347 | 687.4175 | 375.3576 | 375.3576 | 380.9407 | 380.9407 | 378.5956 | 378.5956
2021-05-18 23:30 | 638.3737 | 700.6863 | 674.1366 | 754.6498 | 458.5738 | 476.2721 | 499.7292 | 623.7544 | 496.0051 | 617.9888 | 495.6995 | 619.1335 | 555.9134 | 687.289 | 376.2458 | 376.2458 | 381.6762 | 381.6762 | 378.4789 | 378.4789
2021-05-19 | 662.3251 | 703.4682 | 644.2019 | 721.1041 | 442.0244 | 479.7792 | 498.842 | 622.1282 | 495.0723 | 616.1995 | 495.3597 | 618.4526 | 584.6565 | 687.8029 | 375.6215 | 375.6215 | 381.4605 | 381.4605 | 380.969 | 380.969
2021-05-19 00:30 | 690.4338 | 704.2928 | 636.5462 | 712.5493 | 475.3129 | 486.1203 | 500.0401 | 622.5635 | 496.1836 | 616.4562 | 519.4844 | 648.8115 | 557.2608 | 688.5737 | 376.4274 | 376.4274 | 382.4396 | 382.4396 | 382.9171 | 382.9171
2021-05-19 01:00 | 682.5506 | 702.5388 | 654.3883 | 732.7354 | 486.1551 | 486.1551 | 500.5114 | 620.4324 | 496.5565 | 613.9985 | 528.5361 | 659.3434 | 581.3627 | 688.4452 | 376.9683 | 376.9683 | 382.4731 | 382.4731 | 382.7952 | 382.7952
2021-05-19 01:30 | 681.0858 | 701.6516 | 676.936 | 758.1044 | 486.1741 | 486.1741 | 499.48 | 618.0002 | 495.4373 | 611.3427 | 508.6088 | 634.9966 | 558.2304 | 688.7021 | 376.3165 | 376.3165 | 381.9083 | 381.9083 | 382.6015 | 382.6015
2021-05-19 02:00 | 688.4064 | 702.1338 | 720.6821 | 780.9296 | 484.3495 | 484.3495 | 502.6809 | 619.712 | 498.8739 | 613.4871 | 499.762 | 624.7056 | 556.6057 | 689.704 | 378.1757 | 378.1757 | 383.7081 | 383.7081 | 381.9092 | 381.9092
2021-05-19 02:30 | 697.7649 | 701.5988 | 710.7202 | 780.5224 | 482.8354 | 482.8354 | 505.7323 | 630.0002 | 501.2117 | 623.2036 | 500.8266 | 627.2788 | 557.4352 | 690.629 | 379.698 | 379.698 | 384.6449 | 384.6449 | 382.1771 | 382.1771
2021-05-19 03:00 | 700.7935 | 700.7935 | 713.1338 | 778.6599 | 485.7809 | 485.7809 | 506.554 | 629.5258 | 501.8952 | 622.1428 | 543.2645 | 680.246 | 557.4144 | 690.6033 | 380.5039 | 380.5039 | 385.5856 | 385.5856 | 383.0396 | 383.0396
2021-05-19 03:30 | 683.5958 | 701.2898 | 712.4402 | 779.1484 | 486.757 | 486.757 | 505.8707 | 625.6798 | 501.7732 | 619.2885 | 502.2396 | 628.4131 | 556.9378 | 690.5005 | 379.9964 | 379.9964 | 384.4377 | 384.4377 | 381.6166 | 381.6166
2021-05-19 04:00 | 700.6662 | 700.6662 | 671.8876 | 752.3925 | 487.02 | 487.02 | 506.7156 | 630.2917 | 502.2698 | 623.6828 | 509.1514 | 637.4014 | 557.7462 | 691.0143 | 380.4038 | 380.4038 | 384.5217 | 384.5217 | 382.0269 | 382.0269
2021-05-19 04:30 | 700.9866 | 700.9866 | 673.5152 | 754.1696 | 476.3652 | 487.5259 | 509.2888 | 633.5579 | 504.1161 | 625.7911 | 554.0247 | 693.0275 | 557.5797 | 690.3978 | 381.843 | 381.843 | 385.9335 | 385.9335 | 381.7719 | 381.7719
2021-05-19 05:00 | 699.9828 | 699.9828 | 620.8324 | 695.1011 | 449.4691 | 484.8556 | 509.5159 | 632.8956 | 504.6542 | 625.5573 | 578.6487 | 724.3322 | 559.9549 | 690.3464 | 381.8253 | 381.8253 | 385.96 | 385.96 | 381.6633 | 381.6633
2021-05-19 05:30 | 700.2719 | 700.2719 | 602.6654 | 674.663 | 449.7594 | 485.2019 | 508.3535 | 631.9214 | 503.5594 | 624.757 | 519.1971 | 649.9395 | 561.6443 | 690.6033 | 380.9806 | 380.9806 | 385.2764 | 385.2764 | 381.5377 | 381.5377
2021-05-19 06:00 | 688.8757 | 701.5496 | 605.6703 | 678.0508 | 448.7566 | 484.6477 | 531.7875 | 657.5522 | 527.4158 | 650.5049 | 503.633 | 629.3759 | 561.5747 | 689.9352 | 380.8127 | 380.8127 | 385.2849 | 385.2849 | 380.3122 | 380.3122
2021-05-19 06:30 | 699.1974 | 699.1974 | 705.5429 | 773.9195 | 479.3763 | 481.2899 | 538.6492 | 665.7367 | 534.7697 | 659.3253 | 505.8728 | 633.5245 | 561.6375 | 690.0124 | 381.3513 | 381.3513 | 385.5386 | 385.5386 | 378.469 | 378.469
2021-05-19 07:00 | 698.8726 | 698.8889 | 734.2551 | 778.3332 | 464.305 | 481.5483 | 536.5652 | 664.6443 | 532.7629 | 658.7623 | 506.4736 | 634.1647 | 561.839 | 689.7812 | 380.8598 | 380.8598 | 385.2392 | 385.2392 | 378.6702 | 378.6702
2021-05-19 07:30 | 696.881 | 696.881 | 722.8514 | 760.9592 | 460.6904 | 471.7135 | 531.241 | 659.1078 | 528.2804 | 654.3694 | 556.0389 | 695.4894 | 559.562 | 688.8049 | 380.7901 | 380.7901 | 385.7377 | 385.7377 | 380.166 | 380.166
2021-05-19 08:00 | 700.5716 | 700.5716 | 648.75 | 726.5779 | 433.6899 | 475.4384 | 535.2624 | 666.7635 | 532.5209 | 663.1899 | 519.3875 | 646.3361 | 557.3437 | 688.9077 | 379.9383 | 379.9383 | 385.0869 | 385.0869 | 380.7697 | 380.7697
2021-05-19 08:30 | 700.808 | 700.808 | 631.6994 | 707.4818 | 427.021 | 472.6424 | 543.0297 | 674.6217 | 541.1113 | 674.3542 | 511.6092 | 635.4973 | 553.3452 | 688.9333 | 377.0694 | 377.0694 | 382.7305 | 382.7305 | 380.5771 | 380.5771
2021-05-19 09:00 | 699.689 | 699.689 | 619.0417 | 693.3055 | 455.2766 | 470.6368 | 516.2702 | 643.1591 | 514.7747 | 643.5045 | 532.7682 | 657.3563 | 550.8334 | 687.9313 | 371.7414 | 371.7414 | 376.5466 | 376.5466 | 378.0168 | 378.0168
2021-05-19 09:30 | 690.0414 | 699.8202 | 686.3918 | 760.9592 | 458.3795 | 467.7763 | 499.356 | 622.1973 | 498.277 | 623.6791 | 506.9013 | 623.8939 | 545.8052 | 688.4965 | 365.2167 | 365.2167 | 371.1545 | 371.1545 | 378.701 | 378.701
2021-05-19 10:00 | 701.5303 | 701.5303 | 752.1796 | 760.9592 | 467.946 | 467.946 | 552.0837 | 689.9793 | 550.6093 | 689.5464 | 602.6926 | 747.4409 | 619.2912 | 688.5222 | 361.3006 | 361.3006 | 367.056 | 367.056 | 375.2722 | 375.2722
2021-05-19 10:30 | 640.0129 | 701.8573 | 760.9592 | 760.9592 | 462.531 | 462.531 | 530.2089 | 663.5387 | 528.6785 | 661.6779 | 614.2525 | 762.2784 | 688.8819 | 688.8819 | 358.8073 | 358.8073 | 364.1881 | 364.1881 | 372.2066 | 372.2066
2021-05-19 11:00 | 702.155 | 702.155 | 750.7717 | 760.9592 | 462.4998 | 462.4998 | 564.6431 | 705.0284 | 563.6898 | 705.7919 | 659.6265 | 820.7164 | 688.9077 | 688.9077 | 356.1151 | 356.1151 | 362.2714 | 362.2714 | 370.9114 | 370.9114
2021-05-19 11:30 | 701.4132 | 701.4132 | 760.9592 | 760.9592 | 459.9854 | 459.9854 | 600.33 | 750.6803 | 599.2781 | 749.7616 | 657.7575 | 815.5351 | 689.0104 | 689.0104 | 355.7531 | 355.7531 | 362.0647 | 362.0647 | 370.077 | 370.077
2021-05-19 12:00 | 699.4359 | 699.4359 | 760.9592 | 760.9592 | 458.8324 | 458.8324 | 607.6149 | 759.8465 | 606.0154 | 758.7595 | 653.1109 | 809.4876 | 689.1132 | 689.1132 | 354.4399 | 354.4399 | 359.7743 | 359.7743 | 365.6793 | 365.6793
2021-05-19 12:30 | 698.4799 | 698.4799 | 760.9592 | 760.9592 | 456.8413 | 456.8413 | 580.5477 | 722.0927 | 578.9064 | 724.9257 | 648.9087 | 807.1489 | 688.8306 | 688.8306 | 353.4637 | 353.4637 | 358.6599 | 358.6599 | 363.8136 | 363.8136
2021-05-19 13:00 | 697.7831 | 697.7831 | 731.4869 | 760.9592 | 449.2102 | 449.2102 | 561.3203 | 698.0829 | 559.2704 | 700.3671 | 650.4766 | 809.6725 | 656.9908 | 689.1902 | 354.1655 | 354.1655 | 359.3268 | 359.3268 | 363.8136 | 363.8136
2021-05-19 13:30 | 700.1132 | 700.1132 | 740.2989 | 760.9592 | 453.4484 | 453.4484 | 527.7093 | 654.4639 | 526.9625 | 659.6145 | 648.5325 | 809.689 | 669.2551 | 690.5776 | 352.004 | 352.004 | 357.7347 | 357.7347 | 364.4717 | 364.4717
2021-05-19 14:00 | 701.3376 | 701.3376 | 760.9592 | 760.9592 | 459.0117 | 459.0117 | 555.907 | 695.0759 | 554.6962 | 694.5964 | 647.1782 | 808.3592 | 621.896 | 691.04 | 351.106 | 351.106 | 356.7791 | 356.7791 | 363.432 | 363.432
2021-05-19 14:30 | 705.3999 | 705.3999 | 760.9592 | 760.9592 | 463.0339 | 463.0339 | 575.9316 | 718.9266 | 574.6495 | 719.2416 | 648.4466 | 811.8604 | 670.6299 | 691.7595 | 350.5617 | 350.5617 | 357.1288 | 357.1288 | 365.9759 | 365.9759
2021-05-19 15:00 | 701.77 | 701.77 | 760.9592 | 760.9592 | 462.9298 | 462.9298 | 521.6042 | 651.756 | 520.0891 | 651.2906 | 649.5158 | 810.8464 | 624.2397 | 690.9373 | 350.2673 | 350.2673 | 356.3138 | 356.3138 | 365.0712 | 365.0712
2021-05-19 15:30 | 683.2332 | 700.4564 | 760.9592 | 760.9592 | 460.2911 | 460.2911 | 585.5865 | 732.8724 | 583.489 | 730.79 | 589.3666 | 736.2341 | 661.7858 | 690.9373 | 351.9387 | 351.9387 | 357.9284 | 357.9284 | 364.9532 | 364.9532
2021-05-19 16:00 | 703.249 | 703.249 | 704.7195 | 781.9295 | 463.3169 | 463.3169 | 531.6512 | 665.0258 | 528.8528 | 662.0606 | 660.8887 | 827.735 | 571.2346 | 690.1408 | 353.3282 | 353.3282 | 359.7224 | 359.7224 | 366.2119 | 366.2119
2021-05-19 16:30 | 704.3348 | 704.3348 | 684.4048 | 766.2064 | 465.91 | 465.91 | 483.9124 | 605.2269 | 480.2788 | 600.4654 | 613.0294 | 767.8055 | 579.8104 | 690.2179 | 354.0876 | 354.0876 | 359.578 | 359.578 | 364.5335 | 364.5335
2021-05-19 17:00 | 701.5668 | 701.5668 | 617.2445 | 690.8458 | 443.3069 | 465.9173 | 501.3479 | 618.262 | 499.1596 | 614.8198 | 515.5771 | 643.9206 | 530.726 | 676.0222 | 352.5086 | 352.5086 | 358.662 | 358.662 | 366.1913 | 366.1913
2021-05-19 17:30 | 697.1509 | 697.1509 | 636.9604 | 712.8163 | 458.8282 | 462.8272 | 461.6146 | 566.2325 | 457.9861 | 559.6261 | 461.4339 | 573.0422 | 590.3116 | 688.7791 | 354.5989 | 354.5989 | 360.0754 | 360.0754 | 366.5958 | 366.5958
2021-05-19 18:00 | 696.7972 | 696.7972 | 654.4847 | 732.4357 | 464.7454 | 464.7454 | 464.79 | 565.298 | 461.913 | 559.3679 | 463.4198 | 576.2598 | 585.3265 | 689.6526 | 356.4226 | 356.4226 | 361.9768 | 361.9768 | 367.3432 | 367.3432
2021-05-19 18:30 | 695.7344 | 697.5732 | 703.3657 | 776.3821 | 463.1452 | 463.1452 | 473.0175 | 575.9442 | 469.8634 | 570.225 | 493.0036 | 613.1642 | 541.5031 | 688.1515 | 358.636 | 358.636 | 364.1836 | 364.1836 | 366.8627 | 366.8627
2021-05-19 19:00 | 697.093 | 697.093 | 662.4077 | 741.1795 | 464.6068 | 464.6068 | 473.1284 | 577.0335 | 469.9368 | 571.1699 | 478.3522 | 595.398 | 542.451 | 689.3187 | 361.5221 | 361.5221 | 367.3129 | 367.3129 | 370.9059 | 370.9059
2021-05-19 19:30 | 698.0675 | 698.0675 | 733.9976 | 777.2068 | 467.0603 | 467.0603 | 472.0846 | 570.287 | 469.5657 | 565.382 | 471.191 | 588.2115 | 543.1784 | 690.0894 | 361.5818 | 361.5818 | 367.9444 | 367.9444 | 372.6754 | 372.6754
2021-05-19 20:00 | 699.7169 | 699.7169 | 686.3241 | 768.0467 | 427.0661 | 467.1008 | 471.9304 | 570.8328 | 469.4616 | 565.6757 | 559.6828 | 698.9171 | 557.9841 | 690.5005 | 362.506 | 362.506 | 368.5565 | 368.5565 | 375.1641 | 375.1641
2021-05-19 20:30 | 700.1592 | 700.1592 | 704.7841 | 779.8889 | 429.7787 | 469.3642 | 474.5785 | 575.9063 | 471.9386 | 570.748 | 611.4838 | 764.6633 | 542.4518 | 690.3463 | 364.3524 | 364.3524 | 370.4668 | 370.4668 | 378.013 | 378.013
2021-05-19 21:00 | 700.89 | 700.89 | 652.1102 | 729.8569 | 432.1529 | 471.2638 | 473.9931 | 571.6207 | 471.3282 | 566.5215 | 529.6072 | 660.4711 | 600.4006 | 690.5519 | 365.1257 | 365.1257 | 371.2992 | 371.2992 | 376.8532 | 376.8532
2021-05-19 21:30 | 700.7787 | 700.7787 | 618.1483 | 691.7162 | 435.8559 | 474.2481 | 474.0546 | 570.6045 | 471.3374 | 564.9289 | 526.4073 | 656.9591 | 647.7825 | 690.3464 | 366.0211 | 366.0211 | 372.4946 | 372.4946 | 377.5726 | 377.5726
2021-05-19 22:00 | 702.0583 | 702.0583 | 588.587 | 658.5423 | 437.1096 | 475.5634 | 483.4617 | 593.7289 | 480.403 | 588.2555 | 563.3476 | 705.4023 | 671.846 | 691.5281 | 367.3129 | 367.3129 | 373.2694 | 373.2694 | 378.1631 | 378.1631
2021-05-19 22:30 | 699.5789 | 699.5789 | 664.3055 | 743.5339 | 430.4575 | 469.602 | 482.3536 | 593.5939 | 478.9564 | 587.7336 | 561.5117 | 703.1675 | 595.9984 | 691.3997 | 367.3785 | 367.3785 | 372.7004 | 372.7004 | 378.3217 | 378.3217
2021-05-19 23:00 | 700.4763 | 700.4763 | 759.9595 | 777.8682 | 432.5555 | 471.4688 | 500.2439 | 614.5487 | 496.9661 | 608.7668 | 527.8803 | 661.0997 | 644.5242 | 691.3997 | 367.3755 | 367.3755 | 373.0256 | 373.0256 | 381.1098 | 381.1098
2021-05-19 23:30 | 698.937 | 698.937 | 748.4755 | 773.4924 | 446.4608 | 466.0339 | 530.8944 | 647.2402 | 527.6188 | 641.4091 | 500.9326 | 627.2491 | 690.5262 | 690.5262 | 365.8008 | 365.8008 | 371.0561 | 371.0561 | 378.3815 | 378.3815
2021-05-20 | 699.4998 | 699.4998 | 728.9897 | 774.3045 | 467.4899 | 467.4899 | 483.9588 | 592.0594 | 481.3943 | 587.4667 | 486.6851 | 609.1793 | 691.5026 | 691.5026 | 367.4277 | 367.4277 | 372.8005 | 372.8005 | 379.6679 | 379.6679
2021-05-20 00:30 | 697.1429 | 697.1429 | 737.5278 | 772.2529 | 466.9189 | 466.9189 | 485.9408 | 595.2272 | 482.7427 | 589.9339 | 538.4885 | 674.3533 | 690.8859 | 690.8859 | 368.692 | 368.692 | 374.1383 | 374.1383 | 380.991 | 380.991
2021-05-20 01:00 | 699.208 | 699.208 | 691.4128 | 773.9788 | 466.5058 | 466.5058 | 486.5812 | 598.3116 | 483.3022 | 592.7466 | 483.578 | 605.56 | 691.4511 | 691.4511 | 368.8913 | 368.8913 | 374.1985 | 374.1985 | 382.5658 | 382.5658
2021-05-20 01:30 | 699.0721 | 699.0721 | 706.1843 | 776.8314 | 468.5824 | 468.5824 | 518.4952 | 637.3513 | 515.5275 | 631.9147 | 484.8367 | 607.1091 | 691.3741 | 691.3741 | 369.5061 | 369.5061 | 374.6407 | 374.6407 | 380.7756 | 380.7756
2021-05-20 02:00 | 698.376 | 698.376 | 635.0249 | 710.772 | 460.6206 | 467.3984 | 487.5484 | 598.9785 | 484.1063 | 593.0584 | 484.4495 | 606.6619 | 690.8859 | 690.8859 | 369.4652 | 369.4652 | 374.7824 | 374.7824 | 383.6808 | 383.6808
2021-05-20 02:30 | 699.4891 | 699.4891 | 616.5571 | 690.069 | 446.5652 | 467.1431 | 487.6669 | 601.2734 | 484.3705 | 595.5034 | 561.6663 | 703.4377 | 691.3483 | 691.3483 | 369.476 | 369.476 | 374.5015 | 374.5015 | 384.167 | 384.167
2021-05-20 03:00 | 700.4304 | 700.4304 | 678.9935 | 760.074 | 436.3001 | 464.9496 | 489.8482 | 605.5118 | 486.1857 | 599.4183 | 526.9224 | 659.9315 | 691.0657 | 691.0657 | 370.6929 | 370.6929 | 375.2415 | 375.2415 | 382.524 | 382.524
2021-05-20 03:30 | 699.5605 | 699.5605 | 711.8138 | 773.6874 | 463.0716 | 463.9725 | 490.4772 | 605.5842 | 487.2461 | 600.2186 | 487.2416 | 609.6932 | 686.8295 | 690.7318 | 370.8849 | 370.8849 | 375.6436 | 375.6436 | 383.9518 | 383.9518
2021-05-20 04:00 | 700.7042 | 700.7042 | 740.4828 | 774.9446 | 422.9478 | 463.5894 | 491.9309 | 607.2615 | 488.8693 | 601.9493 | 488.6957 | 610.8901 | 690.6033 | 690.6033 | 371.7597 | 371.7597 | 376.364 | 376.364 | 384.4803 | 384.4803
2021-05-20 04:30 | 699.434 | 699.434 | 756.8235 | 773.1812 | 423.6467 | 462.4852 | 496.5094 | 614.576 | 492.7047 | 608.4796 | 490.4314 | 614.1412 | 645.9753 | 690.5262 | 372.9869 | 372.9869 | 377.6472 | 377.6472 | 384.3856 | 384.3856
2021-05-20 05:00 | 700.9388 | 700.9388 | 722.0173 | 774.2913 | 432.1858 | 462.7004 | 493.8527 | 612.9205 | 489.9184 | 606.7374 | 489.7218 | 613.3381 | 664.3882 | 690.372 | 374.4588 | 374.4588 | 379.0511 | 379.0511 | 384.6372 | 384.6372
2021-05-20 05:30 | 699.3026 | 699.3026 | 739.2919 | 772.4243 | 462.6547 | 462.6547 | 494.9925 | 614.4343 | 491.1547 | 608.4302 | 490.8836 | 614.7023 | 683.5715 | 690.7318 | 375.1164 | 375.1164 | 379.4248 | 379.4248 | 385.8445 | 385.8445
2021-05-20 06:00 | 690.1812 | 697.3528 | 714.2745 | 770.1511 | 462.3996 | 462.3996 | 494.1756 | 611.5513 | 490.4842 | 605.6737 | 490.4992 | 614.2994 | 690.038 | 690.038 | 373.9623 | 373.9623 | 378.3892 | 378.3892 | 383.7413 | 383.7413
2021-05-20 06:30 | 695.6388 | 695.6388 | 742.272 | 769.1068 | 461.511 | 461.511 | 494.0641 | 612.0529 | 489.8082 | 605.0543 | 489.9553 | 612.4023 | 625.6202 | 688.5737 | 373.7342 | 373.7342 | 378.9359 | 378.9359 | 382.7612 | 382.7612
2021-05-20 07:00 | 701.9824 | 701.9824 | 733.7016 | 780.2458 | 466.3894 | 466.3894 | 528.4514 | 657.268 | 523.4319 | 649.786 | 492.2591 | 616.1599 | 580.1352 | 689.3444 | 374.7022 | 374.7022 | 379.8972 | 379.8972 | 382.7368 | 382.7368
2021-05-20 07:30 | 695.9154 | 698.5458 | 730.9315 | 760.9592 | 460.5009 | 460.5009 | 530.9396 | 655.0098 | 527.8384 | 649.0495 | 487.0665 | 608.0974 | 611.8636 | 687.7515 | 370.5124 | 370.5124 | 376.3928 | 376.3928 | 380.7462 | 380.7462
2021-05-20 08:00 | 695.624 | 706.4876 | 741.2859 | 760.9592 | 465.9611 | 465.9611 | 550.2854 | 682.6036 | 548.0583 | 678.9028 | 484.4704 | 606.3806 | 649.2157 | 688.8305 | 370.1201 | 370.1201 | 376.7529 | 376.7529 | 382.6706 | 382.6706
2021-05-20 08:30 | 669.4331 | 703.5686 | 760.9592 | 760.9592 | 463.9518 | 463.9518 | 518.1437 | 644.6193 | 516.5197 | 643.0051 | 480.2527 | 601.4207 | 591.0941 | 688.3682 | 369.1286 | 369.1286 | 375.9941 | 375.9941 | 379.1436 | 379.1436
2021-05-20 09:00 | 704.3387 | 704.3387 | 760.9592 | 760.9592 | 466.4675 | 466.4675 | 532.3911 | 663.981 | 530.4648 | 662.2104 | 474.4305 | 594.0567 | 639.2775 | 688.5992 | 365.7361 | 365.7361 | 372.6168 | 372.6168 | 375.8739 | 375.8739
2021-05-20 09:30 | 698.8117 | 704.775 | 760.9592 | 760.9592 | 466.4724 | 466.4724 | 593.1046 | 662.8602 | 591.7093 | 662.0668 | 591.9537 | 662.0801 | 689.2416 | 689.2416 | 363.4681 | 363.4681 | 370.5846 | 370.5846 | 374.3316 | 374.3316
2021-05-20 10:00 | 637.0608 | 706.3472 | 740.986 | 760.9592 | 471.8716 | 471.8716 | 719.2816 | 804.6804 | 717.6064 | 803.3826 | 585.4077 | 654.4425 | 689.3444 | 689.3444 | 362.1651 | 362.1651 | 369.5793 | 369.5793 | 374.6295 | 374.6295
2021-05-20 10:30 | 659.0975 | 706.8688 | 750.2908 | 760.9592 | 471.8918 | 471.8918 | 651.5005 | 729.4602 | 648.7585 | 726.4936 | 577.4617 | 645.5982 | 686.3045 | 689.4214 | 358.5103 | 358.5103 | 365.8862 | 365.8862 | 371.1889 | 371.1889
2021-05-20 11:00 | 650.8548 | 708.4536 | 760.9592 | 760.9592 | 477.5497 | 477.5497 | 599.5539 | 671.4102 | 596.4397 | 667.7924 | 571.6411 | 639.4984 | 633.9809 | 689.7298 | 356.8759 | 356.8759 | 364.1211 | 364.1211 | 369.7827 | 369.7827
2021-05-20 11:30 | 621.9373 | 695.9725 | 760.9592 | 760.9592 | 472.7215 | 472.7215 | 656.8284 | 735.4606 | 657.0688 | 735.6834 | 566.4961 | 634.1163 | 585.2339 | 655.4219 | 354.8409 | 354.8409 | 361.7608 | 361.7608 | 367.1474 | 367.1474
2021-05-20 12:00 | 613.6358 | 686.9177 | 747.1634 | 760.9592 | 472.6031 | 472.6031 | 618.6107 | 692.7422 | 618.808 | 692.3168 | 560.6148 | 627.2089 | 580.4004 | 649.9243 | 354.723 | 354.723 | 361.6429 | 361.6429 | 366.8066 | 366.8066
2021-05-20 12:30 | 631.8373 | 707.4308 | 724.898 | 760.9592 | 472.3752 | 472.3752 | 589.1129 | 659.6762 | 592.7144 | 663.1342 | 559.9263 | 626.5939 | 572.9216 | 641.5772 | 353.3089 | 353.3089 | 360.238 | 360.238 | 365.5622 | 365.5622
2021-05-20 13:00 | 629.4917 | 704.8724 | 659.9639 | 739.137 | 473.2631 | 473.2631 | 596.3917 | 667.8012 | 604.7192 | 676.3698 | 563.6446 | 630.6381 | 579.1784 | 648.462 | 352.7904 | 352.7904 | 359.508 | 359.508 | 366.176 | 366.176
2021-05-20 13:30 | 631.5872 | 707.2495 | 612.4816 | 685.9585 | 458.9877 | 477.548 | 583.8773 | 653.7639 | 591.5472 | 661.6919 | 599.6144 | 670.9991 | 675.6072 | 697.0521 | 351.6714 | 351.6714 | 358.5309 | 358.5309 | 365.4969 | 365.4969
2021-05-20 14:00 | 635.96 | 706.5366 | 636.626 | 712.9995 | 476.9258 | 476.9258 | 566.8842 | 634.7136 | 572.3035 | 640.3437 | 641.7632 | 718.3104 | 694.1232 | 694.1232 | 350.7027 | 350.7027 | 357.264 | 357.264 | 365.4185 | 365.4185
2021-05-20 14:30 | 657.6772 | 706.6298 | 681.0002 | 760.9592 | 477.7102 | 477.7102 | 584.7951 | 654.7361 | 588.7596 | 659.0834 | 691.1248 | 773.7276 | 662.3798 | 691.8879 | 351.0702 | 351.0702 | 357.4081 | 357.4081 | 365.1834 | 365.1834
2021-05-20 15:00 | 610.4578 | 683.5922 | 661.4216 | 740.7695 | 477.0662 | 477.0662 | 585.8158 | 655.9603 | 588.5752 | 658.5481 | 634.6042 | 710.2499 | 691.5281 | 691.5281 | 350.8343 | 350.8343 | 356.8946 | 356.8946 | 364.4651 | 364.4651
2021-05-20 15:30 | 643.8642 | 705.9097 | 665.8094 | 745.6837 | 476.627 | 476.627 | 559.0568 | 626.0085 | 561.4151 | 628.6887 | 614.6961 | 688.1963 | 690.8088 | 690.8088 | 350.5744 | 350.5744 | 356.7881 | 356.7881 | 364.7786 | 364.7786
2021-05-20 16:00 | 664.0638 | 705.3029 | 635.3521 | 711.5726 | 472.5839 | 472.5839 | 561.5999 | 628.7089 | 564.3461 | 631.9228 | 662.6758 | 741.8276 | 674.3246 | 690.1666 | 350.407 | 350.407 | 356.4284 | 356.4284 | 363.2245 | 363.2245
2021-05-20 16:30 | 701.2062 | 705.3561 | 686.2255 | 768.5215 | 476.6089 | 476.6089 | 594.8897 | 665.9387 | 597.1295 | 668.5146 | 658.0711 | 736.5411 | 599.1509 | 670.0523 | 351.9838 | 351.9838 | 358.0303 | 358.0303 | 363.9558 | 363.9558
2021-05-20 17:00 | 661.6954 | 702.319 | 616.6632 | 690.3057 | 452.2559 | 472.7163 | 592.197 | 662.5095 | 594.0377 | 664.4736 | 650.6217 | 727.6568 | 585.5197 | 653.7017 | 352.8782 | 352.8782 | 358.4764 | 358.4764 | 364.0718 | 364.0718
2021-05-20 17:30 | 675.689 | 701.7895 | 590.1881 | 660.6069 | 438.1586 | 477.0744 | 578.8141 | 647.2928 | 573.2329 | 640.6456 | 573.362 | 641.3763 | 589.2856 | 657.8812 | 354.4482 | 354.4482 | 359.6324 | 359.6324 | 365.909 | 365.909
2021-05-20 18:00 | 627.3524 | 701.6856 | 591.4617 | 662.0237 | 436.9328 | 475.8139 | 581.762 | 650.6108 | 577.4598 | 645.3467 | 577.0754 | 645.4362 | 593.4452 | 662.2016 | 355.3409 | 355.3409 | 360.5857 | 360.5857 | 366.068 | 366.068
2021-05-20 18:30 | 593.4149 | 664.3738 | 593.7893 | 664.6249 | 438.8792 | 477.4261 | 589.2161 | 658.9308 | 584.1887 | 652.8666 | 584.29 | 653.4634 | 595.6457 | 664.66 | 358.6829 | 358.6829 | 364.0365 | 364.0365 | 371.6569 | 371.6569
2021-05-20 19:00 | 595.7328 | 666.9653 | 596.9376 | 668.1098 | 439.5056 | 478.1701 | 592.4945 | 662.3518 | 587.8544 | 656.6334 | 587.783 | 657.0552 | 687.5974 | 687.5974 | 360.1681 | 360.1681 | 365.8113 | 365.8113 | 373.4364 | 373.4364
2021-05-20 19:30 | 596.1761 | 667.3898 | 597.3586 | 668.6307 | 440.6042 | 478.6798 | 599.6676 | 670.3438 | 594.8443 | 664.3364 | 634.1173 | 709.1968 | 625.7709 | 687.2634 | 363.6741 | 363.6741 | 369.489 | 369.489 | 374.2823 | 374.2823
2021-05-20 20:00 | 597.5281 | 668.9503 | 598.3033 | 669.7355 | 446.0898 | 483.2271 | 604.8782 | 675.8021 | 599.6641 | 669.3751 | 599.719 | 670.5045 | 687.0321 | 687.0579 | 366.7132 | 366.7132 | 372.4946 | 372.4946 | 376.5238 | 376.5238
2021-05-20 20:30 | 597.2326 | 668.5865 | 599.3975 | 671.0217 | 448.8614 | 485.2511 | 604.0897 | 674.6635 | 598.6627 | 668.0629 | 598.8268 | 668.9283 | 686.4155 | 686.4155 | 365.6537 | 365.6537 | 371.6848 | 371.6848 | 378.5049 | 378.5049
2021-05-20 21:00 | 601.9927 | 673.9617 | 603.9328 | 676.0648 | 452.0007 | 488.743 | 604.9365 | 676.1859 | 603.6096 | 674.2383 | 721.143 | 806.2071 | 676.1368 | 689.5499 | 365.8441 | 365.8441 | 371.7253 | 371.7253 | 381.7605 | 381.7605
2021-05-20 21:30 | 600.4097 | 672.0572 | 601.6512 | 673.4267 | 451.3488 | 487.6984 | 603.5387 | 674.4181 | 598.3325 | 668.0984 | 835.8341 | 935.2779 | 649.0909 | 686.8266 | 365.0359 | 365.0359 | 370.8936 | 370.8936 | 382.5331 | 382.5331
2021-05-20 22:00 | 603.9343 | 676.1024 | 604.9849 | 677.1991 | 451.6973 | 488.6653 | 609.6082 | 680.8882 | 604.5016 | 674.6493 | 889.3544 | 995.1768 | 618.55 | 687.212 | 367.8825 | 367.8825 | 374.1747 | 374.1747 | 384.918 | 384.918
2021-05-20 22:30 | 604.2245 | 676.4167 | 605.3854 | 677.6614 | 453.214 | 489.7485 | 614.6089 | 686.4355 | 608.8959 | 679.464 | 894.7639 | 1001.6531 | 645.061 | 687.4946 | 372.5172 | 372.5172 | 377.8418 | 377.8418 | 383.8381 | 383.8381
2021-05-20 23:00 | 604.2773 | 676.3784 | 604.0951 | 676.1744 | 450.6214 | 487.0501 | 615.4384 | 687.5076 | 610.472 | 681.4554 | 816.6493 | 913.9304 | 666.254 | 686.5696 | 372.695 | 372.695 | 379.2335 | 379.2335 | 386.5005 | 386.5005
2021-05-20 23:30 | 606.0778 | 678.1368 | 606.4653 | 678.6561 | 456.2869 | 491.1079 | 616.2916 | 688.5623 | 611.938 | 683.1608 | 824.1877 | 922.862 | 659.4498 | 686.9807 | 370.9758 | 370.9758 | 376.9764 | 376.9764 | 386.345 | 386.345
2021-05-21 | 607.2117 | 679.5079 | 635.6266 | 711.3929 | 457.9262 | 492.577 | 614.2221 | 685.8373 | 610.9801 | 681.6714 | 811.6528 | 908.9557 | 682.5031 | 687.8029 | 370.0905 | 370.0905 | 376.3999 | 376.3999 | 386.9263 | 386.9263
2021-05-21 00:30 | 608.4028 | 680.998 | 643.925 | 720.8485 | 454.9861 | 489.3171 | 618.8126 | 691.739 | 614.3414 | 686.2474 | 614.7457 | 688.0458 | 653.4851 | 686.8522 | 371.9463 | 371.9463 | 377.9007 | 377.9007 | 385.3767 | 385.3767
2021-05-21 01:00 | 609.4268 | 682.3033 | 608.2546 | 681.0349 | 457.2035 | 491.572 | 621.2444 | 694.4302 | 616.7855 | 688.99 | 654.6832 | 732.6784 | 611.2309 | 683.1307 | 373.3118 | 373.3118 | 379.35 | 379.35 | 385.6466 | 385.6466
2021-05-21 01:30 | 634.2988 | 701.1602 | 605.7921 | 678.3995 | 460.5178 | 494.3699 | 670.8924 | 750.3367 | 665.4309 | 743.8278 | 790.1196 | 884.4774 | 608.4796 | 680.144 | 373.7975 | 373.7975 | 379.9383 | 379.9383 | 386.3905 | 386.3905
2021-05-21 02:00 | 623.5235 | 698.2081 | 606.936 | 679.6422 | 463.7084 | 497.1111 | 622.78 | 696.1756 | 618.0609 | 690.336 | 669.7731 | 749.5347 | 676.9841 | 687.4946 | 374.2419 | 374.2419 | 380.2198 | 380.2198 | 385.5101 | 385.5101
2021-05-21 02:30 | 611.1483 | 684.2845 | 633.6027 | 709.5363 | 462.2022 | 496.1375 | 624.7518 | 698.398 | 619.6807 | 692.2516 | 619.8422 | 693.7064 | 684.3372 | 687.3917 | 374.8278 | 374.8278 | 380.8566 | 380.8566 | 387.2768 | 387.2768
2021-05-21 03:00 | 615.7252 | 689.5212 | 639.6781 | 716.35 | 462.7121 | 496.3663 | 624.9755 | 699.0231 | 619.8012 | 692.816 | 636.4155 | 712.2258 | 682.5322 | 687.4431 | 375.231 | 375.231 | 381.0806 | 381.0806 | 389.0348 | 389.0348
2021-05-21 03:30 | 610.7086 | 683.9229 | 622.1811 | 696.7676 | 465.8557 | 499.0125 | 628.4437 | 703.0658 | 623.5801 | 697.2621 | 674.5903 | 755.2101 | 687.5974 | 687.5974 | 375.955 | 375.955 | 382.1646 | 382.1646 | 389.5314 | 389.5314
2021-05-21 04:00 | 630.5746 | 701.1607 | 608.2009 | 681.1207 | 467.5023 | 500.3405 | 628.532 | 703.3691 | 623.7158 | 697.6342 | 764.262 | 855.7355 | 635.6915 | 687.8799 | 376.5664 | 376.5664 | 382.7889 | 382.7889 | 390.1336 | 390.1336
2021-05-21 04:30 | 635.2542 | 701.0048 | 608.0288 | 680.9405 | 470.1402 | 502.2742 | 630.9932 | 706.2704 | 626.3963 | 700.8091 | 664.1163 | 743.637 | 608.5402 | 681.1517 | 377.7017 | 377.7017 | 383.9869 | 383.9869 | 390.851 | 390.851
2021-05-21 05:00 | 641.2021 | 700.2194 | 606.8549 | 679.5797 | 469.6817 | 501.6938 | 635.3445 | 711.2047 | 630.6916 | 705.7348 | 730.541 | 818.0978 | 608.5402 | 681.2194 | 379.4644 | 379.4644 | 385.6133 | 385.6133 | 387.7367 | 387.7367
2021-05-21 05:30 | 648.0414 | 699.3381 | 627.2172 | 702.3597 | 485.8033 | 500.0304 | 633.5774 | 709.3121 | 629.2144 | 704.1575 | 629.1656 | 704.5568 | 635.5743 | 687.8285 | 378.7775 | 378.7775 | 385.04 | 385.04 | 389.4019 | 389.4019
2021-05-21 06:00 | 640.0917 | 696.525 | 643.4207 | 720.5074 | 467.2544 | 498.9215 | 636.058 | 712.1381 | 631.4543 | 706.7629 | 693.6161 | 776.7528 | 608.4569 | 681.1502 | 380.0344 | 380.0344 | 385.8596 | 385.8596 | 388.9264 | 388.9264
2021-05-21 06:30 | 682.5467 | 694.8371 | 670.7875 | 751.0728 | 466.5168 | 497.6905 | 648.6873 | 726.3869 | 643.387 | 720.2707 | 727.1699 | 814.3104 | 609.502 | 682.4968 | 379.1432 | 379.1432 | 384.4377 | 384.4377 | 389.0754 | 389.0754
2021-05-21 07:00 | 659.8306 | 699.1543 | 631.6465 | 707.2501 | 496.375 | 503.3705 | 637.935 | 714.2762 | 633.5453 | 709.1656 | 713.3583 | 798.8602 | 610.1406 | 683.1216 | 380.5675 | 380.5675 | 386.6424 | 386.6424 | 389.4606 | 389.4606
2021-05-21 07:30 | 619.153 | 693.3583 | 589.2971 | 659.9556 | 474.1212 | 505.8656 | 675.8705 | 756.7859 | 671.5103 | 751.77 | 754.6084 | 844.9665 | 609.3536 | 682.3712 | 379.9192 | 379.9192 | 385.9992 | 385.9992 | 388.6786 | 388.6786
2021-05-21 08:00 | 625.4751 | 700.3211 | 618.9508 | 693.2037 | 471.8931 | 506.9793 | 664.5747 | 744.2524 | 660.6117 | 739.7676 | 629.1297 | 703.4886 | 605.6706 | 678.1174 | 379.773 | 379.773 | 385.9828 | 385.9828 | 386.584 | 386.584
2021-05-21 08:30 | 609.9987 | 683.0827 | 593.1091 | 664.262 | 472.7843 | 501.8907 | 623.1772 | 697.3232 | 619.8412 | 693.0037 | 619.62 | 688.7316 | 599.2004 | 668.5114 | 376.6034 | 376.6034 | 382.9822 | 382.9822 | 385.058 | 385.058
2021-05-21 09:00 | 590.0428 | 660.7683 | 617.5621 | 691.6486 | 456.2182 | 499.5909 | 609.7936 | 681.2446 | 606.5578 | 676.047 | 669.0487 | 740.7454 | 591.0206 | 656.0473 | 371.211 | 371.211 | 378.2627 | 378.2627 | 382.8781 | 382.8781
2021-05-21 09:30 | 622.4756 | 697.087 | 588.2994 | 658.8752 | 449.1178 | 496.5649 | 629.8365 | 703.4562 | 626.6107 | 697.5792 | 593.2673 | 656.0822 | 583.3991 | 648.2074 | 365.7352 | 365.7352 | 372.9194 | 372.9194 | 378.3051 | 378.3051
2021-05-21 10:00 | 633.1346 | 703.824 | 580.2136 | 649.8193 | 441.9369 | 493.0572 | 583.9266 | 652.4636 | 579.8036 | 644.6086 | 685.4415 | 762.6097 | 582.9332 | 649.848 | 362.0375 | 362.0375 | 369.2467 | 369.2467 | 376.5432 | 376.5432
2021-05-21 10:30 | 611.205 | 684.4516 | 559.5538 | 626.6812 | 432.9334 | 488.4879 | 570.7899 | 637.8342 | 566.5664 | 629.4193 | 700.85 | 780.402 | 581.372 | 648.4302 | 356.9846 | 356.9846 | 364.2676 | 364.2676 | 376.4527 | 376.4527
2021-05-21 11:00 | 616.5909 | 690.4842 | 556.2337 | 622.9628 | 426.5064 | 484.9644 | 596.6844 | 667.7676 | 601.7491 | 670.5759 | 665.5638 | 742.8204 | 580.9442 | 649.1856 | 352.5928 | 352.5928 | 359.4225 | 359.4225 | 374.9983 | 374.9983
2021-05-21 11:30 | 582.7881 | 652.631 | 553.2565 | 619.6284 | 420.5127 | 481.2921 | 634.6901 | 710.4904 | 638.8651 | 712.3108 | 630.5867 | 703.6347 | 577.7306 | 645.5115 | 350.6574 | 350.6574 | 357.1331 | 357.1331 | 371.5794 | 371.5794
2021-05-21 12:00 | 576.2719 | 645.3199 | 550.7251 | 616.7933 | 413.5496 | 476.7739 | 674.2422 | 754.7158 | 675.0284 | 752.543 | 575.6999 | 641.181 | 639.0063 | 690.0638 | 350.6317 | 350.6317 | 356.7544 | 356.7544 | 369.2706 | 369.2706
2021-05-21 12:30 | 566.2119 | 634.0915 | 566.7048 | 634.6901 | 421.0749 | 471.0578 | 612.42 | 685.59 | 616.073 | 686.7609 | 559.349 | 623.4213 | 643.0126 | 691.4768 | 349.4215 | 349.4215 | 355.8275 | 355.8275 | 368.3126 | 368.3126
2021-05-21 13:00 | 583.4213 | 653.3778 | 606.2827 | 679.0159 | 440.3441 | 469.3584 | 599.8389 | 671.3352 | 602.0927 | 670.5817 | 548.9301 | 611.3079 | 635.3373 | 689.7298 | 348.5506 | 348.5506 | 354.5206 | 354.5206 | 364.8454 | 364.8454
2021-05-21 13:30 | 559.2175 | 626.2645 | 630.4437 | 706.0754 | 466.9696 | 466.9696 | 562.0532 | 629.0746 | 564.6523 | 628.9115 | 546.2939 | 608.7943 | 661.148 | 689.4986 | 346.8658 | 346.8658 | 352.8181 | 352.8181 | 364.9638 | 364.9638
2021-05-21 14:00 | 564.8246 | 632.5042 | 568.1379 | 636.295 | 424.8784 | 470.0534 | 575.6928 | 644.1014 | 578.1181 | 643.7898 | 547.4466 | 609.8211 | 630.4576 | 689.9867 | 346.7996 | 346.7996 | 352.741 | 352.741 | 364.3408 | 364.3408
2021-05-21 14:30 | 565.8443 | 633.6889 | 545.4548 | 610.8907 | 403.0542 | 464.3151 | 581.6287 | 650.1454 | 583.6067 | 649.2171 | 548.7 | 610.6649 | 655.8219 | 688.6764 | 346.739 | 346.739 | 352.7611 | 352.7611 | 363.766 | 363.766
2021-05-21 15:00 | 561.7069 | 629.0549 | 548.863 | 614.7079 | 404.0773 | 462.9084 | 589.1199 | 658.946 | 591.7679 | 659.7719 | 550.6727 | 614.0739 | 653.1884 | 689.4215 | 346.6284 | 346.6284 | 352.6818 | 352.6818 | 362.5565 | 362.5565
2021-05-21 15:30 | 583.303 | 653.2625 | 551.2827 | 617.4178 | 402.3095 | 457.5462 | 574.3653 | 642.2583 | 577.2974 | 643.9517 | 551.7635 | 615.7036 | 604.2058 | 675.7577 | 345.8058 | 345.8058 | 352.0022 | 352.0022 | 364.1461 | 364.1461
2021-05-21 16:00 | 564.9257 | 632.6853 | 553.7269 | 620.1552 | 404.7624 | 456.366 | 555.8721 | 622.0336 | 558.8044 | 624.3838 | 555.8788 | 621.4525 | 584.1711 | 653.9279 | 346.786 | 346.786 | 353.0633 | 353.0633 | 364.3951 | 364.3951
2021-05-21 16:30 | 570.4975 | 638.914 | 560.8729 | 628.1318 | 406.6653 | 455.1941 | 558.0304 | 624.8904 | 561.0331 | 628.2831 | 559.8859 | 626.7602 | 567.1047 | 635.0183 | 347.5948 | 347.5948 | 354.1415 | 354.1415 | 366.8867 | 366.8867
2021-05-21 17:00 | 574.6068 | 642.8538 | 571.4241 | 639.3286 | 412.9769 | 457.1837 | 563.4286 | 630.5619 | 566.6121 | 634.1898 | 565.3267 | 632.3771 | 574.4261 | 642.0283 | 348.1624 | 348.1624 | 354.4238 | 354.4238 | 366.31 | 366.31
2021-05-21 17:30 | 578.1659 | 646.754 | 573.7717 | 641.8168 | 417.8276 | 458.2106 | 570.86 | 638.7084 | 574.1346 | 642.1492 | 572.1924 | 639.5279 | 584.8788 | 652.891 | 349.7482 | 349.7482 | 355.464 | 355.464 | 367.9063 | 367.9063
2021-05-21 18:00 | 585.8297 | 655.3133 | 579.8262 | 648.5881 | 424.4587 | 464.5694 | 576.1614 | 644.7269 | 579.4169 | 648.1323 | 577.2471 | 645.2379 | 653.9825 | 689.2159 | 352.3302 | 352.3302 | 357.9406 | 357.9406 | 370.6053 | 370.6053
2021-05-21 18:30 | 589.9243 | 659.9079 | 585.5038 | 654.9725 | 434.4864 | 473.372 | 585.0638 | 654.8586 | 587.9295 | 657.9217 | 585.5745 | 654.8199 | 674.1219 | 690.038 | 356.4314 | 356.4314 | 361.8037 | 361.8037 | 375.2436 | 375.2436
2021-05-21 19:00 | 596.2524 | 667.102 | 591.8784 | 662.26 | 437.3073 | 475.8275 | 622.8417 | 697.2203 | 623.9857 | 698.3447 | 590.1442 | 660.2192 | 600.0317 | 670.4714 | 359.3326 | 359.3326 | 364.8247 | 364.8247 | 375.802 | 375.802
2021-05-21 19:30 | 604.5168 | 676.8197 | 606.0732 | 678.5744 | 457.3572 | 478.205 | 592.2528 | 662.4846 | 586.4629 | 655.5519 | 585.7706 | 655.2481 | 590.7537 | 659.364 | 360.1526 | 360.1526 | 365.5406 | 365.5406 | 377.3259 | 377.3259
2021-05-21 20:00 | 614.255 | 687.7522 | 617.8514 | 691.7873 | 458.0251 | 478.924 | 592.8042 | 663.3029 | 587.1822 | 656.5986 | 586.7901 | 656.6622 | 659.221 | 686.9036 | 360.5158 | 360.5158 | 366.1463 | 366.1463 | 381.108 | 381.108
2021-05-21 20:30 | 639.5568 | 703.0865 | 599.8156 | 671.6067 | 445.1573 | 482.3933 | 597.9442 | 669.2487 | 591.9801 | 662.1835 | 591.5817 | 662.2608 | 601.2018 | 672.1055 | 362.9464 | 362.9464 | 368.7692 | 368.7692 | 383.2243 | 383.2243
2021-05-21 21:00 | 632.459 | 702.0886 | 638.7424 | 715.2788 | 470.3093 | 482.907 | 600.2032 | 671.7734 | 594.6671 | 665.0788 | 594.2004 | 665.0548 | 600.6069 | 671.1896 | 363.9577 | 363.9577 | 369.9176 | 369.9176 | 384.7738 | 384.7738
2021-05-21 21:30 | 598.6976 | 670.4543 | 643.3091 | 720.3845 | 483.0451 | 485.5145 | 607.0055 | 679.3538 | 601.1792 | 672.4305 | 600.8041 | 672.3802 | 602.2412 | 672.8734 | 367.0753 | 367.0753 | 372.9644 | 372.9644 | 384.7747 | 384.7747
2021-05-21 22:00 | 602.7924 | 675.0195 | 648.2857 | 725.9739 | 489.8648 | 490.5555 | 606.7341 | 679.0491 | 601.5479 | 672.8606 | 600.8665 | 672.5781 | 604.9691 | 676.2579 | 367.0588 | 367.0588 | 373.1866 | 373.1866 | 387.4595 | 387.4595
2021-05-21 22:30 | 598.3941 | 670.125 | 688.7126 | 771.2413 | 489.3671 | 489.3671 | 608.9576 | 681.2718 | 602.7392 | 673.9537 | 602.0414 | 673.9024 | 604.8276 | 676.1628 | 367.9383 | 367.9383 | 373.8387 | 373.8387 | 387.156 | 387.156
2021-05-21 23:00 | 594.5909 | 665.8777 | 654.8993 | 733.3774 | 489.2304 | 489.2304 | 610.8428 | 683.3389 | 605.1062 | 676.4695 | 614.564 | 687.9349 | 611.3826 | 683.4713 | 368.8454 | 368.8454 | 374.8712 | 374.8712 | 387.4471 | 387.4471
2021-05-21 23:30 | 600.5732 | 672.4932 | 649.231 | 726.8436 | 489.6448 | 489.6448 | 612.747 | 686.0056 | 607.2482 | 679.5912 | 681.5916 | 763.2975 | 605.0734 | 677.0882 | 369.3538 | 369.3538 | 375.2484 | 375.2484 | 386.3781 | 386.3781
2021-05-22 | 702.2499 | 702.2499 | 663.2188 | 742.7208 | 492.546 | 492.546 | 617.5334 | 691.1096 | 612.5888 | 685.2433 | 640.6161 | 717.3942 | 606.1274 | 678.4763 | 371.6943 | 371.6943 | 377.9119 | 377.9119 | 389.2723 | 389.2723
2021-05-22 00:30 | 632.3866 | 703.7654 | 603.8327 | 676.1356 | 458.9076 | 493.6436 | 616.324 | 689.5573 | 611.4332 | 683.722 | 698.5204 | 782.2349 | 606.4444 | 678.8594 | 371.3075 | 371.3075 | 377.7618 | 377.7618 | 391.1816 | 391.1816
2021-05-22 01:00 | 655.0338 | 704.4062 | 605.4903 | 678.0032 | 462.1487 | 496.4767 | 616.221 | 689.2925 | 611.3135 | 683.3962 | 654.1224 | 732.4683 | 607.2273 | 679.7473 | 371.5131 | 371.5131 | 378.1544 | 378.1544 | 390.7967 | 390.7967
2021-05-22 01:30 | 613.287 | 686.8414 | 684.4564 | 766.5093 | 465.0802 | 498.6633 | 635.9446 | 711.3406 | 630.3943 | 704.7459 | 724.7928 | 811.5905 | 608.0216 | 680.6719 | 372.9366 | 372.9366 | 379.6625 | 379.6625 | 393.3638 | 393.3638
2021-05-22 02:00 | 606.7786 | 679.5363 | 608.9557 | 681.9614 | 466.9965 | 500.4018 | 646.4312 | 723.0009 | 640.9989 | 716.502 | 772.9523 | 865.4577 | 646.6108 | 688.4451 | 374.4579 | 374.4579 | 380.5523 | 380.5523 | 391.319 | 391.319
2021-05-22 02:30 | 636.8732 | 703.9045 | 631.5588 | 707.2731 | 465.9839 | 499.559 | 625.8143 | 699.8562 | 620.3986 | 693.3456 | 724.679 | 811.4703 | 613.0541 | 686.3179 | 374.9442 | 374.9442 | 380.9589 | 380.9589 | 394.9128 | 394.9128
2021-05-22 03:00 | 604.6401 | 677.0554 | 607.6731 | 680.5316 | 466.9597 | 500.2577 | 641.0081 | 716.3633 | 635.4518 | 709.6741 | 693.0167 | 775.7782 | 608.8131 | 681.423 | 375.9958 | 375.9958 | 382.1014 | 382.1014 | 392.2826 | 392.2826
2021-05-22 03:30 | 614.8911 | 688.545 | 648.0715 | 725.7632 | 470.6272 | 503.3033 | 629.3808 | 703.3784 | 624.2397 | 697.1832 | 659.4299 | 738.1891 | 609.8978 | 682.5845 | 377.2203 | 377.2203 | 383.5714 | 383.5714 | 392.5992 | 392.5992
2021-05-22 04:00 | 607.2443 | 679.9719 | 646.9204 | 724.4526 | 471.385 | 504.0932 | 632.4804 | 707.3931 | 626.9431 | 700.8109 | 745.9935 | 835.4306 | 610.4899 | 683.6439 | 378.4998 | 378.4998 | 384.0684 | 384.0684 | 392.4695 | 392.4695
2021-05-22 04:30 | 609.4337 | 682.4252 | 633.9816 | 709.9916 | 468.8487 | 501.6269 | 632.4396 | 706.5296 | 627.2349 | 700.2231 | 784.5725 | 878.5703 | 610.1158 | 683.0283 | 378.621 | 378.621 | 384.6029 | 384.6029 | 393.7762 | 393.7762
2021-05-22 05:00 | 605.4169 | 677.8544 | 640.2137 | 716.9599 | 469.7997 | 502.1055 | 633.7223 | 708.5801 | 628.5313 | 702.2237 | 662.6158 | 742.0059 | 608.713 | 681.6362 | 378.9301 | 378.9301 | 384.5044 | 384.5044 | 391.7578 | 391.7578
2021-05-22 05:30 | 623.7152 | 698.1753 | 688.6775 | 771.2549 | 470.7023 | 498.5544 | 636.782 | 712.0989 | 631.3805 | 705.5992 | 676.8764 | 757.8668 | 609.3359 | 682.2684 | 380.4295 | 380.4295 | 385.7687 | 385.7687 | 392.3105 | 392.3105
2021-05-22 06:00 | 675.2838 | 701.3558 | 709.8049 | 778.7672 | 467.0719 | 499.6667 | 637.9489 | 713.0599 | 632.6032 | 706.6768 | 695.8739 | 779.1913 | 611.9658 | 685.2641 | 380.8714 | 380.8714 | 385.9648 | 385.9648 | 391.4869 | 391.4869
2021-05-22 06:30 | 600.6647 | 672.4766 | 601.0162 | 673.0342 | 461.779 | 494.9566 | 637.8533 | 712.2693 | 632.0446 | 705.3755 | 737.1118 | 825.4894 | 665.6025 | 688.625 | 381.0175 | 381.0175 | 386.2439 | 386.2439 | 390.9711 | 390.9711
2021-05-22 07:00 | 700.2933 | 700.2933 | 623.6735 | 698.2226 | 460.7039 | 494.1804 | 642.423 | 718.4456 | 636.6335 | 711.5569 | 757.5427 | 848.0236 | 688.9846 | 688.9846 | 382.5662 | 382.5662 | 387.6406 | 387.6406 | 391.5699 | 391.5699
2021-05-22 07:30 | 700.0814 | 700.0814 | 643.1338 | 719.857 | 457.1019 | 491.5696 | 638.5705 | 713.7134 | 633.9828 | 708.257 | 764.3137 | 855.7422 | 661.8728 | 688.7278 | 381.7162 | 381.7162 | 386.6588 | 386.6588 | 390.5693 | 390.5693
2021-05-22 08:00 | 672.7579 | 699.6663 | 639.8565 | 715.9729 | 455.6913 | 492.7885 | 634.3071 | 709.2545 | 629.808 | 704.3319 | 739.3771 | 827.5491 | 688.4709 | 688.4709 | 380.9865 | 380.9865 | 386.2656 | 386.2656 | 386.1967 | 386.1967
2021-05-22 08:30 | 661.8598 | 698.8037 | 629.8016 | 704.1042 | 456.6638 | 495.8935 | 626.054 | 700.9796 | 621.3776 | 695.7601 | 745.834 | 832.0526 | 602.0118 | 671.3837 | 378.1178 | 378.1178 | 383.9885 | 383.9885 | 383.9291 | 383.9291
2021-05-22 09:00 | 655.7396 | 700.2839 | 662.4444 | 740.549 | 443.4652 | 488.0212 | 612.8469 | 686.3875 | 609.5318 | 682.2216 | 713.2394 | 794.0281 | 598.5114 | 666.126 | 372.8847 | 372.8847 | 379.067 | 379.067 | 379.4322 | 379.4322
2021-05-22 09:30 | 700.9427 | 700.9427 | 648.1041 | 724.4421 | 433.5501 | 482.6982 | 599.2335 | 670.912 | 594.7578 | 664.9496 | 760.4314 | 847.4523 | 597.1155 | 665.301 | 367.7064 | 367.7064 | 373.2504 | 373.2504 | 378.2625 | 378.2625
2021-05-22 10:00 | 704.0209 | 704.0209 | 636.9677 | 712.4388 | 465.9178 | 477.8381 | 587.1321 | 657.4684 | 583.5972 | 652.5432 | 738.5892 | 824.9539 | 595.6046 | 665.6915 | 363.7881 | 363.7881 | 370.283 | 370.283 | 374.2237 | 374.2237
2021-05-22 10:30 | 704.6731 | 704.6731 | 630.5629 | 705.4479 | 456.8996 | 474.6659 | 572.7054 | 641.3083 | 568.7434 | 635.6896 | 684.4624 | 764.6129 | 590.2404 | 659.8577 | 358.3862 | 358.3862 | 364.594 | 364.594 | 372.4256 | 372.4256
2021-05-22 11:00 | 702.7687 | 702.7687 | 716.1631 | 780.1447 | 450.5696 | 468.7915 | 579.6741 | 649.1034 | 575.0977 | 642.6817 | 711.8683 | 795.4885 | 580.7697 | 649.1559 | 353.7363 | 353.7363 | 359.8684 | 359.8684 | 368.9175 | 368.9175
2021-05-22 11:30 | 703.65 | 703.65 | 732.5176 | 780.9222 | 430.2501 | 465.3013 | 624.9891 | 699.8726 | 619.4334 | 692.1485 | 666.0231 | 743.7924 | 574.1736 | 641.5452 | 353.4459 | 353.4459 | 359.5655 | 359.5655 | 368.3785 | 368.3785
2021-05-22 12:00 | 701.7029 | 701.7029 | 717.7313 | 778.3104 | 444.9495 | 460.1976 | 553.2722 | 619.5167 | 548.3751 | 612.3129 | 679.2533 | 758.6463 | 569.1266 | 635.7798 | 351.2037 | 351.2037 | 357.0889 | 357.0889 | 365.3227 | 365.3227
2021-05-22 12:30 | 702.1345 | 702.1345 | 720.858 | 779.266 | 459.0848 | 459.0848 | 589.6757 | 660.3064 | 584.4192 | 652.8084 | 738.569 | 825.1685 | 635.5418 | 688.5737 | 351.6327 | 351.6327 | 357.5622 | 357.5622 | 364.9507 | 364.9507
2021-05-22 13:00 | 669.3012 | 701.3157 | 721.9695 | 778.323 | 457.2107 | 457.2107 | 549.4022 | 615.2155 | 544.7346 | 608.122 | 669.9074 | 748.0942 | 651.8376 | 688.4195 | 349.5468 | 349.5468 | 355.3636 | 355.3636 | 364.2924 | 364.2924
2021-05-22 13:30 | 701.3871 | 701.3871 | 690.3971 | 772.8864 | 455.8212 | 455.8212 | 562.2882 | 629.6594 | 558.8372 | 623.7111 | 702.524 | 784.8287 | 629.4748 | 688.8819 | 349.3647 | 349.3647 | 355.2572 | 355.2572 | 363.5173 | 363.5173
2021-05-22 14:00 | 702.0506 | 701.964 | 693.8765 | 776.9163 | 454.607 | 454.607 | 549.7422 | 615.5499 | 552.9327 | 617.1986 | 655.3863 | 732.5353 | 606.9092 | 678.668 | 348.5103 | 348.5103 | 354.4238 | 354.4238 | 363.9109 | 363.9109
2021-05-22 14:30 | 700.8309 | 700.8309 | 691.7945 | 774.6187 | 452.5158 | 452.5158 | 550.438 | 616.2745 | 552.9919 | 617.3224 | 649.601 | 726.0938 | 608.3307 | 680.4472 | 347.9912 | 347.9912 | 353.9784 | 353.9784 | 362.4196 | 362.4196
2021-05-22 15:00 | 692.5468 | 700.8649 | 661.1855 | 740.3212 | 452.1698 | 452.1698 | 553.1772 | 619.2885 | 554.8581 | 619.7321 | 666.4189 | 745.1962 | 603.1066 | 674.7645 | 348.5268 | 348.5268 | 354.6372 | 354.6372 | 363.4131 | 363.4131
2021-05-22 15:30 | 649.814 | 699.3608 | 643.9215 | 720.9141 | 447.6093 | 451.0034 | 563.6212 | 630.9473 | 564.9525 | 631.3427 | 588.7545 | 658.2936 | 658.9855 | 689.7811 | 348.1844 | 348.1844 | 354.5965 | 354.5965 | 361.0204 | 361.0204
2021-05-22 16:00 | 645.313 | 698.3323 | 636.5604 | 712.7227 | 443.334 | 449.9387 | 599.3238 | 671.1342 | 602.9205 | 674.9515 | 645.8707 | 723.033 | 567.3947 | 635.4374 | 349.0735 | 349.0735 | 355.4217 | 355.4217 | 363.5291 | 363.5291
2021-05-22 16:30 | 632.0627 | 696.8235 | 635.5126 | 711.5107 | 446.3679 | 451.6731 | 563.9446 | 631.4473 | 564.5643 | 632.2438 | 628.2068 | 703.4041 | 571.4529 | 639.8264 | 350.3065 | 350.3065 | 356.5461 | 356.5461 | 364.8555 | 364.8555
2021-05-22 17:00 | 596.9775 | 668.5143 | 614.8619 | 688.4515 | 437.3014 | 457.1421 | 620.2917 | 694.0496 | 619.8325 | 693.5526 | 614.8058 | 687.8061 | 576.7442 | 644.4428 | 351.148 | 351.148 | 357.097 | 357.097 | 367.8657 | 367.8657
2021-05-22 17:30 | 588.9953 | 659.6152 | 624.1864 | 698.9182 | 419.5414 | 460.5503 | 575.0691 | 642.8369 | 568.3033 | 634.6756 | 616.9623 | 689.9664 | 581.3427 | 648.663 | 352.5432 | 352.5432 | 357.9297 | 357.9297 | 370.3092 | 370.3092
2021-05-22 18:00 | 586.3889 | 656.6937 | 586.5336 | 656.7351 | 422.3181 | 462.3935 | 583.7072 | 652.777 | 577.0266 | 644.8004 | 580.9689 | 649.7459 | 585.8677 | 653.8143 | 356.3751 | 356.3751 | 361.7412 | 361.7412 | 371.7268 | 371.7268
2021-05-22 18:30 | 631.3674 | 695.3458 | 589.3668 | 659.9526 | 421.8318 | 461.9936 | 586.1898 | 655.1056 | 579.6218 | 647.1646 | 586.2177 | 655.2936 | 595.9712 | 664.7261 | 357.5695 | 357.5695 | 362.7958 | 362.7958 | 372.6732 | 372.6732
2021-05-22 19:00 | 641.085 | 697.7472 | 595.2958 | 666.6143 | 432.9774 | 471.482 | 592.7169 | 662.5427 | 586.2875 | 654.8125 | 640.9028 | 716.9017 | 596.5496 | 665.9084 | 360.4719 | 360.4719 | 365.9795 | 365.9795 | 376.4266 | 376.4266
2021-05-22 19:30 | 648.5032 | 698.3054 | 593.8024 | 665.0497 | 435.4389 | 473.5514 | 618.4636 | 690.9088 | 612.5977 | 683.7745 | 599.6251 | 670.7003 | 605.3399 | 675.9663 | 361.4116 | 361.4116 | 367.1781 | 367.1781 | 377.0316 | 377.0316
2021-05-22 20:00 | 685.1151 | 699.9102 | 595.3345 | 666.6 | 437.0761 | 475.0896 | 609.6766 | 681.2177 | 603.6471 | 673.9183 | 641.7101 | 718.1261 | 615.8974 | 687.7515 | 363.3706 | 363.3706 | 369.118 | 369.118 | 378.7557 | 378.7557
2021-05-22 20:30 | 693.7219 | 699.2174 | 595.5129 | 666.7957 | 438.2579 | 475.9412 | 601.7418 | 672.3985 | 596.1888 | 665.6524 | 617.1637 | 690.717 | 604.8631 | 676.2891 | 364.8248 | 364.8248 | 370.3464 | 370.3464 | 379.6078 | 379.6078
2021-05-22 21:00 | 699.2533 | 699.2533 | 625.7108 | 700.6974 | 445.1854 | 481.5285 | 604.6105 | 675.5386 | 599.207 | 668.934 | 674.3141 | 754.8591 | 633.0508 | 689.1645 | 366.1364 | 366.1364 | 371.7991 | 371.7991 | 381.9943 | 381.9943
2021-05-22 21:30 | 700.4911 | 700.4911 | 621.4117 | 695.8198 | 445.4716 | 482.1031 | 609.2437 | 681.0934 | 603.5776 | 674.2297 | 618.9039 | 692.8554 | 596.4929 | 667.1376 | 368.267 | 368.267 | 374.2048 | 374.2048 | 384.2925 | 384.2925
2021-05-22 22:00 | 702.0225 | 702.0225 | 637.1667 | 713.5037 | 445.8723 | 482.711 | 611.4461 | 683.3871 | 606.0775 | 676.892 | 605.6186 | 678.0887 | 680.7347 | 688.9077 | 369.3083 | 369.3083 | 375.4662 | 375.4662 | 386.2736 | 386.2736
2021-05-22 22:30 | 623.3794 | 697.8122 | 613.2263 | 686.7012 | 448.221 | 484.1824 | 613.8776 | 686.0068 | 608.2816 | 679.2354 | 670.9376 | 751.3071 | 598.9343 | 670.2063 | 370.4237 | 370.4237 | 376.1731 | 376.1731 | 385.4638 | 385.4638
2021-05-22 23:00 | 691.6359 | 699.4013 | 596.9005 | 668.3139 | 447.3886 | 483.4904 | 627.0729 | 700.1171 | 622.3181 | 694.2361 | 653.8361 | 732.1958 | 643.4727 | 688.4452 | 370.2719 | 370.2719 | 376.2091 | 376.2091 | 384.9191 | 384.9191
2021-05-22 23:30 | 671.1097 | 699.0676 | 647.7386 | 725.1071 | 450.8627 | 486.0249 | 616.2979 | 688.259 | 612.5121 | 683.563 | 738.6548 | 827.1621 | 667.0298 | 688.5992 | 371.3075 | 371.3075 | 377.1269 | 377.1269 | 384.156 | 384.156
2021-05-23 | 700.2473 | 700.2473 | 636.3956 | 712.5848 | 455.2968 | 489.9768 | 619.6493 | 692.021 | 614.9417 | 686.2488 | 756.2347 | 846.8682 | 603.2554 | 675.1845 | 371.7931 | 371.7931 | 377.7162 | 377.7162 | 386.0576 | 386.0576
2021-05-23 00:30 | 701.0214 | 701.0214 | 598.5517 | 670.285 | 452.8149 | 488.4644 | 619.1285 | 691.2197 | 612.8983 | 683.601 | 700.499 | 784.2993 | 687.5716 | 687.5716 | 372.9956 | 372.9956 | 378.9132 | 378.9132 | 387.8208 | 387.8208
2021-05-23 01:00 | 701.0374 | 701.0374 | 627.1566 | 702.3638 | 455.0005 | 490.0526 | 619.8715 | 691.7524 | 613.7299 | 684.3612 | 743.418 | 832.3186 | 598.4379 | 669.5513 | 373.3654 | 373.3654 | 379.3089 | 379.3089 | 389.6306 | 389.6306
2021-05-23 01:30 | 665.8958 | 701.5356 | 660.6317 | 739.7662 | 490.7469 | 490.7469 | 621.4141 | 693.6135 | 614.9356 | 685.698 | 686.7009 | 768.6046 | 687.289 | 687.289 | 374.0235 | 374.0235 | 380.0988 | 380.0988 | 389.9556 | 389.9556
2021-05-23 02:00 | 701.3731 | 701.3731 | 673.7005 | 754.5112 | 456.7295 | 491.3997 | 625.3075 | 699.5542 | 616.9944 | 689.9617 | 678.697 | 760.0776 | 600.1433 | 672.1345 | 375.8669 | 375.8669 | 381.0729 | 381.0729 | 390.2393 | 390.2393
2021-05-23 02:30 | 692.7274 | 700.196 | 701.7234 | 778.9526 | 457.9939 | 492.1642 | 625.0677 | 699.0935 | 617.4524 | 690.0862 | 682.9739 | 764.7828 | 600.8008 | 672.5793 | 375.4677 | 375.4677 | 380.7233 | 380.7233 | 388.5173 | 388.5173
2021-05-23 03:00 | 699.7463 | 699.7463 | 643.3251 | 720.4526 | 488.5064 | 490.9508 | 625.3441 | 699.8019 | 617.4023 | 690.5576 | 737.4006 | 825.8231 | 687.9828 | 687.9828 | 375.6103 | 375.6103 | 380.2228 | 380.2228 | 388.6085 | 388.6085
2021-05-23 03:30 | 700.8643 | 700.8643 | 632.7106 | 708.5589 | 460.2765 | 494.2613 | 623.2703 | 697.5827 | 615.1918 | 688.2795 | 682.4383 | 764.2551 | 656.2844 | 688.0856 | 374.7511 | 374.7511 | 379.1193 | 379.1193 | 388.9 | 388.9
2021-05-23 04:00 | 665.9828 | 700.2094 | 631.5021 | 707.2252 | 459.4294 | 493.5446 | 625.2758 | 699.6769 | 617.0903 | 690.095 | 696.038 | 779.483 | 639.8494 | 688.0855 | 375.594 | 375.594 | 380.0988 | 380.0988 | 390.5383 | 390.5383
2021-05-23 04:30 | 670.2585 | 700.9168 | 701.5784 | 782.3369 | 459.9477 | 494.3274 | 625.452 | 699.9426 | 617.3466 | 690.4553 | 811.077 | 908.32 | 688.2139 | 688.2139 | 375.5851 | 375.5851 | 380.3229 | 380.3229 | 389.7797 | 389.7797
2021-05-23 05:00 | 657.1533 | 701.9633 | 640.0901 | 716.8332 | 463.2093 | 497.2182 | 630.47 | 705.8389 | 622.119 | 696.1774 | 752.7286 | 842.9466 | 688.4965 | 688.4965 | 376.7224 | 376.7224 | 381.4889 | 381.4889 | 390.5987 | 390.5987
2021-05-23 05:30 | 678.6917 | 700.7615 | 598.2882 | 670.0345 | 462.4057 | 496.1646 | 630.7503 | 706.0594 | 622.6416 | 696.5407 | 683.1367 | 765.0121 | 604.1241 | 676.6668 | 378.1429 | 378.1429 | 382.5941 | 382.5941 | 389.8244 | 389.8244
2021-05-23 06:00 | 596.6026 | 667.9037 | 622.2726 | 696.9022 | 460.7928 | 494.6246 | 627.8693 | 702.5721 | 620.1771 | 693.4356 | 748.4581 | 838.1634 | 605.4805 | 678.0794 | 376.5723 | 376.5723 | 381.2157 | 381.2157 | 389.1126 | 389.1126
2021-05-23 06:30 | 698.6978 | 698.6978 | 633.2795 | 709.218 | 483.8981 | 494.2852 | 630.0976 | 704.8596 | 622.3254 | 695.7661 | 722.761 | 809.3658 | 652.325 | 688.0084 | 377.64 | 377.64 | 381.8383 | 381.8383 | 388.9026 | 388.9026
2021-05-23 07:00 | 698.1249 | 698.1249 | 658.8353 | 737.8495 | 462.049 | 494.8936 | 629.9057 | 702.984 | 623.3639 | 695.1306 | 758.613 | 849.5715 | 656.2505 | 687.9313 | 377.6508 | 377.6508 | 382.2792 | 382.2792 | 388.1373 | 388.1373
2021-05-23 07:30 | 697.8657 | 697.8657 | 652.955 | 731.2181 | 451.6243 | 484.8224 | 632.8745 | 707.4232 | 626.4724 | 699.9619 | 761.9875 | 853.1458 | 675.7623 | 687.9313 | 379.0031 | 379.0031 | 383.9398 | 383.9398 | 388.9287 | 388.9287
2021-05-23 08:00 | 697.53 | 697.53 | 644.9482 | 722.2769 | 447.6855 | 484.2047 | 629.9593 | 704.5659 | 624.5495 | 698.605 | 788.1803 | 881.7983 | 687.8029 | 687.8029 | 379.0272 | 379.0272 | 383.9322 | 383.9322 | 385.1207 | 385.1207
2021-05-23 08:30 | 698.0176 | 698.0176 | 625.5839 | 700.5713 | 445.4188 | 482.6572 | 621.9275 | 696.4379 | 616.723 | 690.5583 | 705.2199 | 786.2492 | 663.7015 | 686.9807 | 376.3442 | 376.3442 | 381.1381 | 381.1381 | 381.8526 | 381.8526
2021-05-23 09:00 | 610.4036 | 683.0804 | 615.2798 | 689.0271 | 435.0204 | 478.8289 | 608.9327 | 681.6653 | 606.0458 | 678.6097 | 779.6779 | 870.1426 | 593.455 | 661.8754 | 371.5237 | 371.5237 | 377.0558 | 377.0558 | 376.2153 | 376.2153
2021-05-23 09:30 | 573.2784 | 641.7648 | 578.1474 | 647.4238 | 418.9669 | 468.4032 | 594.2521 | 665.3536 | 591.3102 | 662.0259 | 782.5015 | 874.4426 | 593.0831 | 662.9613 | 365.5147 | 365.5147 | 371.6413 | 371.6413 | 372.5572 | 372.5572
2021-05-23 10:00 | 599.9098 | 671.7417 | 604.7663 | 677.2169 | 414.4368 | 466.5789 | 578.2003 | 647.4301 | 575.3234 | 643.6639 | 764.2499 | 854.1629 | 589.3987 | 659.0438 | 359.6077 | 359.6077 | 365.8113 | 365.8113 | 371.8088 | 371.8088
2021-05-23 10:30 | 701.0638 | 701.6614 | 709.3006 | 788.3145 | 407.7676 | 462.9085 | 560.136 | 627.212 | 556.2827 | 621.8992 | 799.351 | 893.6137 | 655.1071 | 688.291 | 352.6118 | 352.6118 | 358.3751 | 358.3751 | 369.1084 | 369.1084
2021-05-23 11:00 | 698.7431 | 702.4222 | 679.5142 | 760.8294 | 399.9867 | 458.2303 | 691.9327 | 774.8804 | 685.9719 | 766.8496 | 722.027 | 806.3026 | 575.901 | 643.413 | 349.6932 | 349.6932 | 355.3616 | 355.3616 | 367.2654 | 367.2654
2021-05-23 11:30 | 701.864 | 701.864 | 714.1461 | 788.619 | 398.6638 | 458.0343 | 655.2786 | 733.7856 | 649.1115 | 725.0586 | 749.4791 | 836.6018 | 567.8644 | 633.7955 | 348.6703 | 348.6703 | 353.8155 | 353.8155 | 365.2898 | 365.2898
2021-05-23 12:00 | 702.8412 | 702.8412 | 641.3849 | 718.0128 | 393.6493 | 454.7229 | 626.1893 | 701.2393 | 620.4736 | 692.7291 | 774.0422 | 864.1219 | 563.9391 | 629.2617 | 347.0941 | 347.0941 | 352.2931 | 352.2931 | 363.3092 | 363.3092
2021-05-23 12:30 | 673.812 | 702.9811 | 704.2126 | 788.4056 | 389.3578 | 451.5861 | 686.1134 | 768.329 | 680.8884 | 761.0578 | 756.6937 | 844.7214 | 626.6692 | 688.4195 | 346.9016 | 346.9016 | 352.1775 | 352.1775 | 361.4112 | 361.4112
2021-05-23 13:00 | 703.8005 | 703.8005 | 710.0757 | 789.9515 | 385.3141 | 448.2605 | 721.6693 | 808.1637 | 716.0181 | 800.6362 | 721.0004 | 805.0828 | 559.4988 | 624.77 | 346.2596 | 346.2596 | 351.8735 | 351.8735 | 360.9624 | 360.9624
2021-05-23 13:30 | 703.0038 | 703.0038 | 714.8748 | 790.7202 | 385.5814 | 447.7595 | 699.7773 | 783.6592 | 694.364 | 776.3667 | 758.476 | 846.9232 | 638.1039 | 688.4709 | 345.761 | 345.761 | 351.0609 | 351.0609 | 359.4109 | 359.4109
2021-05-23 14:00 | 687.4994 | 702.8826 | 704.3425 | 783.7153 | 397.4509 | 460.4509 | 572.8589 | 641.4952 | 568.5848 | 635.4094 | 760.991 | 850.1233 | 623.3187 | 688.5992 | 344.6458 | 344.6458 | 350.4619 | 350.4619 | 359.6965 | 359.6965
2021-05-23 14:30 | 692.9825 | 700.33 | 664.1868 | 743.4316 | 397.4724 | 458.3703 | 666.0688 | 745.6566 | 659.8041 | 736.9963 | 706.553 | 787.8492 | 613.7205 | 685.0392 | 345.0017 | 345.0017 | 349.636 | 349.636 | 356.0205 | 356.0205
2021-05-23 15:00 | 640.4343 | 700.9261 | 587.8663 | 657.9295 | 401.6289 | 459.7559 | 646.5984 | 724.1107 | 641.4374 | 717.9628 | 795.3417 | 889.2743 | 582.6175 | 651.5474 | 345.4789 | 345.4789 | 350.6079 | 350.6079 | 358.245 | 358.245
2021-05-23 15:30 | 595.0505 | 666.257 | 659.1978 | 737.9749 | 399.6203 | 455.179 | 656.8763 | 735.6151 | 652.5613 | 730.248 | 757.1461 | 845.8763 | 597.9635 | 668.2966 | 344.4927 | 344.4927 | 349.8497 | 349.8497 | 357.0552 | 357.0552
2021-05-23 16:00 | 594.9926 | 666.2576 | 605.4883 | 677.7333 | 402.5679 | 454.5227 | 647.0864 | 724.6418 | 642.8047 | 719.7869 | 801.2634 | 896.7051 | 572.5876 | 640.9774 | 344.4893 | 344.4893 | 350.4512 | 350.4512 | 358.3355 | 358.3355
2021-05-23 16:30 | 594.7917 | 666.0179 | 590.8219 | 661.3184 | 426.4727 | 457.4057 | 658.8058 | 737.3862 | 653.5058 | 731.6407 | 809.5412 | 906.482 | 598.6082 | 670.3857 | 346.3925 | 346.3925 | 352.296 | 352.296 | 360.1248 | 360.1248
2021-05-23 17:00 | 571.5698 | 640.0356 | 612.5795 | 685.8443 | 444.5894 | 458.2163 | 633.5549 | 707.7908 | 628.1559 | 701.4295 | 681.298 | 762.4445 | 575.2076 | 642.7717 | 347.1813 | 347.1813 | 352.9176 | 352.9176 | 360.7816 | 360.7816
2021-05-23 17:30 | 576.7155 | 645.7538 | 592.6461 | 663.4969 | 431.6098 | 460.1447 | 591.7121 | 660.8424 | 586.6192 | 654.5762 | 665.8408 | 744.8535 | 606.9598 | 677.7207 | 349.2988 | 349.2988 | 354.8408 | 354.8408 | 362.0638 | 362.0638
2021-05-23 18:00 | 579.7964 | 649.1568 | 643.049 | 719.9662 | 462.7646 | 462.7646 | 586.9582 | 655.8791 | 581.6188 | 649.3875 | 751.4069 | 840.9068 | 653.2093 | 687.4689 | 350.7981 | 350.7981 | 355.9695 | 355.9695 | 365.5512 | 365.5512
2021-05-23 18:30 | 604.6616 | 677.1184 | 653.835 | 732.1495 | 454.7656 | 469.1189 | 613.9678 | 685.1393 | 607.914 | 678.0881 | 750.988 | 840.1216 | 627.1127 | 687.957 | 352.9976 | 352.9976 | 357.7302 | 357.7302 | 368.1328 | 368.1328
2021-05-23 19:00 | 586.5345 | 656.8726 | 586.969 | 657.3433 | 450.8863 | 469.3306 | 626.7816 | 699.7239 | 619.9662 | 691.5361 | 796.3636 | 891.096 | 688.8563 | 688.8563 | 354.2997 | 354.2997 | 359.1569 | 359.1569 | 372.3822 | 372.3822
2021-05-23 19:30 | 640.4084 | 697.9399 | 672.4767 | 753.0997 | 472.5197 | 472.5197 | 629.1195 | 702.2054 | 623.0877 | 695.037 | 757.5925 | 848.232 | 689.4215 | 689.4215 | 354.8693 | 354.8693 | 360.0112 | 360.0112 | 376.5114 | 376.5114
2021-05-23 20:00 | 587.3886 | 657.7545 | 629.2426 | 704.6577 | 472.8751 | 472.8751 | 619.5128 | 691.5051 | 614.2646 | 685.1772 | 717.5339 | 803.5545 | 654.1136 | 689.7812 | 354.3622 | 354.3622 | 359.1466 | 359.1466 | 374.8703 | 374.8703
2021-05-23 20:30 | 587.4772 | 657.8931 | 688.4887 | 769.9005 | 474.5031 | 474.5031 | 640.3008 | 714.4928 | 636.226 | 709.4378 | 782.8477 | 876.3617 | 690.3464 | 690.3464 | 355.0189 | 355.0189 | 360.0125 | 360.0125 | 376.5957 | 376.5957
2021-05-23 21:00 | 596.0714 | 667.5217 | 593.3257 | 664.3986 | 476.0068 | 476.0068 | 584.8901 | 652.5321 | 582.1189 | 648.822 | 784.5435 | 878.0937 | 690.2179 | 690.2179 | 356.3047 | 356.3047 | 361.2467 | 361.2467 | 373.3419 | 373.3419
2021-05-23 21:30 | 589.9199 | 660.6674 | 589.4225 | 659.9874 | 478.7271 | 479.6531 | 607.0406 | 676.4594 | 604.2944 | 672.7646 | 846.5044 | 947.6049 | 684.145 | 690.3207 | 355.8152 | 355.8152 | 361.4229 | 361.4229 | 374.4362 | 374.4362
2021-05-23 22:00 | 583.883 | 653.9028 | 583.1738 | 652.9754 | 480.3336 | 480.3336 | 594.7422 | 663.1916 | 592.7308 | 660.4342 | 788.8304 | 882.3626 | 645.0698 | 690.2437 | 355.9955 | 355.9955 | 361.3756 | 361.3756 | 377.498 | 377.498
2021-05-23 22:30 | 679.0585 | 696.9779 | 678.0168 | 759.1573 | 482.1629 | 482.1629 | 591.7665 | 659.5525 | 590.2375 | 657.2656 | 802.7595 | 898.174 | 595.0342 | 665.8516 | 359.0623 | 359.0623 | 364.3779 | 364.3779 | 377.6465 | 377.6465
2021-05-23 23:00 | 657.1036 | 696.4163 | 655.7043 | 734.0131 | 481.6278 | 481.6278 | 593.1119 | 661.0256 | 591.618 | 658.7753 | 787.4095 | 880.6801 | 599.4039 | 670.4255 | 359.6478 | 359.6478 | 364.9308 | 364.9308 | 378.9064 | 378.9064
2021-05-23 23:30 | 694.0262 | 694.0262 | 740.3723 | 767.716 | 480.034 | 480.034 | 602.9909 | 671.1729 | 601.7595 | 669.174 | 815.6058 | 912.4713 | 622.4357 | 689.704 | 359.1866 | 359.1866 | 364.6683 | 364.6683 | 375.3986 | 375.3986
2021-05-24 | 649.5729 | 695.086 | 736.3307 | 769.0085 | 478.9565 | 478.9565 | 603.812 | 672.2246 | 602.5959 | 670.2038 | 865.9844 | 968.8806 | 623.5944 | 690.1152 | 358.3965 | 358.3965 | 364.0638 | 364.0638 | 374.5406 | 374.5406
2021-05-24 00:30 | 636.322 | 695.7974 | 748.0248 | 768.65 | 481.4364 | 481.4364 | 666.704 | 743.4016 | 665.2902 | 741.1109 | 867.7988 | 970.8876 | 654.3891 | 689.7812 | 358.9024 | 358.9024 | 364.6177 | 364.6177 | 373.7198 | 373.7198
2021-05-24 01:00 | 696.0372 | 696.0372 | 725.7555 | 770.0284 | 478.5175 | 478.5175 | 678.7471 | 756.9078 | 677.1108 | 754.5356 | 867.7989 | 970.8517 | 660.6993 | 689.9866 | 358.7426 | 358.7426 | 364.2979 | 364.2979 | 373.5202 | 373.5202
2021-05-24 01:30 | 691.7867 | 694.9142 | 719.028 | 767.9294 | 476.7885 | 476.7885 | 627.7191 | 699.2701 | 625.8634 | 696.6149 | 872.6376 | 976.2672 | 689.8325 | 689.8325 | 360.5559 | 360.5559 | 366.093 | 366.093 | 373.0772 | 373.0772
2021-05-24 02:00 | 661.3604 | 694.1801 | 711.821 | 766.9452 | 475.6796 | 475.6796 | 689.8136 | 769.3285 | 687.6414 | 766.2673 | 870.265 | 973.5417 | 684.1294 | 689.8839 | 360.1091 | 360.1091 | 365.7139 | 365.7139 | 374.9975 | 374.9975
2021-05-24 02:30 | 580.1313 | 649.0646 | 577.5715 | 646.6464 | 475.1227 | 475.1227 | 645.9045 | 720.1065 | 643.9964 | 717.3754 | 873.0358 | 976.6693 | 689.4985 | 689.4985 | 360.8582 | 360.8582 | 366.4802 | 366.4802 | 374.8972 | 374.8972
2021-05-24 03:00 | 693.4287 | 693.4287 | 728.1477 | 766.5283 | 470.5439 | 470.5439 | 630.228 | 702.5681 | 628.8682 | 700.4421 | 854.7363 | 956.0334 | 689.704 | 689.704 | 361.2404 | 361.2404 | 367.0344 | 367.0344 | 374.8501 | 374.8501
2021-05-24 03:30 | 694.1009 | 694.1009 | 749.1502 | 766.9069 | 474.6398 | 474.6398 | 637.1275 | 710.7397 | 635.6888 | 708.569 | 874.1299 | 977.5034 | 689.5499 | 689.5499 | 361.7627 | 361.7627 | 367.5631 | 367.5631 | 376.1733 | 376.1733
2021-05-24 04:00 | 693.7558 | 693.7558 | 579.6923 | 649.0367 | 439.1938 | 475.5611 | 652.629 | 728.0339 | 651.6177 | 726.3976 | 878.8922 | 982.9393 | 689.4985 | 689.4985 | 361.9218 | 361.9218 | 367.89 | 367.89 | 376.4537 | 376.4537
2021-05-24 04:30 | 694.6571 | 694.6571 | 585.1365 | 654.9788 | 443.3258 | 476.2776 | 600.5372 | 669.7258 | 598.9445 | 667.3926 | 880.8161 | 984.9044 | 689.5499 | 689.5499 | 362.6434 | 362.6434 | 368.5408 | 368.5408 | 377.0532 | 377.0532
2021-05-24 05:00 | 692.7672 | 692.7672 | 581.423 | 650.92 | 440.4851 | 476.427 | 602.8876 | 672.3271 | 601.5967 | 670.3188 | 884.2214 | 989.0969 | 689.37 | 689.37 | 363.7607 | 363.7607 | 369.3938 | 369.3938 | 375.4828 | 375.4828
2021-05-24 05:30 | 690.6156 | 690.6156 | 665.9689 | 745.517 | 472.437 | 472.437 | 612.0833 | 682.4993 | 610.9841 | 680.6675 | 883.4133 | 988.1517 | 689.1131 | 689.1131 | 363.2995 | 363.2995 | 369.009 | 369.009 | 374.3122 | 374.3122
2021-05-24 06:00 | 688.4665 | 688.4665 | 692.1569 | 759.5339 | 471.2596 | 471.2596 | 608.2456 | 677.6811 | 607.4548 | 676.3266 | 846.5482 | 946.9503 | 688.9077 | 688.9077 | 363.2963 | 363.2963 | 368.4822 | 368.4822 | 372.7507 | 372.7507
2021-05-24 06:30 | 691.2577 | 691.2577 | 685.6937 | 760.278 | 471.0411 | 471.0411 | 604.3967 | 673.2431 | 603.27 | 671.3738 | 887.2579 | 992.5963 | 689.37 | 689.37 | 364.4489 | 364.4489 | 370.689 | 370.689 | 376.2773 | 376.2773
2021-05-24 07:00 | 690.0426 | 690.0426 | 708.9017 | 759.9277 | 468.8122 | 468.8122 | 606.6089 | 675.5334 | 605.5286 | 673.7698 | 846.8712 | 947.3608 | 617.5043 | 688.9333 | 365.6614 | 365.6614 | 372.1845 | 372.1845 | 375.984 | 375.984
2021-05-24 07:30 | 690.3591 | 690.3591 | 758.4902 | 758.4902 | 468.2516 | 468.2516 | 622.4247 | 693.5416 | 621.2737 | 691.7054 | 888.183 | 993.6206 | 620.1177 | 688.9333 | 365.2882 | 365.2882 | 371.5582 | 371.5582 | 376.5388 | 376.5388
2021-05-24 08:00 | 691.0778 | 691.0778 | 758.3933 | 758.3933 | 466.6561 | 466.6561 | 648.978 | 723.1496 | 648.2374 | 722.1854 | 877.2172 | 981.2653 | 602.1427 | 673.2118 | 363.3554 | 363.3554 | 370.2649 | 370.2649 | 378.5984 | 378.5984
2021-05-24 08:30 | 692.4242 | 692.4242 | 760.0482 | 760.0482 | 466.6585 | 467.2492 | 710.2895 | 793.5152 | 709.7657 | 793.1183 | 869.0732 | 971.1942 | 688.6508 | 688.6508 | 362.0992 | 362.0992 | 369.2467 | 369.2467 | 376.5033 | 376.5033
2021-05-24 09:00 | 692.1643 | 692.1643 | 760.1745 | 760.1745 | 466.4262 | 466.4262 | 687.6815 | 768.8712 | 687.2526 | 768.7596 | 860.9229 | 961.2297 | 688.7534 | 688.7534 | 360.416 | 360.416 | 367.1737 | 367.1737 | 374.0894 | 374.0894
2021-05-24 09:30 | 693.3128 | 693.3128 | 759.9195 | 759.9195 | 452.8467 | 465.0987 | 642.1905 | 717.2202 | 642.9247 | 718.9758 | 850.9957 | 950.4828 | 689.1132 | 689.1132 | 358.1063 | 358.1063 | 365.3885 | 365.3885 | 372.7385 | 372.7385
2021-05-24 10:00 | 697.3989 | 697.3989 | 766.4712 | 766.4712 | 465.1022 | 465.1022 | 660.251 | 738.2447 | 660.6149 | 739.5327 | 838.2442 | 936.9201 | 689.9611 | 689.9611 | 355.4355 | 355.4355 | 363.3989 | 363.3989 | 371.1506 | 371.1506
2021-05-24 10:30 | 698.7819 | 698.7819 | 767.2495 | 767.2495 | 463.2141 | 463.2141 | 704.1792 | 787.1853 | 705.0901 | 789.4366 | 822.1471 | 919.4857 | 690.5263 | 690.5263 | 351.0227 | 351.0227 | 358.3627 | 358.3627 | 368.7293 | 368.7293
2021-05-24 11:00 | 698.1011 | 698.1011 | 766.4794 | 766.4794 | 456.9651 | 456.9651 | 813.2473 | 909.5644 | 813.8726 | 911.4214 | 814.1243 | 909.1027 | 689.7812 | 689.7812 | 349.2222 | 349.2222 | 356.2933 | 356.2933 | 364.6611 | 364.6611
2021-05-24 11:30 | 694.0744 | 694.0744 | 761.9751 | 761.9751 | 452.6178 | 452.6178 | 798.9588 | 894.5526 | 798.5195 | 893.8254 | 803.426 | 895.2263 | 688.1111 | 688.1111 | 346.5743 | 346.5743 | 352.8601 | 352.8601 | 362.1922 | 362.1922
2021-05-24 12:00 | 695.6743 | 695.6743 | 761.0613 | 765.4382 | 449.9044 | 449.9044 | 798.7508 | 894.3184 | 809.1178 | 904.7024 | 808.9798 | 904.9806 | 695.1508 | 695.1508 | 345.3106 | 345.3106 | 351.2942 | 351.2942 | 360.7595 | 360.7595
2021-05-24 12:30 | 696.4185 | 696.4185 | 765.0997 | 765.0997 | 447.0903 | 447.0903 | 794.1218 | 889.2434 | 800.6362 | 895.3767 | 799.2244 | 894.0878 | 691.6309 | 691.6309 | 344.1831 | 344.1831 | 350.3739 | 350.3739 | 359.9464 | 359.9464
2021-05-24 13:00 | 692.1052 | 696.9701 | 765.3533 | 765.3533 | 448.7591 | 448.7591 | 789.8867 | 884.3122 | 795.9299 | 889.8115 | 794.4007 | 888.4688 | 691.5026 | 691.5026 | 343.125 | 343.125 | 349.4061 | 349.4061 | 356.1072 | 356.1072
2021-05-24 13:30 | 695.6311 | 695.6311 | 763.6083 | 763.6083 | 446.8663 | 446.8663 | 787.3612 | 881.4348 | 787.1049 | 881.4283 | 785.933 | 874.1987 | 685.9016 | 685.9016 | 341.9769 | 341.9769 | 348.7094 | 348.7094 | 354.6624 | 354.6624
2021-05-24 14:00 | 693.4893 | 693.4893 | 762.4501 | 762.4501 | 445.9476 | 445.9476 | 787.0281 | 880.3978 | 786.9713 | 881.158 | 785.9344 | 875.9545 | 686.8008 | 686.8008 | 341.6306 | 341.6306 | 348.3465 | 348.3465 | 354.7394 | 354.7394
2021-05-24 14:30 | 693.7824 | 693.7824 | 762.4567 | 762.4567 | 444.6368 | 444.6368 | 783.7701 | 875.4916 | 784.6788 | 877.2877 | 784.3815 | 876.8619 | 688.291 | 688.291 | 340.0191 | 340.0191 | 347.2422 | 347.2422 | 354.059 | 354.059
2021-05-24 15:00 | 698.7393 | 698.7393 | 766.1106 | 766.1106 | 445.7195 | 445.7195 | 788.0661 | 880.274 | 788.1481 | 881.3119 | 787.6587 | 880.5464 | 669.2599 | 688.9846 | 340.7493 | 340.7493 | 348.2362 | 348.2362 | 355.1418 | 355.1418
2021-05-24 15:30 | 695.0002 | 695.0002 | 764.0546 | 764.0546 | 445.2326 | 445.2326 | 761.2505 | 850.1725 | 760.2927 | 849.5807 | 792.5065 | 886.0876 | 656.4384 | 687.1862 | 341.2166 | 341.2166 | 347.8839 | 347.8839 | 353.4814 | 353.4814
2021-05-24 16:00 | 693.3528 | 693.3528 | 746.1512 | 762.0192 | 444.2402 | 444.2402 | 767.9528 | 858.0914 | 765.8362 | 855.9451 | 797.8524 | 892.5652 | 643.0427 | 687.0063 | 341.9065 | 341.9065 | 348.048 | 348.048 | 352.2757 | 352.2757
2021-05-24 16:30 | 691.01 | 691.01 | 759.284 | 759.284 | 445.7968 | 445.7968 | 750.1226 | 837.226 | 748.0112 | 834.8532 | 804.551 | 900.384 | 574.6221 | 642.7921 | 342.5876 | 342.5876 | 348.7004 | 348.7004 | 354.0979 | 354.0979
2021-05-24 17:00 | 690.9026 | 690.9026 | 739.7571 | 760.5485 | 449.0817 | 449.0817 | 706.3962 | 787.9528 | 703.3926 | 784.2433 | 809.7175 | 906.6647 | 614.3659 | 687.212 | 342.713 | 342.713 | 348.1049 | 348.1049 | 353.1998 | 353.1998
2021-05-24 17:30 | 692.9651 | 692.9651 | 761.7827 | 761.7827 | 451.7607 | 451.7607 | 637.3621 | 710.1788 | 635.4175 | 707.374 | 819.8028 | 917.5835 | 650.7391 | 688.7791 | 344.7908 | 344.7908 | 350.5148 | 350.5148 | 361.56 | 361.56
2021-05-24 18:00 | 696.2571 | 696.2571 | 764.288 | 764.288 | 455.5446 | 455.5446 | 607.6143 | 675.2312 | 604.9493 | 671.5911 | 823.7108 | 922.2024 | 689.0875 | 689.1389 | 346.8704 | 346.8704 | 353.5002 | 353.5002 | 368.0725 | 368.0725
2021-05-24 18:30 | 692.4875 | 692.4875 | 758.6262 | 758.6262 | 454.2735 | 454.2735 | 671.0878 | 744.474 | 668.7012 | 741.1951 | 824.3984 | 923.2065 | 688.5479 | 688.5479 | 346.1371 | 346.1371 | 353.09 | 353.09 | 365.4061 | 365.4061
2021-05-24 19:00 | 695.1547 | 695.1547 | 767.3708 | 767.3708 | 456.2148 | 456.2148 | 665.9555 | 739.1492 | 664.1036 | 736.3961 | 828.1747 | 927.3872 | 629.8062 | 688.8819 | 347.2303 | 347.2303 | 354.2407 | 354.2407 | 366.8359 | 366.8359
2021-05-24 19:30 | 697.1104 | 697.1104 | 769.2147 | 769.2147 | 461.1078 | 461.1078 | 655.8755 | 727.7269 | 654.0179 | 724.9557 | 830.2006 | 929.6729 | 689.3958 | 689.3958 | 347.7895 | 347.7895 | 355.0044 | 355.0044 | 367.2328 | 367.2328
2021-05-24 20:00 | 691.6859 | 691.6859 | 763.4315 | 763.4315 | 459.9664 | 459.9664 | 708.6011 | 788.4587 | 707.0918 | 786.1852 | 831.384 | 930.7736 | 688.5479 | 688.5222 | 347.8685 | 347.8685 | 354.3522 | 354.3522 | 364.5286 | 364.5286
2021-05-24 20:30 | 692.0596 | 692.0596 | 764.8173 | 764.8173 | 461.5059 | 461.5059 | 759.1917 | 846.5084 | 757.7596 | 844.4388 | 832.7543 | 931.9543 | 688.625 | 688.625 | 347.9207 | 347.9207 | 354.2918 | 354.2918 | 364.131 | 364.131
2021-05-24 21:00 | 693.9248 | 693.9248 | 766.0854 | 766.0854 | 458.2436 | 458.2436 | 753.4813 | 840.4896 | 751.5618 | 837.8788 | 835.6453 | 935.0851 | 688.6764 | 688.6764 | 349.1391 | 349.1391 | 355.6032 | 355.6032 | 365.9338 | 365.9338
2021-05-24 21:30 | 695.2065 | 695.2065 | 767.6832 | 767.6832 | 459.3695 | 459.3695 | 781.451 | 871.5186 | 779.3062 | 868.6078 | 838.309 | 938.2983 | 688.9076 | 688.9076 | 350.2403 | 350.2403 | 356.9539 | 356.9539 | 366.9677 | 366.9677
2021-05-24 22:00 | 693.5151 | 693.5151 | 766.7875 | 766.7875 | 456.1414 | 456.1414 | 821.7112 | 916.7627 | 819.9402 | 914.2009 | 840.6243 | 940.8264 | 688.5479 | 688.5479 | 350.5725 | 350.5725 | 357.1044 | 357.1044 | 366.4362 | 366.4362
2021-05-24 22:30 | 691.2175 | 691.2175 | 765.7263 | 765.7263 | 455.7691 | 455.7691 | 805.174 | 897.955 | 804.4785 | 896.6224 | 840.121 | 940.3499 | 688.2396 | 688.2396 | 349.8293 | 349.8293 | 356.1657 | 356.1657 | 364.175 | 364.175
2021-05-24 23:00 | 691.7365 | 691.7365 | 765.4617 | 765.4617 | 456.5502 | 456.5502 | 785.8865 | 876.226 | 784.0228 | 873.6926 | 844.3061 | 944.9954 | 688.4195 | 688.4195 | 351.6507 | 351.6507 | 358.1664 | 358.1664 | 366.7022 | 366.7022
2021-05-24 23:30 | 689.4662 | 689.4662 | 763.8447 | 763.8447 | 452.0089 | 452.0089 | 789.3145 | 880.3622 | 788.1738 | 878.5208 | 847.8511 | 948.9194 | 688.0855 | 688.0855 | 352.1094 | 352.1094 | 358.3309 | 358.3309 | 365.6163 | 365.6163
2021-05-25 | 691.4694 | 691.4694 | 765.7455 | 765.7455 | 454.5762 | 454.5762 | 776.2555 | 865.6491 | 774.463 | 863.1656 | 846.0551 | 946.8696 | 688.5479 | 688.5479 | 351.9281 | 351.9281 | 358.0995 | 358.0995 | 367.9169 | 367.9169
2021-05-25 00:30 | 693.186 | 693.186 | 766.217 | 766.217 | 453.6458 | 453.6458 | 753.95 | 840.754 | 752.7243 | 838.8226 | 847.0453 | 947.9377 | 688.7021 | 688.7021 | 352.2903 | 352.2903 | 358.7407 | 358.7407 | 368.7339 | 368.7339
2021-05-25 01:00 | 697.8292 | 697.8292 | 769.1555 | 769.1555 | 458.9196 | 458.9196 | 759.8726 | 850.0446 | 763.9417 | 854.4023 | 855.7996 | 957.0872 | 693.5579 | 693.5579 | 354.2126 | 354.2126 | 360.1429 | 360.1429 | 370.7027 | 370.7027
2021-05-25 01:30 | 698.2923 | 698.2923 | 769.4365 | 769.4365 | 459.0862 | 459.0862 | 832.0994 | 931.1232 | 837.0856 | 936.5709 | 854.0637 | 955.3088 | 693.7891 | 693.7891 | 353.5528 | 353.5528 | 359.708 | 359.708 | 371.4126 | 371.4126
2021-05-25 02:00 | 698.5801 | 698.5801 | 769.0344 | 769.0344 | 455.9997 | 455.9997 | 835.3733 | 934.8394 | 840.1681 | 940.0858 | 857.6152 | 959.3903 | 694.1487 | 694.1487 | 354.7583 | 354.7583 | 361.0869 | 361.0869 | 372.0688 | 372.0688
2021-05-25 02:30 | 697.1266 | 697.1266 | 768.8971 | 768.8971 | 454.7617 | 454.7617 | 779.603 | 872.2993 | 783.8412 | 876.8552 | 858.2266 | 959.947 | 693.7635 | 693.7635 | 354.9108 | 354.9108 | 361.0876 | 361.0876 | 372.8088 | 372.8088
2021-05-25 03:00 | 697.0313 | 697.0313 | 768.257 | 768.257 | 454.9017 | 454.9017 | 832.96 | 932.1108 | 838.1982 | 937.8354 | 858.8846 | 960.7285 | 694.1489 | 694.1489 | 355.3681 | 355.3681 | 361.3499 | 361.3499 | 374.3683 | 374.3683
2021-05-25 03:30 | 697.0913 | 697.0913 | 768.9097 | 768.9097 | 453.7348 | 453.7348 | 825.0423 | 923.2051 | 828.9698 | 927.4435 | 860.5871 | 962.5323 | 694.3286 | 694.3286 | 356.0811 | 356.0811 | 362.4262 | 362.4262 | 375.3878 | 375.3878
2021-05-25 04:00 | 698.6874 | 698.6874 | 768.9879 | 768.9879 | 454.5055 | 454.5055 | 858.6266 | 961.1597 | 862.1868 | 965.0407 | 860.3328 | 962.6799 | 693.2496 | 693.2496 | 356.1993 | 356.1993 | 362.6627 | 362.6627 | 376.6469 | 376.6469
2021-05-25 04:30 | 697.2519 | 697.2519 | 768.3679 | 768.3679 | 453.3927 | 453.3927 | 846.2028 | 946.777 | 849.9543 | 950.7657 | 862.0314 | 963.9791 | 693.4037 | 693.4037 | 356.7149 | 356.7149 | 362.7671 | 362.7671 | 374.5248 | 374.5248
2021-05-25 05:00 | 693.8472 | 693.8472 | 758.9042 | 758.9042 | 449.9631 | 449.9631 | 861.5941 | 963.8699 | 865.3651 | 967.8672 | 862.307 | 964.0863 | 693.6863 | 693.6863 | 356.818 | 356.818 | 362.9373 | 362.9373 | 373.9988 | 373.9988
2021-05-25 05:30 | 694.4733 | 694.4733 | 758.9439 | 758.9439 | 451.9064 | 451.9064 | 862.2117 | 964.5335 | 865.2632 | 967.744 | 862.1681 | 963.9496 | 693.712 | 693.712 | 356.9604 | 356.9604 | 362.7261 | 362.7261 | 373.4054 | 373.4054
2021-05-25 06:00 | 687.0115 | 687.0115 | 760.6172 | 760.6172 | 450.2212 | 450.2212 | 852.9786 | 951.2523 | 849.842 | 947.14 | 850.2794 | 951.9435 | 687.6487 | 687.6487 | 353.9521 | 353.9521 | 359.9118 | 359.9118 | 368.6984 | 368.6984
2021-05-25 06:30 | 688.3964 | 688.3964 | 760.5529 | 760.5529 | 451.7701 | 451.7701 | 854.1819 | 952.7963 | 851.3076 | 949.0653 | 851.4269 | 953.0988 | 688.0598 | 688.0598 | 354.2355 | 354.2355 | 360.5146 | 360.5146 | 369.8717 | 369.8717
2021-05-25 07:00 | 689.0553 | 689.0553 | 761.0931 | 761.0931 | 453.3142 | 453.3142 | 854.2062 | 952.7558 | 850.8664 | 948.3693 | 851.5701 | 953.3736 | 687.957 | 687.957 | 354.1797 | 354.1797 | 359.9076 | 359.9076 | 367.5939 | 367.5939
2021-05-25 07:30 | 691.3076 | 691.3076 | 764.0095 | 764.0095 | 455.7262 | 455.7262 | 850.8068 | 948.5586 | 848.782 | 945.8636 | 848.869 | 950.3367 | 688.5479 | 688.5479 | 353.7081 | 353.7081 | 359.6644 | 359.6644 | 367.9568 | 367.9568
2021-05-25 08:00 | 695.0878 | 695.0878 | 771.4207 | 771.4207 | 459.7032 | 459.7032 | 844.9717 | 941.9904 | 841.8293 | 937.9286 | 842.5873 | 943.2934 | 688.7021 | 688.7021 | 353.4957 | 353.4957 | 359.7603 | 359.7603 | 368.3588 | 368.3588
2021-05-25 08:30 | 698.4752 | 698.4752 | 775.1988 | 775.1988 | 462.1818 | 462.1818 | 842.9601 | 938.2377 | 836.9238 | 931.1891 | 837.5886 | 937.9934 | 689.0618 | 689.0618 | 355.1746 | 355.1746 | 361.9533 | 361.9533 | 370.1192 | 370.1192
2021-05-25 09:00 | 701.4136 | 701.4136 | 777.9073 | 777.9073 | 461.4492 | 461.4492 | 839.7098 | 938.2001 | 830.6092 | 927.7408 | 830.0902 | 929.4495 | 689.1902 | 689.1902 | 355.6873 | 355.6873 | 361.3886 | 361.3886 | 368.6976 | 368.6976
2021-05-25 09:30 | 700.8328 | 700.8328 | 778.1151 | 778.1151 | 459.5844 | 459.5844 | 833.9854 | 931.9306 | 824.3615 | 920.7577 | 823.3554 | 921.8925 | 687.9056 | 687.9056 | 355.0515 | 355.0515 | 361.1765 | 361.1765 | 368.6314 | 368.6314
2021-05-25 10:00 | 696.9158 | 696.9158 | 770.3875 | 770.3875 | 450.0261 | 450.0261 | 785.6982 | 878.8415 | 778.6315 | 870.733 | 837.7729 | 938.2482 | 687.8799 | 687.8799 | 356.1888 | 356.1888 | 359.7935 | 359.7935 | 361.1006 | 361.1006
2021-05-25 10:30 | 698.286 | 698.286 | 774.0569 | 774.0569 | 445.0781 | 445.0781 | 729.5391 | 814.3023 | 722.6151 | 806.3292 | 842.4703 | 943.2846 | 687.3404 | 687.3404 | 355.627 | 355.627 | 363.3221 | 363.3221 | 367.5049 | 367.5049
2021-05-25 11:00 | 698.1881 | 698.1881 | 773.4102 | 773.4102 | 444.4052 | 444.4052 | 760.3036 | 848.8532 | 752.9583 | 840.464 | 844.686 | 945.7821 | 687.3917 | 687.3917 | 354.3691 | 354.3691 | 361.407 | 361.407 | 364.8931 | 364.8931
2021-05-25 11:30 | 696.983 | 696.983 | 776.5151 | 776.5151 | 443.1914 | 443.1914 | 752.6694 | 840.8906 | 745.4929 | 832.6779 | 841.9836 | 942.8956 | 687.3148 | 687.3148 | 352.9332 | 352.9332 | 358.0657 | 358.0657 | 360.2206 | 360.2206
2021-05-25 12:00 | 696.6179 | 696.6179 | 776.0562 | 776.0562 | 447.3248 | 447.3248 | 726.0824 | 811.9068 | 719.8314 | 804.9277 | 842.2497 | 943.2524 | 687.3148 | 687.3148 | 353.5828 | 353.5828 | 357.8291 | 357.8291 | 359.402 | 359.402
2021-05-25 12:30 | 696.8557 | 696.8557 | 778.212 | 778.212 | 447.2245 | 447.2245 | 779.679 | 870.5903 | 772.6987 | 862.8112 | 844.4413 | 945.5474 | 687.0834 | 687.0834 | 361.2997 | 361.2997 | 366.9211 | 366.9211 | 362.7704 | 362.7704
2021-05-25 13:00 | 698.3292 | 698.3292 | 779.1594 | 779.1594 | 442.6847 | 442.6847 | 753.7654 | 842.871 | 747.169 | 835.6118 | 847.8879 | 949.5601 | 687.7772 | 687.7772 | 362.3263 | 362.3263 | 366.0334 | 366.0334 | 359.9371 | 359.9371
2021-05-25 13:30 | 699.1898 | 699.1898 | 780.1358 | 780.1358 | 447.2245 | 447.2245 | 811.6729 | 906.7534 | 805.326 | 900.0204 | 843.8479 | 945.0117 | 687.4689 | 687.4689 | 362.0854 | 362.0854 | 367.0747 | 367.0747 | 360.8646 | 360.8646
2021-05-25 14:00 | 693.7235 | 693.7235 | 769.2501 | 769.2501 | 456.6602 | 456.6602 | 789.0721 | 882.3133 | 782.3071 | 875.263 | 844.411 | 945.6088 | 686.3898 | 686.3898 | 360.0546 | 360.0546 | 361.2607 | 361.2607 | 352.4806 | 352.4806
2021-05-25 14:30 | 693.711 | 693.711 | 765.6613 | 765.6613 | 458.0343 | 458.0343 | 768.872 | 859.2114 | 762.4744 | 853.0974 | 842.2592 | 943.1677 | 686.9293 | 686.9293 | 358.8473 | 358.8473 | 360.208 | 360.208 | 352.4592 | 352.4592
2021-05-25 15:00 | 691.0198 | 691.0198 | 766.0359 | 766.0359 | 458.8177 | 458.8177 | 774.0984 | 865.6294 | 768.1723 | 859.6022 | 840.5493 | 941.2184 | 684.9253 | 684.9253 | 356.861 | 356.861 | 356.1025 | 356.1025 | 348.1021 | 348.1021
2021-05-25 15:30 | 699.3 | 699.3 | 771.3844 | 771.3844 | 455.2162 | 455.2162 | 732.0158 | 816.7089 | 727.6895 | 813.1393 | 840.1414 | 940.8472 | 684.5913 | 684.5913 | 358.3024 | 358.3024 | 363.0011 | 363.0011 | 362.9517 | 362.9517
2021-05-25 16:00 | 696.5734 | 696.5734 | 765.9803 | 765.9803 | 457.4459 | 457.4459 | 687.0588 | 766.7463 | 681.2049 | 760.2298 | 845.0903 | 946.3395 | 685.8246 | 685.8246 | 357.3901 | 357.3901 | 360.0197 | 360.0197 | 362.0363 | 362.0363
2021-05-25 16:30 | 694.8501 | 694.8501 | 764.4395 | 764.4395 | 457.4459 | 457.4459 | 732.5085 | 819.7945 | 726.3016 | 812.6915 | 845.9379 | 947.2355 | 685.6191 | 685.6191 | 354.8974 | 354.8974 | 354.9768 | 354.9768 | 360.4703 | 360.4703
2021-05-25 17:00 | 696.7946 | 696.7946 | 764.3361 | 764.3361 | 460.5981 | 460.5981 | 611.4699 | 677.4508 | 605.0016 | 669.9671 | 850.9877 | 951.5005 | 686.5953 | 686.5953 | 358.037 | 358.037 | 363.4081 | 363.4081 | 370.9142 | 370.9142
2021-05-25 17:30 | 693.877 | 693.877 | 759.2926 | 759.2926 | 456 | 456 | 589.755 | 655.2158 | 583.0937 | 647.1774 | 857.1486 | 959.1284 | 686.3641 | 686.3641 | 359.231 | 359.231 | 363.7783 | 363.7783 | 367.9764 | 367.9764
2021-05-25 18:00 | 693.5679 | 693.5679 | 757.3762 | 757.3762 | 455.8386 | 455.8386 | 596.4648 | 658.2841 | 591.0484 | 651.3864 | 860.5511 | 963.392 | 686.6981 | 686.6981 | 359.2856 | 359.2856 | 364.8457 | 364.8457 | 370.0787 | 370.0787
2021-05-25 18:30 | 693.9322 | 693.9322 | 765.0529 | 765.0529 | 461.8412 | 461.8412 | 667.2538 | 739.9095 | 662.8245 | 734.2092 | 863.379 | 966.843 | 687.289 | 687.289 | 359.4077 | 359.4077 | 364.8908 | 364.8908 | 369.2162 | 369.2162
2021-05-25 19:00 | 695.5962 | 695.5962 | 722.9466 | 766.211 | 460.3945 | 460.3945 | 867.874 | 964.1906 | 861.3746 | 956.3948 | 863.8771 | 967.3924 | 686.9036 | 686.9036 | 359.5923 | 359.5923 | 365.8482 | 365.8482 | 371.2915 | 371.2915
2021-05-25 19:30 | 693.4552 | 693.4552 | 764.2681 | 764.2681 | 459.1604 | 459.1604 | 800.9689 | 889.9322 | 795.5156 | 883.2728 | 877.6448 | 982.8745 | 686.8265 | 686.8265 | 363.0038 | 363.0038 | 368.7446 | 368.7446 | 369.6071 | 369.6071
2021-05-25 20:00 | 693.1421 | 693.1421 | 764.2541 | 764.2541 | 461.8182 | 461.8182 | 859.6063 | 959.1107 | 855.9645 | 954.5952 | 879.2045 | 984.0602 | 687.0835 | 687.0835 | 362.2357 | 362.2357 | 367.37 | 367.37 | 368.785 | 368.785
2021-05-25 20:30 | 690.8613 | 690.8613 | 760.9927 | 760.9927 | 459.8132 | 459.8132 | 856.0018 | 954.9464 | 853.0481 | 951.1175 | 867.9249 | 971.5004 | 686.621 | 686.621 | 362.0739 | 362.0739 | 367.7743 | 367.7743 | 368.6906 | 368.6906
2021-05-25 21:00 | 692.1556 | 692.1556 | 763.0604 | 763.0604 | 461.2524 | 461.2524 | 807.1014 | 899.7838 | 803.9029 | 895.7391 | 882.7094 | 988.0866 | 686.878 | 686.878 | 363.3279 | 363.3279 | 369.1696 | 369.1696 | 370.4002 | 370.4002
2021-05-25 21:30 | 691.2258 | 691.2258 | 763.1723 | 763.1723 | 462.9973 | 462.9973 | 812.8178 | 906.7562 | 810.117 | 903.2073 | 883.2294 | 988.4783 | 686.9293 | 686.9293 | 363.9383 | 363.9383 | 370.0778 | 370.0778 | 372.4276 | 372.4276
2021-05-25 22:00 | 693.2261 | 693.2261 | 763.4877 | 763.4877 | 463.5373 | 463.5373 | 773.3312 | 862.3985 | 770.7307 | 859.0916 | 885.9926 | 991.5151 | 686.9808 | 686.9808 | 365.0152 | 365.0152 | 371.2088 | 371.2088 | 373.119 | 373.119
2021-05-25 22:30 | 693.6106 | 693.6106 | 764.2401 | 764.2401 | 466.9067 | 466.9067 | 775.9849 | 865.604 | 772.7434 | 861.4647 | 887.9776 | 993.6617 | 686.9293 | 686.9293 | 366.3429 | 366.3429 | 372.1792 | 372.1792 | 374.549 | 374.549
2021-05-25 23:00 | 696.6787 | 696.6787 | 767.4682 | 767.4682 | 467.8401 | 467.8401 | 776.4642 | 866.0728 | 773.1115 | 861.6909 | 888.3303 | 994.135 | 687.0835 | 687.0835 | 366.098 | 366.098 | 372.2798 | 372.2798 | 375.8393 | 375.8393
2021-05-25 23:30 | 694.1074 | 694.1074 | 765.8438 | 765.8438 | 466.31 | 466.31 | 751.0613 | 837.0345 | 747.3593 | 832.4936 | 888.2827 | 994.1852 | 686.955 | 686.955 | 365.8295 | 365.8295 | 371.6861 | 371.6861 | 373.1886 | 373.1886
2021-05-26 | 696.4402 | 696.4402 | 767.7358 | 767.7358 | 468.4622 | 468.4622 | 758.1604 | 844.8915 | 754.4142 | 840.2653 | 889.7585 | 995.989 | 687.3917 | 687.3917 | 366.8953 | 366.8953 | 373.0236 | 373.0236 | 376.3925 | 376.3925
2021-05-26 00:30 | 696.172 | 696.172 | 767.2164 | 767.2164 | 470.9557 | 470.9557 | 691.8311 | 770.3561 | 688.2949 | 765.8571 | 894.0258 | 1000.6489 | 687.623 | 687.623 | 368.1364 | 368.1364 | 374.2899 | 374.2899 | 377.9973 | 377.9973
2021-05-26 01:00 | 696.1101 | 696.1101 | 766.773 | 766.773 | 469.8314 | 469.8314 | 702.4658 | 782.6757 | 699.2885 | 778.5823 | 895.0966 | 1001.7556 | 687.3917 | 687.3917 | 368.7847 | 368.7847 | 374.8593 | 374.8593 | 378.7312 | 378.7312
2021-05-26 01:30 | 697.6776 | 697.6776 | 766.3746 | 766.3746 | 469.1334 | 469.1334 | 693.4962 | 774.4078 | 687.9538 | 767.7651 | 894.7756 | 1002.0882 | 688.0855 | 688.0855 | 369.8275 | 369.8275 | 375.3289 | 375.3289 | 379.4189 | 379.4189
2021-05-26 02:00 | 699.8499 | 699.8499 | 768.5925 | 768.5925 | 468.9126 | 468.9126 | 687.9939 | 769.7256 | 689.505 | 771.2405 | 906.98 | 1014.6896 | 692.5302 | 692.5302 | 371.6921 | 371.6921 | 376.6201 | 376.6201 | 381.1248 | 381.1248
2021-05-26 02:30 | 699.0485 | 699.0485 | 767.5601 | 767.5601 | 469.0971 | 469.0971 | 763.3033 | 854.3104 | 763.5427 | 854.381 | 904.4807 | 1011.9642 | 690.5776 | 690.5776 | 371.3466 | 371.3466 | 376.0269 | 376.0269 | 377.6192 | 377.6192
2021-05-26 03:00 | 696.8648 | 696.8648 | 766.9282 | 766.9282 | 469.086 | 469.086 | 720.6684 | 805.1518 | 715.4174 | 798.8253 | 896.6206 | 1003.2533 | 686.3898 | 686.3898 | 370.0244 | 370.0244 | 375.2893 | 375.2893 | 376.9811 | 376.9811
2021-05-26 03:30 | 699.9138 | 699.9138 | 769.353 | 769.353 | 472.0842 | 472.0842 | 678.1683 | 759.0795 | 678.3516 | 759.1548 | 881.3925 | 986.3884 | 690.4749 | 690.4749 | 372.8391 | 372.8391 | 377.7829 | 377.7829 | 379.3606 | 379.3606
2021-05-26 04:00 | 698.9499 | 698.9499 | 768.3235 | 768.3235 | 471.1674 | 471.1674 | 676.0043 | 756.4934 | 667.4606 | 746.576 | 842.4152 | 943.4049 | 685.619 | 685.619 | 372.6515 | 372.6515 | 378.0146 | 378.0146 | 379.2948 | 379.2948
2021-05-26 04:30 | 700.0403 | 700.0403 | 769.1379 | 769.1379 | 472.1004 | 472.1004 | 691.7548 | 774.4953 | 691.3981 | 774.0042 | 899.98 | 1007.3984 | 689.9353 | 689.9353 | 373.3941 | 373.3941 | 378.3859 | 378.3859 | 380.5724 | 380.5724
2021-05-26 05:00 | 695.0974 | 695.0974 | 767.9325 | 767.9325 | 470.6721 | 470.6721 | 656.0732 | 732.6011 | 651.5383 | 726.8614 | 836.5054 | 935.7404 | 685.7988 | 685.7988 | 371.9501 | 371.9501 | 377.0402 | 377.0402 | 377.525 | 377.525
2021-05-26 05:30 | 696.4016 | 696.4016 | 770.1954 | 770.1954 | 472.1795 | 472.1795 | 635.93 | 709.7538 | 632.1266 | 704.9267 | 818.2883 | 915.2031 | 686.0815 | 686.0815 | 371.573 | 371.573 | 376.7056 | 376.7056 | 377.5121 | 377.5121
2021-05-26 06:00 | 696.6893 | 696.6893 | 770.457 | 770.457 | 470.9129 | 470.9129 | 668.3309 | 747.2098 | 662.5612 | 740.3668 | 797.5145 | 892.7983 | 685.2079 | 685.2079 | 372.3595 | 372.3595 | 377.3264 | 377.3264 | 377.6678 | 377.6678
2021-05-26 06:30 | 694.884 | 694.884 | 767.8193 | 767.8193 | 470.7151 | 470.7151 | 668.7561 | 747.5088 | 662.763 | 740.4348 | 753.3557 | 843.5196 | 684.874 | 684.874 | 373.5482 | 373.5482 | 378.2409 | 378.2409 | 375.7743 | 375.7743
2021-05-26 07:00 | 695.0972 | 695.0972 | 769.6522 | 769.6522 | 471.7544 | 471.7544 | 627.7017 | 701.5856 | 622.2319 | 694.9921 | 793.1923 | 888.2066 | 685.7474 | 685.7474 | 374.9409 | 374.9409 | 379.4407 | 379.4407 | 376.9751 | 376.9751
2021-05-26 07:30 | 695.9299 | 695.9299 | 770.7711 | 770.7711 | 474.4924 | 474.4924 | 664.3666 | 741.2745 | 659.0423 | 734.9153 | 711.6445 | 797.0041 | 685.3621 | 685.3621 | 374.1493 | 374.1493 | 379.5657 | 379.5657 | 378.2211 | 378.2211
2021-05-26 08:00 | 699.4332 | 699.4332 | 773.8226 | 773.8226 | 477.5067 | 477.5067 | 641.8474 | 714.4451 | 638.5955 | 710.5408 | 751.5672 | 841.5834 | 686.8008 | 686.8008 | 373.566 | 373.566 | 379.5658 | 379.5658 | 378.8792 | 378.8792
2021-05-26 08:30 | 699.0941 | 699.0941 | 775.317 | 775.317 | 477.546 | 477.546 | 654.1586 | 731.1573 | 649.5421 | 726.4801 | 713.2371 | 798.4686 | 686.7495 | 686.7495 | 373.2727 | 373.2727 | 378.7925 | 378.7925 | 377.9656 | 377.9656
2021-05-26 09:00 | 698.763 | 698.763 | 774.6356 | 774.6356 | 475.0769 | 475.0769 | 711.0005 | 795.3931 | 705.8976 | 790.0164 | 724.0865 | 810.6723 | 686.8009 | 686.8009 | 370.2279 | 370.2279 | 375.2115 | 375.2115 | 376.4675 | 376.4675
2021-05-26 09:30 | 698.358 | 698.358 | 773.4649 | 773.4649 | 474.5763 | 474.5763 | 758.5858 | 848.3878 | 752.9528 | 842.7917 | 823.7084 | 922.004 | 686.9807 | 686.9807 | 368.8005 | 368.8005 | 373.8026 | 373.8026 | 375.6753 | 375.6753
2021-05-26 10:00 | 699.0455 | 699.0455 | 776.6688 | 776.6688 | 475.3914 | 475.3914 | 777.3466 | 868.2775 | 772.2339 | 863.9755 | 783.311 | 876.6096 | 687.5716 | 687.5716 | 367.8009 | 367.8009 | 373.2758 | 373.2758 | 376.0932 | 376.0932
2021-05-26 10:30 | 699.0835 | 699.0835 | 776.0089 | 776.0089 | 472.4538 | 472.4538 | 644.6351 | 718.7047 | 641.6759 | 716.6476 | 834.8133 | 934.2413 | 688.2396 | 688.2396 | 365.0851 | 365.0851 | 370.9742 | 370.9742 | 374.062 | 374.062
2021-05-26 11:00 | 701.6094 | 701.6094 | 777.8601 | 777.8601 | 474.702 | 474.702 | 748.6139 | 834.5663 | 744.6842 | 832.5811 | 852.8348 | 954.8824 | 688.7277 | 688.7277 | 363.7307 | 363.7307 | 369.6345 | 369.6345 | 373.7483 | 373.7483
2021-05-26 11:30 | 697.0564 | 697.0564 | 772.7201 | 772.7201 | 470.0887 | 470.0887 | 699.1898 | 778.5753 | 696.538 | 777.8542 | 851.2673 | 952.9906 | 688.8819 | 688.8819 | 363.3495 | 363.3495 | 369.2484 | 369.2484 | 372.9095 | 372.9095
2021-05-26 12:00 | 699.8389 | 699.8389 | 773.4946 | 773.4946 | 471.7982 | 471.7982 | 718.348 | 802.1305 | 715.3815 | 798.9947 | 846.4672 | 947.5055 | 688.1111 | 688.1111 | 361.9023 | 361.9023 | 368.0301 | 368.0301 | 373.8836 | 373.8836
2021-05-26 12:30 | 698.7117 | 698.7117 | 773.8648 | 773.8648 | 471.0651 | 471.0651 | 662.859 | 740.3954 | 658.7086 | 736.2515 | 843.181 | 942.4635 | 686.7238 | 686.7238 | 361.8235 | 361.8235 | 366.7685 | 366.7685 | 372.0572 | 372.0572
2021-05-26 13:00 | 698.6791 | 698.6791 | 773.4266 | 773.4266 | 470.4315 | 470.4315 | 679.4 | 759.0599 | 674.39 | 754.5853 | 846.5833 | 945.7886 | 686.6467 | 686.6467 | 362.9912 | 362.9912 | 367.5039 | 367.5039 | 370.7609 | 370.7609
2021-05-26 13:30 | 699.8476 | 699.8476 | 774.8307 | 774.8307 | 470.5722 | 470.5722 | 698.8502 | 781.181 | 693.1589 | 775.3188 | 846.8364 | 947.0425 | 687.0579 | 687.0579 | 362.9912 | 362.9912 | 367.582 | 367.582 | 370.5587 | 370.5587
2021-05-26 14:00 | 700.0101 | 700.0101 | 776.4612 | 776.4612 | 471.1609 | 471.1609 | 753.1891 | 841.8703 | 747.7325 | 837.0925 | 843.0876 | 941.0493 | 685.8502 | 685.8502 | 360.975 | 360.975 | 365.4652 | 365.4652 | 370.0329 | 370.0329
2021-05-26 14:30 | 706.4917 | 706.4917 | 782.6618 | 782.6618 | 476.1389 | 476.1389 | 674.2711 | 753.6094 | 669.5672 | 749.0656 | 839.2451 | 939.1547 | 688.1368 | 688.1368 | 361.5153 | 361.5153 | 367.4871 | 367.4871 | 373.9479 | 373.9479
2021-05-26 15:00 | 705.5186 | 705.5186 | 782.7379 | 782.7379 | 478.7605 | 478.7605 | 700.3786 | 783.7805 | 693.4625 | 776.3278 | 750.668 | 840.5208 | 687.546 | 687.546 | 362.9062 | 362.9062 | 368.5283 | 368.5283 | 373.3299 | 373.3299
2021-05-26 15:30 | 705.7876 | 705.7876 | 782.9826 | 782.9826 | 477.1028 | 477.1028 | 676.8749 | 757.1437 | 671.475 | 751.5299 | 739.9417 | 828.2319 | 687.6487 | 687.6487 | 360.4612 | 360.4612 | 365.7368 | 365.7368 | 371.9057 | 371.9057
2021-05-26 16:00 | 702.9258 | 702.9258 | 779.9872 | 780.9931 | 474.4178 | 474.4178 | 729.5701 | 815.585 | 724.0195 | 810.0485 | 853.21 | 955.5045 | 686.8522 | 686.8522 | 360.3914 | 360.3914 | 365.8391 | 365.8391 | 372.6081 | 372.6081
2021-05-26 16:30 | 704.9308 | 704.9308 | 782.8673 | 782.8673 | 478.1238 | 478.1238 | 707.276 | 791.4526 | 701.5859 | 785.0281 | 857.519 | 960.3623 | 687.0063 | 687.0063 | 360.5516 | 360.5516 | 365.9993 | 365.9993 | 373.917 | 373.917
2021-05-26 17:00 | 702.3344 | 702.3344 | 780.4559 | 780.4559 | 477.5158 | 477.5158 | 673.3434 | 752.805 | 667.304 | 745.8512 | 733.4034 | 821.2085 | 685.7732 | 685.7732 | 361.0776 | 361.0776 | 366.3338 | 366.3338 | 374.1299 | 374.1299
2021-05-26 17:30 | 672.8879 | 702.4009 | 765.7217 | 780.7175 | 478.0579 | 478.0579 | 676.7485 | 756.447 | 670.5971 | 748.9882 | 590.5356 | 660.5809 | 673.5702 | 685.7475 | 361.7836 | 361.7836 | 366.9324 | 366.9324 | 373.6004 | 373.6004
2021-05-26 18:00 | 623.4107 | 697.7598 | 669.0339 | 749.0667 | 478.3156 | 478.3156 | 624.2049 | 697.7126 | 618.0522 | 690.3334 | 604.0084 | 676.0074 | 608.522 | 679.9797 | 363.3531 | 363.3531 | 368.1935 | 368.1935 | 374.8068 | 374.8068
2021-05-26 18:30 | 602.2711 | 673.7628 | 689.0439 | 771.511 | 481.9664 | 481.9664 | 601.7341 | 671.3839 | 596.8986 | 665.3821 | 610.4013 | 683.47 | 610.0716 | 682.379 | 364.3333 | 364.3333 | 369.1911 | 369.1911 | 376.1879 | 376.1879
2021-05-26 19:00 | 615.2884 | 687.5585 | 781.4446 | 781.4446 | 483.6703 | 483.6703 | 620.3352 | 692.0393 | 614.6357 | 685.194 | 599.2819 | 670.8672 | 610.5936 | 683.1114 | 365.8938 | 365.8938 | 370.8515 | 370.8515 | 379.4604 | 379.4604
2021-05-26 19:30 | 623.885 | 696.5816 | 784.5353 | 784.5353 | 485.9948 | 485.9948 | 615.2296 | 685.6748 | 609.7223 | 678.8732 | 599.3571 | 670.69 | 608.1791 | 679.7321 | 365.8899 | 365.8899 | 371.1349 | 371.1349 | 380.7794 | 380.7794
2021-05-26 20:00 | 646.6299 | 704.9315 | 783.6654 | 783.6654 | 485.5881 | 485.5881 | 634.2495 | 706.1707 | 628.7588 | 699.3339 | 622.8831 | 696.5245 | 611.4108 | 683.0035 | 365.4833 | 365.4833 | 370.7899 | 370.7899 | 380.0543 | 380.0543
2021-05-26 20:30 | 645.9568 | 705.3259 | 783.6432 | 783.6432 | 486.3857 | 486.3857 | 676.9448 | 754.5579 | 672.0479 | 748.5493 | 639.2255 | 715.7031 | 613.7122 | 686.7497 | 366.039 | 366.039 | 371.374 | 371.374 | 379.9892 | 379.9892
2021-05-26 21:00 | 680.21 | 701.9284 | 781.9287 | 781.9287 | 482.2229 | 482.2229 | 661.5079 | 737.3585 | 658.123 | 733.0952 | 707.3525 | 792.0804 | 613.5516 | 687.0278 | 367.6417 | 367.6417 | 372.8376 | 372.8376 | 378.7985 | 378.7985
2021-05-26 21:30 | 681.5047 | 703.9542 | 783.8665 | 783.8665 | 482.019 | 482.019 | 665.128 | 739.6792 | 662.4693 | 736.0052 | 630.1649 | 705.4283 | 615.5449 | 687.8799 | 368.9961 | 368.9961 | 374.878 | 374.878 | 380.7783 | 380.7783
2021-05-26 22:00 | 687.4871 | 706.3644 | 787.3363 | 787.3363 | 484.2828 | 484.2828 | 662.3989 | 738.981 | 659.3809 | 735.0742 | 698.1343 | 780.5157 | 617.1935 | 688.5479 | 370.4357 | 370.4357 | 375.7007 | 375.7007 | 382.7305 | 382.7305
2021-05-26 22:30 | 701.4644 | 701.4644 | 773.5763 | 781.9754 | 480.0404 | 480.0404 | 617.8053 | 691.2421 | 612.5855 | 685.0859 | 647.6364 | 724.0819 | 615.8171 | 687.4431 | 371.0527 | 371.0527 | 375.354 | 375.354 | 383.3752 | 383.3752
2021-05-26 23:00 | 680.6736 | 700.3823 | 781.1091 | 781.1091 | 479.6198 | 479.6198 | 625.6865 | 699.2208 | 621.0839 | 693.6147 | 744.7345 | 832.6726 | 650.9399 | 687.3148 | 374.992 | 374.992 | 379.6452 | 379.6452 | 383.9524 | 383.9524
2021-05-26 23:30 | 701.3016 | 701.3016 | 781.2747 | 781.2747 | 480.5803 | 480.5803 | 627.5204 | 701.9783 | 621.9133 | 695.3983 | 729.6232 | 816.1441 | 616.9556 | 686.8009 | 376.26 | 376.26 | 380.2587 | 380.2587 | 384.0221 | 384.0221
2021-05-27 | 704.6791 | 704.6791 | 785.174 | 785.174 | 482.5656 | 482.5656 | 626.5145 | 701.4546 | 619.9302 | 693.8451 | 768.3715 | 859.8396 | 616.1165 | 687.6744 | 377.1362 | 377.1362 | 381.2895 | 381.2895 | 385.8335 | 385.8335
2021-05-27 00:30 | 707.1045 | 707.1045 | 787.4435 | 787.4435 | 485.9437 | 485.9437 | 656.3801 | 734.9561 | 649.0144 | 726.3232 | 737.0589 | 824.8806 | 618.284 | 687.7001 | 375.3805 | 375.3805 | 379.8972 | 379.8972 | 386.4313 | 386.4313
2021-05-27 01:00 | 706.6862 | 706.6862 | 787.2115 | 787.2115 | 485.9979 | 485.9979 | 625.3156 | 699.3604 | 618.0745 | 691.0265 | 720.5074 | 806.8805 | 619.1652 | 687.8285 | 375.2148 | 375.2148 | 379.9387 | 379.9387 | 386.5302 | 386.5302
2021-05-27 01:30 | 706.2033 | 706.2033 | 784.7831 | 784.7831 | 485.9535 | 485.9535 | 650.7462 | 728.3959 | 643.1138 | 719.52 | 653.0427 | 730.6123 | 618.9779 | 687.6744 | 376.2455 | 376.2455 | 380.6851 | 380.6851 | 388.6034 | 388.6034
2021-05-27 02:00 | 703.2455 | 703.2455 | 780.4565 | 780.4565 | 481.053 | 481.053 | 626.7848 | 700.6384 | 619.7625 | 692.3192 | 667.6271 | 747.3799 | 618.6541 | 687.2634 | 376.0381 | 376.0381 | 380.7681 | 380.7681 | 388.5056 | 388.5056
2021-05-27 02:30 | 702.7679 | 702.7679 | 780.6206 | 780.6206 | 480.2516 | 480.2516 | 635.7847 | 710.7932 | 628.6642 | 702.3922 | 732.4137 | 819.5397 | 617.8452 | 687.3148 | 376.453 | 376.453 | 380.851 | 380.851 | 388.24 | 388.24
2021-05-27 03:00 | 702.1531 | 702.1531 | 780.6007 | 780.6007 | 479.7951 | 479.7951 | 667.9896 | 747.0745 | 660.6926 | 738.4952 | 779.5555 | 872.3738 | 617.9606 | 687.4946 | 375.9919 | 375.9919 | 380.345 | 380.345 | 387.9326 | 387.9326
2021-05-27 03:30 | 702.4554 | 702.4554 | 781.2126 | 781.2126 | 480.6258 | 480.6258 | 641.7899 | 718.1857 | 634.217 | 709.3556 | 727.584 | 814.6468 | 687.546 | 687.546 | 377.1296 | 377.1296 | 381.7461 | 381.7461 | 388.2679 | 388.2679
2021-05-27 04:00 | 702.1104 | 702.1104 | 780.5681 | 780.5681 | 481.0637 | 481.0637 | 630.734 | 705.374 | 623.7684 | 697.1575 | 677.7495 | 758.473 | 687.4946 | 687.4946 | 377.9554 | 377.9554 | 382.5397 | 382.5397 | 388.4077 | 388.4077
2021-05-27 04:30 | 703.1123 | 703.1123 | 780.0049 | 780.0049 | 481.323 | 481.323 | 629.4882 | 703.2799 | 622.6492 | 695.1735 | 657.5582 | 735.7686 | 687.6743 | 687.6743 | 379.867 | 379.867 | 384.5588 | 384.5588 | 388.9389 | 388.9389
2021-05-27 05:00 | 699.4324 | 699.4324 | 778.5535 | 778.5535 | 479.5855 | 479.5855 | 648.3104 | 722.8586 | 641.8312 | 714.8965 | 705.0105 | 789.3488 | 687.0321 | 687.0321 | 379.1242 | 379.1242 | 383.9047 | 383.9047 | 386.3828 | 386.3828
2021-05-27 05:30 | 702.5095 | 702.5095 | 782.3419 | 782.3419 | 483.6511 | 483.6511 | 660.347 | 737.2512 | 653.7896 | 729.3742 | 720.683 | 806.627 | 687.8542 | 687.8542 | 378.4209 | 378.4209 | 383.1861 | 383.1861 | 386.0006 | 386.0006
2021-05-27 06:00 | 704.1428 | 704.1428 | 781.5872 | 781.5872 | 484.0473 | 484.0473 | 639.5339 | 714.655 | 633.6199 | 707.6445 | 631.3913 | 705.8151 | 676.4913 | 688.3167 | 378.7134 | 378.7134 | 383.5205 | 383.5205 | 386.2515 | 386.2515
2021-05-27 06:30 | 702.2071 | 702.2071 | 779.6051 | 779.6051 | 482.2884 | 482.2884 | 630.1678 | 704.7996 | 623.0201 | 696.3098 | 621.1716 | 695.5708 | 668.3583 | 687.2377 | 378.6716 | 378.6716 | 382.7681 | 382.7681 | 384.4819 | 384.4819
2021-05-27 07:00 | 699.0329 | 699.0329 | 778.2748 | 778.2748 | 481.0952 | 481.0952 | 642.2699 | 716.7456 | 635.8703 | 709.0857 | 621.4088 | 696.0216 | 686.4669 | 686.4669 | 377.125 | 377.125 | 381.3051 | 381.3051 | 381.5977 | 381.5977
2021-05-27 07:30 | 697.2562 | 697.2562 | 776.2772 | 776.2772 | 478.3823 | 478.3823 | 623.7573 | 692.9096 | 619.618 | 687.4544 | 619.8518 | 694.1629 | 660.6945 | 685.953 | 375.453 | 375.453 | 380.7617 | 380.7617 | 381.5141 | 381.5141
2021-05-27 08:00 | 699.6784 | 699.6784 | 764.0109 | 779.127 | 480.0303 | 480.0303 | 618.7145 | 689.3365 | 616.315 | 686.2811 | 620.84 | 694.943 | 686.8265 | 686.8265 | 374.826 | 374.826 | 380.7617 | 380.7617 | 382.6288 | 382.6288
2021-05-27 08:30 | 697.3455 | 697.3455 | 775.8796 | 775.8796 | 476.3204 | 476.3204 | 613.1924 | 685.7021 | 611.3024 | 683.6417 | 620.9041 | 692.9501 | 643.6378 | 686.21 | 374.5331 | 374.5331 | 380.2415 | 380.2415 | 382.7681 | 382.7681
2021-05-27 09:00 | 696.3909 | 696.3909 | 758.4831 | 774.3735 | 475.096 | 475.096 | 616.7006 | 690.5469 | 614.4544 | 688.0449 | 603.3317 | 670.5527 | 602.1711 | 671.0663 | 369.1555 | 369.1555 | 374.7274 | 374.7274 | 382.0836 | 382.0836
2021-05-27 09:30 | 697.3635 | 697.3635 | 776.0016 | 776.0016 | 475.0103 | 475.0103 | 637.2295 | 713.4151 | 634.7279 | 709.9782 | 596.5173 | 663.3682 | 685.7989 | 685.7989 | 366.7798 | 366.7798 | 372.4896 | 372.4896 | 381.3181 | 381.3181
2021-05-27 10:00 | 698.7438 | 698.7438 | 777.7399 | 777.7399 | 474.3362 | 474.3362 | 615.1151 | 688.6919 | 611.962 | 684.2672 | 589.045 | 655.4077 | 686.4926 | 686.4926 | 364.7342 | 364.7342 | 370.5096 | 370.5096 | 380.3393 | 380.3393
2021-05-27 10:30 | 699.9302 | 699.9302 | 779.2143 | 779.2143 | 473.2586 | 473.2586 | 586.3004 | 656.5044 | 583.0642 | 651.9268 | 582.3641 | 649.1057 | 686.9293 | 686.9293 | 362.9057 | 362.9057 | 368.7852 | 368.7852 | 378.8921 | 378.8921
2021-05-27 11:00 | 701.7661 | 701.7661 | 780.7618 | 780.7618 | 475.9726 | 475.9726 | 632.0955 | 707.7859 | 628.8069 | 703.45 | 575.7592 | 640.4949 | 687.1091 | 687.1091 | 360.414 | 360.414 | 366.3739 | 366.3739 | 376.7412 | 376.7412
2021-05-27 11:30 | 700.0873 | 700.0873 | 779.7988 | 779.7988 | 475.9327 | 475.9327 | 673.9567 | 754.5378 | 670.1084 | 750.1546 | 693.0447 | 774.5966 | 687.6487 | 687.6487 | 360.3563 | 360.3563 | 366.2644 | 366.2644 | 375.0277 | 375.0277
2021-05-27 12:00 | 699.705 | 699.705 | 778.799 | 778.799 | 472.0992 | 472.0992 | 689.2998 | 771.4246 | 686.1441 | 768.2068 | 782.7122 | 873.3875 | 686.7751 | 686.7751 | 359.0246 | 359.0246 | 364.983 | 364.983 | 373.9669 | 373.9669
2021-05-27 12:30 | 698.9889 | 698.9889 | 778.1153 | 778.1153 | 471.1668 | 471.1668 | 667.1498 | 746.3416 | 663.78 | 743.1954 | 762.8863 | 851.1142 | 686.7495 | 686.7495 | 358.7158 | 358.7158 | 364.5993 | 364.5993 | 371.8545 | 371.8545
2021-05-27 13:00 | 699.8009 | 699.8009 | 781.042 | 781.042 | 475.5513 | 475.5513 | 644.1369 | 720.827 | 641.5002 | 718.3177 | 731.4266 | 814.6372 | 686.8523 | 686.8523 | 357.4224 | 357.4224 | 363.5114 | 363.5114 | 371.7739 | 371.7739
2021-05-27 13:30 | 700.7634 | 700.7634 | 780.7219 | 780.7219 | 473.4298 | 473.4298 | 690.3196 | 772.8539 | 686.5688 | 768.8061 | 764.2011 | 853.9083 | 687.3404 | 687.3404 | 356.1733 | 356.1733 | 361.8796 | 361.8796 | 370.2741 | 370.2741
2021-05-27 14:00 | 701.0106 | 701.0106 | 781.3641 | 781.3641 | 471.7139 | 471.7139 | 743.1474 | 831.7504 | 738.5382 | 826.8806 | 833.4587 | 932.2718 | 687.5717 | 687.5717 | 358.1688 | 358.1688 | 364.3701 | 364.3701 | 370.4529 | 370.4529
2021-05-27 14:30 | 701.7194 | 701.7194 | 779.1788 | 779.1788 | 471.8427 | 471.8427 | 690.9183 | 772.7292 | 686.7498 | 768.8055 | 792.887 | 887.1478 | 687.9056 | 687.9056 | 357.7606 | 357.7606 | 363.8755 | 363.8755 | 367.9389 | 367.9389
2021-05-27 15:00 | 702.0378 | 702.0378 | 779.5808 | 779.5808 | 470.1161 | 470.1161 | 706.0533 | 789.4595 | 702.6816 | 786.0745 | 781.9272 | 875.3784 | 688.8049 | 688.8049 | 357.6243 | 357.6243 | 363.8204 | 363.8204 | 367.5413 | 367.5413
2021-05-27 15:30 | 701.8374 | 701.8374 | 778.232 | 778.232 | 470.2837 | 470.2837 | 683.3726 | 763.345 | 680.308 | 760.3669 | 842.3146 | 942.8042 | 689.0361 | 689.0361 | 357.6188 | 357.6188 | 363.5334 | 363.5334 | 368.2718 | 368.2718
2021-05-27 16:00 | 700.5816 | 700.5816 | 778.059 | 778.059 | 470.5302 | 470.5302 | 645.5026 | 720.8354 | 641.7148 | 717.604 | 785.9362 | 880.0668 | 688.291 | 688.291 | 357.1991 | 357.1991 | 362.6755 | 362.6755 | 366.9151 | 366.9151
2021-05-27 16:30 | 697.107 | 697.107 | 776.5566 | 776.5566 | 468.5788 | 468.5788 | 613.2477 | 683.1183 | 610.5094 | 679.9661 | 848.5811 | 950.3361 | 687.9827 | 687.9827 | 356.7003 | 356.7003 | 362.2942 | 362.2942 | 366.2087 | 366.2087
2021-05-27 17:00 | 698.0602 | 698.0602 | 775.89 | 775.89 | 472.2421 | 472.2421 | 583.7284 | 646.5543 | 580.8414 | 642.7281 | 854.8929 | 957.3802 | 687.957 | 687.957 | 356.8392 | 356.8392 | 362.6447 | 362.6447 | 367.5285 | 367.5285
2021-05-27 17:30 | 693.1215 | 693.1215 | 772.2184 | 772.2184 | 470.3326 | 470.3326 | 587.5164 | 649.8489 | 583.7448 | 644.9432 | 747.5065 | 836.992 | 687.4175 | 687.4175 | 358.1357 | 358.1357 | 363.7614 | 363.7614 | 366.7606 | 366.7606
2021-05-27 18:00 | 695.4269 | 695.4269 | 771.8561 | 771.8561 | 471.7955 | 471.7955 | 591.3792 | 654.3029 | 587.8559 | 649.6758 | 720.6763 | 807.0674 | 680.0773 | 687.957 | 359.9107 | 359.9107 | 365.3584 | 365.3584 | 371.1505 | 371.1505
2021-05-27 18:30 | 694.5869 | 694.5869 | 675.5001 | 756.1116 | 472.8801 | 472.8801 | 594.1171 | 656.9594 | 590.202 | 651.8666 | 708.214 | 793.0844 | 654.8831 | 687.8285 | 360.9993 | 360.9993 | 366.586 | 366.586 | 371.2842 | 371.2842
2021-05-27 19:00 | 698.9608 | 698.9608 | 775.187 | 775.187 | 476.0578 | 476.0578 | 597.7001 | 663.8084 | 592.8829 | 657.8364 | 743.9771 | 833.1119 | 688.2139 | 688.2139 | 362.7294 | 362.7294 | 368.0868 | 368.0868 | 375.0985 | 375.0985
2021-05-27 19:30 | 698.9456 | 698.9456 | 765.9434 | 776.1596 | 475.7732 | 475.7732 | 597.8244 | 662.6102 | 593.9041 | 657.5251 | 727.8041 | 814.7672 | 686.1468 | 688.3938 | 363.007 | 363.007 | 369.2678 | 369.2678 | 375.8752 | 375.8752
2021-05-27 20:00 | 699.6898 | 699.6898 | 733.2897 | 778.337 | 477.9198 | 477.9198 | 599.5323 | 666.2977 | 595.3638 | 661.0946 | 698.9576 | 782.381 | 688.6507 | 688.6507 | 363.5285 | 363.5285 | 369.7154 | 369.7154 | 377.4765 | 377.4765
2021-05-27 20:30 | 699.8848 | 699.8848 | 750.459 | 777.4375 | 478.1982 | 478.1982 | 601.4341 | 667.4918 | 599.3163 | 664.582 | 599.7703 | 671.538 | 675.7792 | 689.1389 | 364.4026 | 364.4026 | 370.2852 | 370.2852 | 378.4392 | 378.4392
2021-05-27 21:00 | 700.3058 | 700.3058 | 726.5588 | 779.5394 | 479.1798 | 479.1798 | 628.3383 | 697.6358 | 624.4678 | 692.6539 | 599.505 | 671.1561 | 688.7791 | 688.7791 | 364.7825 | 364.7825 | 371.1777 | 371.1777 | 379.3362 | 379.3362
2021-05-27 21:30 | 701.3763 | 701.3763 | 655.7704 | 734.2716 | 480.5983 | 480.5983 | 626.6221 | 695.1771 | 622.8749 | 690.2489 | 659.4426 | 738.1165 | 688.9846 | 688.9846 | 364.3176 | 364.3176 | 370.7306 | 370.7306 | 380.1095 | 380.1095
2021-05-27 22:00 | 701.3998 | 701.3998 | 657.3327 | 736.0987 | 479.8307 | 479.8307 | 635.9081 | 705.9186 | 631.594 | 700.5469 | 677.5429 | 758.5252 | 688.8048 | 688.8048 | 367.1359 | 367.1359 | 373.4637 | 373.4637 | 381.5256 | 381.5256
2021-05-27 22:30 | 699.9395 | 699.9395 | 733.9186 | 777.6534 | 478.3983 | 478.3983 | 610.9797 | 678.6768 | 607.0181 | 673.6351 | 694.1094 | 777.1069 | 688.959 | 688.959 | 368.1837 | 368.1837 | 374.2846 | 374.2846 | 379.9862 | 379.9862
2021-05-27 23:00 | 701.0101 | 701.0101 | 643.5507 | 720.5558 | 473.8461 | 481.0413 | 670.3975 | 745.2913 | 666.5968 | 740.5335 | 719.1335 | 805.0851 | 689.293 | 689.293 | 368.8668 | 368.8668 | 375.1056 | 375.1056 | 380.0434 | 380.0434
2021-05-27 23:30 | 700.8568 | 700.8568 | 685.3727 | 767.2428 | 481.0135 | 481.0135 | 683.8519 | 760.263 | 680.8141 | 756.0784 | 709.6516 | 794.7003 | 689.3958 | 689.3958 | 368.8249 | 368.8249 | 374.9076 | 374.9076 | 380.2082 | 380.2082
2021-05-28 | 703.4847 | 703.4847 | 606.9808 | 679.5276 | 446.5861 | 482.5603 | 668.1049 | 743.5758 | 664.1418 | 738.5358 | 740.7932 | 829.25 | 689.1902 | 689.1902 | 369.3181 | 369.3181 | 375.6062 | 375.6062 | 381.2399 | 381.2399
2021-05-28 00:30 | 699.4493 | 699.4493 | 619.1819 | 693.0182 | 456.9773 | 479.494 | 709.5549 | 792.6841 | 704.7737 | 786.8184 | 739.584 | 827.9405 | 645.0067 | 689.1132 | 371.0939 | 371.0939 | 375.5772 | 375.5772 | 379.5008 | 379.5008
2021-05-28 01:00 | 699.7764 | 699.7764 | 692.9951 | 775.2137 | 478.9465 | 478.9465 | 672.6999 | 751.3016 | 668.577 | 746.2694 | 665.4745 | 745.1167 | 689.5756 | 689.5756 | 371.5847 | 371.5847 | 376.8223 | 376.8223 | 380.4822 | 380.4822
2021-05-28 01:30 | 701.4944 | 701.4944 | 753.1721 | 776.6113 | 479.6663 | 479.6663 | 678.4822 | 756.6149 | 674.0802 | 751.1026 | 654.3332 | 732.6821 | 623.1136 | 689.7298 | 371.7764 | 371.7764 | 377.0238 | 377.0238 | 379.4433 | 379.4433
2021-05-28 02:00 | 696.7694 | 696.7694 | 742.5048 | 773.2318 | 461.6264 | 477.1371 | 698.7303 | 781.3414 | 694.5101 | 776.2863 | 749.1382 | 837.9937 | 688.9333 | 688.9333 | 372.4424 | 372.4424 | 376.9497 | 376.9497 | 379.9357 | 379.9357
2021-05-28 02:30 | 698.0903 | 698.0903 | 718.5421 | 774.9839 | 478.5141 | 478.5141 | 746.2933 | 833.3692 | 742.4865 | 828.6488 | 755.803 | 846.1068 | 689.5756 | 689.627 | 372.4881 | 372.4881 | 377.5369 | 377.5369 | 381.6111 | 381.6111
2021-05-28 03:00 | 698.0884 | 698.0884 | 723.1157 | 775.3054 | 479.5323 | 479.5323 | 728.855 | 814.5774 | 723.8801 | 808.5748 | 617.3947 | 691.327 | 689.4214 | 689.4214 | 373.433 | 373.433 | 378.2234 | 378.2234 | 381.1836 | 381.1836
2021-05-28 03:30 | 698.9042 | 698.9042 | 691.0304 | 773.6566 | 479.6481 | 479.6481 | 719.9634 | 804.3146 | 714.7313 | 798.0339 | 623.2717 | 697.9752 | 689.8068 | 689.8068 | 373.9603 | 373.9603 | 379.0183 | 379.0183 | 381.7545 | 381.7545
2021-05-28 04:00 | 698.8611 | 698.8611 | 604.237 | 676.5521 | 444.8548 | 481.2283 | 624.16 | 695.6158 | 620.6965 | 691.1929 | 707.7566 | 792.5253 | 619.1185 | 690.1666 | 374.2315 | 374.2315 | 379.6768 | 379.6768 | 381.3225 | 381.3225
2021-05-28 04:30 | 646.832 | 698.5666 | 615.9728 | 689.6328 | 452.2957 | 480.3295 | 651.7096 | 728.0596 | 647.926 | 723.3788 | 619.332 | 693.5511 | 689.704 | 689.704 | 373.6608 | 373.6608 | 379.1821 | 379.1821 | 381.0166 | 381.0166
2021-05-28 05:00 | 655.0238 | 698.5027 | 640.5984 | 717.2682 | 471.2601 | 480.9413 | 672.8489 | 750.7274 | 668.366 | 745.3059 | 693.6234 | 776.2563 | 625.525 | 688.7792 | 372.3675 | 372.3675 | 377.9586 | 377.9586 | 381.8388 | 381.8388
2021-05-28 05:30 | 681.6666 | 697.6907 | 615.5505 | 689.2089 | 453.5285 | 480.6245 | 651.7419 | 727.0932 | 647.7237 | 722.1464 | 710.9091 | 796.1274 | 619.2635 | 689.37 | 373.0361 | 373.0361 | 378.4286 | 378.4286 | 381.3298 | 381.3298
2021-05-28 06:00 | 632.0381 | 698.4655 | 620.6831 | 694.9849 | 456.5364 | 480.3415 | 667.9191 | 744.3203 | 664.4683 | 739.889 | 620.3564 | 694.6987 | 617.0665 | 689.2673 | 373.7193 | 373.7193 | 379.0011 | 379.0011 | 380.447 | 380.447
2021-05-28 06:30 | 640.9247 | 696.3937 | 601.8305 | 673.7472 | 443.5737 | 479.7853 | 674.8884 | 752.2241 | 671.882 | 748.299 | 623.0402 | 697.6624 | 636.5073 | 688.6764 | 374.9677 | 374.9677 | 380.2808 | 380.2808 | 380.4661 | 380.4661
2021-05-28 07:00 | 640.7893 | 693.7945 | 614.816 | 688.1703 | 451.7893 | 477.8422 | 670.8028 | 747.765 | 667.5869 | 743.5717 | 623.7225 | 698.4474 | 624.2105 | 688.4965 | 375.4499 | 375.4499 | 380.661 | 380.661 | 380.8022 | 380.8022
2021-05-28 07:30 | 641.9961 | 696.3698 | 639.5542 | 715.5901 | 442.8318 | 479.4933 | 664.02 | 741.9816 | 660.2361 | 737.365 | 625.3238 | 700.2792 | 617.9459 | 689.2159 | 376.6285 | 376.6285 | 382.5755 | 382.5755 | 383.998 | 383.998
2021-05-28 08:00 | 658.6771 | 695.1708 | 595.815 | 666.5876 | 438.9474 | 478.492 | 651.5046 | 728.1621 | 648.1804 | 724.2275 | 622.4629 | 697.0123 | 662.6229 | 688.4965 | 376.1469 | 376.1469 | 382.1295 | 382.1295 | 381.7298 | 381.7298
2021-05-28 08:30 | 692.5648 | 695.9209 | 642.4035 | 718.3596 | 473.5858 | 479.2187 | 627.5085 | 702.2843 | 624.6731 | 699.1 | 616.3032 | 689.9146 | 687.9056 | 687.9056 | 375.7071 | 375.7071 | 382.0311 | 382.0311 | 381.8117 | 381.8117
2021-05-28 09:00 | 693.129 | 693.129 | 587.5974 | 656.6422 | 430.1954 | 475.994 | 613.2776 | 686.7127 | 610.7569 | 683.7993 | 610.2195 | 681.6783 | 686.7752 | 686.7752 | 372.8577 | 372.8577 | 378.9408 | 378.9408 | 378.5867 | 378.5867
2021-05-28 09:30 | 693.2543 | 693.2543 | 629.5422 | 703.5192 | 459.1985 | 475.3093 | 675.5163 | 756.203 | 671.8314 | 751.5833 | 601.5916 | 671.8494 | 601.7319 | 673.0174 | 370.9862 | 370.9862 | 376.7415 | 376.7415 | 377.8008 | 377.8008
2021-05-28 10:00 | 695.0415 | 695.0415 | 614.9619 | 687.3259 | 448.9607 | 476.6466 | 642.5032 | 719.3305 | 638.6954 | 714.4275 | 717.6323 | 802.0197 | 633.8767 | 687.2377 | 367.4048 | 367.4048 | 372.8994 | 372.8994 | 375.0044 | 375.0044
2021-05-28 10:30 | 694.5473 | 694.5473 | 608.0639 | 679.5714 | 438.8333 | 472.6613 | 782.2598 | 875.7441 | 777.7635 | 869.5333 | 737.1584 | 822.6968 | 595.7892 | 665.1108 | 364.9786 | 364.9786 | 370.4956 | 370.4956 | 373.2473 | 373.2473
2021-05-28 11:00 | 696.8262 | 696.8262 | 740.1221 | 771.4365 | 474.7399 | 474.7399 | 755.6785 | 845.9851 | 751.507 | 841.4383 | 834.2971 | 933.6262 | 619.7635 | 688.2139 | 365.0593 | 365.0593 | 371.8212 | 371.8212 | 375.8539 | 375.8539
2021-05-28 11:30 | 697.832 | 697.832 | 709.8588 | 772.4446 | 475.1441 | 475.1441 | 643.2697 | 720.2737 | 640.8355 | 716.4207 | 838.0747 | 934.9924 | 615.9468 | 686.2593 | 362.6325 | 362.6325 | 368.5593 | 368.5593 | 373.0247 | 373.0247
2021-05-28 12:00 | 698.2476 | 698.2476 | 653.7977 | 731.0831 | 471.8435 | 475.4582 | 649.1462 | 726.7587 | 647.0212 | 723.6138 | 826.0173 | 922.6903 | 638.3452 | 687.0577 | 362.4701 | 362.4701 | 368.8435 | 368.8435 | 373.0924 | 373.0924
2021-05-28 12:30 | 697.3358 | 697.3358 | 682.4858 | 763.1768 | 443.97 | 473.5037 | 750.1983 | 840.0843 | 746.9667 | 836.0016 | 832.5819 | 930.8361 | 643.2967 | 687.7001 | 362.0087 | 362.0087 | 368.1992 | 368.1992 | 372.7715 | 372.7715
2021-05-28 13:00 | 696.968 | 696.968 | 697.572 | 771.752 | 473.3941 | 473.3941 | 747.4199 | 836.9306 | 744.6627 | 833.1735 | 800.4565 | 894.4913 | 687.6486 | 687.6486 | 361.7897 | 361.7897 | 368.0171 | 368.0171 | 372.4343 | 372.4343
2021-05-28 13:30 | 697.2418 | 697.2418 | 681.958 | 762.8526 | 472.4765 | 472.4765 | 723.0267 | 809.5757 | 720.9246 | 806.6715 | 782.0771 | 873.7921 | 672.7293 | 687.9056 | 359.632 | 359.632 | 365.8652 | 365.8652 | 371.5441 | 371.5441
2021-05-28 14:00 | 697.6801 | 697.6801 | 648.5784 | 725.327 | 465.0034 | 472.7336 | 703.3394 | 787.552 | 699.9851 | 782.8079 | 714.7511 | 798.1917 | 678.5985 | 687.7258 | 359.673 | 359.673 | 365.5812 | 365.5812 | 371.9488 | 371.9488
2021-05-28 14:30 | 697.391 | 697.391 | 647.1995 | 723.853 | 464.985 | 472.6073 | 729.5854 | 816.5989 | 725.7467 | 811.1024 | 822.315 | 918.2934 | 655.6367 | 686.6981 | 358.9299 | 358.9299 | 364.5954 | 364.5954 | 370.497 | 370.497
2021-05-28 15:00 | 696.928 | 696.928 | 647.8933 | 724.4872 | 465.8857 | 472.3091 | 805.8535 | 902.0073 | 801.6883 | 896.5357 | 775.5729 | 865.9945 | 674.2921 | 687.1862 | 359.9307 | 359.9307 | 365.8102 | 365.8102 | 370.497 | 370.497
2021-05-28 15:30 | 697.6362 | 697.6362 | 641.6369 | 717.6345 | 461.4547 | 472.261 | 729.2023 | 816.3554 | 725.8167 | 811.8889 | 743.6769 | 830.7538 | 646.8955 | 687.7258 | 359.3924 | 359.3924 | 365.1334 | 365.1334 | 370.5912 | 370.5912
2021-05-28 16:00 | 698.5241 | 698.5241 | 692.3959 | 772.157 | 474.2615 | 474.2615 | 804.6926 | 901.1318 | 800.3951 | 895.9728 | 811.081 | 906.7917 | 626.2076 | 687.8542 | 361.3805 | 361.3805 | 367.0584 | 367.0584 | 371.0481 | 371.0481
2021-05-28 16:30 | 698.4955 | 698.4955 | 649.0721 | 726.2026 | 472.1589 | 474.1458 | 747.0933 | 836.502 | 742.4393 | 831.3542 | 810.1576 | 907.1693 | 600.2206 | 672.101 | 362.4877 | 362.4877 | 368.5701 | 368.5701 | 373.1761 | 373.1761
2021-05-28 17:00 | 695.6683 | 695.6683 | 654.674 | 732.6031 | 472.0622 | 472.0622 | 672.4086 | 752.401 | 667.2057 | 746.4323 | 784.6815 | 878.6796 | 617.4128 | 687.4689 | 363.7325 | 363.7325 | 369.5523 | 369.5523 | 372.8218 | 372.8218
2021-05-28 17:30 | 695.3427 | 695.3427 | 595.9129 | 666.4393 | 435.6569 | 472.5242 | 649.1077 | 725.7772 | 652.3309 | 729.5935 | 739.1265 | 827.0178 | 660.5045 | 693.8918 | 367.2443 | 367.2443 | 371.1369 | 371.1369 | 374.2009 | 374.2009
2021-05-28 18:00 | 695.1454 | 695.1454 | 597.6522 | 668.3929 | 437.6541 | 474.0891 | 607.6929 | 678.8892 | 602.0042 | 671.9705 | 668.9896 | 749.2075 | 625.0775 | 685.9273 | 367.0164 | 367.0164 | 372.0875 | 372.0875 | 376.5359 | 376.5359
2021-05-28 18:30 | 694.4878 | 695.8909 | 598.0508 | 668.8566 | 441.6416 | 477.5138 | 608.9016 | 680.636 | 603.7707 | 674.5718 | 709.3201 | 794.3643 | 686.3127 | 686.3898 | 367.7766 | 367.7766 | 372.9571 | 372.9571 | 380.3759 | 380.3759
2021-05-28 19:00 | 696.8322 | 696.8322 | 600.2098 | 671.4026 | 442.3954 | 478.3968 | 610.6288 | 682.1305 | 605.6216 | 676.156 | 682.8609 | 764.7436 | 617.976 | 686.6981 | 368.2035 | 368.2035 | 373.5996 | 373.5996 | 381.0042 | 381.0042
2021-05-28 19:30 | 681.1046 | 698.4681 | 601.2094 | 672.5582 | 444.3174 | 480.2026 | 612.9732 | 685.0219 | 608.4905 | 679.675 | 620.0353 | 694.3773 | 686.5696 | 686.5696 | 369.589 | 369.589 | 375.5388 | 375.5388 | 384.1947 | 384.1947
2021-05-28 20:00 | 681.7972 | 696.5403 | 601.0522 | 672.4066 | 443.7922 | 479.601 | 616.2535 | 689.0902 | 610.9077 | 682.6823 | 644.8165 | 721.9471 | 671.9971 | 686.7752 | 370.6086 | 370.6086 | 376.1585 | 376.1585 | 382.8452 | 382.8452
2021-05-28 20:30 | 646.9474 | 700.0762 | 606.9269 | 679.0573 | 448.8542 | 484.9346 | 617.6467 | 690.7516 | 613.3442 | 685.5659 | 702.9717 | 786.4668 | 673.2726 | 687.4431 | 370.9441 | 370.9441 | 376.3171 | 376.3171 | 382.66 | 382.66
2021-05-28 21:00 | 701.1229 | 702.3044 | 608.398 | 680.8375 | 450.2415 | 486.3081 | 648.6672 | 724.3829 | 643.978 | 718.6779 | 686.1122 | 768.1254 | 687.957 | 687.957 | 371.4705 | 371.4705 | 377.2824 | 377.2824 | 385.9132 | 385.9132
2021-05-28 21:30 | 706.0583 | 706.0583 | 611.0265 | 683.712 | 452.7187 | 488.9039 | 620.87 | 692.9995 | 616.5627 | 687.6422 | 719.7662 | 806.0454 | 688.2396 | 688.2396 | 372.9736 | 372.9736 | 378.8697 | 378.8697 | 387.9116 | 387.9116
2021-05-28 22:00 | 633.3098 | 698.8998 | 605.9523 | 678.0646 | 446.937 | 482.7955 | 626.0213 | 698.5665 | 621.565 | 693.0707 | 619.9763 | 694.3022 | 687.2634 | 687.2634 | 373.5071 | 373.5071 | 379.1914 | 379.1914 | 387.4419 | 387.4419
2021-05-28 22:30 | 610.4103 | 683.3687 | 606.3694 | 678.6141 | 446.8322 | 482.7955 | 633.1392 | 706.0554 | 628.8423 | 700.7382 | 621.4535 | 695.9635 | 687.0579 | 687.0579 | 374.9394 | 374.9394 | 380.6564 | 380.6564 | 385.8193 | 385.8193
2021-05-28 23:00 | 663.6561 | 699.4446 | 607.6887 | 680.0125 | 448.1194 | 484.1295 | 628.8944 | 701.5809 | 624.3433 | 696.0565 | 623.2294 | 697.8193 | 687.3917 | 687.3917 | 376.4222 | 376.4222 | 382.0299 | 382.0299 | 386.3825 | 386.3825
2021-05-28 23:30 | 632.2796 | 698.1877 | 603.5174 | 674.9984 | 443.4369 | 479.6601 | 629.7859 | 702.9164 | 625.2631 | 697.4622 | 624.631 | 699.5246 | 687.5203 | 687.5203 | 376.7925 | 376.7925 | 381.9478 | 381.9478 | 384.0603 | 384.0603
2021-05-29 | 687.835 | 700.4559 | 605.2461 | 677.1594 | 446.8907 | 483.0178 | 630.9725 | 703.3561 | 627.1928 | 698.6943 | 659.5303 | 738.6106 | 687.9827 | 687.9827 | 377.4972 | 377.4972 | 382.9122 | 382.9122 | 382.9615 | 382.9615
2021-05-29 00:30 | 700.9695 | 700.9695 | 606.5983 | 678.6815 | 447.0786 | 483.4268 | 631.2419 | 704.2076 | 627.2769 | 699.1961 | 626.9886 | 702.1586 | 688.1883 | 688.1883 | 377.6651 | 377.6651 | 383.0801 | 383.0801 | 382.4392 | 382.4392
2021-05-29 01:00 | 701.3459 | 701.3459 | 608.1758 | 680.4571 | 448.1509 | 484.5803 | 635.1317 | 709.2669 | 630.4084 | 703.6849 | 639.154 | 715.7292 | 688.8563 | 688.8563 | 379.5963 | 379.5963 | 384.9409 | 384.9409 | 385.9481 | 385.9481
2021-05-29 01:30 | 674.5057 | 701.3259 | 609.4626 | 681.8083 | 447.0714 | 483.6607 | 635.7379 | 710.5742 | 630.9843 | 704.8939 | 629.7872 | 704.8522 | 688.5479 | 688.5479 | 379.4998 | 379.4998 | 384.5622 | 384.5622 | 386.101 | 386.101
2021-05-29 02:00 | 702.6369 | 702.6369 | 610.2034 | 682.6995 | 447.7542 | 484.4341 | 638.335 | 714.1107 | 633.0428 | 707.7947 | 631.6887 | 707.2723 | 688.5737 | 688.5737 | 380.7165 | 380.7165 | 385.4406 | 385.4406 | 385.0612 | 385.0612
2021-05-29 02:30 | 663.8176 | 700.5891 | 610.6937 | 683.4336 | 447.9729 | 484.3938 | 638.9877 | 714.9243 | 634.107 | 709.1406 | 632.5452 | 708.0124 | 688.4965 | 688.4965 | 380.637 | 380.637 | 385.0703 | 385.0703 | 385.9942 | 385.9942
2021-05-29 03:00 | 702.8215 | 702.8215 | 612.3705 | 685.3241 | 449.9466 | 486.5049 | 641.7997 | 718.0502 | 637.0247 | 712.3699 | 635.6013 | 711.4401 | 688.9333 | 688.9333 | 382.0535 | 382.0535 | 386.5861 | 386.5861 | 386.5065 | 386.5065
2021-05-29 03:30 | 700.5219 | 700.5219 | 610.8046 | 683.5934 | 448.7659 | 484.976 | 643.687 | 720.1925 | 638.7284 | 714.2921 | 637.2256 | 713.1371 | 688.4709 | 688.4709 | 382.7874 | 382.7874 | 387.4151 | 387.4151 | 385.6408 | 385.6408
2021-05-29 04:00 | 700.635 | 700.635 | 609.9738 | 682.6251 | 449.2712 | 485.3852 | 645.0955 | 721.676 | 639.7649 | 715.3236 | 638.3297 | 714.2886 | 688.2396 | 688.2396 | 383.4774 | 383.4774 | 387.9834 | 387.9834 | 388.1773 | 388.1773
2021-05-29 04:30 | 698.9837 | 698.9837 | 608.7186 | 681.1398 | 448.9994 | 485.0551 | 644.3649 | 720.6089 | 639.8369 | 715.1676 | 638.2189 | 714.1703 | 688.5737 | 688.5737 | 383.0419 | 383.0419 | 387.5043 | 387.5043 | 387.3839 | 387.3839
2021-05-29 05:00 | 698.634 | 698.634 | 608.3245 | 680.6813 | 448.0755 | 484.1957 | 651.934 | 729.2012 | 647.0442 | 723.3412 | 637.3212 | 713.2136 | 688.4452 | 688.4452 | 382.4371 | 382.4371 | 386.9364 | 386.9364 | 387.1354 | 387.1354
2021-05-29 05:30 | 698.167 | 698.167 | 607.4092 | 679.6992 | 445.2108 | 481.6824 | 644.6184 | 720.8732 | 639.7571 | 715.044 | 638.6464 | 714.8691 | 688.5223 | 688.5223 | 382.9453 | 382.9453 | 387.8789 | 387.8789 | 388.0311 | 388.0311
2021-05-29 06:00 | 697.5302 | 697.5302 | 607.1419 | 679.3841 | 444.961 | 481.3431 | 646.0043 | 722.306 | 641.2668 | 716.528 | 640.2897 | 716.7476 | 688.6764 | 688.6764 | 383.782 | 383.782 | 388.6389 | 388.6389 | 388.5714 | 388.5714
2021-05-29 06:30 | 694.907 | 694.907 | 603.8791 | 675.7646 | 443.2497 | 479.3548 | 646.2795 | 722.5943 | 641.6502 | 717.0425 | 640.4167 | 716.9264 | 688.5222 | 688.5222 | 383.8116 | 383.8116 | 388.8 | 388.8 | 389.209 | 389.209
2021-05-29 07:00 | 696.7714 | 696.7714 | 604.8826 | 676.8385 | 444.1406 | 480.3184 | 648.2407 | 724.8508 | 643.6017 | 719.2335 | 642.5636 | 719.4415 | 688.7792 | 688.7792 | 384.898 | 384.898 | 389.804 | 389.804 | 390.0439 | 390.0439
2021-05-29 07:30 | 697.1059 | 697.1059 | 604.1362 | 675.845 | 444.0096 | 480.3312 | 649.1561 | 725.8895 | 645.0259 | 720.8563 | 643.9484 | 720.6645 | 688.5737 | 688.5737 | 385.2092 | 385.2092 | 390.2615 | 390.2615 | 390.5587 | 390.5587
2021-05-29 08:00 | 694.8702 | 694.8702 | 600.1205 | 671.1245 | 439.8577 | 479.4769 | 651.1862 | 728.0366 | 647.9072 | 724.3821 | 636.7953 | 711.688 | 688.291 | 688.291 | 382.3335 | 382.3335 | 387.3608 | 387.3608 | 388.1316 | 388.1316
2021-05-29 08:30 | 697.1964 | 697.1964 | 597.4963 | 668.029 | 437.2798 | 480.2185 | 635.8611 | 711.9182 | 632.39 | 708.1132 | 631.5307 | 705.5311 | 687.5974 | 687.5974 | 381.437 | 381.437 | 387.3033 | 387.3033 | 390.6357 | 390.6357
2021-05-29 09:00 | 697.9113 | 697.9113 | 593.7318 | 663.9431 | 432.9847 | 479.2081 | 650.5214 | 728.3221 | 648.7779 | 726.4892 | 625.1558 | 698.6167 | 687.5974 | 687.5974 | 379.1305 | 379.1305 | 385.7388 | 385.7388 | 385.1314 | 385.1314
2021-05-29 09:30 | 697.4976 | 697.4976 | 593.9615 | 663.761 | 429.8994 | 477.3315 | 651.6355 | 729.446 | 649.9574 | 726.8445 | 616.7242 | 686.1346 | 686.4155 | 686.4155 | 374.9789 | 374.9789 | 381.542 | 381.542 | 379.9073 | 379.9073
2021-05-29 10:00 | 700.0502 | 700.0502 | 587.5308 | 656.6758 | 424.1059 | 476.6869 | 669.8415 | 750.0518 | 667.7121 | 746.9717 | 609.8414 | 677.6888 | 686.4669 | 686.4669 | 373.0444 | 373.0444 | 379.7335 | 379.7335 | 380.9135 | 380.9135
2021-05-29 10:30 | 699.8831 | 699.8831 | 586.5401 | 655.7567 | 420.8406 | 475.7298 | 720.376 | 806.6249 | 717.8711 | 802.7851 | 601.8187 | 667.5138 | 686.1071 | 686.1071 | 370.5335 | 370.5335 | 376.9664 | 376.9664 | 379.749 | 379.749
2021-05-29 11:00 | 702.0733 | 702.0733 | 653.745 | 731.1688 | 470.5096 | 476.6032 | 788.6479 | 882.9577 | 785.0699 | 877.4932 | 594.0112 | 660.1446 | 686.1072 | 686.1072 | 367.4722 | 367.4722 | 374.2186 | 374.2186 | 380.0419 | 380.0419
2021-05-29 11:30 | 703.1705 | 703.1705 | 662.1246 | 740.6904 | 474.8206 | 477.2683 | 719.6463 | 805.6646 | 714.1757 | 797.6583 | 588.613 | 655.6227 | 686.1072 | 686.1072 | 367.1178 | 367.1178 | 373.9656 | 373.9656 | 379.7958 | 379.7958
2021-05-29 12:00 | 703.0526 | 703.0526 | 616.9884 | 690.1564 | 442.3867 | 477.1437 | 742.3808 | 831.1587 | 736.2383 | 822.3317 | 614.4596 | 684.9329 | 686.1072 | 686.1072 | 367.4467 | 367.4467 | 373.9571 | 373.9571 | 378.5916 | 378.5916
2021-05-29 12:30 | 701.4725 | 701.4725 | 632.18 | 707.2963 | 451.4579 | 473.8686 | 750.3854 | 840.1028 | 743.2039 | 830.0403 | 585.1354 | 651.8479 | 681.1389 | 685.7219 | 366.8203 | 366.8203 | 372.9898 | 372.9898 | 377.5655 | 377.5655
2021-05-29 13:00 | 701.982 | 701.982 | 580.5836 | 649.5824 | 416.5184 | 474.8304 | 755.7303 | 846.2545 | 751.8176 | 840.3811 | 595.4286 | 664.6055 | 687.2889 | 687.2889 | 367.0134 | 367.0134 | 373.5453 | 373.5453 | 378.104 | 378.104
2021-05-29 13:30 | 702.1846 | 702.1846 | 600.4724 | 671.8976 | 431.7889 | 474.1425 | 741.1337 | 829.721 | 734.3822 | 820.2875 | 619.3875 | 690.4918 | 664.5423 | 685.8246 | 365.2574 | 365.2574 | 371.3172 | 371.3172 | 376.0733 | 376.0733
2021-05-29 14:00 | 702.2272 | 702.2272 | 580.6667 | 649.7028 | 418.2831 | 474.3807 | 687.3732 | 769.6896 | 682.4094 | 762.9284 | 621.7361 | 693.7818 | 640.5987 | 686.1071 | 364.2778 | 364.2778 | 370.6501 | 370.6501 | 376.2655 | 376.2655
2021-05-29 14:30 | 701.1414 | 701.1414 | 602.8085 | 674.509 | 434.0733 | 473.5962 | 725.5106 | 812.4495 | 720.8494 | 806.4772 | 609.0103 | 680.1236 | 591.3397 | 661.288 | 363.4584 | 363.4584 | 370.2244 | 370.2244 | 375.4536 | 375.4536
2021-05-29 15:00 | 700.825 | 700.825 | 634.2467 | 709.6241 | 459.2412 | 474.3445 | 652.0374 | 729.9801 | 647.124 | 723.5591 | 636.1285 | 710.2275 | 686.4669 | 686.5182 | 362.9199 | 362.9199 | 369.5949 | 369.5949 | 375.9084 | 375.9084
2021-05-29 15:30 | 698.9684 | 698.9684 | 586.0197 | 655.612 | 423.2578 | 472.1001 | 691.5512 | 774.4297 | 687.2368 | 769.4471 | 643.07 | 719.5819 | 682.6008 | 687.1605 | 362.7791 | 362.7791 | 369.5132 | 369.5132 | 374.8729 | 374.8729
2021-05-29 16:00 | 697.2571 | 697.2571 | 588.5901 | 658.444 | 427.6189 | 472.8818 | 674.591 | 755.3075 | 669.9271 | 750.1691 | 664.4023 | 743.9169 | 629.9282 | 687.212 | 363.4092 | 363.4092 | 369.9564 | 369.9564 | 374.5979 | 374.5979
2021-05-29 16:30 | 697.7867 | 697.7867 | 661.5546 | 740.1684 | 474.4805 | 474.4805 | 665.0302 | 744.6094 | 658.7773 | 737.6449 | 597.4512 | 669.0135 | 598.4069 | 670.0177 | 364.7625 | 364.7625 | 370.8668 | 370.8668 | 374.4495 | 374.4495
2021-05-29 17:00 | 701.0475 | 701.0475 | 626.3351 | 700.5428 | 458.6189 | 477.466 | 683.3403 | 764.7759 | 676.2335 | 756.6662 | 626.7212 | 701.7083 | 619.2 | 687.7772 | 365.9085 | 365.9085 | 371.2579 | 371.2579 | 376.56 | 376.56
2021-05-29 17:30 | 696.4071 | 696.4071 | 598.3885 | 669.0405 | 437.7565 | 474.3734 | 651.6072 | 728.9756 | 643.9807 | 720.0591 | 686.4725 | 768.7126 | 665.9516 | 687.8286 | 368.2639 | 368.2639 | 372.5772 | 372.5772 | 375.8628 | 375.8628
2021-05-29 18:00 | 696.3138 | 696.3138 | 626.636 | 700.4557 | 459.537 | 474.7361 | 615.4592 | 688.5455 | 608.6812 | 680.6105 | 656.9556 | 735.546 | 688.1369 | 688.1369 | 370.4591 | 370.4591 | 374.266 | 374.266 | 377.3533 | 377.3533
2021-05-29 18:30 | 695.7303 | 695.7303 | 599.9971 | 670.8233 | 438.7003 | 475.1187 | 613.7726 | 683.855 | 609.2643 | 678.0613 | 721.0109 | 807.447 | 688.0598 | 688.0598 | 369.9592 | 369.9592 | 374.6844 | 374.6844 | 376.4013 | 376.4013
2021-05-29 19:00 | 699.7604 | 699.7604 | 607.461 | 679.368 | 442.736 | 479.4546 | 618.4555 | 689.1251 | 614.3256 | 683.851 | 790.6452 | 885.2823 | 688.9846 | 688.9846 | 371.8225 | 371.8225 | 376.3202 | 376.3202 | 378.5393 | 378.5393
2021-05-29 19:30 | 699.7937 | 699.7937 | 606.5125 | 678.303 | 443.2885 | 479.9484 | 620.8824 | 691.6715 | 617.4863 | 687.4086 | 907.4134 | 1015.5425 | 688.6764 | 688.6764 | 372.7402 | 372.7402 | 377.2959 | 377.2959 | 378.8647 | 378.8647
2021-05-29 20:00 | 701.5051 | 701.5051 | 610.0875 | 682.3932 | 445.3013 | 482.3027 | 626.6848 | 698.9902 | 623.0929 | 694.3896 | 908.4152 | 1016.6276 | 688.8819 | 688.8819 | 374.2731 | 374.2731 | 378.5545 | 378.5545 | 379.3815 | 379.3815
2021-05-29 20:30 | 701.467 | 701.467 | 610.8326 | 683.2877 | 446.3906 | 483.0348 | 627.3052 | 699.9818 | 623.5803 | 695.3687 | 883.5396 | 988.6166 | 688.4709 | 688.4709 | 375.4826 | 375.4826 | 380.2361 | 380.2361 | 380.1406 | 380.1406
2021-05-29 21:00 | 704.0157 | 704.0157 | 612.7347 | 685.6145 | 448.1102 | 484.9238 | 630.1555 | 703.4395 | 625.5983 | 697.9572 | 751.8044 | 840.7238 | 687.8285 | 687.8285 | 377.025 | 377.025 | 381.4404 | 381.4404 | 383.9023 | 383.9023
2021-05-29 21:30 | 697.9391 | 697.9391 | 608.4921 | 680.8843 | 444.3123 | 480.7103 | 631.6186 | 704.909 | 627.4756 | 699.6058 | 752.8086 | 841.5044 | 687.0321 | 687.0321 | 378.1178 | 378.1178 | 382.7305 | 382.7305 | 383.8798 | 383.8798
2021-05-29 22:00 | 699.1655 | 699.1655 | 610.016 | 682.6382 | 445.5294 | 481.8608 | 633.327 | 707.193 | 629.4527 | 702.2891 | 760.5577 | 850.1324 | 687.212 | 687.212 | 378.3448 | 378.3448 | 383.093 | 383.093 | 384.0764 | 384.0764
2021-05-29 22:30 | 699.7624 | 699.7624 | 610.1584 | 682.7659 | 446.132 | 482.5126 | 634.5496 | 708.7896 | 630.4065 | 703.5994 | 758.3943 | 847.885 | 687.1862 | 687.1862 | 379.2895 | 379.2895 | 383.997 | 383.997 | 382.8705 | 382.8705
2021-05-29 23:00 | 698.9911 | 698.9911 | 610.2177 | 683.0651 | 444.9763 | 481.2908 | 636.4433 | 711.2457 | 632.128 | 705.893 | 744.4041 | 832.7098 | 686.878 | 686.878 | 380.4294 | 380.4294 | 385.0786 | 385.0786 | 382.0238 | 382.0238
2021-05-29 23:30 | 658.7166 | 698.4542 | 610.2624 | 683.0711 | 446.5872 | 482.5194 | 636.2918 | 711.2726 | 631.6076 | 705.5834 | 766.1053 | 857.0618 | 686.4155 | 686.4155 | 381.9597 | 381.9597 | 386.7242 | 386.7242 | 382.4148 | 382.4148
2021-05-30 | 694.0189 | 700.7357 | 612.4398 | 685.6627 | 447.4871 | 483.7309 | 640.3213 | 714.9642 | 636.1855 | 709.6306 | 832.2313 | 931.3403 | 686.8523 | 686.8523 | 382.4052 | 382.4052 | 387.4151 | 387.4151 | 384.2567 | 384.2567
2021-05-30 00:30 | 691.8857 | 703.5668 | 615.4019 | 688.8707 | 449.9133 | 486.3882 | 641.7082 | 717.3528 | 637.0841 | 711.7136 | 934.2646 | 1045.4193 | 687.2634 | 687.2634 | 384.3033 | 384.3033 | 389.4284 | 389.4284 | 386.6727 | 386.6727
2021-05-30 01:00 | 702.0859 | 702.0859 | 615.098 | 688.5552 | 449.1171 | 485.3556 | 640.5391 | 716.5687 | 635.5031 | 710.5663 | 932.2368 | 1042.9388 | 686.5696 | 686.5696 | 385.0547 | 385.0547 | 390.0493 | 390.0493 | 389.3835 | 389.3835
2021-05-30 01:30 | 645.6735 | 704.6193 | 616.6558 | 690.2153 | 450.7093 | 486.9785 | 643.5332 | 720.0234 | 637.6373 | 713.112 | 882.1562 | 987.3026 | 653.903 | 687.1349 | 386.0234 | 386.0234 | 391.5659 | 391.5659 | 394.7719 | 394.7719
2021-05-30 02:00 | 701.5278 | 701.5278 | 616.5048 | 690.2116 | 447.8129 | 484.1175 | 639.2007 | 714.5936 | 634.147 | 708.4745 | 930.3879 | 1041.72 | 655.3944 | 686.9807 | 386.812 | 386.812 | 392.8091 | 392.8091 | 395.6141 | 395.6141
2021-05-30 02:30 | 701.8301 | 701.8301 | 616.6294 | 690.1939 | 448.5351 | 484.7952 | 642.6575 | 719.374 | 636.9022 | 712.6437 | 930.6179 | 1041.3518 | 616.4413 | 686.6981 | 386.5556 | 386.5556 | 391.9411 | 391.9411 | 393.5899 | 393.5899
2021-05-30 03:00 | 701.3205 | 701.3205 | 617.7526 | 691.4478 | 449.1856 | 485.2585 | 644.0942 | 721.2125 | 637.4891 | 713.5898 | 821.3635 | 919.0958 | 611.1082 | 683.7502 | 386.5984 | 386.5984 | 391.9521 | 391.9521 | 397.1478 | 397.1478
2021-05-30 03:30 | 700.7037 | 700.7037 | 616.4331 | 689.9258 | 447.7255 | 483.7493 | 644.1187 | 721.2894 | 637.238 | 713.3576 | 712.5044 | 797.3377 | 593.4807 | 664.2516 | 386.9171 | 386.9171 | 392.0058 | 392.0058 | 395.5379 | 395.5379
2021-05-30 04:00 | 646.8259 | 699.7617 | 615.3073 | 688.7783 | 447.6922 | 483.7473 | 650.3833 | 728.3495 | 642.6875 | 719.6837 | 641.0832 | 717.5344 | 594.3648 | 665.4942 | 387.7302 | 387.7302 | 392.8197 | 392.8197 | 391.8687 | 391.8687
2021-05-30 04:30 | 615.4697 | 689.1976 | 616.5039 | 690.189 | 451.3471 | 486.6135 | 653.0568 | 731.3402 | 645.3768 | 722.5685 | 677.6471 | 758.4969 | 597.4036 | 668.8823 | 388.1958 | 388.1958 | 393.2151 | 393.2151 | 391.9781 | 391.9781
2021-05-30 05:00 | 615.0844 | 688.8143 | 615.974 | 689.6815 | 454.1487 | 489.1021 | 653.7004 | 732.0786 | 645.3074 | 722.5103 | 643.3627 | 720.3038 | 623.2034 | 686.0301 | 388.1774 | 388.1774 | 393.0551 | 393.0551 | 389.2387 | 389.2387
2021-05-30 05:30 | 616.2201 | 690.0963 | 617.4716 | 691.4022 | 453.3873 | 488.3151 | 655.5783 | 734.2158 | 646.6708 | 724.0083 | 644.4058 | 721.6415 | 601.4924 | 673.5942 | 389.1673 | 389.1673 | 394.0185 | 394.0185 | 393.3161 | 393.3161
2021-05-30 06:00 | 616.2632 | 690.1514 | 616.8129 | 690.669 | 452.4061 | 487.2583 | 656.155 | 734.7712 | 647.5166 | 724.8575 | 645.3712 | 722.6589 | 604.8033 | 677.2077 | 389.3234 | 389.3234 | 394.2211 | 394.2211 | 394.1479 | 394.1479
2021-05-30 06:30 | 616.1831 | 689.9758 | 616.958 | 690.859 | 453.9606 | 488.1191 | 660.2429 | 739.4095 | 650.7349 | 728.5572 | 648.6945 | 726.4318 | 603.6151 | 675.9549 | 392.7106 | 392.7106 | 397.3889 | 397.3889 | 393.1629 | 393.1629
2021-05-30 07:00 | 617.5833 | 691.5759 | 617.4406 | 691.3065 | 457.1266 | 491.2956 | 658.4191 | 737.253 | 649.5127 | 726.8702 | 647.4719 | 725.1183 | 605.0173 | 677.2794 | 391.5516 | 391.5516 | 396.5643 | 396.5643 | 395.4366 | 395.4366
2021-05-30 07:30 | 618.8547 | 693.0181 | 619.1926 | 693.2443 | 459.7076 | 493.5276 | 658.5103 | 737.4556 | 649.4261 | 727.0541 | 647.1283 | 724.7159 | 606.4183 | 679.0308 | 391.2953 | 391.2953 | 396.4747 | 396.4747 | 394.5755 | 394.5755
2021-05-30 08:00 | 617.7636 | 691.8072 | 617.1634 | 690.8458 | 456.8132 | 493.844 | 653.955 | 732.2768 | 645.8221 | 723.1602 | 644.5823 | 721.6222 | 636.5714 | 685.4393 | 390.6873 | 390.6873 | 396.4346 | 396.4346 | 394.3852 | 394.3852
2021-05-30 08:30 | 612.7164 | 686.1927 | 612.5838 | 685.4995 | 451.305 | 491.8284 | 649.3369 | 726.553 | 640.9641 | 716.7908 | 639.8067 | 714.5863 | 631.2116 | 684.6684 | 389.7571 | 389.7571 | 395.3275 | 395.3275 | 389.3927 | 389.3927
2021-05-30 09:00 | 639.3064 | 700.2073 | 608.7615 | 681.0333 | 441.6623 | 486.3257 | 637.2214 | 711.8193 | 630.7498 | 703.4769 | 629.9213 | 701.5757 | 602.5519 | 673.0853 | 384.6615 | 384.6615 | 389.929 | 389.929 | 385.082 | 385.082
2021-05-30 09:30 | 628.7783 | 700.5438 | 602.2346 | 673.7241 | 433.5855 | 482.2156 | 677.1255 | 756.7452 | 671.3885 | 749.02 | 688.8373 | 767.9717 | 600.7141 | 670.9998 | 378.6865 | 378.6865 | 384.3966 | 384.3966 | 378.7903 | 378.7903
2021-05-30 10:00 | 666.959 | 701.0028 | 628.3761 | 703.1112 | 452.8084 | 480.7507 | 637.7985 | 712.8904 | 632.5319 | 705.0032 | 716.6873 | 798.7407 | 598.7314 | 668.1954 | 374.9952 | 374.9952 | 380.4677 | 380.4677 | 378.2503 | 378.2503
2021-05-30 10:30 | 626.3143 | 701.3514 | 727.1083 | 779.0191 | 480.9122 | 480.9122 | 607.5517 | 679.2883 | 602.3988 | 671.0996 | 740.1155 | 825.3414 | 595.1075 | 664.1639 | 372.4856 | 372.4856 | 378.0972 | 378.0972 | 377.2358 | 377.2358
2021-05-30 11:00 | 578.8916 | 648.2666 | 669.102 | 748.9392 | 481.975 | 481.975 | 620.2698 | 693.8913 | 614.7582 | 685.2227 | 835.5097 | 932.3718 | 593.2323 | 661.7961 | 369.4865 | 369.4865 | 375.0056 | 375.0056 | 376.7292 | 376.7292
2021-05-30 11:30 | 636.8769 | 705.1642 | 671.8398 | 752.0374 | 481.1224 | 481.1224 | 729.3745 | 816.2602 | 722.7764 | 806.5239 | 863.6936 | 963.601 | 591.9086 | 659.8699 | 367.6346 | 367.6346 | 372.997 | 372.997 | 376.3395 | 376.3395
2021-05-30 12:00 | 610.9243 | 684.0329 | 627.9314 | 702.9325 | 479.7027 | 479.7027 | 704.6913 | 788.6949 | 697.5504 | 778.1998 | 805.6516 | 898.8569 | 588.244 | 656.2337 | 366.7336 | 366.7336 | 371.9971 | 371.9971 | 373.1183 | 373.1183
2021-05-30 12:30 | 617.0379 | 690.7965 | 647.646 | 725.0508 | 479.501 | 479.501 | 666.4346 | 745.4782 | 668.8705 | 745.2315 | 775.2632 | 865.3831 | 588.2355 | 656.5662 | 365.7903 | 365.7903 | 370.8306 | 370.8306 | 375.2701 | 375.2701
2021-05-30 13:00 | 578.0083 | 647.0554 | 578.7505 | 647.8743 | 477.9345 | 477.9345 | 632.1897 | 707.4685 | 634.4117 | 707.33 | 746.1527 | 833.3341 | 588.3633 | 657.0787 | 363.6903 | 363.6903 | 368.8258 | 368.8258 | 373.2902 | 373.2902
2021-05-30 13:30 | 569.8788 | 637.8477 | 570.2056 | 638.1996 | 476.6219 | 476.6219 | 679.8385 | 760.9584 | 673.757 | 752.0175 | 823.2463 | 919.072 | 582.6313 | 650.092 | 362.545 | 362.545 | 368.1953 | 368.1953 | 373.3463 | 373.3463
2021-05-30 14:00 | 570.4952 | 638.579 | 571.4106 | 639.6816 | 476.18 | 476.18 | 596.1009 | 665.749 | 590.6407 | 659.9427 | 805.7166 | 900.746 | 581.8018 | 650.4909 | 362.4864 | 362.4864 | 368.0513 | 368.0513 | 372.7488 | 372.7488
2021-05-30 14:30 | 570.7195 | 638.7612 | 571.9991 | 640.1714 | 428.0091 | 475.1468 | 612.3607 | 684.7782 | 609.6215 | 679.7256 | 724.7043 | 809.1349 | 584.3495 | 652.7642 | 360.5363 | 360.5363 | 365.9546 | 365.9546 | 372.1017 | 372.1017
2021-05-30 15:00 | 573.5844 | 642.0073 | 573.856 | 642.2975 | 427.5867 | 472.837 | 623.0326 | 697.1945 | 626.9047 | 700.1719 | 626.8914 | 700.4921 | 587.7098 | 657.5006 | 360.5363 | 360.5363 | 366.3559 | 366.3559 | 373.0184 | 373.0184
2021-05-30 15:30 | 576.6299 | 645.1317 | 576.4763 | 645.1003 | 429.7365 | 473.0512 | 583.0251 | 651.4842 | 583.0799 | 649.9891 | 657.7364 | 734.312 | 588.163 | 657.4083 | 359.6095 | 359.6095 | 365.4161 | 365.4161 | 371.9863 | 371.9863
2021-05-30 16:00 | 577.8635 | 646.7072 | 577.4821 | 646.3318 | 421.45 | 469.2228 | 587.0765 | 656.8874 | 589.4713 | 658.9064 | 662.0791 | 740.5636 | 610.6172 | 683.6443 | 360.6907 | 360.6907 | 366.257 | 366.257 | 371.1398 | 371.1398
2021-05-30 16:30 | 580.2359 | 649.3851 | 580.0054 | 649.2042 | 424.8554 | 468.7074 | 591.3197 | 662.1952 | 589.678 | 660.2933 | 713.407 | 798.8632 | 591.5804 | 662.4839 | 362.1588 | 362.1588 | 367.8934 | 367.8934 | 371.7848 | 371.7848
2021-05-30 17:00 | 595.8574 | 666.8842 | 585.9448 | 655.8353 | 430.9751 | 470.9051 | 593.8678 | 664.7382 | 591.3267 | 661.7745 | 704.2635 | 788.4153 | 594.6063 | 664.8091 | 361.5604 | 361.5604 | 367.3013 | 367.3013 | 373.173 | 373.173
2021-05-30 17:30 | 590.4607 | 660.6508 | 586.5735 | 656.2783 | 433.0857 | 470.336 | 603.5379 | 675.6378 | 600.3704 | 671.8249 | 625.5726 | 700.2604 | 603.471 | 674.477 | 364.8169 | 364.8169 | 369.8798 | 369.8798 | 374.0906 | 374.0906
2021-05-30 18:00 | 594.8842 | 665.6498 | 590.6588 | 660.9065 | 438.3468 | 474.8742 | 611.1388 | 683.9294 | 604.5886 | 676.2213 | 603.368 | 675.248 | 642.5499 | 683.7436 | 368.3608 | 368.3608 | 373.2876 | 373.2876 | 376.794 | 376.794
2021-05-30 18:30 | 597.7967 | 668.9307 | 593.5359 | 664.2654 | 435.2689 | 472.4114 | 613.3476 | 686.5464 | 606.3525 | 678.352 | 605.2145 | 677.4523 | 663.4113 | 683.8206 | 369.5312 | 369.5312 | 374.5588 | 374.5588 | 378.8599 | 378.8599
2021-05-30 19:00 | 598.5175 | 670.0798 | 595.4671 | 666.5994 | 440.0596 | 476.2118 | 616.4243 | 687.6123 | 613.1486 | 683.3906 | 613.8295 | 684.4717 | 618.4409 | 684.0262 | 370.4352 | 370.4352 | 376.4579 | 376.4579 | 381.0061 | 381.0061
2021-05-30 19:30 | 602.1827 | 674.0616 | 598.4836 | 669.9272 | 444.3014 | 480.1174 | 625.88 | 700.5677 | 621.4749 | 695.2771 | 620.4767 | 694.4896 | 662.1409 | 687.4432 | 375.4342 | 375.4342 | 380.9168 | 380.9168 | 386.3846 | 386.3846
2021-05-30 20:00 | 603.2253 | 675.321 | 601.0549 | 672.8856 | 446.3829 | 481.5651 | 630.6772 | 705.587 | 626.3843 | 700.5688 | 624.9857 | 699.2903 | 612.0643 | 683.4556 | 378.1672 | 378.1672 | 383.5182 | 383.5182 | 387.4803 | 387.4803
2021-05-30 20:30 | 603.2863 | 675.4751 | 600.9263 | 672.8218 | 447.1033 | 481.9722 | 636.1449 | 712.2084 | 630.665 | 705.7991 | 628.8389 | 704.0663 | 631.2237 | 688.5737 | 381.3171 | 381.3171 | 385.8506 | 385.8506 | 388.2472 | 388.2472
2021-05-30 21:00 | 666.5845 | 702.4823 | 607.9592 | 680.6936 | 456.9717 | 491.5068 | 637.9207 | 714.1225 | 632.3275 | 707.5852 | 630.5605 | 705.9341 | 668.7372 | 688.8305 | 381.4144 | 381.4144 | 386.117 | 386.117 | 389.5683 | 389.5683
2021-05-30 21:30 | 608.2005 | 681.0396 | 666.1568 | 745.7714 | 491.9559 | 491.9559 | 635.4529 | 711.0847 | 629.0207 | 703.3959 | 628.0777 | 703.0297 | 614.5829 | 686.7363 | 384.8377 | 384.8377 | 390.2364 | 390.2364 | 390.8726 | 390.8726
2021-05-30 22:00 | 645.6611 | 705.1375 | 647.8767 | 725.3827 | 489.6627 | 495.2161 | 634.683 | 709.5796 | 627.5921 | 701.1622 | 673.692 | 753.7817 | 614.2637 | 685.7665 | 383.0472 | 383.0472 | 388.6785 | 388.6785 | 390.5806 | 390.5806
2021-05-30 22:30 | 696.7925 | 705.3987 | 633.9926 | 709.8571 | 479.5782 | 494.7278 | 640.1479 | 715.7303 | 632.3428 | 706.4673 | 631.778 | 706.7194 | 687.8799 | 687.8799 | 385.5826 | 385.5826 | 390.5518 | 390.5518 | 391.2126 | 391.2126
2021-05-30 23:00 | 649.4752 | 705.378 | 610.3741 | 683.2525 | 464.8715 | 498.7464 | 643.8305 | 720.5671 | 636.9586 | 712.451 | 636.1763 | 712.4293 | 689.0875 | 689.0875 | 386.2521 | 386.2521 | 391.1565 | 391.1565 | 391.5683 | 391.5683
2021-05-30 23:30 | 705.823 | 705.823 | 684.7885 | 766.6036 | 500.1948 | 500.1948 | 641.2861 | 716.9218 | 635.5858 | 710.1477 | 643.9268 | 720.7802 | 618.9742 | 688.7278 | 384.5916 | 384.5916 | 389.6614 | 389.6614 | 389.1114 | 389.1114
2021-05-31 | 704.2379 | 708.9753 | 680.184 | 761.4865 | 501.4808 | 501.4808 | 645.9269 | 723.0969 | 639.2831 | 715.5205 | 638.7387 | 715.2939 | 689.8069 | 689.8069 | 385.7199 | 385.7199 | 390.7071 | 390.7071 | 391.2848 | 391.2848
2021-05-31 00:30 | 680.4648 | 706.4885 | 628.7028 | 703.9736 | 478.5558 | 499.0872 | 645.6859 | 722.6576 | 639.1228 | 715.0458 | 638.1398 | 714.631 | 619.9468 | 689.6526 | 388.2967 | 388.2967 | 392.9265 | 392.9265 | 391.3204 | 391.3204
2021-05-31 01:00 | 650.394 | 705.5759 | 645.9597 | 723.3084 | 490.4686 | 498.7802 | 647.1561 | 724.2932 | 639.8217 | 715.7849 | 638.8366 | 715.3668 | 638.8497 | 689.5243 | 387.9826 | 387.9826 | 392.9589 | 392.9589 | 393.3577 | 393.3577
2021-05-31 01:30 | 707.022 | 707.022 | 614.1599 | 687.6309 | 475.5974 | 507.8907 | 650.1576 | 727.3928 | 642.9683 | 718.887 | 748.1369 | 837.7923 | 623.0142 | 689.7811 | 388.4922 | 388.4922 | 393.2481 | 393.2481 | 393.1473 | 393.1473
2021-05-31 02:00 | 704.9116 | 704.9116 | 695.7888 | 779.169 | 475.3189 | 507.2306 | 649.4789 | 726.4808 | 642.7583 | 718.6119 | 728.371 | 815.7015 | 622.8286 | 689.6785 | 389.2464 | 389.2464 | 394.1883 | 394.1883 | 393.5351 | 393.5351
2021-05-31 02:30 | 706.3146 | 706.3146 | 636.6597 | 712.9764 | 476.7235 | 508.4992 | 653.1981 | 730.6511 | 646.4701 | 722.6779 | 764.1322 | 855.751 | 676.6245 | 689.627 | 388.4254 | 388.4254 | 393.3016 | 393.3016 | 394.4257 | 394.4257
2021-05-31 03:00 | 695.9592 | 704.3268 | 610.5425 | 683.7239 | 476.1048 | 507.5614 | 663.0845 | 741.3204 | 656.8249 | 733.924 | 777.5278 | 870.7097 | 686.41 | 689.6785 | 384.4097 | 384.4097 | 388.9915 | 388.9915 | 395.1613 | 395.1613
2021-05-31 03:30 | 609.3094 | 682.3688 | 611.1995 | 684.4423 | 475.2163 | 506.8418 | 709.3699 | 793.1094 | 703.353 | 785.9385 | 797.409 | 892.7057 | 622.6799 | 689.8839 | 380.8628 | 380.8628 | 385.6146 | 385.6146 | 396.2692 | 396.2692
2021-05-31 04:00 | 608.3318 | 681.1622 | 608.4048 | 681.3514 | 474.2915 | 505.9548 | 661.3381 | 739.4753 | 655.3581 | 732.3672 | 764.5447 | 856.0594 | 690.0638 | 690.0638 | 381.0565 | 381.0565 | 385.9791 | 385.9791 | 396.9891 | 396.9891
2021-05-31 04:30 | 701.9907 | 701.9907 | 654.1995 | 732.6573 | 490.1257 | 504.718 | 698.1934 | 780.5355 | 691.8504 | 772.9889 | 693.9869 | 777.1219 | 689.8839 | 689.8839 | 379.7245 | 379.7245 | 384.3385 | 384.3385 | 394.7473 | 394.7473
2021-05-31 05:00 | 608.4841 | 681.4339 | 606.4661 | 679.1537 | 471.8743 | 502.8756 | 637.8767 | 712.5737 | 632.8384 | 706.4465 | 772.0905 | 864.5486 | 658.3375 | 689.8839 | 380.9681 | 380.9681 | 385.6839 | 385.6839 | 394.4622 | 394.4622
2021-05-31 05:30 | 626.4593 | 701.5571 | 624.1677 | 698.9832 | 474.7313 | 505.5888 | 644.3716 | 720.2411 | 638.7288 | 713.4698 | 638.0671 | 714.4558 | 641.2503 | 690.0894 | 383.6662 | 383.6662 | 388.2033 | 388.2033 | 395.1526 | 395.1526
2021-05-31 06:00 | 606.3919 | 679.0433 | 604.7692 | 677.1906 | 470.5369 | 501.4601 | 649.7289 | 726.2064 | 644.071 | 719.3588 | 658.559 | 737.502 | 689.3958 | 689.3958 | 385.8952 | 385.8952 | 390.2527 | 390.2527 | 393.0387 | 393.0387
2021-05-31 06:30 | 647.9884 | 695.1867 | 646.8757 | 724.3357 | 468.4491 | 499.0421 | 652.0464 | 728.7615 | 646.6076 | 722.3391 | 683.9077 | 765.8425 | 618.0497 | 688.4965 | 386.9089 | 386.9089 | 391.2416 | 391.2416 | 390.6882 | 390.6882
2021-05-31 07:00 | 669.808 | 697.7581 | 603.4501 | 675.6155 | 471.7427 | 502.5025 | 654.094 | 730.7604 | 648.2773 | 723.8286 | 679.7177 | 760.9035 | 622.1094 | 688.7278 | 387.8273 | 387.8273 | 393.0763 | 393.0763 | 392.876 | 392.876
2021-05-31 07:30 | 698.2476 | 698.2476 | 603.1048 | 674.757 | 469.5965 | 500.55 | 652.4352 | 728.8843 | 647.1349 | 722.4652 | 712.1458 | 797.3873 | 689.3187 | 689.3187 | 387.4845 | 387.4845 | 392.7174 | 392.7174 | 393.3698 | 393.3698
2021-05-31 08:00 | 667.3836 | 696.5823 | 596.2095 | 666.5321 | 465.9197 | 499.1552 | 646.2292 | 720.3267 | 643.1273 | 716.85 | 771.1414 | 863.3108 | 635.736 | 689.1902 | 385.9966 | 385.9966 | 392.1877 | 392.1877 | 390.8367 | 390.8367
2021-05-31 08:30 | 696.3578 | 696.3578 | 592.3377 | 661.8528 | 460.3959 | 497.2553 | 639.269 | 714.8274 | 636.2267 | 711.7852 | 839.7759 | 940.3072 | 673.098 | 689.5243 | 383.6793 | 383.6793 | 389.4409 | 389.4409 | 390.1584 | 390.1584
2021-05-31 09:00 | 698.109 | 698.109 | 650.1646 | 726.9227 | 463.1642 | 494.7947 | 626.8528 | 701.0569 | 625.8312 | 700.4393 | 844.9955 | 945.88 | 689.7554 | 689.7554 | 378.5912 | 378.5912 | 385.0611 | 385.0611 | 384.189 | 384.189
2021-05-31 09:30 | 701.1587 | 701.1587 | 627.9156 | 701.4618 | 447.0311 | 492.0712 | 624.3212 | 698.9453 | 624.3102 | 699.0698 | 865.3148 | 967.8619 | 612.6148 | 685.5724 | 373.5642 | 373.5642 | 380.5929 | 380.5929 | 381.0557 | 381.0557
2021-05-31 10:00 | 699.534 | 699.534 | 676.0825 | 755.6269 | 436.2304 | 484.742 | 659.0688 | 737.7177 | 658.8848 | 737.7842 | 884.5563 | 989.1317 | 669.3066 | 689.1902 | 369.0201 | 369.0201 | 376.1642 | 376.1642 | 378.9836 | 378.9836
2021-05-31 10:30 | 702.8767 | 702.8767 | 663.8313 | 742.2725 | 458.7047 | 483.3073 | 637.574 | 713.4751 | 636.6041 | 712.8297 | 833.4612 | 932.6289 | 601.7167 | 673.538 | 366.3081 | 366.3081 | 373.5107 | 373.5107 | 379.1018 | 379.1018
2021-05-31 11:00 | 704.6139 | 704.6139 | 713.0613 | 776.1522 | 480.3674 | 480.3674 | 667.6957 | 747.3531 | 667.5773 | 747.3885 | 759.0297 | 849.6176 | 690.2693 | 690.2693 | 364.0245 | 364.0245 | 371.2985 | 371.2985 | 377.1899 | 377.1899
2021-05-31 11:30 | 704.9623 | 704.9623 | 776.8386 | 776.8386 | 454.7602 | 476.1137 | 651.8732 | 729.3 | 648.8853 | 726.5506 | 785.2065 | 879.0197 | 673.3748 | 689.2672 | 362.0779 | 362.0779 | 368.9251 | 368.9251 | 376.5235 | 376.5235
2021-05-31 12:00 | 705.5572 | 705.5572 | 777.9953 | 777.9953 | 462.6326 | 472.6661 | 668.8638 | 748.0468 | 665.962 | 745.7087 | 747.3114 | 836.7335 | 635.3439 | 689.293 | 361.1388 | 361.1388 | 368.1457 | 368.1457 | 374.2687 | 374.2687
2021-05-31 12:30 | 703.7726 | 703.7726 | 776.0997 | 776.0997 | 466.859 | 466.859 | 694.9622 | 777.4304 | 691.4196 | 774.2293 | 806.5512 | 903.0968 | 689.293 | 689.293 | 359.8097 | 359.8097 | 365.8966 | 365.8966 | 372.9214 | 372.9214
2021-05-31 13:00 | 703.6181 | 703.6181 | 775.0488 | 775.0488 | 465.3648 | 465.3648 | 696.7806 | 779.2939 | 694.2206 | 777.3666 | 765.9477 | 857.3332 | 688.1533 | 689.4471 | 358.1384 | 358.1384 | 364.526 | 364.526 | 371.3387 | 371.3387
2021-05-31 13:30 | 703.2977 | 703.2977 | 775.4959 | 775.4959 | 465.7411 | 465.7411 | 713.978 | 798.9803 | 710.0579 | 795.0394 | 824.8002 | 923.0486 | 676.8695 | 689.37 | 358.0057 | 358.0057 | 363.7016 | 363.7016 | 369.8737 | 369.8737
2021-05-31 14:00 | 701.3412 | 701.3412 | 773.3527 | 773.3527 | 462.757 | 462.757 | 744.8404 | 833.8899 | 740.2104 | 828.8718 | 832.1715 | 931.4255 | 688.9847 | 688.9847 | 357.7982 | 357.7982 | 363.2888 | 363.2888 | 369.5011 | 369.5011
2021-05-31 14:30 | 701.0181 | 701.0181 | 762.8389 | 774.6077 | 463.041 | 463.041 | 583.3544 | 653.2651 | 578.6786 | 647.8089 | 755.4819 | 845.0922 | 646.7225 | 688.5223 | 357.7435 | 357.7435 | 362.9863 | 362.9863 | 369.541 | 369.541
2021-05-31 15:00 | 701.6483 | 701.6483 | 729.4146 | 775.0822 | 464.8451 | 464.8451 | 714.8802 | 800.3056 | 710.3212 | 795.3796 | 703.266 | 787.2886 | 608.2018 | 681.009 | 358.0045 | 358.0045 | 364.1626 | 364.1626 | 369.9207 | 369.9207
2021-05-31 15:30 | 703.2625 | 703.2625 | 776.9387 | 776.9387 | 468.6558 | 468.6558 | 690.3264 | 772.8796 | 685.433 | 767.4398 | 715.9379 | 801.7443 | 676.2894 | 689.0617 | 358.3727 | 358.3727 | 364.8163 | 364.8163 | 370.3582 | 370.3582
2021-05-31 16:00 | 700.8735 | 700.8735 | 671.6235 | 751.5853 | 467.9206 | 467.9206 | 585.7788 | 655.1888 | 581.0703 | 650.046 | 677.4316 | 758.6017 | 593.3054 | 663.9448 | 359.9342 | 359.9342 | 365.1234 | 365.1234 | 368.0508 | 368.0508
2021-05-31 16:30 | 699.8603 | 699.8603 | 653.0697 | 730.8311 | 470.0951 | 470.0951 | 588.1617 | 656.2599 | 584.0471 | 651.5843 | 605.2667 | 676.4945 | 594.1787 | 662.4763 | 360.0139 | 360.0139 | 365.6698 | 365.6698 | 369.1117 | 369.1117
2021-05-31 17:00 | 695.1358 | 697.9958 | 627.7304 | 702.7229 | 460.9997 | 471.6979 | 592.4009 | 660.2159 | 588.6848 | 655.676 | 671.1826 | 750.1176 | 626.1529 | 687.5203 | 360.557 | 360.557 | 365.9054 | 365.9054 | 370.2501 | 370.2501
2021-05-31 17:30 | 695.9641 | 695.9641 | 589.2224 | 659.4638 | 435.0124 | 471.8868 | 598.2135 | 667.0123 | 592.7466 | 660.0609 | 592.9939 | 661.6158 | 601.7825 | 669.428 | 362.503 | 362.503 | 367.2276 | 367.2276 | 371.4683 | 371.4683
2021-05-31 18:00 | 636.2094 | 697.0879 | 614.1118 | 687.1542 | 451.1399 | 471.2976 | 603.7583 | 673.5775 | 597.9273 | 666.4812 | 598.0648 | 667.7498 | 608.0863 | 677.0118 | 365.3288 | 365.3288 | 370.1828 | 370.1828 | 376.0063 | 376.0063
2021-05-31 18:30 | 687.447 | 695.6849 | 590.2788 | 660.4035 | 433.4155 | 470.1873 | 604.2762 | 672.1865 | 598.3323 | 664.7818 | 630.0471 | 702.0558 | 686.0045 | 686.0045 | 365.4051 | 365.4051 | 370.2935 | 370.2935 | 376.3452 | 376.3452
2021-05-31 19:00 | 698.1317 | 698.1317 | 662.5999 | 741.7765 | 438.6071 | 475.1011 | 612.7392 | 683.8778 | 605.854 | 675.7939 | 758.8936 | 848.2708 | 638.7158 | 688.1625 | 369.5284 | 369.5284 | 373.7891 | 373.7891 | 379.9894 | 379.9894
2021-05-31 19:30 | 700.268 | 700.268 | 715.1628 | 771.4407 | 439.4012 | 476.5064 | 617.3387 | 688.9451 | 611.1699 | 681.4729 | 754.5378 | 843.8535 | 688.8306 | 688.8306 | 371.4223 | 371.4223 | 375.8705 | 375.8705 | 381.6968 | 381.6968
2021-05-31 20:00 | 702.7507 | 702.7507 | 706.3832 | 772.9401 | 445.5683 | 481.7937 | 619.6385 | 691.4138 | 613.5967 | 684.2189 | 613.4995 | 685.6924 | 670.2456 | 689.1646 | 372.5045 | 372.5045 | 376.9243 | 376.9243 | 382.0829 | 382.0829
2021-05-31 20:30 | 699.3673 | 699.3673 | 683.0823 | 764.0765 | 442.0438 | 478.256 | 617.7424 | 689.5888 | 610.5842 | 680.9878 | 610.3201 | 681.8052 | 688.5479 | 688.5479 | 376.1633 | 376.1633 | 380.7894 | 380.7894 | 383.9303 | 383.9303
2021-05-31 21:00 | 701.8214 | 701.8214 | 702.3055 | 775.6695 | 447.8971 | 483.6244 | 619.8479 | 691.9164 | 612.5489 | 683.3418 | 611.8712 | 683.7474 | 684.4485 | 688.4709 | 378.2485 | 378.2485 | 383.0217 | 383.0217 | 381.5597 | 381.5597
2021-05-31 21:30 | 700.7935 | 700.7935 | 745.7509 | 775.0303 | 453.7719 | 479.0629 | 620.4478 | 692.4797 | 614.0099 | 684.9408 | 634.0493 | 709.5044 | 688.8305 | 688.8305 | 378.8726 | 378.8726 | 383.0774 | 383.0774 | 381.4478 | 381.4478
2021-05-31 22:00 | 702.3649 | 702.3649 | 625.6553 | 700.2908 | 450.5049 | 485.9726 | 620.0062 | 692.4596 | 614.1216 | 685.371 | 852.139 | 953.9652 | 610.0875 | 681.7726 | 378.7566 | 378.7566 | 383.2871 | 383.2871 | 380.04 | 380.04
2021-05-31 22:30 | 700.054 | 700.054 | 671.0318 | 750.9196 | 449.3994 | 484.5469 | 625.9538 | 699.3021 | 619.9149 | 691.8901 | 619.2021 | 693.0672 | 609.3789 | 681.3983 | 378.2464 | 378.2464 | 382.7441 | 382.7441 | 379.1994 | 379.1994
2021-05-31 23:00 | 700.6635 | 700.6635 | 614.5363 | 687.4639 | 449.1792 | 484.5425 | 624.4772 | 697.7432 | 619.6436 | 691.9757 | 620.2502 | 694.4534 | 677.3936 | 689.627 | 378.0016 | 378.0016 | 382.3642 | 382.3642 | 377.4808 | 377.4808
2021-05-31 23:30 | 700.8189 | 700.8189 | 657.4286 | 735.7446 | 451.2205 | 486.2118 | 625.8613 | 699.748 | 620.2771 | 693.1193 | 642.1719 | 719.0385 | 686.4918 | 690.0125 | 377.1355 | 377.1355 | 382.028 | 382.028 | 379.6159 | 379.6159
2021-06-01 | 703.113 | 703.113 | 707.0587 | 776.4205 | 454.8542 | 489.3376 | 627.7408 | 702.1 | 622.1818 | 695.5311 | 757.0385 | 847.7449 | 689.704 | 689.704 | 376.6917 | 376.6917 | 381.4943 | 381.4943 | 381.6323 | 381.6323
2021-06-01 00:30 | 703.3082 | 703.3082 | 689.6024 | 771.7156 | 488.6822 | 488.6822 | 627.8677 | 702.2822 | 622.2645 | 695.588 | 677.5414 | 758.6036 | 678.1609 | 689.5243 | 375.9825 | 375.9825 | 380.9407 | 380.9407 | 381.1017 | 381.1017
2021-06-01 01:00 | 697.1537 | 697.1537 | 624.0259 | 698.7833 | 471.7747 | 485.1784 | 626.2709 | 700.3727 | 620.4595 | 693.4398 | 817.1999 | 915.0939 | 689.293 | 689.293 | 375.0773 | 375.0773 | 379.6509 | 379.6509 | 378.8824 | 378.8824
2021-06-01 01:30 | 697.7094 | 697.7094 | 590.5492 | 661.1602 | 451.5258 | 485.1703 | 625.6623 | 699.9449 | 620.0338 | 693.3054 | 779.0565 | 872.3378 | 689.3958 | 689.3958 | 374.9381 | 374.9381 | 379.8015 | 379.8015 | 379.9872 | 379.9872
2021-06-01 02:00 | 697.2859 | 697.2859 | 620.0074 | 693.9615 | 474.2419 | 484.2096 | 627.1658 | 701.5605 | 621.8454 | 695.178 | 786.8777 | 881.1653 | 689.0874 | 689.0874 | 375.4685 | 375.4685 | 380.2587 | 380.2587 | 380.2488 | 380.2488
2021-06-01 02:30 | 697.7575 | 697.7575 | 592.4931 | 663.1326 | 448.1399 | 481.4901 | 630.3115 | 704.8981 | 624.6075 | 698.1299 | 787.5577 | 881.973 | 689.7297 | 689.7297 | 376.9422 | 376.9422 | 381.8701 | 381.8701 | 380.5548 | 380.5548
2021-06-01 03:00 | 698.6361 | 698.6361 | 631.1883 | 706.6274 | 478.3254 | 483.5393 | 635.8967 | 711.6278 | 638.3979 | 714.3076 | 689.2817 | 771.6437 | 695.9215 | 695.9215 | 379.3073 | 379.3073 | 384.0434 | 384.0434 | 382.2893 | 382.2893
2021-06-01 03:30 | 700.0364 | 700.0364 | 703.7895 | 770.2738 | 483.1539 | 483.1539 | 626.6907 | 701.4114 | 631.9471 | 707.2874 | 691.7519 | 773.9312 | 691.2587 | 696.6923 | 374.9291 | 374.9291 | 379.756 | 379.756 | 383.4276 | 383.4276
2021-06-01 04:00 | 699.1104 | 699.1104 | 768.8171 | 768.8171 | 475.9161 | 475.9161 | 624.3586 | 698.8187 | 629.4414 | 704.5005 | 798.8703 | 894.0432 | 622.3364 | 696.4935 | 373.6259 | 373.6259 | 378.645 | 378.645 | 383.7065 | 383.7065
2021-06-01 04:30 | 699.7313 | 699.7313 | 769.4365 | 769.4365 | 478.0674 | 478.0674 | 627.4099 | 702.3276 | 632.8702 | 708.4676 | 763.6309 | 854.6806 | 696.9442 | 697.0006 | 375.3478 | 375.3478 | 380.0791 | 380.0791 | 385.8311 | 385.8311
2021-06-01 05:00 | 698.985 | 698.985 | 768.6599 | 770.7216 | 480.5045 | 480.5045 | 623.8588 | 697.7886 | 618.2133 | 691.0569 | 737.8451 | 826.3021 | 616.4509 | 687.4689 | 373.7975 | 373.7975 | 378.7766 | 378.7766 | 383.3311 | 383.3311
2021-06-01 05:30 | 700.2272 | 700.2272 | 730.7589 | 775.4153 | 483.0266 | 483.0266 | 623.6778 | 697.5461 | 618.46 | 691.3216 | 758.7834 | 849.776 | 623.9746 | 687.9057 | 373.7292 | 373.7292 | 378.751 | 378.751 | 383.3577 | 383.3577
2021-06-01 06:00 | 697.6666 | 697.6666 | 673.3356 | 753.84 | 485.4118 | 485.4118 | 624.8739 | 698.8989 | 619.8146 | 692.8542 | 679.6564 | 761.165 | 611.5533 | 684.7411 | 374.3705 | 374.3705 | 379.2767 | 379.2767 | 381.2094 | 381.2094
2021-06-01 06:30 | 699.2686 | 699.2686 | 640.658 | 716.8423 | 482.8746 | 485.4157 | 623.3622 | 697.1526 | 618.1725 | 690.9277 | 677.0475 | 758.2462 | 625.4785 | 687.4689 | 373.5777 | 373.5777 | 378.3933 | 378.3933 | 381.1179 | 381.1179
2021-06-01 07:00 | 663.0253 | 696.2585 | 727.2244 | 768.2083 | 482.3491 | 482.3491 | 625.2978 | 699.2054 | 619.4974 | 692.3925 | 773.7738 | 866.5707 | 629.6812 | 685.9786 | 374.3298 | 374.3298 | 379.2245 | 379.2245 | 380.7239 | 380.7239
2021-06-01 07:30 | 698.7389 | 698.7389 | 712.9747 | 760.9592 | 476.8482 | 476.8482 | 626.038 | 700.1737 | 620.0478 | 692.9849 | 730.6361 | 818.2104 | 612.5073 | 685.549 | 374.8714 | 374.8714 | 379.9519 | 379.9519 | 380.9032 | 380.9032
2021-06-01 08:00 | 696.4479 | 696.4479 | 680.9983 | 760.9592 | 480.2704 | 480.2704 | 620.0398 | 693.5134 | 614.156 | 686.6675 | 704.0225 | 788.4522 | 620.7053 | 685.0025 | 373.4005 | 373.4005 | 378.4341 | 378.4341 | 378.6323 | 378.6323
2021-06-01 08:30 | 696.0116 | 696.0116 | 602.1052 | 674.3372 | 452.8119 | 476.2388 | 613.4914 | 683.6939 | 608.8912 | 678.2119 | 725.0244 | 811.4774 | 650.1252 | 684.0262 | 371.5299 | 371.5299 | 377.9678 | 377.9678 | 378.8283 | 378.8283
2021-06-01 09:00 | 697.8815 | 697.8815 | 657.6128 | 736.5038 | 460.3563 | 469.8757 | 609.8032 | 680.2675 | 606.94 | 677.2818 | 714.2135 | 799.6603 | 655.5361 | 686.3127 | 371.7917 | 371.7917 | 378.5945 | 378.5945 | 380.8078 | 380.8078
2021-06-01 09:30 | 699.2285 | 699.2285 | 698.3358 | 760.9592 | 473.4944 | 473.4944 | 601.7448 | 672.0174 | 599.405 | 669.6178 | 777.9268 | 871.1998 | 616.6855 | 686.8009 | 368.8376 | 368.8376 | 375.6298 | 375.6298 | 382.3251 | 382.3251
2021-06-01 10:00 | 699.4924 | 699.4924 | 682.5275 | 760.9592 | 475.3327 | 475.3327 | 589.2514 | 659.2554 | 587.0168 | 656.9324 | 793.1976 | 888.2564 | 616.5269 | 687.2376 | 364.1058 | 364.1058 | 371.1766 | 371.1766 | 383.291 | 383.291
2021-06-01 10:30 | 699.0121 | 699.0121 | 676.8771 | 758.0792 | 448.036 | 470.4034 | 581.4415 | 649.4092 | 579.3508 | 648.521 | 730.5021 | 817.947 | 593.8215 | 664.9795 | 360.3157 | 360.3157 | 367.7552 | 367.7552 | 383.1215 | 383.1215
2021-06-01 11:00 | 701.1699 | 701.1699 | 733.2688 | 760.9592 | 410.6196 | 467.0297 | 642.6868 | 719.3177 | 640.3161 | 716.9807 | 719.1959 | 805.29 | 595.4917 | 666.8447 | 358.6894 | 358.6894 | 365.6612 | 365.6612 | 380.3595 | 380.3595
2021-06-01 11:30 | 700.2752 | 700.2752 | 694.7303 | 760.9592 | 405.4882 | 464.2236 | 632.1495 | 707.7127 | 626.9286 | 701.657 | 705.5429 | 789.1845 | 663.4333 | 686.7238 | 358.6472 | 358.6472 | 364.3463 | 364.3463 | 376.9044 | 376.9044
2021-06-01 12:00 | 704.1443 | 704.1443 | 662.8834 | 742.4067 | 408.2051 | 469.0597 | 678.5477 | 759.5237 | 675.1631 | 756.0444 | 662.6586 | 741.9016 | 583.7957 | 653.6332 | 353.5663 | 353.5663 | 360.536 | 360.536 | 375.1182 | 375.1182
2021-06-01 12:30 | 703.2809 | 703.2809 | 750.4637 | 760.9592 | 406.3443 | 465.2162 | 717.8019 | 803.4131 | 714.2053 | 799.695 | 724.4773 | 811.3007 | 624.4604 | 687.546 | 353.6057 | 353.6057 | 360.6542 | 360.6542 | 372.7071 | 372.7071
2021-06-01 13:00 | 703.2924 | 703.2924 | 741.3513 | 760.9592 | 424.2505 | 467.0695 | 686.9558 | 768.8432 | 683.0497 | 764.7106 | 750.1691 | 840.1055 | 681.058 | 687.8285 | 355.4744 | 355.4744 | 362.2747 | 362.2747 | 370.2138 | 370.2138
2021-06-01 13:30 | 701.9061 | 701.9061 | 741.42 | 760.9592 | 449.5495 | 464.1978 | 694.5137 | 777.234 | 690.139 | 772.6206 | 737.9402 | 826.4039 | 687.7772 | 687.7772 | 355.1676 | 355.1676 | 361.7155 | 361.7155 | 367.6574 | 367.6574
2021-06-01 14:00 | 703.2657 | 703.2657 | 759.1402 | 760.9592 | 463.4675 | 463.4675 | 643.5811 | 720.2081 | 638.8537 | 715.0699 | 745.6954 | 835.0901 | 610.4601 | 683.241 | 355.4914 | 355.4914 | 361.9247 | 361.9247 | 366.5356 | 366.5356
2021-06-01 14:30 | 702.5121 | 702.5121 | 760.9592 | 760.9592 | 463.8262 | 463.8262 | 641.3593 | 716.5958 | 637.7446 | 713.0826 | 686.7351 | 768.701 | 640.931 | 686.9807 | 352.8855 | 352.8855 | 359.5741 | 359.5741 | 362.6037 | 362.6037
2021-06-01 15:00 | 703.9219 | 703.9219 | 760.9592 | 760.9592 | 466.4133 | 466.4133 | 637.9787 | 713.6085 | 633.0266 | 708.1176 | 684.282 | 766.2192 | 685.4921 | 687.7001 | 354.3018 | 354.3018 | 360.5184 | 360.5184 | 363.7971 | 363.7971
2021-06-01 15:30 | 628.2535 | 700.4812 | 711.8389 | 760.9592 | 459.8252 | 459.8252 | 645.1914 | 720.9926 | 640.0778 | 715.5021 | 638.4721 | 714.5665 | 575.5512 | 642.7563 | 354.986 | 354.986 | 361.0194 | 361.0194 | 363.6661 | 363.6661
2021-06-01 16:00 | 644.2927 | 700.5383 | 714.8795 | 760.9592 | 458.3077 | 461.7404 | 633.0332 | 708.4134 | 627.2803 | 702.0355 | 652.3795 | 730.5807 | 582.0851 | 651.4394 | 356.4659 | 356.4659 | 361.718 | 361.718 | 363.5476 | 363.5476
2021-06-01 16:30 | 662.062 | 699.6485 | 628.3331 | 703.7116 | 433.7975 | 462.0169 | 580.7558 | 648.967 | 576.347 | 643.9346 | 701.5752 | 785.3044 | 580.6471 | 648.3079 | 355.7907 | 355.7907 | 361.4444 | 361.4444 | 364.0119 | 364.0119
2021-06-01 17:00 | 630.3358 | 699.5298 | 699.0021 | 760.9592 | 462.2046 | 462.2046 | 581.2129 | 649.1281 | 577.3657 | 644.7877 | 743.0301 | 831.5093 | 591.1454 | 659.5994 | 355.6919 | 355.6919 | 361.1969 | 361.1969 | 366.2323 | 366.2323
2021-06-01 17:30 | 672.6857 | 699.1741 | 693.9905 | 775.0885 | 468.7073 | 468.7073 | 587.2989 | 656.8502 | 582.074 | 650.5773 | 756.3853 | 846.9335 | 598.9437 | 669.5093 | 357.8738 | 357.8738 | 362.993 | 362.993 | 368.9563 | 368.9563
2021-06-01 18:00 | 682.7856 | 699.5505 | 632.812 | 708.4517 | 434.9098 | 473.0244 | 588.3485 | 657.5357 | 585.7532 | 654.2158 | 764.6333 | 856.2991 | 605.2271 | 676.9762 | 357.8378 | 357.8378 | 363.7845 | 363.7845 | 369.0665 | 369.0665
2021-06-01 18:30 | 676.3826 | 699.1395 | 640.756 | 717.5473 | 433.7697 | 471.8665 | 592.6231 | 662.8143 | 588.6934 | 658.065 | 746.0435 | 835.4845 | 607.2585 | 679.7612 | 360.0056 | 360.0056 | 365.9258 | 365.9258 | 370.5182 | 370.5182
2021-06-01 19:00 | 680.6812 | 700.9035 | 680.8674 | 761.8471 | 436.178 | 473.9331 | 595.7839 | 666.1538 | 591.8323 | 661.5418 | 746.3011 | 835.7178 | 608.4205 | 681.1931 | 361.5397 | 361.5397 | 367.2791 | 367.2791 | 373.1238 | 373.1238
2021-06-01 19:30 | 701.4723 | 701.4723 | 620.5601 | 694.5718 | 439.7423 | 477.1952 | 596.8994 | 667.9968 | 591.4907 | 661.6038 | 645.9754 | 723.4286 | 608.3978 | 681.0961 | 362.0787 | 362.0787 | 367.2919 | 367.2919 | 373.6884 | 373.6884
2021-06-01 20:00 | 700.1446 | 700.1446 | 648.1534 | 725.4991 | 440.4566 | 477.828 | 598.8522 | 669.928 | 593.6538 | 663.7693 | 689.8192 | 772.4741 | 613.7133 | 686.8404 | 362.7899 | 362.7899 | 367.3377 | 367.3377 | 370.2367 | 370.2367
2021-06-01 20:30 | 701.0925 | 701.0925 | 674.5128 | 755.0483 | 442.3833 | 479.5281 | 602.5255 | 674.0991 | 597.1821 | 667.8375 | 698.7641 | 782.543 | 610.9605 | 683.9357 | 364.3605 | 364.3605 | 369.2063 | 369.2063 | 373.64 | 373.64
2021-06-01 21:00 | 655.205 | 704.5018 | 731.9741 | 784.6417 | 446.3936 | 483.4507 | 605.5942 | 677.3555 | 601.3257 | 672.2445 | 846.8179 | 948.3424 | 661.8885 | 689.5499 | 365.1409 | 365.1409 | 370.1229 | 370.1229 | 374.4581 | 374.4581
2021-06-01 21:30 | 672.277 | 703.3953 | 676.0131 | 756.4069 | 446.4474 | 483.2637 | 631.3268 | 705.8767 | 627.2012 | 700.8875 | 847.5934 | 949.0919 | 686.0963 | 689.4985 | 365.3574 | 365.3574 | 370.549 | 370.549 | 376.1993 | 376.1993
2021-06-01 22:00 | 705.6362 | 705.6362 | 700.376 | 783.6882 | 448.8962 | 485.8328 | 634.4783 | 709.7457 | 629.974 | 704.3293 | 722.4209 | 808.9587 | 689.6784 | 689.6784 | 366.6585 | 366.6585 | 372.0692 | 372.0692 | 377.3203 | 377.3203
2021-06-01 22:30 | 706.3046 | 706.3046 | 745.8002 | 785.2509 | 448.4484 | 485.4648 | 609.5898 | 682.1348 | 604.6118 | 676.2071 | 675.9277 | 756.9536 | 689.627 | 689.627 | 367.5415 | 367.5415 | 372.9609 | 372.9609 | 378.3319 | 378.3319
2021-06-01 23:00 | 704.7596 | 704.7596 | 755.4384 | 785.1354 | 449.2602 | 485.855 | 610.1049 | 682.4543 | 605.8645 | 677.3841 | 649.9452 | 727.8068 | 689.2673 | 689.2673 | 367.5904 | 367.5904 | 373.0172 | 373.0172 | 378.3295 | 378.3295
2021-06-01 23:30 | 702.3342 | 702.3342 | 612.6216 | 684.9185 | 452.3087 | 484.192 | 611.5244 | 683.7108 | 608.1763 | 679.6128 | 725.8529 | 812.823 | 688.625 | 688.625 | 368.0849 | 368.0849 | 372.5467 | 372.5467 | 375.2547 | 375.2547
2021-06-02 | 702.8192 | 702.8192 | 757.422 | 783.9167 | 484.782 | 484.782 | 611.8679 | 684.3743 | 607.9133 | 679.5767 | 780.0827 | 873.454 | 688.8563 | 688.8563 | 368.2963 | 368.2963 | 372.7966 | 372.7966 | 375.6537 | 375.6537
2021-06-02 00:30 | 702.552 | 702.552 | 642.7666 | 718.7081 | 477.1261 | 485.8467 | 614.196 | 686.9828 | 609.7012 | 681.5972 | 756.3666 | 847.0297 | 607.775 | 680.4955 | 369.3913 | 369.3913 | 373.8206 | 373.8206 | 374.952 | 374.952
2021-06-02 01:00 | 703.5179 | 703.5179 | 606.5398 | 678.4721 | 450.8499 | 487.2625 | 614.455 | 687.6012 | 609.9153 | 682.2251 | 861.5022 | 964.8 | 669.9913 | 688.6765 | 369.3913 | 369.3913 | 374.1667 | 374.1667 | 378.5653 | 378.5653
2021-06-02 01:30 | 705.0027 | 705.0027 | 625.3577 | 699.4313 | 464.9568 | 487.6634 | 618.1404 | 691.8008 | 613.7596 | 686.5829 | 853.8199 | 956.1655 | 620.7924 | 689.1131 | 371.3721 | 371.3721 | 375.929 | 375.929 | 379.2912 | 379.2912
2021-06-02 02:00 | 705.5743 | 705.5743 | 647.8645 | 724.7173 | 480.1626 | 486.8809 | 619.9438 | 693.9068 | 615.2908 | 688.4352 | 827.6068 | 926.7969 | 687.0484 | 689.0617 | 372.2667 | 372.2667 | 377.2209 | 377.2209 | 380.2024 | 380.2024
2021-06-02 02:30 | 707.4089 | 707.4089 | 607.4628 | 679.5466 | 450.8573 | 488.3204 | 620.6299 | 694.8671 | 615.3793 | 688.767 | 825.8721 | 924.8426 | 689.2415 | 689.2415 | 374.4199 | 374.4199 | 379.8138 | 379.8138 | 382.2038 | 382.2038
2021-06-02 03:00 | 707.0286 | 707.0286 | 633.0576 | 708.4901 | 462.6928 | 488.5494 | 619.8536 | 694.0328 | 614.5948 | 687.9291 | 801.755 | 897.8878 | 688.8049 | 688.8049 | 375.4245 | 375.4245 | 380.6647 | 380.6647 | 382.3198 | 382.3198
2021-06-02 03:30 | 706.5609 | 706.5609 | 638.1282 | 714.2161 | 455.7747 | 487.826 | 624.8087 | 699.6599 | 618.4567 | 692.3717 | 756.6937 | 847.4086 | 689.0361 | 689.0361 | 375.2829 | 375.2829 | 380.5176 | 380.5176 | 383.2287 | 383.2287
2021-06-02 04:00 | 707.4602 | 707.4602 | 672.7564 | 753.0686 | 475.0226 | 489.8887 | 622.4696 | 696.2516 | 616.493 | 689.1652 | 786.463 | 880.1346 | 607.8937 | 679.391 | 374.7549 | 374.7549 | 380.7344 | 380.7344 | 385.1306 | 385.1306
2021-06-02 04:30 | 705.7575 | 705.7575 | 697.3535 | 780.6068 | 472.8128 | 487.6902 | 623.7683 | 698.1611 | 618.2127 | 691.5958 | 772.7486 | 865.2468 | 688.8049 | 688.8049 | 374.7253 | 374.7253 | 380.1458 | 380.1458 | 382.8526 | 382.8526
2021-06-02 05:00 | 705.1821 | 705.1821 | 643.2795 | 720.1118 | 460.9235 | 488.4786 | 625.3965 | 700.0838 | 620.0335 | 693.6602 | 794.5436 | 889.7976 | 688.6764 | 688.6764 | 375.2829 | 375.2829 | 380.3514 | 380.3514 | 382.3485 | 382.3485
2021-06-02 05:30 | 703.7132 | 703.7132 | 635.2189 | 711.1778 | 451.2252 | 487.7372 | 624.8193 | 699.1821 | 619.446 | 692.7534 | 845.8411 | 947.1888 | 679.6071 | 688.1882 | 374.7697 | 374.7697 | 380.003 | 380.003 | 381.9008 | 381.9008
2021-06-02 06:00 | 703.8538 | 703.8538 | 659.8195 | 738.681 | 452.847 | 489.0423 | 627.3248 | 701.6433 | 621.2816 | 694.4671 | 765.3379 | 857.1115 | 688.8563 | 688.8563 | 376.0572 | 376.0572 | 380.626 | 380.626 | 381.8633 | 381.8633
2021-06-02 06:30 | 701.8228 | 701.8228 | 692.4073 | 775.0618 | 461.0745 | 488.427 | 625.5995 | 699.7654 | 620.5125 | 693.7217 | 701.2866 | 785.1808 | 688.5223 | 688.5223 | 375.1253 | 375.1253 | 379.4819 | 379.4819 | 380.8579 | 380.8579
2021-06-02 07:00 | 693.8976 | 698.1969 | 686.1938 | 768.1875 | 484.2665 | 484.2665 | 624.2684 | 698.339 | 620.22 | 693.4626 | 720.9763 | 806.7173 | 678.7802 | 687.957 | 373.9487 | 373.9487 | 378.1797 | 378.1797 | 378.3474 | 378.3474
2021-06-02 07:30 | 701.1906 | 701.1906 | 619.302 | 693.5972 | 479.1511 | 486.6649 | 623.0367 | 695.9136 | 617.9832 | 689.6942 | 775.9175 | 868.6496 | 688.368 | 688.368 | 373.8951 | 373.8951 | 378.2817 | 378.2817 | 380.0304 | 380.0304
2021-06-02 08:00 | 661.6747 | 700.3519 | 642.4594 | 719.5325 | 485.2589 | 485.2589 | 616.7311 | 689.1245 | 612.1109 | 683.6366 | 813.6594 | 911.0993 | 673.6501 | 687.7258 | 372.329 | 372.329 | 377.6191 | 377.6191 | 380.0149 | 380.0149
2021-06-02 08:30 | 699.7244 | 699.7244 | 648.1232 | 725.8758 | 441.2466 | 483.1482 | 614.9979 | 687.1078 | 611.1526 | 682.5878 | 771.4447 | 863.6979 | 687.1605 | 687.1605 | 373.2936 | 373.2936 | 378.5962 | 378.5962 | 379.8979 | 379.8979
2021-06-02 09:00 | 702.9113 | 702.9113 | 657.87 | 736.7919 | 437.9745 | 483.7912 | 612.2299 | 684.0328 | 609.5137 | 681.0655 | 896.1246 | 1003.194 | 638.0914 | 688.0598 | 371.3017 | 371.3017 | 377.4102 | 377.4102 | 379.3226 | 379.3226
2021-06-02 09:30 | 704.8145 | 704.8145 | 692.9275 | 760.9592 | 432.7556 | 482.9197 | 603.1064 | 673.0531 | 600.0444 | 669.4609 | 883.1746 | 988.9314 | 662.685 | 687.5974 | 366.7134 | 366.7134 | 373.4166 | 373.4166 | 376.5775 | 376.5775
2021-06-02 10:00 | 690.7558 | 704.0498 | 713.6501 | 760.9592 | 422.6022 | 476.8718 | 600.9543 | 671.5787 | 597.612 | 667.8435 | 878.9449 | 984.2468 | 687.6744 | 687.6744 | 366.0777 | 366.0777 | 372.9617 | 372.9617 | 375.786 | 375.786
2021-06-02 10:30 | 705.548 | 705.6279 | 660.4555 | 739.6876 | 425.6498 | 471.2479 | 597.1016 | 667.1188 | 593.41 | 662.9809 | 861.5611 | 964.7122 | 652.7834 | 687.9313 | 363.3649 | 363.3649 | 369.7163 | 369.7163 | 371.4194 | 371.4194
2021-06-02 11:00 | 704.7493 | 704.7493 | 629.2526 | 704.7415 | 413.2008 | 474.1306 | 618.6473 | 692.002 | 615.0728 | 687.9938 | 863.993 | 967.4877 | 582.1494 | 651.6554 | 363.81 | 363.81 | 369.6759 | 369.6759 | 370.8017 | 370.8017
2021-06-02 11:30 | 703.6077 | 704.1591 | 659.8597 | 739.0203 | 407.7913 | 470.6903 | 601.0031 | 672.0379 | 597.3887 | 667.8958 | 854.5585 | 956.9063 | 664.7766 | 687.5459 | 362.2043 | 362.2043 | 368.1719 | 368.1719 | 369.7518 | 369.7518
2021-06-02 12:00 | 673.0417 | 703.5602 | 656.6118 | 735.3828 | 404.3722 | 468.5289 | 621.4741 | 694.6201 | 617.667 | 690.3276 | 849.7417 | 951.3375 | 571.9183 | 639.2927 | 360.8987 | 360.8987 | 366.7249 | 366.7249 | 365.4601 | 365.4601
2021-06-02 12:30 | 705.3055 | 705.3055 | 585.8923 | 656.1793 | 427.3762 | 466.7937 | 635.4022 | 710.8177 | 631.6948 | 706.707 | 851.5538 | 953.6252 | 596.4739 | 667.4553 | 360.2502 | 360.2502 | 365.7365 | 365.7365 | 366.6363 | 366.6363
2021-06-02 13:00 | 703.1418 | 703.1418 | 645.1833 | 722.5833 | 433.188 | 465.1628 | 653.3935 | 731.0758 | 648.6639 | 725.7054 | 850.9838 | 952.9841 | 582.6791 | 651.9318 | 360.7308 | 360.7308 | 366.0168 | 366.0168 | 366.6045 | 366.6045
2021-06-02 13:30 | 694.6173 | 702.5782 | 634.1074 | 710.1786 | 419.2115 | 462.2453 | 582.0577 | 651.2079 | 577.8029 | 646.4651 | 849.4271 | 951.209 | 580.5646 | 649.4471 | 360.3703 | 360.3703 | 365.7365 | 365.7365 | 367.0564 | 367.0564
2021-06-02 14:00 | 701.4436 | 701.7236 | 615.3348 | 689.1539 | 396.782 | 459.8762 | 594.0903 | 664.6595 | 588.5855 | 658.4277 | 854.4286 | 956.7225 | 585.145 | 654.2635 | 359.8333 | 359.8333 | 364.9019 | 364.9019 | 366.086 | 366.086
2021-06-02 14:30 | 629.3001 | 700.4971 | 641.8716 | 718.8744 | 447.696 | 455.6304 | 651.5833 | 728.7426 | 645.5059 | 721.8624 | 856.7316 | 958.9144 | 575.0393 | 642.201 | 358.1922 | 358.1922 | 363.0439 | 363.0439 | 363.5079 | 363.5079
2021-06-02 15:00 | 648.7335 | 702.5723 | 551.7234 | 617.9113 | 402.5073 | 460.9044 | 636.9046 | 712.4299 | 631.0116 | 705.9501 | 859.1978 | 962.0482 | 581.2019 | 649.7181 | 358.5899 | 358.5899 | 363.2428 | 363.2428 | 364.3298 | 364.3298
2021-06-02 15:30 | 688.59 | 703.2958 | 556.038 | 622.7437 | 407.5288 | 462.5377 | 612.216 | 685.2885 | 607.3378 | 679.7648 | 830.0668 | 929.5473 | 678.0854 | 687.9828 | 358.4706 | 358.4706 | 363.0837 | 363.0837 | 364.5419 | 364.5419
2021-06-02 16:00 | 618.8801 | 693.0961 | 575.9451 | 644.8506 | 411.7736 | 462.2218 | 640.9871 | 717.5939 | 634.5286 | 710.3746 | 776.0005 | 869.0309 | 650.6752 | 687.623 | 360.1314 | 360.1314 | 364.2016 | 364.2016 | 363.8292 | 363.8292
2021-06-02 16:30 | 635.75 | 705.9449 | 584.7159 | 654.5313 | 421.6418 | 468.6101 | 634.9312 | 710.7559 | 628.1392 | 702.9472 | 653.0958 | 731.2505 | 648.6037 | 687.7772 | 361.4916 | 361.4916 | 366.0168 | 366.0168 | 366.4439 | 366.4439
2021-06-02 17:00 | 652.1193 | 705.7557 | 590.1053 | 660.5709 | 427.2177 | 470.0107 | 645.8401 | 722.4597 | 639.6835 | 715.3624 | 596.3248 | 667.4579 | 653.3188 | 687.6487 | 362.8881 | 362.8881 | 367.1881 | 367.1881 | 368.4606 | 368.4606
2021-06-02 17:30 | 606.2693 | 678.7025 | 591.437 | 661.9662 | 428.039 | 469.0905 | 661.9588 | 740.6289 | 667.9791 | 747.1921 | 614.4532 | 686.7203 | 675.9789 | 692.1962 | 362.5666 | 362.5666 | 367.1648 | 367.1648 | 366.8824 | 366.8824
2021-06-02 18:00 | 603.4704 | 675.753 | 589.6092 | 659.5395 | 428.8068 | 468.799 | 603.1047 | 673.4582 | 597.683 | 666.9612 | 597.7031 | 667.4225 | 670.0894 | 684.4372 | 362.7352 | 362.7352 | 367.9969 | 367.9969 | 369.4676 | 369.4676
2021-06-02 18:30 | 607.8265 | 680.3631 | 633.3324 | 708.8265 | 459.4064 | 470.5696 | 651.5823 | 727.9583 | 649.0239 | 724.5905 | 601.7404 | 671.7281 | 600.6584 | 668.2047 | 364.3541 | 364.3541 | 369.5527 | 369.5527 | 371.5158 | 371.5158
2021-06-02 19:00 | 623.1688 | 697.43 | 709.6818 | 781.1868 | 433.9997 | 473.1028 | 607.6641 | 679.5133 | 600.7595 | 671.2537 | 649.5358 | 726.4667 | 598.4333 | 667.5885 | 367.1386 | 367.1386 | 372.1071 | 372.1071 | 373.2484 | 373.2484
2021-06-02 19:30 | 665.8899 | 701.7986 | 642.0822 | 718.8709 | 439.2757 | 476.2734 | 645.086 | 721.6219 | 637.1808 | 712.2783 | 650.5656 | 727.7242 | 601.0786 | 670.6351 | 367.1503 | 367.1503 | 371.9074 | 371.9074 | 373.9306 | 373.9306
2021-06-02 20:00 | 611.9299 | 684.5672 | 597.0754 | 668.5446 | 440.0343 | 477.7983 | 615.5051 | 688.4836 | 614.5999 | 687.0447 | 685.3406 | 765.9943 | 601.1865 | 670.4955 | 367.9853 | 367.9853 | 372.2939 | 372.2939 | 372.7463 | 372.7463
2021-06-02 20:30 | 684.4914 | 702.7366 | 597.2385 | 668.5886 | 434.0557 | 473.5778 | 625.869 | 700.4127 | 625.2568 | 699.4753 | 618.7111 | 691.6609 | 603.6074 | 673.9658 | 368.2263 | 368.2263 | 372.7 | 372.7 | 373.9396 | 373.9396
2021-06-02 21:00 | 689.785 | 703.0943 | 597.3201 | 668.6363 | 432.9842 | 472.9417 | 609.6719 | 681.9845 | 605.0032 | 676.297 | 602.8392 | 674.0791 | 599.9727 | 669.8279 | 368.2604 | 368.2604 | 373.1461 | 373.1461 | 374.8666 | 374.8666
2021-06-02 21:30 | 670.8098 | 701.1785 | 596.0353 | 667.2474 | 436.5798 | 475.293 | 629.3049 | 702.8063 | 621.8662 | 693.8896 | 598.8775 | 668.3926 | 597.2767 | 664.2871 | 366.8716 | 366.8716 | 371.9442 | 371.9442 | 374.7898 | 374.7898
2021-06-02 22:00 | 703.7938 | 703.7938 | 608.3427 | 681.1388 | 448.5568 | 479.6251 | 681.8523 | 761.0041 | 674.8788 | 752.6626 | 600.5283 | 669.8445 | 597.8043 | 664.7231 | 366.5295 | 366.5295 | 372.465 | 372.465 | 376.4675 | 376.4675
2021-06-02 22:30 | 597.8542 | 669.5445 | 599.9121 | 671.566 | 448.02 | 485.504 | 633.4329 | 708.5599 | 625.2435 | 698.9372 | 602.5442 | 674.0722 | 600.0281 | 669.6541 | 369.4673 | 369.4673 | 374.3228 | 374.3228 | 378.0686 | 378.0686
2021-06-02 23:00 | 593.4025 | 664.2324 | 597.6767 | 669.161 | 445.1167 | 482.5976 | 605.5385 | 674.5546 | 599.1399 | 666.6644 | 620.1283 | 691.2539 | 594.2557 | 659.3085 | 366.2205 | 366.2205 | 371.385 | 371.385 | 374.8381 | 374.8381
2021-06-02 23:30 | 635.1594 | 700.5165 | 594.2111 | 665.0405 | 446.0934 | 482.8457 | 608.1562 | 679.0807 | 601.6922 | 671.2824 | 601.4442 | 671.8325 | 601.1914 | 669.1885 | 367.5905 | 367.5905 | 371.8557 | 371.8557 | 374.2383 | 374.2383
2021-06-03 | 621.639 | 696.0499 | 595.674 | 666.7811 | 449.1644 | 485.6822 | 606.0998 | 675.4769 | 600.5731 | 668.5475 | 601.0719 | 670.3984 | 621.699 | 684.4629 | 366.244 | 366.244 | 371.4259 | 371.4259 | 374.3883 | 374.3883
2021-06-03 00:30 | 670.2486 | 703.8651 | 597.7098 | 669.1554 | 453.0611 | 489.2964 | 630.3704 | 704.3589 | 623.7093 | 696.3129 | 604.1042 | 675.3277 | 608.7043 | 679.0758 | 368.6589 | 368.6589 | 373.5209 | 373.5209 | 376.2966 | 376.2966
2021-06-03 01:00 | 686.717 | 705.675 | 600.2382 | 672.0676 | 453.6396 | 490.243 | 607.0268 | 676.1852 | 601.6497 | 669.4103 | 602.652 | 671.9828 | 606.8365 | 675.0391 | 366.4117 | 366.4117 | 371.9275 | 371.9275 | 376.0512 | 376.0512
2021-06-03 01:30 | 628.1907 | 703.3658 | 601.2378 | 673.0787 | 453.3235 | 489.8668 | 609.1212 | 679.1104 | 603.3976 | 671.8768 | 603.9589 | 674.137 | 611.1808 | 680.3007 | 367.4439 | 367.4439 | 372.8415 | 372.8415 | 376.5965 | 376.5965
2021-06-03 02:00 | 597.904 | 669.4414 | 602.2051 | 674.1907 | 452.7223 | 489.3555 | 608.1445 | 677.8303 | 602.7967 | 671.212 | 603.5383 | 673.0026 | 605.8546 | 673.7098 | 367.1235 | 367.1235 | 372.7411 | 372.7411 | 377.0871 | 377.0871
2021-06-03 02:30 | 599.5786 | 671.3734 | 603.6525 | 675.8334 | 451.761 | 488.6992 | 610.2433 | 680.7388 | 610.6255 | 680.5182 | 610.2827 | 680.0083 | 659.5889 | 688.8306 | 367.8528 | 367.8528 | 373.3731 | 373.3731 | 377.2644 | 377.2644
2021-06-03 03:00 | 600.5745 | 672.5667 | 605.3512 | 677.7405 | 451.8123 | 489.0475 | 611.4736 | 682.272 | 612.4983 | 682.8424 | 610.9834 | 680.6357 | 604.8012 | 672.6387 | 368.1998 | 368.1998 | 373.5159 | 373.5159 | 378.1504 | 378.1504
2021-06-03 03:30 | 600.5123 | 672.5288 | 604.8658 | 677.2225 | 451.5358 | 488.6895 | 611.5435 | 682.3487 | 611.5809 | 681.8654 | 609.8014 | 679.4199 | 644.2032 | 687.4689 | 368.5008 | 368.5008 | 373.9832 | 373.9832 | 379.4516 | 379.4516
2021-06-03 04:00 | 599.882 | 671.8194 | 604.1417 | 676.5276 | 450.7295 | 487.993 | 611.3304 | 682.044 | 611.4619 | 681.5733 | 609.4604 | 678.8583 | 641.8226 | 686.955 | 368.3372 | 368.3372 | 373.9832 | 373.9832 | 379.2601 | 379.2601
2021-06-03 04:30 | 599.7623 | 671.6798 | 604.2828 | 676.5987 | 447.857 | 485.5328 | 611.7265 | 682.2291 | 611.8989 | 681.9687 | 609.8959 | 679.2515 | 604.1327 | 671.6757 | 368.617 | 368.617 | 373.9385 | 373.9385 | 378.9593 | 378.9593
2021-06-03 05:00 | 596.9277 | 668.4968 | 601.5608 | 673.559 | 448.5233 | 485.6514 | 610.791 | 681.212 | 610.8384 | 680.5828 | 609.0153 | 678.0468 | 602.7258 | 669.8787 | 368.1154 | 368.1154 | 373.2281 | 373.2281 | 378.1525 | 378.1525
2021-06-03 05:30 | 597.6789 | 669.3239 | 601.3459 | 673.3142 | 448.9745 | 486.0343 | 611.4985 | 682.1487 | 611.9105 | 682.0971 | 610.1234 | 679.5096 | 603.7115 | 671.2458 | 368.5352 | 368.5352 | 373.6929 | 373.6929 | 377.8653 | 377.8653
2021-06-03 06:00 | 596.9469 | 668.4341 | 600.199 | 672.0255 | 448.5087 | 485.5652 | 612.6764 | 684.3636 | 612.9674 | 684.2181 | 610.5151 | 680.9489 | 621.7742 | 687.7772 | 368.8107 | 368.8107 | 373.9644 | 373.9644 | 378.0453 | 378.0453
2021-06-03 06:30 | 595.5917 | 666.8481 | 597.6744 | 669.2909 | 447.9459 | 484.5721 | 614.3444 | 686.7342 | 614.0146 | 685.9062 | 611.3424 | 682.4346 | 601.7949 | 670.6718 | 369.8625 | 369.8625 | 374.2027 | 374.2027 | 376.9933 | 376.9933
2021-06-03 07:00 | 593.8181 | 664.7963 | 594.0978 | 665.1361 | 447.0223 | 483.0576 | 631.6041 | 706.2206 | 631.1839 | 705.325 | 610.7762 | 682.0597 | 606.0217 | 675.4568 | 369.2826 | 369.2826 | 373.9939 | 373.9939 | 376.3082 | 376.3082
2021-06-03 07:30 | 596.2704 | 667.5303 | 596.5099 | 667.7456 | 446.6003 | 483.2131 | 635.0917 | 710.87 | 634.6891 | 710.1945 | 611.8168 | 684.3216 | 602.8411 | 673.3293 | 370.02 | 370.02 | 374.9771 | 374.9771 | 378.1432 | 378.1432
2021-06-03 08:00 | 591.6095 | 661.9373 | 608.9796 | 681.4421 | 440.9642 | 480.7239 | 617.14 | 690.7226 | 618.4858 | 692.0375 | 609.8784 | 681.9427 | 600.2613 | 670.2851 | 369.7265 | 369.7265 | 374.8276 | 374.8276 | 377.4935 | 377.4935
2021-06-03 08:30 | 587.205 | 656.9933 | 585.5015 | 655.1219 | 437.1635 | 480.0471 | 604.1992 | 676.1584 | 606.9174 | 679.141 | 604.748 | 676.3058 | 590.1755 | 659.0565 | 367.4876 | 367.4876 | 373.0972 | 373.0972 | 375.9196 | 375.9196
2021-06-03 09:00 | 588.711 | 658.7557 | 582.8837 | 652.1678 | 432.7083 | 479.3033 | 633.5746 | 709.3858 | 627.5827 | 702.5074 | 653.7208 | 732.0838 | 574.9043 | 642.9896 | 368.0945 | 368.0945 | 373.6661 | 373.6661 | 374.5279 | 374.5279
2021-06-03 09:30 | 622.5756 | 696.9457 | 623.1327 | 697.494 | 464.2356 | 478.4762 | 619.5426 | 693.2335 | 617.7341 | 691.0515 | 596.3099 | 667.0685 | 582.5577 | 650.2531 | 368.2247 | 368.2247 | 373.7933 | 373.7933 | 374.8137 | 374.8137
2021-06-03 10:00 | 635.5275 | 702.7361 | 637.0619 | 713.1692 | 476.5128 | 476.5128 | 597.9744 | 669.2678 | 600.4048 | 672.0264 | 631.9722 | 707.075 | 578.1797 | 645.833 | 368.3224 | 368.3224 | 373.8839 | 373.8839 | 373.2357 | 373.2357
2021-06-03 10:30 | 703.0205 | 703.0518 | 752.2172 | 784.0043 | 473.6801 | 473.6801 | 619.2139 | 692.767 | 613.787 | 686.7044 | 693.0148 | 776.0173 | 572.425 | 640.1139 | 367.9991 | 367.9991 | 373.5996 | 373.5996 | 372.5937 | 372.5937
2021-06-03 11:00 | 704.171 | 704.171 | 773.6016 | 785.251 | 473.9102 | 473.9102 | 611.8407 | 685.1719 | 608.3992 | 681.2861 | 696.9159 | 780.5063 | 573.8671 | 642.3501 | 367.7426 | 367.7426 | 372.8784 | 372.8784 | 370.6266 | 370.6266
2021-06-03 11:30 | 705.288 | 705.288 | 777.3228 | 787.4068 | 472.9868 | 472.9868 | 610.3262 | 683.4467 | 603.3736 | 675.5844 | 685.8257 | 768.0521 | 573.2328 | 641.7021 | 368.0278 | 368.0278 | 372.7969 | 372.7969 | 369.4068 | 369.4068
2021-06-03 12:00 | 704.6046 | 704.6046 | 688.946 | 771.4111 | 471.1819 | 471.1819 | 609.0941 | 682.053 | 602.9553 | 675.1286 | 714.6382 | 800.2803 | 582.9731 | 652.72 | 367.661 | 367.661 | 372.6746 | 372.6746 | 367.8849 | 367.8849
2021-06-03 12:30 | 675.889 | 703.7573 | 680.134 | 761.4786 | 468.8904 | 468.8904 | 606.9915 | 679.7867 | 600.6036 | 672.5064 | 700.4856 | 784.1982 | 571.0303 | 639.4454 | 367.824 | 367.824 | 372.4708 | 372.4708 | 366.2328 | 366.2328
2021-06-03 13:00 | 694.7295 | 705.3334 | 686.1927 | 768.2659 | 468.2738 | 468.2738 | 648.4824 | 726.2567 | 641.1838 | 717.9279 | 689.7923 | 772.2394 | 569.285 | 637.4874 | 366.851 | 366.851 | 371.6037 | 371.6037 | 367.554 | 367.554
2021-06-03 13:30 | 668.9216 | 705.2328 | 759.0696 | 787.0884 | 468.4335 | 468.4335 | 602.192 | 674.3865 | 595.3307 | 666.5958 | 716.6343 | 802.4291 | 570.9276 | 639.3151 | 365.5674 | 365.5674 | 370.4261 | 370.4261 | 367.5389 | 367.5389
2021-06-03 14:00 | 615.1678 | 688.9148 | 698.4901 | 782.0858 | 466.601 | 466.601 | 636.1568 | 712.4156 | 629.303 | 704.6558 | 768.3201 | 860.3197 | 686.2614 | 686.2614 | 362.9092 | 362.9092 | 367.6536 | 367.6536 | 364.8706 | 364.8706
2021-06-03 14:30 | 691.5402 | 704.2842 | 757.4208 | 786.5251 | 467.2769 | 467.2769 | 604.8564 | 677.3388 | 598.2118 | 669.8146 | 771.0253 | 863.3652 | 686.1329 | 686.1329 | 363.0298 | 363.0298 | 367.7743 | 367.7743 | 363.4927 | 363.4927
2021-06-03 15:00 | 660.8576 | 703.2916 | 754.5958 | 785.5673 | 465.7867 | 465.7867 | 633.6807 | 709.4297 | 626.6862 | 701.537 | 685.2661 | 767.3866 | 686.21 | 686.21 | 362.9494 | 362.9494 | 367.7742 | 367.7742 | 364.5118 | 364.5118
2021-06-03 15:30 | 672.7401 | 702.8361 | 675.5941 | 756.368 | 462.8245 | 462.8245 | 591.3843 | 659.6649 | 587.8596 | 655.4289 | 790.1934 | 884.4454 | 685.5163 | 685.5163 | 359.5106 | 359.5106 | 365.4003 | 365.4003 | 365.2906 | 365.2906
2021-06-03 16:00 | 691.0504 | 700.6503 | 686.1676 | 768.0833 | 464.2601 | 464.2601 | 635.8887 | 711.1307 | 630.3931 | 704.8325 | 797.0471 | 892.6249 | 683.1155 | 686.4155 | 359.3374 | 359.3374 | 364.8479 | 364.8479 | 364.0268 | 364.0268
2021-06-03 16:30 | 610.5242 | 683.2977 | 656.5428 | 734.842 | 464.9762 | 464.9762 | 674.0472 | 752.931 | 669.3066 | 747.1915 | 777.9269 | 871.096 | 607.2311 | 679.1223 | 359.6111 | 359.6111 | 365.3015 | 365.3015 | 363.85 | 363.85
2021-06-03 17:00 | 584.731 | 654.7432 | 595.4398 | 666.578 | 430.6479 | 465.2479 | 674.4973 | 754.6013 | 667.9819 | 746.8788 | 692.6865 | 775.4291 | 594.0104 | 663.9262 | 362.2861 | 362.2861 | 367.0314 | 367.0314 | 364.8965 | 364.8965
2021-06-03 17:30 | 590.1722 | 660.7084 | 589.9399 | 660.346 | 427.7442 | 468.3344 | 636.7354 | 712.9366 | 628.9867 | 703.9748 | 672.7778 | 753.1461 | 597.3476 | 668.9264 | 365.7737 | 365.7737 | 369.8899 | 369.8899 | 369.0056 | 369.0056
2021-06-03 18:00 | 594.1713 | 665.3896 | 628.7567 | 703.8987 | 463.9375 | 473.3285 | 613.6025 | 687.0427 | 606.2497 | 678.5377 | 599.5748 | 671.4586 | 645.6135 | 686.4669 | 366.4781 | 366.4781 | 371.135 | 371.135 | 370.9193 | 370.9193
2021-06-03 18:30 | 590.1016 | 660.8723 | 591.3513 | 662.1499 | 435.9218 | 473.1084 | 609.3397 | 681.4571 | 602.1458 | 672.9489 | 741.5787 | 830.5238 | 600.6346 | 672.2431 | 367.7848 | 367.7848 | 371.6848 | 371.6848 | 370.0677 | 370.0677
2021-06-03 19:00 | 597.2692 | 668.8875 | 593.9868 | 665.0927 | 437.3479 | 476.633 | 606.3409 | 676.2932 | 601.2585 | 670.0502 | 703.233 | 787.5464 | 601.8508 | 673.33 | 366.7437 | 366.7437 | 371.8668 | 371.8668 | 372.7958 | 372.7958
2021-06-03 19:30 | 702.8573 | 702.8573 | 701.0237 | 782.2592 | 474.8027 | 474.8027 | 607.975 | 679.7451 | 600.6464 | 670.9693 | 603.2275 | 675.0774 | 601.1418 | 671.5995 | 367.5349 | 367.5349 | 372.2933 | 372.2933 | 375.2536 | 375.2536
2021-06-03 20:00 | 655.1246 | 703.7625 | 736.7536 | 784.2812 | 475.5105 | 475.5105 | 607.5341 | 679.0475 | 600.5192 | 670.7112 | 645.4783 | 722.4722 | 612.0676 | 684.0493 | 367.3942 | 367.3942 | 372.2327 | 372.2327 | 376.1924 | 376.1924
2021-06-03 20:30 | 617.1929 | 690.8309 | 709.7484 | 783.2731 | 474.6997 | 474.6997 | 607.7374 | 679.1872 | 600.1925 | 670.1874 | 731.9551 | 819.0743 | 599.2758 | 669.4728 | 367.2909 | 367.2909 | 372.09 | 372.09 | 377.1715 | 377.1715
2021-06-03 21:00 | 597.0507 | 667.6771 | 621.7722 | 696.1187 | 454.3979 | 478.0522 | 610.3727 | 681.9455 | 602.3075 | 672.3029 | 694.374 | 776.8563 | 634.4702 | 685.5162 | 368.8371 | 368.8371 | 373.7321 | 373.7321 | 378.1429 | 378.1429
2021-06-03 21:30 | 691.0631 | 704.3427 | 609.7356 | 682.783 | 445.6172 | 477.987 | 614.4603 | 687.1923 | 606.446 | 677.7446 | 631.1367 | 706.2905 | 602.0851 | 672.6948 | 370.231 | 370.231 | 375.2263 | 375.2263 | 377.0302 | 377.0302
2021-06-03 22:00 | 692.2497 | 703.7253 | 646.9518 | 724.509 | 471.301 | 477.4721 | 613.4086 | 684.9534 | 606.7603 | 676.8505 | 646.2229 | 723.4368 | 603.9522 | 675.4366 | 370.4167 | 370.4167 | 375.6661 | 375.6661 | 377.5391 | 377.5391
2021-06-03 22:30 | 704.468 | 704.468 | 785.0587 | 785.0587 | 477.2307 | 477.2307 | 639.345 | 714.3969 | 632.9296 | 706.7024 | 643.7988 | 720.8857 | 620.0555 | 687.1092 | 372.3034 | 372.3034 | 376.6056 | 376.6056 | 376.678 | 376.678
2021-06-03 23:00 | 667.5052 | 703.0211 | 782.6235 | 782.6235 | 476.8255 | 476.8255 | 637.0562 | 711.9423 | 630.3983 | 703.8959 | 643.279 | 720.1105 | 655.2379 | 687.4431 | 371.4697 | 371.4697 | 375.9037 | 375.9037 | 376.5292 | 376.5292
2021-06-03 23:30 | 700.9213 | 700.9213 | 780.6479 | 780.6479 | 475.6828 | 475.6828 | 614.5722 | 686.1176 | 608.2256 | 678.42 | 671.9468 | 752.5154 | 686.8266 | 686.8266 | 370.3414 | 370.3414 | 374.3173 | 374.3173 | 373.5463 | 373.5463
2021-06-04 | 670.0018 | 702.197 | 780.0589 | 780.0589 | 476.1269 | 476.1269 | 619.103 | 691.6667 | 613.1457 | 684.568 | 704.9458 | 788.9919 | 687.0577 | 687.0577 | 372.0813 | 372.0813 | 376.2237 | 376.2237 | 375.9319 | 375.9319
2021-06-04 00:30 | 703.895 | 703.895 | 782.2339 | 782.2339 | 477.66 | 477.66 | 621.9576 | 696.1085 | 614.0284 | 686.8691 | 662.1204 | 741.5032 | 672.7629 | 686.878 | 373.5878 | 373.5878 | 377.8402 | 377.8402 | 378.1225 | 378.1225
2021-06-04 01:00 | 701.5089 | 701.5089 | 777.8032 | 777.8032 | 473.9993 | 473.9993 | 620.7886 | 694.301 | 614.8667 | 687.3456 | 640.5083 | 717.0952 | 687.0063 | 687.0063 | 372.7463 | 372.7463 | 376.7086 | 376.7086 | 376.1773 | 376.1773
2021-06-04 01:30 | 684.8195 | 701.3763 | 737.9071 | 775.6821 | 473.6006 | 473.6006 | 621.8278 | 695.2828 | 615.4464 | 687.6973 | 680.3384 | 761.889 | 652.1666 | 686.8008 | 373.7969 | 373.7969 | 378.141 | 378.141 | 376.6816 | 376.6816
2021-06-04 02:00 | 704.352 | 704.352 | 763.8532 | 783.5369 | 477.4808 | 477.4808 | 678.7515 | 759.0444 | 671.588 | 750.6301 | 665.5197 | 745.1894 | 656.1019 | 687.0834 | 374.0489 | 374.0489 | 378.363 | 378.363 | 379.1396 | 379.1396
2021-06-04 02:30 | 703.8751 | 703.8751 | 766.1898 | 784.0558 | 477.5092 | 477.5092 | 655.1784 | 732.3818 | 648.5958 | 724.6119 | 670.8031 | 751.1035 | 652.5707 | 687.1605 | 374.2675 | 374.2675 | 378.7369 | 378.7369 | 379.3971 | 379.3971
2021-06-04 03:00 | 701.3803 | 701.3803 | 672.9099 | 753.1772 | 477.6014 | 477.6014 | 659.4196 | 736.5657 | 654.3988 | 730.4684 | 803.017 | 899.3033 | 689.2416 | 689.2416 | 372.0034 | 372.0034 | 376.5022 | 376.5022 | 378.5728 | 378.5728
2021-06-04 03:30 | 701.6775 | 701.6775 | 689.369 | 771.8997 | 479.4033 | 479.4033 | 642.1767 | 717.6136 | 637.4318 | 711.7853 | 808.9639 | 905.7264 | 689.5499 | 689.5499 | 372.6854 | 372.6854 | 377.313 | 377.313 | 379.4015 | 379.4015
2021-06-04 04:00 | 702.6168 | 702.6168 | 734.5393 | 783.2222 | 481.0854 | 481.0854 | 636.9202 | 712.2547 | 631.7673 | 706.1041 | 658.4901 | 737.4454 | 689.2159 | 689.2159 | 373.418 | 373.418 | 378.1819 | 378.1819 | 379.3148 | 379.3148
2021-06-04 04:30 | 702.9858 | 702.9858 | 781.6716 | 781.6716 | 482.7419 | 482.7419 | 618.2159 | 691.4896 | 612.9409 | 685.1859 | 681.8229 | 763.5768 | 689.1132 | 689.1132 | 373.2897 | 373.2897 | 378.0086 | 378.0086 | 379.1131 | 379.1131
2021-06-04 05:00 | 700.9673 | 700.9673 | 780.9555 | 780.9555 | 483.3477 | 483.3477 | 620.3047 | 693.772 | 615.2592 | 687.7515 | 635.3002 | 711.4632 | 688.7791 | 688.7791 | 373.5422 | 373.5422 | 378.0577 | 378.0577 | 378.6954 | 378.6954
2021-06-04 05:30 | 699.2987 | 699.2987 | 778.847 | 778.847 | 483.0028 | 483.0028 | 664.338 | 742.5269 | 658.7225 | 735.7346 | 701.6405 | 785.775 | 688.8306 | 688.8306 | 372.5987 | 372.5987 | 377.0619 | 377.0619 | 378.1541 | 378.1541
2021-06-04 06:00 | 700.1827 | 700.1827 | 698.5771 | 779.4471 | 483.0435 | 483.0435 | 663.0813 | 740.9587 | 658.0594 | 734.8431 | 707.5802 | 792.3884 | 688.6764 | 688.6764 | 372.0615 | 372.0615 | 376.938 | 376.938 | 377.6268 | 377.6268
2021-06-04 06:30 | 697.2356 | 697.2356 | 665.7398 | 745.4902 | 481.2765 | 481.2765 | 673.0026 | 749.6498 | 667.6002 | 742.8925 | 680.7951 | 761.8378 | 687.6487 | 687.6487 | 371.6937 | 371.6937 | 376.7314 | 376.7314 | 377.08 | 377.08
2021-06-04 07:00 | 695.1839 | 695.1839 | 616.1862 | 689.9262 | 454.3517 | 479.859 | 676.4927 | 754.0544 | 671.8596 | 748.3403 | 667.564 | 747.4675 | 688.3423 | 688.3423 | 369.7121 | 369.7121 | 375.0255 | 375.0255 | 375.1902 | 375.1902
2021-06-04 07:30 | 696.8787 | 696.8787 | 648.3875 | 726.0325 | 480.4604 | 480.7516 | 650.5635 | 726.551 | 646.0275 | 721.0392 | 665.0839 | 744.8347 | 663.6097 | 687.6487 | 370.5359 | 370.5359 | 375.8492 | 375.8492 | 377.2634 | 377.2634
2021-06-04 08:00 | 681.5608 | 698.5128 | 598.5498 | 670.1917 | 444.3888 | 482.9447 | 624.1964 | 697.3515 | 621.0353 | 693.5507 | 665.3587 | 745.1 | 622.3571 | 687.7001 | 369.6709 | 369.6709 | 375.2314 | 375.2314 | 377.0162 | 377.0162
2021-06-04 08:30 | 698.6213 | 698.6213 | 602.5769 | 674.5887 | 444.4341 | 482.3047 | 608.8534 | 681.3751 | 605.697 | 677.8002 | 658.6077 | 737.0601 | 687.0321 | 687.0321 | 370.0415 | 370.0415 | 375.9592 | 375.9592 | 379.1306 | 379.1306
2021-06-04 09:00 | 661.9218 | 697.1932 | 595.6362 | 666.5172 | 433.5237 | 477.78 | 603.8366 | 675.9752 | 601.0707 | 672.9153 | 695.9198 | 778.3108 | 687.5203 | 687.5203 | 368.7677 | 368.7677 | 374.7255 | 374.7255 | 379.2405 | 379.2405
2021-06-04 09:30 | 699.2821 | 699.2821 | 634.0261 | 709.4234 | 461.8653 | 479.8958 | 619.0118 | 693.0984 | 615.4447 | 689.147 | 676.8552 | 757.215 | 687.6743 | 687.6743 | 366.7727 | 366.7727 | 373.0869 | 373.0869 | 378.9151 | 378.9151
2021-06-04 10:00 | 698.9844 | 698.9844 | 749.1183 | 775.9929 | 478.1234 | 478.1234 | 652.8535 | 731.0549 | 649.1414 | 726.8781 | 770.4012 | 861.1979 | 687.1349 | 687.1349 | 366.6396 | 366.6396 | 372.7855 | 372.7855 | 378.0335 | 378.0335
2021-06-04 10:30 | 698.979 | 698.979 | 737.8326 | 777.015 | 477.7088 | 477.7088 | 621.4468 | 695.1545 | 618.4467 | 692.4897 | 860.6743 | 962.5637 | 687.7258 | 687.7258 | 364.7957 | 364.7957 | 370.4045 | 370.4045 | 375.2812 | 375.2812
2021-06-04 11:00 | 700.6237 | 700.6237 | 778.4516 | 778.4516 | 474.6041 | 474.6041 | 667.4975 | 746.5563 | 664.2413 | 743.7261 | 854.6838 | 955.6492 | 683.0075 | 687.7515 | 364.0309 | 364.0309 | 369.8182 | 369.8182 | 375.7011 | 375.7011
2021-06-04 11:30 | 701.2659 | 701.2659 | 779.5594 | 779.5594 | 475.3654 | 475.3654 | 756.9474 | 846.9863 | 752.9301 | 842.777 | 854.4482 | 956.2026 | 688.3682 | 688.3682 | 364.8778 | 364.8778 | 370.7097 | 370.7097 | 375.3677 | 375.3677
2021-06-04 12:00 | 699.5918 | 699.5918 | 759.3737 | 777.9025 | 473.3555 | 473.3555 | 665.4752 | 745.002 | 661.8649 | 740.8416 | 852.8305 | 954.8328 | 688.1882 | 688.1882 | 362.6655 | 362.6655 | 368.3574 | 368.3574 | 371.1428 | 371.1428
2021-06-04 12:30 | 700.244 | 700.244 | 712.0445 | 778.725 | 473.4141 | 473.4141 | 669.1329 | 748.8221 | 664.3333 | 743.5955 | 847.1777 | 948.5828 | 688.5737 | 688.5737 | 362.7892 | 362.7892 | 367.9898 | 367.9898 | 370.4565 | 370.4565
2021-06-04 13:00 | 701.2944 | 701.2944 | 768.8468 | 782.0198 | 478.1204 | 478.1204 | 682.4742 | 763.6529 | 678.4741 | 759.1392 | 846.7278 | 948.1266 | 689.2159 | 689.2159 | 362.0853 | 362.0853 | 367.4355 | 367.4355 | 370.2917 | 370.2917
2021-06-04 13:30 | 700.4857 | 700.4857 | 734.7333 | 780.8261 | 474.6784 | 474.6784 | 708.34 | 792.6957 | 705.2159 | 789.0829 | 847.0149 | 948.0858 | 688.6764 | 688.6764 | 361.5221 | 361.5221 | 367.0716 | 367.0716 | 372.2866 | 372.2866
2021-06-04 14:00 | 701.5789 | 701.5789 | 685.8063 | 767.4158 | 475.9131 | 475.9131 | 739.5112 | 827.4455 | 735.6163 | 823.079 | 850.3633 | 952.2245 | 688.7792 | 688.7792 | 361.4417 | 361.4417 | 366.9528 | 366.9528 | 369.8358 | 369.8358
2021-06-04 14:30 | 699.9129 | 699.9129 | 740.8097 | 779.5979 | 477.5529 | 477.5529 | 701.6028 | 784.9693 | 698.5099 | 781.8786 | 820.2768 | 917.8433 | 688.3937 | 688.3937 | 361.6025 | 361.6025 | 367.1923 | 367.1923 | 370.8868 | 370.8868
2021-06-04 15:00 | 700.5283 | 700.5283 | 780.764 | 780.764 | 477.0238 | 477.0238 | 704.9221 | 788.6763 | 701.1349 | 784.7877 | 853.6164 | 955.1499 | 688.6764 | 688.6764 | 360.8787 | 360.8787 | 366.586 | 366.586 | 371.2086 | 371.2086
2021-06-04 15:30 | 701.088 | 701.088 | 648.0868 | 724.6649 | 466.929 | 478.0754 | 766.0672 | 857.7825 | 761.3127 | 852.5024 | 818.1678 | 914.8767 | 687.289 | 687.289 | 360.2741 | 360.2741 | 365.4873 | 365.4873 | 372.6285 | 372.6285
2021-06-04 16:00 | 700.1654 | 700.1654 | 598.4651 | 669.464 | 431.9796 | 477.5016 | 725.8594 | 812.3426 | 721.5389 | 807.7676 | 858.8577 | 961.3774 | 687.8799 | 687.8799 | 361.2998 | 361.2998 | 367.1629 | 367.1629 | 372.8034 | 372.8034
2021-06-04 16:30 | 701.6742 | 701.6742 | 622.9705 | 696.9697 | 456.1013 | 481.498 | 693.4756 | 776.3649 | 688.3069 | 770.6049 | 781.2578 | 874.6409 | 687.1091 | 687.1091 | 361.9812 | 361.9812 | 367.6402 | 367.6402 | 374.1856 | 374.1856
2021-06-04 17:00 | 700.9048 | 700.9048 | 603.6014 | 675.348 | 444.099 | 481.6776 | 687.8917 | 769.8255 | 682.1226 | 763.1901 | 632.0428 | 707.8356 | 686.3641 | 686.3641 | 363.1523 | 363.1523 | 368.6693 | 368.6693 | 375.3282 | 375.3282
2021-06-04 17:30 | 605.3759 | 677.2856 | 604.2895 | 676.0059 | 446.0782 | 481.8338 | 606.8307 | 678.3957 | 601.5612 | 672.0188 | 625.0558 | 700.0202 | 613.348 | 686.3641 | 365.0427 | 365.0427 | 370.1824 | 370.1824 | 376.4181 | 376.4181
2021-06-04 18:00 | 606.6514 | 678.7353 | 604.923 | 676.8165 | 448.0232 | 483.1956 | 608.7965 | 681.207 | 603.9198 | 675.4554 | 602.7214 | 674.8666 | 615.0116 | 686.5953 | 367.514 | 367.514 | 372.6523 | 372.6523 | 380.0268 | 380.0268
2021-06-04 18:30 | 608.0638 | 680.4114 | 606.5667 | 678.6425 | 463.5021 | 484.5853 | 624.186 | 698.4757 | 619.7896 | 693.2529 | 601.0483 | 673.0049 | 618.0065 | 686.5954 | 366.3106 | 366.3106 | 371.6413 | 371.6413 | 381.1951 | 381.1951
2021-06-04 19:00 | 620.4553 | 694.3696 | 619.6157 | 693.2501 | 485.4795 | 485.4795 | 609.6833 | 682.4702 | 605.1614 | 677.143 | 604.2755 | 676.668 | 668.4249 | 686.7752 | 367.7774 | 367.7774 | 373.2538 | 373.2538 | 382.2047 | 382.2047
2021-06-04 19:30 | 660.7011 | 699.4274 | 611.2728 | 683.8 | 451.0532 | 486.1196 | 610.5894 | 683.5403 | 606.2666 | 678.4545 | 605.3688 | 677.9412 | 620.5583 | 686.8266 | 368.3305 | 368.3305 | 373.7339 | 373.7339 | 383.8713 | 383.8713
2021-06-04 20:00 | 650.2408 | 698.8239 | 610.3208 | 682.795 | 450.5518 | 485.4693 | 610.2816 | 683.2762 | 605.5785 | 677.7739 | 604.9249 | 677.4532 | 620.7371 | 685.7988 | 367.8802 | 367.8802 | 373.5886 | 373.5886 | 385.2523 | 385.2523
2021-06-04 20:30 | 612.3069 | 685.3188 | 656.4944 | 734.7834 | 485.9255 | 485.9255 | 616.5599 | 690.3997 | 611.1204 | 684.1191 | 603.9243 | 676.3185 | 620.4293 | 685.9274 | 368.2852 | 368.2852 | 373.6405 | 373.6405 | 386.2195 | 386.2195
2021-06-04 21:00 | 612.2081 | 685.3503 | 671.547 | 751.7723 | 453.3274 | 485.2576 | 614.8021 | 688.4305 | 609.1776 | 681.9243 | 607.8738 | 680.7372 | 618.3122 | 685.5676 | 370.419 | 370.419 | 375.8168 | 375.8168 | 387.4509 | 387.4509
2021-06-04 21:30 | 679.3796 | 696.6609 | 619.4503 | 693.2912 | 456.1094 | 485.0379 | 616.5242 | 690.3597 | 610.597 | 683.5094 | 609.4922 | 682.5666 | 621.4486 | 685.1823 | 371.2575 | 371.2575 | 376.6118 | 376.6118 | 387.0864 | 387.0864
2021-06-04 22:00 | 612.6316 | 685.8206 | 669.2761 | 749.2689 | 451.3861 | 485.8911 | 620.0751 | 694.2827 | 614.6374 | 687.9676 | 613.8586 | 687.455 | 621.4748 | 684.7454 | 372.5894 | 372.5894 | 378.3062 | 378.3062 | 389.0692 | 389.0692
2021-06-04 22:30 | 616.8902 | 690.8178 | 670.8592 | 750.9937 | 457.546 | 491.7462 | 622.7525 | 697.2606 | 616.0273 | 689.4557 | 614.8033 | 688.3936 | 622.202 | 684.6685 | 373.9902 | 373.9902 | 379.756 | 379.756 | 391.6356 | 391.6356
2021-06-04 23:00 | 615.5089 | 689.29 | 679.8792 | 761.0272 | 456.3588 | 490.524 | 625.434 | 700.2203 | 621.4354 | 695.4981 | 619.8303 | 693.8455 | 625.1495 | 685.5419 | 375.2321 | 375.2321 | 380.8784 | 380.8784 | 390.6459 | 390.6459
2021-06-04 23:30 | 613.3099 | 686.6912 | 663.1268 | 742.1448 | 458.5526 | 491.9252 | 632.0464 | 707.5446 | 634.2463 | 709.9283 | 631.433 | 706.3613 | 628.6594 | 688.0084 | 377.7566 | 377.7566 | 382.9537 | 382.9537 | 388.6891 | 388.6891
2021-06-05 | 613.7681 | 687.3611 | 706.6238 | 776.3727 | 463.9158 | 496.6354 | 636.3721 | 712.0847 | 638.9089 | 714.6702 | 636.4036 | 711.4758 | 629.1268 | 688.0084 | 379.7228 | 379.7228 | 385.1191 | 385.1191 | 391.4406 | 391.4406
2021-06-05 00:30 | 615.5725 | 689.3879 | 687.2363 | 769.4347 | 462.2877 | 495.7846 | 635.5599 | 711.1231 | 638.3688 | 714.0876 | 636.0128 | 710.9632 | 629.3683 | 688.7791 | 379.296 | 379.296 | 384.9816 | 384.9816 | 392.0005 | 392.0005
2021-06-05 01:00 | 618.9464 | 692.9865 | 694.3408 | 777.4688 | 463.1259 | 497.1289 | 636.9979 | 712.6685 | 640.0598 | 715.8043 | 637.5387 | 712.6183 | 631.0516 | 689.4986 | 380.1866 | 380.1866 | 386.0888 | 386.0888 | 395.0108 | 395.0108
2021-06-05 01:30 | 619.1048 | 692.8219 | 674.2377 | 754.8541 | 460.104 | 494.3984 | 639.9507 | 716.0047 | 642.4281 | 718.534 | 639.989 | 715.3499 | 631.7979 | 689.1389 | 381.6897 | 381.6897 | 387.6535 | 387.6535 | 395.3875 | 395.3875
2021-06-05 02:00 | 662.5236 | 703.2404 | 642.6423 | 719.6609 | 461.3814 | 495.5449 | 641.0355 | 716.4362 | 642.9543 | 718.2316 | 641.0764 | 715.6475 | 631.6278 | 688.3423 | 382.182 | 382.182 | 388.1185 | 388.1185 | 397.1165 | 397.1165
2021-06-05 02:30 | 664.785 | 701.6629 | 689.5125 | 772.2014 | 462.9413 | 495.2086 | 640.864 | 716.1813 | 643.0223 | 718.1354 | 641.0228 | 715.4446 | 630.7615 | 688.1625 | 381.7263 | 381.7263 | 387.1433 | 387.1433 | 394.1301 | 394.1301
2021-06-05 03:00 | 623.8775 | 697.3452 | 740.9297 | 779.9001 | 462.5836 | 496.0073 | 648.2948 | 723.9662 | 649.8557 | 725.2858 | 648.0585 | 722.7382 | 629.6407 | 688.0598 | 385.1394 | 385.1394 | 390.7013 | 390.7013 | 395.5181 | 395.5181
2021-06-05 03:30 | 661.4976 | 699.9082 | 691.1122 | 773.978 | 462.9805 | 495.9327 | 644.5257 | 719.5704 | 642.9296 | 717.16 | 641.8325 | 716.0319 | 629.3541 | 687.1862 | 383.7689 | 383.7689 | 389.3116 | 389.3116 | 396.0692 | 396.0692
2021-06-05 04:00 | 657.9044 | 699.6697 | 700.556 | 778.0259 | 462.9286 | 495.877 | 647.1509 | 721.9296 | 641.9023 | 715.4166 | 641.2981 | 715.2111 | 627.3599 | 685.465 | 384.8399 | 384.8399 | 390.5302 | 390.5302 | 396.8002 | 396.8002
2021-06-05 04:30 | 685.7239 | 699.3786 | 744.8853 | 777.3275 | 462.0057 | 495.0437 | 645.0339 | 719.0653 | 637.1988 | 709.6641 | 637.259 | 710.5182 | 627.1655 | 684.7454 | 384.3906 | 384.3906 | 389.8467 | 389.8467 | 396.7911 | 396.7911
2021-06-05 05:00 | 669.273 | 698.4453 | 712.9418 | 776.1094 | 461.5657 | 494.4481 | 646.9893 | 721.8156 | 638.6785 | 711.8591 | 638.1501 | 712.4708 | 628.9244 | 686.0044 | 385.3437 | 385.3437 | 390.2944 | 390.2944 | 397.5258 | 397.5258
2021-06-05 05:30 | 692.802 | 699.0569 | 756.3104 | 772.6174 | 494.0099 | 494.0099 | 652.4097 | 729.6274 | 643.3556 | 719.0964 | 641.8608 | 718.3466 | 629.9608 | 687.2376 | 388.2874 | 388.2874 | 393.0874 | 393.0874 | 397.4386 | 397.4386
2021-06-05 06:00 | 659.6795 | 694.7516 | 734.4989 | 767.0279 | 489.7269 | 489.7269 | 652.6496 | 728.6708 | 643.6345 | 717.9326 | 642.5655 | 718.6451 | 629.0482 | 686.7495 | 387.8494 | 387.8494 | 392.0913 | 392.0913 | 394.5032 | 394.5032
2021-06-05 06:30 | 697.1032 | 697.1032 | 742.0488 | 768.4793 | 490.6322 | 490.6322 | 651.8101 | 728.4067 | 643.2217 | 718.3405 | 641.6967 | 718.519 | 632.275 | 688.0341 | 389.6852 | 389.6852 | 393.8975 | 393.8975 | 396.3163 | 396.3163
2021-06-05 07:00 | 696.2026 | 696.2026 | 744.0664 | 765.787 | 489.5729 | 489.5729 | 646.2925 | 721.7415 | 638.2164 | 712.2889 | 636.9166 | 713.1883 | 632.243 | 687.4431 | 389.3933 | 389.3933 | 393.4731 | 393.4731 | 395.7292 | 395.7292
2021-06-05 07:30 | 695.5322 | 695.5322 | 767.1179 | 767.1179 | 491.8558 | 491.8558 | 644.2253 | 718.436 | 636.8199 | 709.5948 | 635.7258 | 711.8096 | 633.7615 | 686.878 | 389.1923 | 389.1923 | 394.228 | 394.228 | 395.0574 | 395.0574
2021-06-05 08:00 | 684.7888 | 695.6736 | 765.0242 | 765.0242 | 489.1779 | 489.1779 | 641.158 | 716.4362 | 635.6375 | 710.2411 | 634.03 | 708.932 | 629.9498 | 686.9808 | 388.9364 | 388.9364 | 394.0183 | 394.0183 | 394.4345 | 394.4345
2021-06-05 08:30 | 692.8664 | 692.8664 | 762.3422 | 762.3422 | 480.5085 | 480.5085 | 650.6852 | 728.0127 | 645.6642 | 722.4838 | 631.3149 | 704.111 | 624.9749 | 685.6961 | 385.6769 | 385.6769 | 390.5092 | 390.5092 | 388.4086 | 388.4086
2021-06-05 09:00 | 694.338 | 694.338 | 760.7457 | 760.7457 | 477.059 | 477.059 | 630.3418 | 704.938 | 626.7666 | 701.0895 | 729.5975 | 813.4178 | 623.2876 | 686.1072 | 381.7896 | 381.7896 | 387.6823 | 387.6823 | 388.266 | 388.266
2021-06-05 09:30 | 693.4786 | 693.4786 | 761.3835 | 761.3835 | 474.0704 | 474.0704 | 669.2151 | 748.0081 | 665.0125 | 744.0198 | 816.3568 | 910.9034 | 685.8502 | 685.8502 | 377.1826 | 377.1826 | 382.9261 | 382.9261 | 384.7926 | 384.7926
2021-06-05 10:00 | 695.5889 | 695.5889 | 761.2881 | 761.2881 | 473.0475 | 473.0475 | 692.2827 | 773.9247 | 687.9479 | 769.954 | 787.8719 | 880.6551 | 686.621 | 686.621 | 372.4577 | 372.4577 | 378.2315 | 378.2315 | 385.7728 | 385.7728
2021-06-05 10:30 | 694.4272 | 694.4272 | 760.1057 | 760.1057 | 469.4083 | 469.4083 | 702.311 | 786.3021 | 695.8976 | 779.1979 | 871.8043 | 974.0843 | 685.8246 | 685.8246 | 369.5722 | 369.5722 | 374.3719 | 374.3719 | 381.6816 | 381.6816
2021-06-05 11:00 | 697.7046 | 697.7046 | 767.3417 | 767.3417 | 471.8113 | 471.8113 | 705.0632 | 788.1896 | 700.1226 | 783.7475 | 855.4262 | 956.3588 | 686.878 | 686.878 | 369.0909 | 369.0909 | 374.8423 | 374.8423 | 381.8538 | 381.8538
2021-06-05 11:30 | 697.7233 | 697.7233 | 767.0779 | 767.0779 | 470.7452 | 470.7452 | 684.2654 | 764.8101 | 679.5306 | 760.9487 | 863.1731 | 964.4298 | 686.4412 | 686.4412 | 367.6489 | 367.6489 | 373.4445 | 373.4445 | 378.7684 | 378.7684
2021-06-05 12:00 | 697.2369 | 697.2369 | 767.8732 | 767.8732 | 470.6454 | 470.6454 | 683.8781 | 763.8509 | 679.7021 | 760.8216 | 859.6257 | 960.6916 | 686.955 | 686.955 | 366.4915 | 366.4915 | 371.5192 | 371.5192 | 375.8986 | 375.8986
2021-06-05 12:30 | 699.4985 | 699.4985 | 769.9831 | 769.9831 | 467.5565 | 467.5565 | 675.6962 | 756.4018 | 680.1577 | 761.47 | 867.2568 | 971.0305 | 693.8148 | 693.8148 | 365.5266 | 365.5266 | 370.8716 | 370.8716 | 375.6919 | 375.6919
2021-06-05 13:00 | 694.6177 | 694.6177 | 764.9318 | 764.9318 | 462.29 | 462.29 | 644.8771 | 719.9141 | 648.1101 | 725.4761 | 856.1458 | 958.2873 | 691.1942 | 691.1942 | 362.8503 | 362.8503 | 368.3688 | 368.3688 | 372.4362 | 372.4362
2021-06-05 13:30 | 693.0815 | 693.0815 | 763.28 | 763.28 | 460.7325 | 460.7325 | 703.139 | 786.4891 | 705.743 | 790.3417 | 858.0181 | 960.6628 | 690.5776 | 690.5776 | 363.273 | 363.273 | 368.0894 | 368.0894 | 370.074 | 370.074
2021-06-05 14:00 | 694.0341 | 694.0341 | 763.7314 | 763.7314 | 463.1708 | 463.1708 | 674.6322 | 754.5655 | 675.7346 | 756.6281 | 855.7234 | 958.2136 | 690.7061 | 690.7061 | 362.9099 | 362.9099 | 367.938 | 367.938 | 370.8293 | 370.8293
2021-06-05 14:30 | 692.2535 | 692.2535 | 762.7685 | 762.7685 | 461.277 | 461.277 | 683.7349 | 761.7809 | 680.5572 | 759.5756 | 851.5045 | 952.7849 | 686.7238 | 686.7238 | 361.884 | 361.884 | 367.6812 | 367.6812 | 370.3573 | 370.3573
2021-06-05 15:00 | 690.4882 | 690.4882 | 761.3466 | 761.3466 | 460.4948 | 460.4948 | 749.3276 | 837.5396 | 743.8806 | 832.0507 | 853.2418 | 954.1006 | 685.8759 | 685.8759 | 362.1858 | 362.1858 | 366.8145 | 366.8145 | 368.6849 | 368.6849
2021-06-05 15:30 | 696.3956 | 696.3956 | 766.8777 | 766.8777 | 465.4057 | 465.4057 | 712.4204 | 794.1275 | 707.2058 | 788.9481 | 855.6025 | 957.8497 | 687.212 | 687.212 | 362.6276 | 362.6276 | 367.7333 | 367.7333 | 371.5576 | 371.5576
2021-06-05 16:00 | 698.358 | 698.358 | 768.8746 | 768.8746 | 467.1974 | 467.1974 | 714.5568 | 795.2662 | 709.6035 | 790.0328 | 860.8107 | 964.0374 | 687.3661 | 687.3661 | 362.528 | 362.528 | 368.4896 | 368.4896 | 371.3958 | 371.3958
2021-06-05 16:30 | 698.5964 | 698.5964 | 768.3409 | 768.3409 | 467.0806 | 467.0806 | 692.0859 | 769.1968 | 687.6774 | 764.2729 | 864.9726 | 968.7072 | 687.2634 | 687.2634 | 362.1655 | 362.1655 | 368.127 | 368.127 | 371.5846 | 371.5846
2021-06-05 17:00 | 697.1841 | 697.1841 | 771.0386 | 771.0386 | 467.3732 | 467.3732 | 596.7839 | 660.8339 | 592.551 | 655.9108 | 870.68 | 975.0627 | 686.6467 | 686.6467 | 363.086 | 363.086 | 369.006 | 369.006 | 371.5159 | 371.5159
2021-06-05 17:30 | 696.1964 | 696.1964 | 770.145 | 770.145 | 466.9528 | 466.9528 | 597.6966 | 660.5325 | 592.1763 | 653.5424 | 852.5236 | 954.5251 | 686.2356 | 686.2356 | 364.3805 | 364.3805 | 370.1024 | 370.1024 | 371.1151 | 371.1151
2021-06-05 18:00 | 698.9741 | 698.9741 | 773.1078 | 773.1078 | 468.4064 | 468.4064 | 602.111 | 665.9764 | 597.1662 | 659.5801 | 879.9155 | 984.6863 | 687.0579 | 687.0579 | 366.2498 | 366.2498 | 371.7144 | 371.7144 | 372.8581 | 372.8581
2021-06-05 18:30 | 702.859 | 702.859 | 777.4461 | 777.4461 | 471.2953 | 471.2953 | 602.7679 | 667.093 | 597.9936 | 661.2365 | 829.702 | 928.4066 | 687.957 | 687.957 | 367.8393 | 367.8393 | 373.7748 | 373.7748 | 376.0249 | 376.0249
2021-06-05 19:00 | 702.9576 | 702.9576 | 778.1483 | 778.1483 | 471.0396 | 471.0396 | 603.1902 | 667.5514 | 599.076 | 662.1901 | 839.1408 | 939.5883 | 688.8818 | 688.8818 | 369.0632 | 369.0632 | 375.0099 | 375.0099 | 377.4215 | 377.4215
2021-06-05 19:30 | 702.3115 | 702.3115 | 777.451 | 779.262 | 472.4019 | 472.4019 | 607.2364 | 673.8049 | 601.9872 | 667.2272 | 879.1575 | 983.9666 | 688.1368 | 688.1368 | 369.2273 | 369.2273 | 375.338 | 375.338 | 377.4489 | 377.4489
2021-06-05 20:00 | 701.1524 | 701.1524 | 716.9973 | 777.9488 | 470.7089 | 470.7089 | 607.6368 | 672.9725 | 603.4044 | 667.3802 | 888.6666 | 994.9996 | 688.1883 | 688.1883 | 369.2273 | 369.2273 | 375.215 | 375.215 | 377.6105 | 377.6105
2021-06-05 20:30 | 700.369 | 700.369 | 721.669 | 778.0212 | 471.1474 | 471.1474 | 609.9977 | 676.3708 | 605.4602 | 670.3702 | 857.1047 | 959.5654 | 688.3937 | 688.3937 | 369.3913 | 369.3913 | 375.338 | 375.338 | 377.621 | 377.621
2021-06-05 21:00 | 699.244 | 699.244 | 632.3572 | 707.5131 | 456.0739 | 470.7528 | 616.4753 | 685.142 | 611.7468 | 679.2394 | 767.1989 | 859.1437 | 688.8819 | 688.8819 | 370.1706 | 370.1706 | 376.0762 | 376.0762 | 378.7147 | 378.7147
2021-06-05 21:30 | 697.3289 | 697.3289 | 601.4993 | 672.7289 | 435.0779 | 470.2487 | 651.2946 | 724.4726 | 646.9454 | 719.0491 | 740.0095 | 828.726 | 688.8819 | 688.8819 | 370.1706 | 370.1706 | 376.0352 | 376.0352 | 378.865 | 378.865
2021-06-05 22:00 | 698.8863 | 698.8863 | 671.7621 | 751.3577 | 473.3889 | 473.3889 | 640.5258 | 712.8262 | 636.3965 | 707.571 | 770.7344 | 863.1066 | 688.7534 | 688.7534 | 370.0065 | 370.0065 | 376.0352 | 376.0352 | 379.4255 | 379.4255
2021-06-05 22:30 | 700.2373 | 700.2373 | 636.4786 | 711.8456 | 461.6841 | 474.4063 | 614.5969 | 683.7761 | 609.6058 | 677.5251 | 780.334 | 873.8262 | 688.3423 | 688.3423 | 370.0065 | 370.0065 | 376.3223 | 376.3223 | 379.6169 | 379.6169
2021-06-05 23:00 | 702.0339 | 702.0339 | 601.8698 | 673.1075 | 437.5209 | 475.9375 | 667.3638 | 743.7942 | 661.7485 | 737.0192 | 759.6363 | 850.6455 | 688.2653 | 688.2653 | 370.1295 | 370.1295 | 376.4043 | 376.4043 | 380.5465 | 380.5465
2021-06-05 23:30 | 700.136 | 700.136 | 601.6356 | 672.7456 | 438.6862 | 474.2712 | 665.7303 | 741.548 | 661.4908 | 736.2367 | 757.9917 | 848.8647 | 688.0341 | 688.0341 | 369.6375 | 369.6375 | 375.6251 | 375.6251 | 378.4822 | 378.4822
2021-06-06 | 701.166 | 701.166 | 599.8301 | 670.7596 | 438.3067 | 476.3184 | 663.8923 | 738.7542 | 660.0903 | 733.9304 | 738.4308 | 826.7891 | 688.1369 | 688.1369 | 369.4734 | 369.4734 | 375.7481 | 375.7481 | 379.0837 | 379.0837
2021-06-06 00:30 | 700.8063 | 700.8063 | 616.6326 | 689.9577 | 451.4214 | 475.7429 | 659.1042 | 733.1492 | 655.03 | 727.959 | 757.6739 | 848.4438 | 688.0084 | 688.0084 | 370.7991 | 370.7991 | 376.7246 | 376.7246 | 379.0291 | 379.0291
2021-06-06 01:00 | 700.4346 | 700.4346 | 616.7106 | 690.2111 | 455.826 | 478.914 | 667.5166 | 741.4681 | 663.2142 | 735.9949 | 733.9639 | 821.8886 | 688.625 | 688.625 | 372.2038 | 372.2038 | 378.1079 | 378.1079 | 380.2521 | 380.2521
2021-06-06 01:30 | 687.9547 | 700.2587 | 630.9277 | 706.0372 | 454.3988 | 480.1 | 655.9805 | 728.3557 | 651.4971 | 722.9219 | 771.1 | 863.4986 | 688.2396 | 688.2396 | 372.3277 | 372.3277 | 378.2318 | 378.2318 | 380.2397 | 380.2397
2021-06-06 02:00 | 700.7462 | 700.7462 | 598.9066 | 670.3689 | 442.3767 | 479.4739 | 660.071 | 731.9056 | 655.7152 | 726.284 | 816.2404 | 913.9852 | 688.2139 | 688.2139 | 371.9561 | 371.9561 | 377.984 | 377.984 | 380.4612 | 380.4612
2021-06-06 02:30 | 700.6563 | 700.6563 | 653.6949 | 731.8362 | 476.9173 | 476.9173 | 654.4149 | 724.9058 | 650.0559 | 719.1571 | 751.3079 | 841.3066 | 687.5203 | 687.5203 | 370.4288 | 370.4288 | 376.7657 | 376.7657 | 379.0839 | 379.0839
2021-06-06 03:00 | 701.3544 | 701.3544 | 653.7108 | 731.8851 | 479.3026 | 479.3026 | 642.5947 | 712.3986 | 637.7151 | 706.2188 | 734.1919 | 822.1232 | 688.1368 | 688.1368 | 371.0049 | 371.0049 | 377.0127 | 377.0127 | 379.1799 | 379.1799
2021-06-06 03:30 | 701.7374 | 701.7374 | 660.9102 | 739.8137 | 477.1513 | 477.1513 | 613.8634 | 681.4797 | 608.2313 | 674.4987 | 776.062 | 868.9283 | 688.1883 | 688.1883 | 371.1695 | 371.1695 | 377.0127 | 377.0127 | 378.6586 | 378.6586
2021-06-06 04:00 | 701.8487 | 701.8487 | 630.4376 | 705.8369 | 461.6629 | 476.7641 | 623.4682 | 693.4412 | 617.5789 | 686.2453 | 758.6013 | 849.4279 | 687.8029 | 687.8029 | 371.9925 | 371.9925 | 377.4242 | 377.4242 | 379.5091 | 379.5091
2021-06-06 04:30 | 685.1541 | 700.6357 | 652.5754 | 730.7638 | 476.3919 | 476.3919 | 615.5824 | 683.5413 | 609.8182 | 676.4322 | 713.3023 | 798.2451 | 655.35 | 687.2376 | 371.2106 | 371.2106 | 376.7658 | 376.7658 | 378.8918 | 378.8918
2021-06-06 05:00 | 664.9798 | 700.8448 | 649.2558 | 726.9948 | 472.9659 | 475.2548 | 616.3138 | 683.9698 | 611.3395 | 677.5577 | 641.5027 | 718.2197 | 687.7258 | 687.7258 | 371.0871 | 371.0871 | 376.8481 | 376.8481 | 378.9467 | 378.9467
2021-06-06 05:30 | 701.1186 | 701.1186 | 639.4798 | 715.9814 | 466.8859 | 476.4487 | 617.5291 | 685.9636 | 611.8987 | 678.8832 | 700.9666 | 784.7136 | 670.9899 | 687.3404 | 371.0871 | 371.0871 | 376.9304 | 376.9304 | 378.9467 | 378.9467
2021-06-06 06:00 | 690.4159 | 701.1625 | 599.2862 | 670.6994 | 440.128 | 477.7924 | 642.9828 | 714.4785 | 637.3473 | 707.5894 | 670.5474 | 750.7446 | 635.0342 | 687.0835 | 371.1283 | 371.1283 | 376.7246 | 376.7246 | 378.4529 | 378.4529
2021-06-06 06:30 | 682.9124 | 701.016 | 606.5318 | 678.7926 | 444.9062 | 476.3748 | 646.7648 | 718.2736 | 641.5824 | 711.7639 | 747.1116 | 836.357 | 687.1605 | 687.1605 | 370.511 | 370.511 | 376.6423 | 376.6423 | 379.1525 | 379.1525
2021-06-06 07:00 | 700.0554 | 700.0554 | 656.0264 | 734.2985 | 475.2206 | 475.2206 | 664.4203 | 739.0038 | 658.6983 | 731.9059 | 687.7299 | 769.8182 | 687.4175 | 687.4175 | 370.8814 | 370.8814 | 376.7246 | 376.7246 | 378.6587 | 378.6587
2021-06-06 07:30 | 699.8263 | 699.813 | 686.49 | 768.5491 | 475.9051 | 475.9051 | 660.187 | 734.5031 | 654.6517 | 727.6732 | 704.6439 | 788.9193 | 687.4946 | 687.4946 | 371.0049 | 371.0049 | 376.8481 | 376.8481 | 379.221 | 379.221
2021-06-06 08:00 | 698.0657 | 698.0657 | 699.1001 | 774.0919 | 472.8846 | 472.8846 | 657.4549 | 731.8925 | 654.0612 | 728.0283 | 678.8986 | 760.2109 | 687.8029 | 687.8029 | 370.4699 | 370.4699 | 376.7246 | 376.7246 | 379.2759 | 379.2759
2021-06-06 08:30 | 697.3242 | 697.3242 | 661.8376 | 740.8585 | 470.9654 | 470.9654 | 643.9964 | 717.9233 | 641.3973 | 715.9464 | 649.4941 | 725.9374 | 687.4946 | 687.4946 | 370.7991 | 370.7991 | 376.6835 | 376.6835 | 377.9591 | 377.9591
2021-06-06 09:00 | 695.6036 | 695.6036 | 649.7432 | 727.1047 | 467.3748 | 467.3748 | 660.0742 | 738.2906 | 657.7839 | 736.3542 | 693.7798 | 772.2231 | 685.9274 | 685.9274 | 369.7292 | 369.7292 | 374.8318 | 374.8318 | 375.2707 | 375.2707
2021-06-06 09:30 | 695.7641 | 695.7641 | 710.3969 | 770.7911 | 463.618 | 463.618 | 676.421 | 756.626 | 674.7423 | 755.4896 | 722.9024 | 806.6329 | 686.8266 | 686.8266 | 366.2821 | 366.2821 | 371.8009 | 371.8009 | 372.782 | 372.782
2021-06-06 10:00 | 696.9698 | 696.9698 | 711.5575 | 771.3195 | 461.1188 | 461.1188 | 655.2954 | 733.2141 | 653.3736 | 731.5945 | 860.6956 | 961.3372 | 687.0834 | 687.0834 | 363.8288 | 363.8288 | 369.107 | 369.107 | 370.0408 | 370.0408
2021-06-06 10:30 | 697.4927 | 697.4927 | 771.1487 | 771.1487 | 459.1502 | 459.1502 | 677.4033 | 758.1139 | 674.5259 | 755.2153 | 804.3859 | 899.2073 | 687.4431 | 687.4431 | 360.4567 | 360.4567 | 365.923 | 365.923 | 368.0399 | 368.0399
2021-06-06 11:00 | 698.4053 | 698.4053 | 772.4924 | 772.4924 | 457.6703 | 457.6703 | 672.2407 | 752.4442 | 668.7364 | 748.4307 | 768.7715 | 857.9134 | 686.6725 | 686.6725 | 359.3096 | 359.3096 | 364.5164 | 364.5164 | 366.8261 | 366.8261
2021-06-06 11:30 | 699.5139 | 699.5139 | 773.06 | 773.06 | 457.3334 | 457.3334 | 708.6732 | 792.9728 | 705.1326 | 789.3964 | 775.3563 | 865.9193 | 686.5439 | 686.5439 | 357.0999 | 357.0999 | 362.4297 | 362.4297 | 364.7367 | 364.7367
2021-06-06 12:00 | 697.4261 | 697.4261 | 769.1968 | 769.1968 | 453.9724 | 453.9724 | 692.6811 | 774.6771 | 690.3933 | 772.9954 | 832.7947 | 929.8173 | 687.6487 | 687.6487 | 355.7997 | 355.7997 | 361.032 | 361.032 | 363.4367 | 363.4367
2021-06-06 12:30 | 697.171 | 697.171 | 768.5015 | 768.5015 | 453.6546 | 453.6546 | 719.1769 | 804.0693 | 717.6396 | 803.5842 | 830.2095 | 925.7084 | 687.5459 | 687.5459 | 354.4739 | 354.4739 | 359.7663 | 359.7663 | 362.2809 | 362.2809
2021-06-06 13:00 | 696.7423 | 696.7423 | 764.4161 | 764.4161 | 453.6441 | 453.6441 | 748.7807 | 837.0736 | 747.5411 | 837.0524 | 826.8157 | 922.2281 | 687.8029 | 687.8029 | 354.5134 | 354.5134 | 359.9638 | 359.9638 | 362.8338 | 362.8338
2021-06-06 13:30 | 699.0137 | 699.0137 | 766.8645 | 766.8645 | 454.3728 | 454.3728 | 782.7173 | 875.5776 | 791.5526 | 886.2853 | 842.8923 | 943.7879 | 695.4592 | 695.4592 | 354.5042 | 354.5042 | 360.0931 | 360.0931 | 362.0216 | 362.0216
2021-06-06 14:00 | 698.5685 | 698.5685 | 767.4799 | 767.4799 | 454.2198 | 454.2198 | 759.4483 | 848.5511 | 756.7085 | 846.8851 | 825.015 | 922.7387 | 687.7515 | 687.7515 | 354.1416 | 354.1416 | 359.459 | 359.459 | 362.3204 | 362.3204
2021-06-06 14:30 | 698.929 | 698.929 | 768.6602 | 768.6602 | 452.9504 | 452.9504 | 679.5643 | 760.1592 | 675.9717 | 756.8044 | 825.2841 | 923.1595 | 660.6591 | 687.8799 | 353.8 | 353.8 | 358.9508 | 358.9508 | 362.0176 | 362.0176
2021-06-06 15:00 | 700.126 | 700.126 | 772.0215 | 772.0215 | 454.8572 | 454.8572 | 742.5126 | 831.3889 | 737.9061 | 826.2969 | 829.2237 | 925.4895 | 687.0063 | 687.0063 | 354.5023 | 354.5023 | 358.9493 | 358.9493 | 361.3725 | 361.3725
2021-06-06 15:30 | 700.651 | 700.651 | 772.1671 | 772.1671 | 453.4689 | 453.4689 | 718.6851 | 804.3652 | 714.4927 | 799.8422 | 831.425 | 930.2006 | 688.5994 | 688.5994 | 354.3159 | 354.3159 | 359.0695 | 359.0695 | 360.9065 | 360.9065
2021-06-06 16:00 | 698.7125 | 698.7125 | 730.3659 | 770.5301 | 454.228 | 454.228 | 702.6248 | 785.6152 | 698.4137 | 781.4996 | 819.046 | 917.2218 | 672.2904 | 688.6507 | 353.421 | 353.421 | 358.6368 | 358.6368 | 361.8332 | 361.8332
2021-06-06 16:30 | 699.4473 | 699.4473 | 753.8893 | 769.5619 | 456.4836 | 456.4836 | 727.4522 | 813.079 | 723.2775 | 808.6166 | 801.2898 | 897.2423 | 637.777 | 689.9097 | 354.2021 | 354.2021 | 359.187 | 359.187 | 363.9556 | 363.9556
2021-06-06 17:00 | 696.1817 | 696.1817 | 751.1053 | 767.1445 | 456.4138 | 456.4138 | 690.7092 | 770.2896 | 685.3444 | 764.1981 | 844.5222 | 945.2019 | 620.9808 | 688.5479 | 354.787 | 354.787 | 359.8273 | 359.8273 | 363.9015 | 363.9015
2021-06-06 17:30 | 694.17 | 694.17 | 742.6117 | 764.2229 | 456.5699 | 456.5699 | 634.2451 | 706.8892 | 627.1639 | 698.2524 | 661.1108 | 738.2995 | 659.6476 | 687.2634 | 356.7706 | 356.7706 | 361.4795 | 361.4795 | 364.0106 | 364.0106
2021-06-06 18:00 | 698.6125 | 698.6125 | 715.1962 | 767.9758 | 464.4355 | 464.4355 | 631.6823 | 703.4874 | 625.4651 | 695.876 | 594.8953 | 664.4944 | 687.9313 | 687.9313 | 358.6163 | 358.6163 | 363.7104 | 363.7104 | 368.032 | 368.032
2021-06-06 18:30 | 696.1105 | 696.1105 | 765.531 | 765.531 | 461.7809 | 461.7809 | 616.4905 | 684.2835 | 611.5236 | 677.9086 | 633.1993 | 708.0759 | 674.7708 | 688.0084 | 359.8244 | 359.8244 | 364.983 | 364.983 | 367.8835 | 367.8835
2021-06-06 19:00 | 697.2123 | 697.2123 | 702.965 | 765.5207 | 462.6354 | 462.6354 | 633.2928 | 701.4832 | 628.3885 | 695.342 | 642.1819 | 718.4178 | 688.1883 | 688.1883 | 361.3605 | 361.3605 | 366.5423 | 366.5423 | 370.9677 | 370.9677
2021-06-06 19:30 | 697.0364 | 697.0364 | 747.1404 | 765.7209 | 420.3924 | 460.17 | 609.0065 | 676.3087 | 603.9744 | 670.0682 | 639.6617 | 716.263 | 688.3167 | 688.3167 | 363.6559 | 363.6559 | 368.6159 | 368.6159 | 372.5399 | 372.5399
2021-06-06 20:00 | 696.9025 | 696.9025 | 693.8076 | 767.7563 | 436.0549 | 460.9792 | 660.0342 | 733.4806 | 655.8516 | 728.1302 | 657.4908 | 736.1208 | 666.628 | 688.9846 | 364.3373 | 364.3373 | 369.5132 | 369.5132 | 373.6677 | 373.6677
2021-06-06 20:30 | 696.277 | 696.277 | 708.5286 | 766.8724 | 455.8397 | 460.0251 | 659.2389 | 730.3569 | 655.0417 | 724.8225 | 713.5442 | 799.0602 | 628.8258 | 688.5736 | 364.3524 | 364.3524 | 369.6974 | 369.6974 | 373.1499 | 373.1499
2021-06-06 21:00 | 696.3309 | 696.3309 | 723.4903 | 768.4807 | 462.7343 | 462.7343 | 631.8711 | 699.601 | 628.3807 | 694.9811 | 742.5158 | 831.5024 | 664.096 | 688.959 | 364.9227 | 364.9227 | 370.8118 | 370.8118 | 375.0483 | 375.0483
2021-06-06 21:30 | 696.8539 | 696.8539 | 735.1213 | 769.4858 | 466.061 | 466.061 | 630.4395 | 698.128 | 626.8351 | 693.3867 | 807.5963 | 904.395 | 688.7791 | 688.7791 | 365.6823 | 365.6823 | 371.6006 | 371.6006 | 375.4448 | 375.4448
2021-06-06 22:00 | 695.5355 | 695.5355 | 649.2805 | 726.4662 | 450.8324 | 468.6465 | 680.2662 | 754.4274 | 677.2011 | 750.3585 | 834.9665 | 935.0589 | 688.3167 | 688.3167 | 364.8231 | 364.8231 | 370.6294 | 370.6294 | 377.0918 | 377.0918
2021-06-06 22:30 | 696.5128 | 696.5128 | 670.8147 | 750.5112 | 457.6889 | 468.0811 | 695.7582 | 772.3325 | 693.0082 | 768.5892 | 825.8444 | 924.8234 | 688.5479 | 688.5479 | 365.0492 | 365.0492 | 371.1123 | 371.1123 | 376.8173 | 376.8173
2021-06-06 23:00 | 694.7568 | 694.7568 | 683.3372 | 764.4549 | 466.8586 | 466.8586 | 682.3583 | 758.3355 | 679.7406 | 754.7436 | 808.4982 | 905.3101 | 688.3423 | 688.3423 | 365.8653 | 365.8653 | 371.8176 | 371.8176 | 376.9485 | 376.9485
2021-06-06 23:30 | 692.9629 | 692.9629 | 697.7281 | 765.8785 | 464.1548 | 464.1548 | 678.1313 | 751.3958 | 674.9701 | 747.2251 | 806.2562 | 902.8942 | 688.0341 | 688.0341 | 365.5331 | 365.5331 | 371.1622 | 371.1622 | 373.6432 | 373.6432
2021-06-07 | 694.5436 | 694.5436 | 767.3108 | 767.3108 | 462.514 | 462.514 | 652.921 | 720.4849 | 649.4885 | 715.8067 | 820.0035 | 918.087 | 687.7001 | 687.7001 | 366.2412 | 366.2412 | 372.2097 | 372.2097 | 374.9464 | 374.9464
2021-06-07 00:30 | 694.2899 | 694.2899 | 748.5568 | 766.0345 | 460.754 | 460.754 | 611.6143 | 675.8446 | 608.9472 | 672.1146 | 816.2072 | 914.029 | 688.291 | 688.291 | 367.9149 | 367.9149 | 373.6155 | 373.6155 | 376.6674 | 376.6674
2021-06-07 01:00 | 691.4654 | 691.4654 | 762.1766 | 762.1766 | 459.7052 | 459.7052 | 646.5328 | 719.6392 | 643.8796 | 716.0123 | 866.4951 | 969.9213 | 688.2139 | 688.2139 | 368.9482 | 368.9482 | 374.0034 | 374.0034 | 375.5186 | 375.5186
2021-06-07 01:30 | 695.6768 | 695.6768 | 766.3301 | 766.3301 | 461.2103 | 461.2103 | 655.1047 | 732.413 | 656.6886 | 733.895 | 902.6378 | 1009.4387 | 692.0163 | 692.0163 | 370.8142 | 370.8142 | 375.3363 | 375.3363 | 376.0363 | 376.0363
2021-06-07 02:00 | 695.9306 | 695.9306 | 765.767 | 765.767 | 460.1396 | 460.1396 | 648.0165 | 724.5992 | 649.327 | 725.8128 | 831.5173 | 929.8151 | 691.0144 | 691.0144 | 371.3811 | 371.3811 | 375.8705 | 375.8705 | 376.2648 | 376.2648
2021-06-07 02:30 | 695.0248 | 695.0248 | 764.5691 | 764.5691 | 460.2189 | 460.2189 | 658.3564 | 736.2312 | 660.2114 | 738.0373 | 908.0787 | 1015.6838 | 691.0401 | 691.0401 | 372.013 | 372.013 | 376.5678 | 376.5678 | 376.7929 | 376.7929
2021-06-07 03:00 | 694.3819 | 694.3819 | 765.4861 | 765.4861 | 459.8557 | 459.8557 | 686.1964 | 767.4258 | 687.6031 | 768.84 | 910.4105 | 1018.3737 | 690.9887 | 690.9887 | 371.9051 | 371.9051 | 376.444 | 376.444 | 376.8757 | 376.8757
2021-06-07 03:30 | 694.777 | 694.777 | 765.1188 | 765.1188 | 420.8788 | 460.5142 | 674.944 | 755.0019 | 676.72 | 756.7845 | 910.5363 | 1018.7051 | 691.2199 | 691.2199 | 372.2411 | 372.2411 | 376.825 | 376.825 | 376.7788 | 376.7788
2021-06-07 04:00 | 694.917 | 694.917 | 762.663 | 762.663 | 464.498 | 464.498 | 647.491 | 724.3192 | 649.2611 | 726.0818 | 912.1221 | 1020.4741 | 691.3226 | 691.3226 | 372.4219 | 372.4219 | 376.9243 | 376.9243 | 373.7557 | 373.7557
2021-06-07 04:30 | 693.7158 | 693.7158 | 762.884 | 762.884 | 459.8592 | 459.8592 | 668.1483 | 747.3815 | 669.8257 | 748.9971 | 912.0334 | 1020.3073 | 690.9116 | 690.9116 | 372.2215 | 372.2215 | 376.8463 | 376.8463 | 373.3145 | 373.3145
2021-06-07 05:00 | 694.4538 | 694.4538 | 764.155 | 764.155 | 459.5212 | 459.5212 | 660.7734 | 739.2261 | 662.3421 | 740.7642 | 913.6856 | 1022.2679 | 691.1171 | 691.1171 | 372.4279 | 372.4279 | 377.0115 | 377.0115 | 372.9619 | 372.9619
2021-06-07 05:30 | 692.8452 | 692.8452 | 759.2838 | 759.2838 | 455.5693 | 455.5693 | 685.3646 | 766.005 | 686.554 | 766.9891 | 912.3419 | 1019.9835 | 690.0894 | 690.0894 | 372.0563 | 372.0563 | 376.9702 | 376.9702 | 372.789 | 372.789
2021-06-07 06:00 | 695.6654 | 695.6654 | 767.1844 | 767.1844 | 460.5051 | 460.5051 | 696.5514 | 778.7106 | 697.1995 | 779.1052 | 912.8488 | 1020.8864 | 690.295 | 690.295 | 373.6251 | 373.6251 | 378.4142 | 378.4142 | 373.6066 | 373.6066
2021-06-07 06:30 | 688.5098 | 688.5098 | 760.5109 | 760.5109 | 457.4953 | 457.4953 | 705.3723 | 783.962 | 702.3632 | 779.8539 | 904.0189 | 1012.3607 | 685.4906 | 685.4906 | 371.0035 | 371.0035 | 376.8108 | 376.8108 | 370.5555 | 370.5555
2021-06-07 07:00 | 691.7458 | 691.7458 | 763.1469 | 763.1469 | 460.8321 | 460.8321 | 702.3581 | 780.1672 | 698.9587 | 775.7277 | 904.2621 | 1012.6624 | 665.447 | 685.953 | 371.1836 | 371.1836 | 377.4073 | 377.4073 | 374.3982 | 374.3982
2021-06-07 07:30 | 685.8921 | 685.8921 | 753.1147 | 753.1147 | 460.4602 | 460.4602 | 716.4854 | 796.5549 | 713.281 | 792.3896 | 904.223 | 1012.5732 | 685.4392 | 685.4392 | 371.308 | 371.308 | 377.6148 | 377.6148 | 374.9201 | 374.9201
2021-06-07 08:00 | 685.8921 | 685.8921 | 752.0297 | 752.0297 | 457.3886 | 457.3886 | 692.4401 | 770.6928 | 689.3911 | 766.7649 | 897.3497 | 1004.6408 | 685.7732 | 685.7732 | 371.8474 | 371.8474 | 377.8637 | 377.8637 | 375.3094 | 375.3094
2021-06-07 08:30 | 685.8921 | 685.8921 | 752.5403 | 752.5403 | 458.8128 | 458.8128 | 726.9594 | 812.0522 | 724.6052 | 809.2649 | 889.6442 | 994.8513 | 685.5933 | 685.5933 | 369.2704 | 369.2704 | 374.7924 | 374.7924 | 374.4908 | 374.4908
2021-06-07 09:00 | 685.8921 | 685.8921 | 761.6633 | 761.6633 | 466.1558 | 466.1558 | 801.8331 | 894.8622 | 801.7377 | 896.0573 | 881.8755 | 985.9306 | 687.4689 | 687.4689 | 367.1605 | 367.1605 | 374.1761 | 374.1761 | 377.7315 | 377.7315
2021-06-07 09:30 | 685.8921 | 685.8921 | 761.2709 | 761.2709 | 461.5759 | 461.5759 | 802.6995 | 898.1072 | 802.4568 | 898.2758 | 867.8247 | 967.8458 | 686.1586 | 686.1586 | 363.1193 | 363.1193 | 369.9345 | 369.9345 | 376.4539 | 376.4539
2021-06-07 10:00 | 685.8921 | 685.8921 | 760.7069 | 760.7069 | 458.2117 | 458.2117 | 773.2029 | 864.4629 | 775.3706 | 868.175 | 853.2256 | 950.6503 | 685.3621 | 685.3621 | 357.9547 | 357.9547 | 365.0058 | 365.0058 | 372.3281 | 372.3281
2021-06-07 10:30 | 685.8921 | 685.8921 | 763.1186 | 763.1186 | 459.8648 | 459.8648 | 818.153 | 915.7888 | 826.8061 | 925.8671 | 859.8167 | 962.7378 | 692.6586 | 692.6586 | 359.9342 | 359.9342 | 366.8475 | 366.8475 | 371.6305 | 371.6305
2021-06-07 11:00 | 685.8921 | 685.8921 | 760.019 | 760.019 | 454.7995 | 454.7995 | 823.7591 | 922.1802 | 832.0294 | 931.7078 | 851.2845 | 953.1732 | 693.2238 | 693.2238 | 358.2456 | 358.2456 | 364.8857 | 364.8857 | 370.1459 | 370.1459
2021-06-07 11:30 | 685.8921 | 685.8921 | 755.5934 | 755.5934 | 447.5455 | 447.5455 | 836.1008 | 935.0043 | 844.7494 | 946.0038 | 842.2471 | 943.0428 | 691.7338 | 691.7338 | 355.9067 | 355.9067 | 362.7082 | 362.7082 | 365.8239 | 365.8239
2021-06-07 12:00 | 685.8921 | 685.8921 | 756.5498 | 756.5498 | 446.944 | 446.944 | 832.3864 | 930.787 | 840.2938 | 941.0237 | 837.4285 | 937.6313 | 691.5797 | 691.5797 | 355.0647 | 355.0647 | 361.7626 | 361.7626 | 365.1446 | 365.1446
2021-06-07 12:30 | 685.8921 | 685.8921 | 757.6481 | 757.6481 | 445.7973 | 445.7973 | 828.0363 | 925.8889 | 836.1483 | 936.4056 | 834.8849 | 934.788 | 692.5046 | 692.5046 | 354.3949 | 354.3949 | 361.0697 | 361.0697 | 364.5321 | 364.5321
2021-06-07 13:00 | 685.8921 | 685.8921 | 758.3738 | 758.3738 | 445.3027 | 445.3027 | 826.2418 | 923.7748 | 834.1437 | 934.1426 | 831.1789 | 930.6009 | 692.0421 | 692.0421 | 353.6611 | 353.6611 | 360.2053 | 360.2053 | 364.0977 | 364.0977
2021-06-07 13:30 | 685.8921 | 685.8921 | 757.5394 | 757.5394 | 444.9562 | 444.9562 | 825.0773 | 923.0427 | 833.5122 | 933.4327 | 830.6451 | 930.0523 | 692.1962 | 692.1962 | 352.5189 | 352.5189 | 359.2898 | 359.2898 | 364.3873 | 364.3873
2021-06-07 14:00 | 685.8921 | 685.8921 | 758.5128 | 758.5128 | 445.8931 | 445.8931 | 825.1315 | 922.4244 | 832.4469 | 932.0956 | 829.8521 | 928.9297 | 692.2733 | 692.2733 | 352.273 | 352.273 | 358.873 | 358.873 | 363.9529 | 363.9529
2021-06-07 14:30 | 685.8921 | 685.8921 | 760.1824 | 760.1824 | 445.5601 | 445.5601 | 828.3751 | 926.3058 | 835.5117 | 935.4109 | 833.3657 | 932.7485 | 691.6567 | 691.6567 | 352.7945 | 352.7945 | 359.0142 | 359.0142 | 363.0576 | 363.0576
2021-06-07 15:00 | 685.8921 | 685.8921 | 755.3903 | 755.3903 | 444.707 | 444.707 | 831.8647 | 929.7873 | 837.5986 | 937.5417 | 834.8967 | 934.2756 | 690.8859 | 690.8859 | 353.2119 | 353.2119 | 359.2898 | 359.2898 | 363.0576 | 363.0576
2021-06-07 15:30 | 685.8921 | 685.8921 | 760.5889 | 760.5889 | 446.0445 | 446.0445 | 834.3551 | 931.8758 | 837.3148 | 936.2641 | 835.0398 | 934.0577 | 689.8325 | 689.8325 | 354.3702 | 354.3702 | 360.6475 | 360.6475 | 365.2733 | 365.2733
2021-06-07 16:00 | 685.8921 | 685.8921 | 754.1235 | 754.1235 | 444.8832 | 444.8832 | 823.309 | 916.558 | 823.3283 | 917.221 | 833.8511 | 933.6381 | 687.7001 | 687.7001 | 352.6267 | 352.6267 | 358.9003 | 358.9003 | 362.7745 | 362.7745
2021-06-07 16:30 | 685.8921 | 685.8921 | 756.7094 | 756.7094 | 448.307 | 448.307 | 808.0869 | 898.4456 | 807.3701 | 897.1703 | 839.2158 | 939.8451 | 688.1625 | 688.1625 | 351.8731 | 351.8731 | 358.2128 | 358.2128 | 362.5888 | 362.5888
2021-06-07 17:00 | 697.1429 | 697.1429 | 768.0432 | 768.0432 | 458.4056 | 458.4056 | 849.1153 | 945.0472 | 846.119 | 940.9274 | 845.9817 | 947.4357 | 687.0063 | 687.0063 | 353.6444 | 353.6444 | 359.8175 | 359.8175 | 362.8142 | 362.8142
2021-06-07 17:30 | 694.0381 | 694.0381 | 763.6797 | 763.6797 | 455.9016 | 455.9016 | 819.4808 | 912.4409 | 816.2499 | 908.1277 | 851.8693 | 954.0134 | 686.9036 | 686.9036 | 355.0688 | 355.0688 | 360.8182 | 360.8182 | 364.0624 | 364.0624
2021-06-07 18:00 | 694.463 | 694.463 | 766.4261 | 766.4261 | 458.6759 | 458.6759 | 827.1966 | 921.1227 | 823.7188 | 916.6736 | 854.6797 | 957.1316 | 687.5973 | 687.5973 | 355.6164 | 355.6164 | 361.3739 | 361.3739 | 367.1917 | 367.1917
2021-06-07 18:30 | 696.0271 | 696.0271 | 768.8036 | 768.8036 | 461.7314 | 461.7314 | 793.1921 | 882.4611 | 790.5403 | 878.8672 | 856.3652 | 959.0245 | 688.0855 | 688.0855 | 356.0042 | 356.0042 | 362.3267 | 362.3267 | 368.3613 | 368.3613
2021-06-07 19:00 | 697.6745 | 697.6745 | 771.0142 | 771.0142 | 463.7207 | 463.7207 | 802.7631 | 892.7694 | 799.1019 | 888.0852 | 860.4878 | 963.6493 | 688.0341 | 688.0341 | 357.7979 | 357.7979 | 364.1037 | 364.1037 | 370.7151 | 370.7151
2021-06-07 19:30 | 697.4227 | 697.4227 | 771.7059 | 771.7059 | 461.3307 | 461.3307 | 804.3732 | 895.9385 | 801.5319 | 892.2512 | 866.1771 | 969.8944 | 688.7278 | 688.7278 | 359.2491 | 359.2491 | 365.5763 | 365.5763 | 369.6117 | 369.6117
2021-06-07 20:00 | 696.7372 | 696.7372 | 770.0511 | 770.0511 | 465.7292 | 465.7292 | 768.6299 | 854.9885 | 766.0104 | 851.47 | 867.9495 | 971.9789 | 688.0598 | 688.0598 | 359.6333 | 359.6333 | 366.4401 | 366.4401 | 369.0874 | 369.0874
2021-06-07 20:30 | 701.5994 | 701.5994 | 780.5591 | 780.5591 | 469.7987 | 469.7987 | 793.9296 | 886.7956 | 795.85 | 888.5363 | 879.0533 | 981.9191 | 692.0934 | 692.0934 | 362.4675 | 362.4675 | 368.7646 | 368.7646 | 372.9409 | 372.9409
2021-06-07 21:00 | 701.3856 | 701.3856 | 783.5909 | 783.5909 | 470.9468 | 470.9468 | 805.9166 | 897.9861 | 801.5281 | 892.5501 | 705.777 | 790.2131 | 689.1646 | 689.1646 | 362.4837 | 362.4837 | 368.7411 | 368.7411 | 372.8734 | 372.8734
2021-06-07 21:30 | 698.1627 | 698.1627 | 685.4399 | 766.1303 | 466.6374 | 466.6374 | 831.9269 | 928.8573 | 824.9991 | 920.6638 | 664.8209 | 743.4462 | 688.1369 | 688.1369 | 363.3688 | 363.3688 | 369.5927 | 369.5927 | 373.0487 | 373.0487
2021-06-07 22:00 | 700.6295 | 700.6295 | 735.5192 | 781.226 | 469.8114 | 469.8114 | 869.5986 | 972.3522 | 861.2697 | 962.6798 | 591.8627 | 660.9209 | 687.0063 | 687.0063 | 362.8903 | 362.8903 | 368.7745 | 368.7745 | 374.5818 | 374.5818
2021-06-07 22:30 | 701.3924 | 701.3924 | 756.2041 | 781.5875 | 471.3633 | 471.3633 | 854.4782 | 956.02 | 845.9853 | 946.1786 | 608.2324 | 679.9545 | 686.4412 | 686.4412 | 363.9764 | 363.9764 | 369.7929 | 369.7929 | 374.3381 | 374.3381
2021-06-07 23:00 | 701.381 | 701.381 | 778.7094 | 778.7094 | 469.4634 | 469.4634 | 889.5452 | 995.6966 | 879.7004 | 984.353 | 877.7587 | 982.7859 | 686.3641 | 686.3641 | 366.047 | 366.047 | 371.3196 | 371.3196 | 374.2433 | 374.2433
2021-06-07 23:30 | 700.9188 | 700.9188 | 777.9342 | 777.9342 | 475.5681 | 475.5681 | 810.313 | 906.9155 | 804.4351 | 900.0663 | 875.8401 | 980.8087 | 687.7515 | 687.7515 | 365.5939 | 365.5939 | 370.548 | 370.548 | 372.1047 | 372.1047
2021-06-08 | 701.4844 | 701.4844 | 780.093 | 780.093 | 479.0523 | 479.0523 | 676.7204 | 756.5884 | 672.7589 | 751.8053 | 789.3761 | 883.7076 | 688.3682 | 688.3682 | 365.5127 | 365.5127 | 370.6292 | 370.6292 | 372.8221 | 372.8221
2021-06-08 00:30 | 702.0026 | 702.0026 | 781.0803 | 781.0803 | 482.6633 | 482.6633 | 609.0829 | 678.3163 | 606.5084 | 674.825 | 850.8746 | 952.4614 | 688.7278 | 688.7278 | 365.1066 | 365.1066 | 370.9541 | 370.9541 | 373.5125 | 373.5125
2021-06-08 01:00 | 699.8343 | 699.8343 | 779.0317 | 779.0317 | 483.0815 | 483.0815 | 608.5289 | 675.5981 | 606.0262 | 672.1418 | 847.451 | 949.04 | 688.4709 | 688.4709 | 364.6193 | 364.6193 | 370.9948 | 370.9948 | 373.9456 | 373.9456
2021-06-08 01:30 | 697.5347 | 697.5347 | 776.2802 | 776.2802 | 478.5339 | 478.5339 | 631.4796 | 702.1193 | 628.7839 | 698.3435 | 877.3011 | 982.4955 | 688.3682 | 688.3682 | 368.2201 | 368.2201 | 374.701 | 374.701 | 377.6133 | 377.6133
2021-06-08 02:00 | 697.4387 | 697.4387 | 776.9343 | 776.9343 | 480.8828 | 480.8828 | 713.5259 | 796.5482 | 709.8333 | 791.883 | 901.2929 | 1008.6608 | 687.9056 | 687.9056 | 369.935 | 369.935 | 375.4901 | 375.4901 | 378.5215 | 378.5215
2021-06-08 02:30 | 700.7627 | 700.7627 | 781.027 | 781.027 | 481.9536 | 481.9536 | 751.988 | 840.9476 | 757.4548 | 846.8939 | 913.7934 | 1021.9218 | 694.3543 | 694.3543 | 371.5398 | 371.5398 | 377.1773 | 377.1773 | 380.1812 | 380.1812
2021-06-08 03:00 | 695.7673 | 695.7673 | 772.4089 | 772.4089 | 478.9055 | 478.9055 | 739.2209 | 820.1794 | 735.8963 | 815.8137 | 895.4028 | 1002.5104 | 687.0321 | 687.0321 | 369.1967 | 369.1967 | 375.5117 | 375.5117 | 375.5609 | 375.5609
2021-06-08 03:30 | 694.7881 | 694.7881 | 772.2398 | 772.2398 | 478.0772 | 478.0772 | 765.0502 | 853.5311 | 761.1544 | 848.8136 | 903.238 | 1011.314 | 687.3917 | 687.3917 | 371.0478 | 371.0478 | 376.25 | 376.25 | 375.6492 | 375.6492
2021-06-08 04:00 | 695.0266 | 695.0266 | 712.7374 | 773.5286 | 478.9205 | 478.9205 | 757.8954 | 846.0341 | 753.4703 | 840.5312 | 902.8096 | 1010.5309 | 687.7515 | 687.7515 | 371.4606 | 371.4606 | 376.1674 | 376.1674 | 376.4426 | 376.4426
2021-06-08 04:30 | 695.2272 | 695.2272 | 772.8221 | 772.8221 | 477.8185 | 477.8185 | 656.3261 | 731.5178 | 653.0105 | 727.3063 | 906.3263 | 1014.3478 | 687.2376 | 687.2376 | 371.3781 | 371.3781 | 376.7041 | 376.7041 | 376.3784 | 376.3784
2021-06-08 05:00 | 696.6514 | 696.6514 | 745.8136 | 774.5708 | 477.266 | 477.266 | 695.5801 | 774.9745 | 690.7093 | 769.0986 | 906.9946 | 1015.7565 | 688.0084 | 688.0084 | 371.6257 | 371.6257 | 377.0344 | 377.0344 | 377.172 | 377.172
2021-06-08 05:30 | 697.0991 | 697.0991 | 713.0077 | 774.1162 | 476.9442 | 476.9442 | 718.7664 | 802.0795 | 713.2198 | 795.3538 | 877.0221 | 982.1122 | 687.8799 | 687.8799 | 371.6671 | 371.6671 | 376.7867 | 376.7867 | 376.6766 | 376.6766
2021-06-08 06:00 | 697.2283 | 697.2283 | 728.7753 | 773.5117 | 477.758 | 477.758 | 710.5967 | 792.9859 | 706.21 | 787.6277 | 786.3216 | 880.5603 | 687.4946 | 687.4946 | 372.3526 | 372.3526 | 377.818 | 377.818 | 378.3555 | 378.3555
2021-06-08 06:30 | 696.9172 | 696.9172 | 721.535 | 771.8798 | 476.758 | 476.758 | 727.1232 | 812.737 | 721.114 | 805.6589 | 713.8397 | 799.4306 | 686.4412 | 686.4412 | 373.2258 | 373.2258 | 378.1569 | 378.1569 | 377.2772 | 377.2772
2021-06-08 07:00 | 696.5502 | 696.5502 | 704.545 | 773.1688 | 476.6068 | 476.6068 | 738.6388 | 825.5852 | 731.852 | 817.5399 | 808.2264 | 905.162 | 686.1586 | 686.1586 | 373.922 | 373.922 | 378.652 | 378.652 | 377.3169 | 377.3169
2021-06-08 07:30 | 685.8921 | 685.8921 | 606.6807 | 677.5817 | 446.657 | 482.4252 | 729.563 | 815.8234 | 723.9666 | 809.22 | 690.619 | 773.1429 | 686.1072 | 686.1072 | 374.3638 | 374.3638 | 379.8074 | 379.8074 | 380.7897 | 380.7897
2021-06-08 08:00 | 685.8921 | 685.8921 | 604.438 | 676.383 | 444.5183 | 483.802 | 697.7431 | 780.8373 | 692.9313 | 775.3401 | 721.8107 | 807.2679 | 686.2614 | 686.2614 | 374.0314 | 374.0314 | 379.5581 | 379.5581 | 381.2896 | 381.2896
2021-06-08 08:30 | 685.8921 | 685.8921 | 774.4053 | 774.4053 | 481.7142 | 481.7142 | 757.6783 | 848.3728 | 753.2891 | 843.5287 | 686.9099 | 765.8961 | 685.3621 | 685.3621 | 373.4911 | 373.4911 | 378.8932 | 378.8932 | 380.1 | 380.1
2021-06-08 09:00 | 685.8921 | 685.8921 | 775.5369 | 775.5369 | 480.0237 | 480.0237 | 727.8702 | 814.7348 | 722.6524 | 808.5688 | 811.1156 | 904.3937 | 684.4116 | 684.4116 | 371.7 | 371.7 | 377.8308 | 377.8308 | 381.3795 | 381.3795
2021-06-08 09:30 | 681.5936 | 685.8921 | 777.0327 | 777.0327 | 488.0599 | 488.0599 | 783.5228 | 877.324 | 775.5161 | 867.6701 | 776.5732 | 867.9798 | 684.5142 | 684.5142 | 371.5022 | 371.5022 | 377.5235 | 377.5235 | 382.8845 | 382.8845
2021-06-08 10:00 | 685.8921 | 685.8921 | 779.7251 | 779.7251 | 488.6272 | 488.6272 | 785.576 | 879.4486 | 777.8828 | 869.587 | 779.3141 | 870.3922 | 684.283 | 684.283 | 370.7697 | 370.7697 | 377.1587 | 377.1587 | 382.443 | 382.443
2021-06-08 10:30 | 685.8921 | 685.8921 | 782.0168 | 782.0168 | 485.0688 | 485.0688 | 790.0725 | 884.7018 | 783.5217 | 876.6686 | 733.8427 | 818.4461 | 684.9767 | 684.9767 | 370.8836 | 370.8836 | 377.5647 | 377.5647 | 383.9431 | 383.9431
2021-06-08 11:00 | 684.8474 | 685.8921 | 779.5291 | 779.5291 | 480.1333 | 480.1333 | 744.8164 | 833.5799 | 737.8432 | 824.7192 | 719.5443 | 803.2024 | 684.4628 | 684.4628 | 369.7292 | 369.7292 | 376.1074 | 376.1074 | 381.0591 | 381.0591
2021-06-08 11:30 | 677.9241 | 685.8921 | 605.4449 | 675.0522 | 435.6453 | 482.2207 | 715.3734 | 800.6042 | 709.1902 | 791.7315 | 709.1295 | 789.416 | 683.8977 | 683.8977 | 368.1429 | 368.1429 | 374.5397 | 374.5397 | 379.7473 | 379.7473
2021-06-08 12:00 | 656.4409 | 685.8921 | 722.5502 | 780.0301 | 480.2718 | 480.2718 | 784.8539 | 878.7769 | 778.0936 | 870.0703 | 693.0483 | 773.1533 | 685.0795 | 685.0795 | 366.3628 | 366.3628 | 373.0025 | 373.0025 | 378.6238 | 378.6238
2021-06-08 12:30 | 685.8921 | 685.8921 | 695.3551 | 773.5333 | 476.3535 | 476.3535 | 782.8959 | 876.4627 | 775.459 | 866.9373 | 687.8809 | 767.6008 | 684.7454 | 684.7454 | 366.037 | 366.037 | 372.1064 | 372.1064 | 375.881 | 375.881
2021-06-08 13:00 | 685.8921 | 685.8921 | 775.0446 | 775.0446 | 483.3147 | 483.3147 | 729.813 | 816.191 | 724.8078 | 809.6291 | 588.064 | 654.7269 | 684.5914 | 684.5914 | 364.6112 | 364.6112 | 371.0473 | 371.0473 | 375.7725 | 375.7725
2021-06-08 13:30 | 685.8921 | 685.8921 | 653.5349 | 730.8781 | 470.6498 | 479.0478 | 649.7644 | 727.5609 | 645.1646 | 720.7785 | 675.7682 | 754.0797 | 685.1823 | 685.1823 | 365.5482 | 365.5482 | 372.3101 | 372.3101 | 376.0576 | 376.0576
2021-06-08 14:00 | 685.8921 | 685.8921 | 765.0117 | 775.4664 | 479.6236 | 479.6236 | 738.5726 | 826.6888 | 734.0595 | 821.741 | 852.8572 | 954.6304 | 687.0577 | 687.0577 | 365.6703 | 365.6703 | 372.0656 | 372.0656 | 376.0304 | 376.0304
2021-06-08 14:30 | 670.2003 | 685.8921 | 773.933 | 773.933 | 481.8788 | 481.8788 | 733.6721 | 821.541 | 728.2947 | 815.3762 | 700.6741 | 784.3459 | 687.1091 | 687.1091 | 366.2407 | 366.2407 | 372.7581 | 372.7581 | 376.3971 | 376.3971
2021-06-08 15:00 | 685.8921 | 685.8921 | 774.9522 | 774.9522 | 486.1519 | 486.1519 | 659.7202 | 738.5099 | 655.2682 | 733.7297 | 813.0352 | 910.0165 | 687.5716 | 687.5716 | 367.5532 | 367.5532 | 373.7241 | 373.7241 | 377.6473 | 377.6473
2021-06-08 15:30 | 685.8921 | 685.8921 | 774.2226 | 774.2226 | 485.3224 | 485.3224 | 733.0345 | 820.4604 | 728.0605 | 815.0701 | 877.4889 | 982.684 | 687.9056 | 687.9056 | 367.4715 | 367.4715 | 373.5605 | 373.5605 | 376.4349 | 376.4349
2021-06-08 16:00 | 685.8921 | 685.8921 | 773.2405 | 773.2405 | 484.7077 | 484.7077 | 742.8055 | 831.3163 | 738.145 | 825.9357 | 898.7681 | 1006.5642 | 687.1349 | 687.1349 | 367.1446 | 367.1446 | 373.1519 | 373.1519 | 375.7946 | 375.7946
2021-06-08 16:30 | 685.8921 | 685.8921 | 750.2928 | 772.9841 | 485.2088 | 485.2088 | 646.8138 | 721.6021 | 645.0085 | 719.2527 | 779.8885 | 872.7881 | 687.6744 | 687.6744 | 367.9559 | 367.9559 | 374.3127 | 374.3127 | 376.2266 | 376.2266
2021-06-08 17:00 | 696.7394 | 696.7394 | 771.163 | 771.163 | 484.5616 | 484.5616 | 700.2688 | 783.4958 | 695.1093 | 777.4911 | 735.8776 | 823.9648 | 686.5439 | 686.5439 | 370.5342 | 370.5342 | 376.1709 | 376.1709 | 377.5012 | 377.5012
2021-06-08 17:30 | 695.3251 | 695.3251 | 770.6263 | 770.6263 | 482.9781 | 482.9781 | 664.907 | 743.1778 | 658.5037 | 735.6561 | 710.514 | 795.6852 | 686.6725 | 686.6725 | 371.962 | 371.962 | 377.2864 | 377.2864 | 377.2177 | 377.2177
2021-06-08 18:00 | 698.4273 | 698.4273 | 748.7141 | 773.836 | 486.9111 | 486.9111 | 645.0903 | 721.2878 | 640.5557 | 715.884 | 660.7453 | 739.64 | 687.5716 | 687.5716 | 372.7839 | 372.7839 | 378.0431 | 378.0431 | 378.1397 | 378.1397
2021-06-08 18:30 | 697.4348 | 697.4348 | 729.3755 | 773.6534 | 486.2388 | 486.2388 | 808.229 | 903.2831 | 802.426 | 896.4412 | 717.5427 | 803.327 | 687.6744 | 687.6744 | 373.9805 | 373.9805 | 379.38 | 379.38 | 379.744 | 379.744
2021-06-08 19:00 | 703.9756 | 703.9756 | 717.3705 | 781.5155 | 489.8811 | 489.8811 | 711.8819 | 793.3199 | 707.0814 | 787.491 | 739.1592 | 827.785 | 688.3423 | 688.3423 | 373.5363 | 373.5363 | 379.3896 | 379.3896 | 381.378 | 381.378
2021-06-08 19:30 | 701.271 | 701.271 | 778.4462 | 778.4462 | 488.1241 | 488.1241 | 793.8278 | 885.6068 | 788.0571 | 878.6725 | 748.7573 | 838.5352 | 688.1368 | 688.1368 | 374.0652 | 374.0652 | 380.3419 | 380.3419 | 382.6429 | 382.6429
2021-06-08 20:00 | 701.1551 | 701.1551 | 779.6664 | 779.6664 | 487.4181 | 487.4181 | 723.063 | 805.2709 | 717.7915 | 798.8493 | 706.9058 | 791.5268 | 688.0598 | 688.0598 | 374.58 | 374.58 | 380.7847 | 380.7847 | 384.193 | 384.193
2021-06-08 20:30 | 696.2896 | 696.2896 | 775.3408 | 775.3408 | 481.3661 | 481.3661 | 745.0721 | 829.8393 | 739.4969 | 823.0834 | 701.3085 | 784.937 | 687.3148 | 687.3148 | 374.0942 | 374.0942 | 380.2125 | 380.2125 | 383.1994 | 383.1994
2021-06-08 21:00 | 694.7754 | 694.7754 | 772.1096 | 772.1096 | 479.6423 | 479.6423 | 743.1112 | 827.1408 | 739.334 | 822.3606 | 756.2662 | 846.9413 | 687.1091 | 687.1091 | 374.0649 | 374.0649 | 380.8199 | 380.8199 | 382.9783 | 382.9783
2021-06-08 21:30 | 697.7031 | 697.7031 | 774.2255 | 774.2255 | 481.4884 | 481.4884 | 775.9735 | 863.0333 | 771.691 | 857.7809 | 699.6687 | 783.3372 | 687.0577 | 687.0577 | 374.2954 | 374.2954 | 381.5657 | 381.5657 | 385.1129 | 385.1129
2021-06-08 22:00 | 697.5167 | 697.5167 | 773.5766 | 773.5766 | 479.9708 | 479.9708 | 750.5408 | 832.8735 | 745.4844 | 826.605 | 698.0001 | 781.1329 | 687.0321 | 687.0321 | 374.4593 | 374.4593 | 381.6934 | 381.6934 | 384.2644 | 384.2644
2021-06-08 22:30 | 694.9346 | 694.9346 | 770.9684 | 770.9684 | 479.955 | 479.955 | 689.8694 | 766.4708 | 685.3834 | 760.7789 | 758.0482 | 848.9138 | 687.2376 | 687.2376 | 376.2058 | 376.2058 | 382.4507 | 382.4507 | 382.0887 | 382.0887
2021-06-08 23:00 | 693.9641 | 693.9641 | 767.738 | 767.738 | 478.9076 | 478.9076 | 732.8634 | 816.4288 | 728.1 | 810.7187 | 695.1993 | 778.5529 | 687.3917 | 687.3917 | 376.4279 | 376.4279 | 382.2553 | 382.2553 | 382.3508 | 382.3508
2021-06-08 23:30 | 692.3913 | 692.3913 | 738.9481 | 765.4174 | 474.3262 | 474.3262 | 737.3434 | 820.579 | 732.4728 | 814.5746 | 813.3053 | 910.8267 | 687.0577 | 687.0577 | 375.9668 | 375.9668 | 381.4168 | 381.4168 | 380.8077 | 380.8077
2021-06-09 | 694.459 | 694.459 | 767.7601 | 767.7601 | 474.7627 | 474.7627 | 741.6455 | 822.6609 | 737.0979 | 817.0148 | 762.7318 | 853.7868 | 686.7238 | 686.7238 | 375.3325 | 375.3325 | 381.7516 | 381.7516 | 382.502 | 382.502
2021-06-09 00:30 | 697.374 | 697.374 | 769.8812 | 769.8812 | 479.9617 | 479.9617 | 726.9443 | 804.2784 | 723.4417 | 799.4446 | 811.8647 | 908.6475 | 686.9294 | 686.9294 | 374.9366 | 374.9366 | 381.8628 | 381.8628 | 383.9372 | 383.9372
2021-06-09 01:00 | 695.5429 | 695.5429 | 769.1163 | 769.1163 | 476.2305 | 476.2305 | 727.0698 | 805.4388 | 723.343 | 800.6176 | 757.5712 | 848.0991 | 687.0321 | 687.0321 | 375.7629 | 375.7629 | 382.6156 | 382.6156 | 380.7864 | 380.7864
2021-06-09 01:30 | 694.6697 | 694.6697 | 761.6156 | 761.6156 | 475.5715 | 475.5715 | 735.6336 | 815.9161 | 731.8479 | 810.9993 | 818.3879 | 916.3826 | 687.1863 | 687.1863 | 375.9311 | 375.9311 | 382.9233 | 382.9233 | 380.4553 | 380.4553
2021-06-09 02:00 | 693.7398 | 693.7398 | 761.0998 | 761.0998 | 473.8394 | 473.8394 | 736.7307 | 817.4992 | 733.2344 | 812.9454 | 914.326 | 1023.8661 | 687.0579 | 687.0579 | 376.3864 | 376.3864 | 382.8104 | 382.8104 | 379.2296 | 379.2296
2021-06-09 02:30 | 694.1781 | 694.1781 | 760.5661 | 760.5661 | 472.9258 | 472.9258 | 761.2146 | 845.2957 | 757.8781 | 840.9438 | 916.2653 | 1026.0602 | 687.2376 | 687.2376 | 375.3011 | 375.3011 | 382.0958 | 382.0958 | 379.8883 | 379.8883
2021-06-09 03:00 | 694.4672 | 694.4672 | 761.7191 | 761.7191 | 474.0214 | 474.0214 | 744.6886 | 826.6078 | 740.7363 | 821.5314 | 913.1469 | 1022.5791 | 687.3661 | 687.3661 | 375.8044 | 375.8044 | 382.3475 | 382.3475 | 381.0979 | 381.0979
2021-06-09 03:30 | 691.8252 | 691.8252 | 759.2551 | 759.2551 | 470.6145 | 470.6145 | 781.7922 | 868.8817 | 777.5537 | 863.5067 | 910.7065 | 1019.8677 | 687.0577 | 687.0577 | 374.4658 | 374.4658 | 380.9877 | 380.9877 | 380.5266 | 380.5266
2021-06-09 04:00 | 691.1683 | 691.1683 | 759.136 | 759.136 | 470.7687 | 470.7687 | 792.7346 | 880.9736 | 788.6533 | 875.8211 | 893.8229 | 1000.9432 | 686.9293 | 686.9293 | 374.2986 | 374.2986 | 380.9041 | 380.9041 | 379.6623 | 379.6623
2021-06-09 04:30 | 687.3827 | 687.3827 | 755.9198 | 755.9198 | 468.8806 | 468.8806 | 804.8934 | 897.5204 | 801.0282 | 892.6853 | 912.4902 | 1021.6843 | 686.3641 | 686.3641 | 374.7167 | 374.7167 | 380.5697 | 380.5697 | 377.4669 | 377.4669
2021-06-09 05:00 | 689.7395 | 689.7395 | 757.5559 | 757.5559 | 469.4443 | 469.4443 | 791.7355 | 877.3325 | 787.0606 | 871.348 | 906.0093 | 1014.2006 | 685.7219 | 685.7219 | 373.128 | 373.128 | 380.277 | 380.277 | 379.0215 | 379.0215
2021-06-09 05:30 | 689.0814 | 689.0814 | 756.1075 | 756.1075 | 468.9246 | 468.9246 | 813.1859 | 905.0039 | 810.0151 | 900.9399 | 907.6589 | 1016.4892 | 686.6724 | 686.6724 | 374.0478 | 374.0478 | 380.277 | 380.277 | 378.433 | 378.433
2021-06-09 06:00 | 691.3456 | 691.3456 | 759.165 | 759.165 | 471.8159 | 471.8159 | 839.2383 | 934.3224 | 835.869 | 930.0294 | 910.0141 | 1019.1206 | 686.9036 | 686.9036 | 373.9641 | 373.9641 | 379.8589 | 379.8589 | 378.3812 | 378.3812
2021-06-09 06:30 | 688.3214 | 688.3214 | 754.5378 | 754.5378 | 469.8806 | 469.8806 | 849.3065 | 947.2508 | 846.0772 | 943.1569 | 910.801 | 1019.8552 | 686.621 | 686.621 | 374.1732 | 374.1732 | 380.3188 | 380.3188 | 376.8792 | 376.8792
2021-06-09 07:00 | 693.1763 | 693.1763 | 758.0778 | 758.0778 | 474.1186 | 474.1186 | 834.944 | 931.3219 | 831.4627 | 926.9327 | 910.7265 | 1019.7129 | 687.2634 | 687.2634 | 374.2986 | 374.2986 | 380.8205 | 380.8205 | 378.6712 | 378.6712
2021-06-09 07:30 | 685.8921 | 685.8921 | 765.8977 | 765.8977 | 478.2997 | 478.2997 | 892.0391 | 996.7535 | 887.7077 | 991.5001 | 911.7182 | 1020.3478 | 687.7258 | 687.7258 | 373.9158 | 373.9158 | 379.8748 | 379.8748 | 379.5764 | 379.5764
2021-06-09 08:00 | 685.8921 | 685.8921 | 761.8276 | 761.8276 | 437.4058 | 475.9142 | 908.0818 | 1013.2753 | 904.8827 | 1009.2589 | 904.3634 | 1012.6437 | 687.7001 | 687.7001 | 373.1241 | 373.1241 | 379.8331 | 379.8331 | 378.421 | 378.421
2021-06-09 08:30 | 685.8921 | 685.8921 | 764.484 | 764.484 | 439.1213 | 478.4352 | 903.4953 | 1009.2299 | 900.6624 | 1006.4451 | 898.4196 | 1005.114 | 684.2044 | 686.6981 | 372.153 | 372.153 | 378.9646 | 378.9646 | 379.7934 | 379.7934
2021-06-09 09:00 | 685.8921 | 685.8921 | 766.054 | 766.3517 | 478.6457 | 478.6457 | 896.392 | 1001.6069 | 896.5186 | 1002.6144 | 895.4591 | 1001.2014 | 687.6487 | 687.6487 | 370.0829 | 370.0829 | 377.4507 | 377.4507 | 380.4032 | 380.4032
2021-06-09 09:30 | 685.8921 | 685.8921 | 749.6307 | 767.8217 | 476.0593 | 476.0593 | 888.5665 | 993.6062 | 889.441 | 995.5419 | 887.8439 | 991.4388 | 686.8522 | 686.8522 | 368.9814 | 368.9814 | 376.3792 | 376.3792 | 380.1644 | 380.1644
2021-06-09 10:00 | 685.8921 | 685.8921 | 759.8091 | 767.8638 | 473.8034 | 473.8034 | 882.5889 | 986.6053 | 882.5974 | 987.7438 | 880.473 | 983.9273 | 609.9418 | 681.3657 | 368.3074 | 368.3074 | 375.9702 | 375.9702 | 379.464 | 379.464
2021-06-09 10:30 | 685.8921 | 685.8921 | 767.8157 | 767.8157 | 468.9992 | 468.9992 | 874.9208 | 978.2128 | 874.9068 | 979.2125 | 861.7921 | 962.6626 | 632.8917 | 686.3128 | 366.262 | 366.262 | 373.7225 | 373.7225 | 377.0975 | 377.0975
2021-06-09 11:00 | 685.8921 | 685.8921 | 765.8917 | 765.8917 | 466.5539 | 466.5539 | 870.4474 | 972.723 | 870.6838 | 974.4576 | 867.9855 | 969.3506 | 644.7729 | 686.0557 | 364.9423 | 364.9423 | 372.0508 | 372.0508 | 374.6382 | 374.6382
2021-06-09 11:30 | 685.8921 | 685.8921 | 761.9553 | 761.9553 | 465.0885 | 465.0885 | 865.9595 | 967.3795 | 865.7982 | 968.7467 | 863.6883 | 965.6678 | 608.9557 | 680.6371 | 364.8198 | 364.8198 | 371.9282 | 371.9282 | 374.5428 | 374.5428
2021-06-09 12:00 | 685.8921 | 685.8921 | 760.7543 | 760.7543 | 463.1836 | 463.1836 | 866.0242 | 969.1143 | 864.3451 | 967.8493 | 861.5446 | 957.7914 | 591.9472 | 655.1353 | 362.7455 | 362.7455 | 368.0376 | 368.0376 | 371.0093 | 371.0093
2021-06-09 12:30 | 685.8921 | 685.8921 | 761.4261 | 761.4261 | 463.8184 | 463.8184 | 861.5348 | 963.9343 | 860.0462 | 963.0564 | 856.8163 | 953.5128 | 592.9295 | 656.0891 | 362.3635 | 362.3635 | 368.6708 | 368.6708 | 372.434 | 372.434
2021-06-09 13:00 | 685.8921 | 685.8921 | 762.6307 | 762.6307 | 463.9355 | 463.9355 | 860.5259 | 962.0438 | 861.0807 | 963.5792 | 859.7127 | 960.457 | 665.9546 | 687.7001 | 363.3284 | 363.3284 | 370.8909 | 370.8909 | 373.9809 | 373.9809
2021-06-09 13:30 | 685.8921 | 685.8921 | 761.3662 | 761.3662 | 462.8546 | 462.8546 | 859.2542 | 958.9522 | 860.6254 | 961.9939 | 859.6949 | 961.6698 | 683.9595 | 688.2396 | 362.6711 | 362.6711 | 370.4868 | 370.4868 | 373.7774 | 373.7774
2021-06-09 14:00 | 685.8921 | 685.8921 | 761.9101 | 761.9101 | 463.5604 | 463.5604 | 860.7197 | 960.9815 | 862.0677 | 963.7567 | 861.061 | 963.1594 | 688.1111 | 688.1111 | 362.6077 | 362.6077 | 369.7964 | 369.7964 | 373.4653 | 373.4653
2021-06-09 14:30 | 685.8921 | 685.8921 | 760.7868 | 760.7868 | 463.1969 | 463.1969 | 865.0826 | 965.636 | 866.2503 | 967.3398 | 865.9168 | 969.2477 | 688.8049 | 688.8049 | 363.4214 | 363.4214 | 370.7461 | 370.7461 | 373.1667 | 373.1667
2021-06-09 15:00 | 685.8921 | 685.8921 | 761.37 | 761.37 | 463.8727 | 463.8727 | 866.621 | 967.1604 | 867.8372 | 968.3665 | 868.0054 | 971.7979 | 685.4531 | 688.9846 | 363.125 | 363.125 | 370.769 | 370.769 | 373.9402 | 373.9402
2021-06-09 15:30 | 685.8921 | 685.8921 | 760.7447 | 760.7447 | 462.6869 | 462.6869 | 873.4749 | 975.6981 | 873.1903 | 975.1935 | 872.0844 | 976.0999 | 687.9056 | 687.9056 | 363.747 | 363.747 | 370.765 | 370.765 | 372.7325 | 372.7325
2021-06-09 16:00 | 685.8921 | 685.8921 | 759.495 | 759.495 | 463.1502 | 463.1502 | 877.6874 | 980.1519 | 876.6102 | 978.7538 | 875.8867 | 980.4775 | 687.9827 | 687.9827 | 364.1296 | 364.1296 | 370.8057 | 370.8057 | 372.719 | 372.719
2021-06-09 16:30 | 685.8921 | 685.8921 | 756.8498 | 756.8498 | 461.9677 | 461.9677 | 875.6919 | 977.3525 | 874.1538 | 975.5709 | 878.3317 | 983.36 | 687.9313 | 687.9313 | 363.857 | 363.857 | 370.403 | 370.403 | 371.9862 | 371.9862
2021-06-09 17:00 | 685.8921 | 685.8921 | 761.0159 | 761.0159 | 465.5444 | 465.5444 | 883.7302 | 985.6966 | 881.6959 | 983.0859 | 881.8773 | 987.5816 | 688.4709 | 688.4709 | 363.8392 | 363.8392 | 370.242 | 370.242 | 371.5927 | 371.5927
2021-06-09 17:30 | 699.1734 | 699.1734 | 760.1143 | 760.1143 | 465.4309 | 465.4309 | 887.7622 | 989.723 | 884.9058 | 985.743 | 884.9866 | 991.1111 | 688.7278 | 688.7278 | 364.8987 | 364.8987 | 371.6998 | 371.6998 | 374.2099 | 374.2099
2021-06-09 18:00 | 700.8508 | 700.8508 | 771.0762 | 771.0762 | 471.6828 | 471.6828 | 884.9187 | 986.2405 | 881.3778 | 981.8231 | 887.2113 | 993.5806 | 688.4452 | 688.4452 | 365.3463 | 365.3463 | 372.4649 | 372.4649 | 375.1766 | 375.1766
2021-06-09 18:30 | 700.6909 | 700.6909 | 771.6526 | 771.6526 | 472.1464 | 472.1464 | 887.1229 | 988.4783 | 884.0009 | 984.4979 | 886.3925 | 992.6589 | 688.2396 | 688.2396 | 365.2409 | 365.2409 | 372.3235 | 372.3235 | 374.8771 | 374.8771
2021-06-09 19:00 | 702.8185 | 702.8185 | 773.0724 | 773.0724 | 474.2775 | 474.2775 | 888.2028 | 988.4631 | 884.8483 | 984.1502 | 887.7216 | 994.0369 | 688.368 | 688.368 | 365.4143 | 365.4143 | 372.8484 | 372.8484 | 375.4353 | 375.4353
2021-06-09 19:30 | 698.9969 | 698.9969 | 769.8427 | 769.8427 | 471.1637 | 471.1637 | 891.212 | 991.9613 | 887.5122 | 987.3377 | 890.4111 | 997.0605 | 687.8799 | 687.8799 | 366.677 | 366.677 | 374.0122 | 374.0122 | 375.7721 | 375.7721
2021-06-09 20:00 | 699.4019 | 699.4019 | 769.3481 | 769.3481 | 471.3658 | 471.3658 | 894.0064 | 995.6631 | 890.4252 | 991.0859 | 892.5981 | 999.5767 | 687.8029 | 687.8029 | 366.8769 | 366.8769 | 374.1734 | 374.1734 | 376.0864 | 376.0864
2021-06-09 20:30 | 699.8868 | 699.8868 | 770.7657 | 770.7657 | 470.9976 | 470.9976 | 894.9268 | 996.2727 | 891.2875 | 991.7009 | 894.0245 | 1001.1321 | 687.9828 | 687.9828 | 366.9178 | 366.9178 | 374.3784 | 374.3784 | 375.7517 | 375.7517
2021-06-09 21:00 | 700.1872 | 700.1872 | 773.5986 | 773.5986 | 473.1323 | 473.1323 | 901.2635 | 1005.6914 | 897.4503 | 1000.9433 | 898.4314 | 1006.0772 | 688.4709 | 688.4709 | 367.8197 | 367.8197 | 374.5834 | 374.5834 | 376.2571 | 376.2571
2021-06-09 21:30 | 699.7376 | 699.7376 | 771.5292 | 771.5292 | 471.7205 | 471.7205 | 901.8022 | 1005.4685 | 898.239 | 1001.0049 | 899.6621 | 1007.5322 | 688.2654 | 688.2654 | 367.5328 | 367.5328 | 374.9523 | 374.9523 | 376.6876 | 376.6876
2021-06-09 22:00 | 697.1876 | 697.1876 | 770.5131 | 770.5131 | 469.8689 | 469.8689 | 901.9061 | 1005.0567 | 897.6483 | 999.7806 | 899.3351 | 1007.1662 | 687.7772 | 687.7772 | 367.5737 | 367.5737 | 374.9113 | 374.9113 | 376.8789 | 376.8789
2021-06-09 22:30 | 697.3435 | 697.3435 | 770.2914 | 770.2914 | 471.0919 | 471.0919 | 905.0767 | 1011.3331 | 900.946 | 1006.3336 | 900.121 | 1007.5248 | 687.7258 | 687.7258 | 368.1476 | 368.1476 | 374.1324 | 374.1324 | 376.1137 | 376.1137
2021-06-09 23:00 | 698.8942 | 698.8942 | 771.9786 | 771.9786 | 474.0597 | 474.0597 | 904.4914 | 1010.4847 | 900.7722 | 1005.9449 | 899.7451 | 1007.1915 | 688.8819 | 688.8819 | 368.2706 | 368.2706 | 375.1163 | 375.1163 | 376.6201 | 376.6201
2021-06-09 23:30 | 696.8426 | 696.8426 | 769.8443 | 769.8443 | 473.4948 | 473.4948 | 899.4384 | 1002.4819 | 895.9208 | 998.1527 | 898.0976 | 1005.7736 | 688.291 | 688.291 | 366.9998 | 366.9998 | 373.3946 | 373.3946 | 372.2095 | 372.2095
2021-06-10 | 696.6946 | 696.6946 | 771.2513 | 771.2513 | 473.3544 | 473.3544 | 901.4576 | 1006.8524 | 898.5533 | 1003.1138 | 898.6068 | 1006.0144 | 688.8306 | 688.8306 | 367.2048 | 367.2048 | 373.0257 | 373.0257 | 370.7683 | 370.7683
2021-06-10 00:30 | 692.8124 | 692.8124 | 762.0893 | 762.0893 | 467.9199 | 467.9199 | 897.3497 | 1000.3386 | 894.0585 | 996.2295 | 895.8875 | 1003.2937 | 687.9313 | 687.9313 | 365.696 | 365.696 | 371.7432 | 371.7432 | 369.5186 | 369.5186
2021-06-10 01:00 | 692.9005 | 692.9005 | 761.4235 | 761.4235 | 466.8605 | 466.8605 | 893.6939 | 994.3254 | 891.0639 | 990.9607 | 894.0036 | 1001.0354 | 687.5974 | 687.5974 | 364.511 | 364.511 | 371.212 | 371.212 | 369.0497 | 369.0497
2021-06-10 01:30 | 693.2568 | 693.2568 | 760.7443 | 760.7443 | 466.5246 | 466.5246 | 898.4855 | 1000.9302 | 895.3579 | 996.976 | 897.5243 | 1005.1052 | 687.7772 | 687.7772 | 365.2874 | 365.2874 | 371.6206 | 371.6206 | 369.6008 | 369.6008
2021-06-10 02:00 | 693.0269 | 693.0269 | 758.7969 | 758.7969 | 464.8497 | 464.8497 | 900.6057 | 1003.8312 | 897.8057 | 1000.1641 | 899.1782 | 1006.9816 | 688.2396 | 688.2396 | 365.7777 | 365.7777 | 372.0292 | 372.0292 | 369.8249 | 369.8249
2021-06-10 02:30 | 692.4641 | 692.4641 | 759.5979 | 759.5979 | 463.1758 | 463.1758 | 899.8181 | 1002.6012 | 896.7747 | 998.748 | 898.728 | 1006.4634 | 688.1111 | 688.1111 | 365.8594 | 365.8594 | 372.2744 | 372.2744 | 370.2248 | 370.2248
2021-06-10 03:00 | 693.2028 | 693.2028 | 760.079 | 760.079 | 462.5691 | 462.5691 | 899.3818 | 1002.3114 | 896.7145 | 998.7346 | 897.9964 | 1005.644 | 688.3167 | 688.3167 | 365.8185 | 365.8185 | 372.3153 | 372.3153 | 370.4567 | 370.4567
2021-06-10 03:30 | 693.7057 | 693.7057 | 761.5195 | 761.5195 | 462.5634 | 462.5634 | 899.9791 | 1003.2896 | 897.1697 | 999.6395 | 898.5239 | 1006.2442 | 688.368 | 688.368 | 366.0637 | 366.0637 | 372.7238 | 372.7238 | 370.9436 | 370.9436
2021-06-10 04:00 | 692.0278 | 692.0278 | 758.0815 | 758.0815 | 462.745 | 462.745 | 897.8842 | 1000.6044 | 895.164 | 997.0977 | 897.2859 | 1004.8528 | 688.1368 | 688.1368 | 364.3297 | 364.3297 | 370.9265 | 370.9265 | 369.05 | 369.05
2021-06-10 04:30 | 691.1311 | 691.1311 | 758.4355 | 758.4355 | 462.5256 | 462.5256 | 902.369 | 1008.3291 | 899.6589 | 1004.8615 | 899.7788 | 1007.1204 | 688.0855 | 688.0855 | 364.7369 | 364.7369 | 370.4379 | 370.4379 | 367.8444 | 367.8444
2021-06-10 05:00 | 693.0563 | 693.0563 | 759.3682 | 759.3682 | 463.5586 | 463.5586 | 899.9999 | 1004.1635 | 895.1613 | 998.3671 | 896.2416 | 1003.2451 | 688.291 | 688.291 | 365.1441 | 365.1441 | 371.4966 | 371.4966 | 369.6631 | 369.6631
2021-06-10 05:30 | 689.5237 | 689.5237 | 756.8007 | 756.8007 | 460.4357 | 460.4357 | 897.7025 | 1001.1686 | 893.9378 | 996.4188 | 895.6723 | 1003.0357 | 687.7001 | 687.7001 | 363.3659 | 363.3659 | 369.6154 | 369.6154 | 367.4457 | 367.4457
2021-06-10 06:00 | 688.6396 | 688.6396 | 756.845 | 756.845 | 458.7498 | 458.7498 | 875.4549 | 975.5413 | 872.4554 | 971.6991 | 894.1566 | 1001.3595 | 687.4689 | 687.4689 | 363.1224 | 363.1224 | 369.169 | 369.169 | 366.9476 | 366.9476
2021-06-10 06:30 | 686.9797 | 686.9797 | 754.8821 | 754.8821 | 456.5267 | 456.5267 | 888.6213 | 989.9642 | 885.152 | 985.6097 | 891.2307 | 998.0734 | 687.0321 | 687.0321 | 362.9195 | 362.9195 | 368.8443 | 368.8443 | 366.0067 | 366.0067
2021-06-10 07:00 | 687.5305 | 687.5305 | 760.5078 | 760.5078 | 457.729 | 457.729 | 892.5545 | 994.1368 | 889.3192 | 989.9278 | 891.5474 | 998.4133 | 687.0063 | 687.0063 | 361.6062 | 361.6062 | 367.8352 | 367.8352 | 367.2015 | 367.2015
2021-06-10 07:30 | 696.3203 | 696.3203 | 767.4512 | 767.4512 | 463.8448 | 463.8448 | 896.6759 | 999.9816 | 891.9893 | 994.1819 | 892.8367 | 999.879 | 688.1111 | 688.1111 | 362.9005 | 362.9005 | 368.9677 | 368.9677 | 370.2294 | 370.2294
2021-06-10 08:00 | 692.4979 | 692.4979 | 764.2829 | 764.2829 | 461.3881 | 461.3881 | 893.27 | 995.6302 | 890.7938 | 992.2413 | 891.1094 | 997.9705 | 687.5973 | 687.5973 | 361.7679 | 361.7679 | 368.6442 | 368.6442 | 370.2216 | 370.2216
2021-06-10 08:30 | 691.6326 | 691.6326 | 762.6666 | 762.6666 | 460.1931 | 460.1931 | 887.8807 | 990.0241 | 885.6646 | 987.2181 | 884.9043 | 990.9897 | 687.5974 | 687.5974 | 362.0107 | 362.0107 | 368.725 | 368.725 | 369.7778 | 369.7778
2021-06-10 09:00 | 691.6326 | 691.6326 | 763.787 | 763.787 | 461.5701 | 461.5701 | 881.911 | 983.5233 | 879.6293 | 980.9789 | 879.0854 | 984.3732 | 687.6487 | 687.6487 | 362.2938 | 362.2938 | 368.7654 | 368.7654 | 368.7499 | 368.7499
2021-06-10 09:30 | 690.6107 | 690.6107 | 762.8912 | 762.8912 | 461.0082 | 461.0082 | 876.2951 | 977.3152 | 875.2731 | 977.3279 | 874.0607 | 978.4379 | 686.878 | 686.878 | 361.9702 | 361.9702 | 368.2397 | 368.2397 | 367.95 | 367.95
2021-06-10 10:00 | 691.4767 | 691.4767 | 764.4344 | 764.4344 | 461.688 | 461.688 | 838.5764 | 933.2314 | 839.0005 | 936.2487 | 868.4554 | 972.265 | 672.9781 | 688.4195 | 361.7679 | 361.7679 | 368.5632 | 368.5632 | 368.6504 | 368.6504
2021-06-10 10:30 | 693.1681 | 693.1681 | 766.138 | 766.138 | 462.2485 | 462.2485 | 861.9138 | 961.3081 | 862.3007 | 963.9206 | 861.5316 | 963.7372 | 688.3423 | 688.3423 | 360.5719 | 360.5719 | 367.5866 | 367.5866 | 369.0463 | 369.0463
2021-06-10 11:00 | 695.2272 | 695.2272 | 767.3478 | 767.3478 | 464.0497 | 464.0497 | 853.802 | 953.5699 | 854.3777 | 956.2094 | 852.8989 | 952.5469 | 687.5973 | 687.5973 | 360.6122 | 360.6122 | 367.385 | 367.385 | 369.4297 | 369.4297
2021-06-10 11:30 | 695.696 | 695.696 | 769.0099 | 769.0099 | 464.9708 | 464.9708 | 848.9719 | 947.8939 | 849.1715 | 950.337 | 847.463 | 946.5216 | 687.7772 | 687.7772 | 358.2074 | 358.2074 | 365.0929 | 365.0929 | 368.1887 | 368.1887
2021-06-10 12:00 | 695.4089 | 695.4089 | 768.9012 | 768.9012 | 463.7599 | 463.7599 | 841.6207 | 939.4719 | 842.1035 | 942.4149 | 840.5862 | 938.7455 | 687.9828 | 687.9828 | 357.8662 | 357.8662 | 364.2281 | 364.2281 | 367.9084 | 367.9084
2021-06-10 12:30 | 696.7712 | 696.7712 | 769.8812 | 769.8812 | 464.6985 | 464.6985 | 832.8157 | 930.526 | 833.1755 | 932.2719 | 831.9057 | 929.3387 | 688.3682 | 688.3682 | 355.4178 | 355.4178 | 361.8107 | 361.8107 | 368.8559 | 368.8559
2021-06-10 13:00 | 696.4461 | 696.4461 | 770.3883 | 770.3883 | 465.8454 | 465.8454 | 829.5229 | 925.4261 | 829.701 | 928.3521 | 828.9588 | 925.8576 | 674.9597 | 688.2396 | 354.2607 | 354.2607 | 360.8313 | 360.8313 | 368.8025 | 368.8025
2021-06-10 13:30 | 697.0004 | 697.0004 | 771.012 | 771.012 | 464.7409 | 464.7409 | 830.1183 | 926.2173 | 830.8647 | 929.731 | 829.488 | 926.5825 | 677.4068 | 688.1882 | 353.961 | 353.961 | 360.7672 | 360.7672 | 369.7604 | 369.7604
2021-06-10 14:00 | 696.1211 | 696.1211 | 769.8643 | 769.8643 | 464.4808 | 464.4808 | 831.2584 | 926.9387 | 832.4034 | 930.1245 | 831.8914 | 930.4781 | 659.4432 | 688.7535 | 354.221 | 354.221 | 361.1875 | 361.1875 | 369.1179 | 369.1179
2021-06-10 14:30 | 697.0983 | 697.0983 | 771.0172 | 771.0172 | 465.4637 | 465.4637 | 832.1301 | 928.8792 | 832.5872 | 930.4727 | 831.9472 | 930.5229 | 651.003 | 688.1368 | 353.7911 | 353.7911 | 360.5499 | 360.5499 | 369.0802 | 369.0802
2021-06-10 15:00 | 696.5508 | 696.5508 | 770.1606 | 770.1606 | 465.8069 | 465.8069 | 839.22 | 935.212 | 838.9937 | 936.1739 | 838.2905 | 938.3676 | 687.5974 | 687.5974 | 355.5498 | 355.5498 | 362.4529 | 362.4529 | 368.2752 | 368.2752
2021-06-10 15:30 | 695.6362 | 695.6362 | 768.8961 | 768.8961 | 466.7098 | 466.7098 | 846.437 | 944.0658 | 845.3892 | 943.705 | 844.4657 | 945.1044 | 687.5716 | 687.5716 | 356.5609 | 356.5609 | 363.2014 | 363.2014 | 369.4431 | 369.4431
2021-06-10 16:00 | 693.3699 | 693.3699 | 768.7136 | 768.7136 | 465.5843 | 465.5843 | 851.0767 | 949.8851 | 849.027 | 947.8204 | 848.3123 | 949.4581 | 688.0084 | 688.0084 | 356.3004 | 356.3004 | 362.1837 | 362.1837 | 368.3246 | 368.3246
2021-06-10 16:30 | 696.4708 | 696.4708 | 770.0837 | 770.0837 | 467.3861 | 467.3861 | 853.3466 | 949.9148 | 850.9609 | 946.8218 | 851.5923 | 953.6901 | 688.4709 | 688.4709 | 356.1633 | 356.1633 | 363.0821 | 363.0821 | 371.7266 | 371.7266
2021-06-10 17:00 | 695.4469 | 695.4469 | 768.4719 | 768.4719 | 466.9363 | 466.9363 | 859.942 | 959.4395 | 858.0151 | 956.7979 | 857.3246 | 959.9322 | 688.2911 | 688.2911 | 356.9408 | 356.9408 | 363.6628 | 363.6628 | 373.4614 | 373.4614
2021-06-10 17:30 | 695.6674 | 695.6674 | 769.823 | 769.823 | 466.9524 | 466.9524 | 779.0947 | 866.6207 | 775.819 | 862.585 | 857.3713 | 960.1608 | 688.3424 | 688.3424 | 356.9806 | 356.9806 | 363.9014 | 363.9014 | 375.1244 | 375.1244
2021-06-10 18:00 | 691.7592 | 691.7592 | 766.0722 | 766.0722 | 464.2271 | 464.2271 | 820.1035 | 916.1168 | 815.1388 | 910.0859 | 859.2474 | 961.8443 | 687.9827 | 687.9827 | 358.037 | 358.037 | 363.3286 | 363.3286 | 374.2577 | 374.2577
2021-06-10 18:30 | 694.8994 | 694.8994 | 770.7963 | 770.7963 | 467.6107 | 467.6107 | 866.4433 | 967.7759 | 861.0242 | 961.2603 | 860.5533 | 963.7076 | 688.4709 | 688.4709 | 358.8863 | 358.8863 | 364.3861 | 364.3861 | 375.5745 | 375.5745
2021-06-10 19:00 | 698.3333 | 698.3333 | 774.9202 | 774.9202 | 470.9389 | 470.9389 | 864.6071 | 964.0276 | 859.7291 | 958.0612 | 861.2467 | 964.1747 | 688.5222 | 688.5222 | 358.5803 | 358.5803 | 365.0513 | 365.0513 | 376.0286 | 376.0286
2021-06-10 19:30 | 699.3771 | 699.3771 | 776.3451 | 776.3451 | 472.6358 | 472.6358 | 867.8354 | 968.1227 | 863.0876 | 962.3098 | 864.2769 | 967.8539 | 689.2673 | 689.2673 | 359.2645 | 359.2645 | 365.7828 | 365.7828 | 378.59 | 378.59
2021-06-10 20:00 | 700.4684 | 700.4684 | 699.6631 | 777.773 | 473.4678 | 473.4678 | 781.0681 | 870.8339 | 775.8741 | 864.5488 | 866.6757 | 970.5094 | 688.8049 | 688.8049 | 360.6751 | 360.6751 | 367.0914 | 367.0914 | 378.661 | 378.661
2021-06-10 20:30 | 699.7496 | 699.7496 | 674.4995 | 755.204 | 474.44 | 474.44 | 831.5731 | 927.0637 | 826.1653 | 920.4979 | 854.6437 | 956.8034 | 688.9846 | 688.9846 | 361.6226 | 361.6226 | 368.0549 | 368.0549 | 380.2295 | 380.2295
2021-06-10 21:00 | 696.1132 | 696.1132 | 664.4636 | 744.0709 | 470.5432 | 470.5432 | 793.0192 | 883.592 | 787.1893 | 876.4648 | 828.7894 | 927.8866 | 688.4451 | 688.4451 | 364.2333 | 364.2333 | 370.4252 | 370.4252 | 379.6769 | 379.6769
2021-06-10 21:30 | 696.8319 | 696.8319 | 595.8144 | 667.1384 | 432.1917 | 470.6876 | 789.6418 | 880.9419 | 783.027 | 873.0291 | 832.4378 | 932.1161 | 688.0341 | 688.0341 | 365.16 | 365.16 | 370.933 | 370.933 | 381.2437 | 381.2437
2021-06-10 22:00 | 698.6592 | 698.6592 | 706.208 | 777.6312 | 470.9401 | 470.9401 | 717.4295 | 800.1484 | 711.3967 | 792.8853 | 876.003 | 980.4307 | 688.5222 | 688.5222 | 364.237 | 364.237 | 370.3834 | 370.3834 | 382.4091 | 382.4091
2021-06-10 22:30 | 698.2368 | 698.2368 | 733.0688 | 776.3962 | 471.1643 | 471.1643 | 678.3608 | 754.5388 | 672.9451 | 747.8576 | 874.7317 | 979.1577 | 688.1111 | 688.1111 | 363.5919 | 363.5919 | 369.4908 | 369.4908 | 382.3506 | 382.3506
2021-06-10 23:00 | 698.4886 | 698.4886 | 647.1207 | 724.7107 | 466.0772 | 471.596 | 627.2327 | 698.7167 | 621.3047 | 691.4203 | 781.5574 | 874.086 | 651.2189 | 686.8779 | 364.3547 | 364.3547 | 370.4252 | 370.4252 | 382.7908 | 382.7908
2021-06-10 23:30 | 697.3829 | 697.3829 | 653.2239 | 731.4709 | 469.6887 | 470.8593 | 657.9899 | 732.9673 | 652.4923 | 726.1506 | 738.5953 | 826.353 | 657.4037 | 687.3404 | 364.3308 | 364.3308 | 370.0013 | 370.0013 | 380.6488 | 380.6488
2021-06-11 | 699.2881 | 699.2881 | 603.0022 | 675.2675 | 435.5264 | 474.0119 | 641.5428 | 714.4124 | 636.1163 | 707.6568 | 757.8138 | 847.0637 | 643.6597 | 687.0579 | 364.328 | 364.328 | 370.3259 | 370.3259 | 381.5577 | 381.5577
2021-06-11 00:30 | 702.9752 | 702.9752 | 669.8064 | 749.889 | 476.815 | 476.815 | 601.5185 | 668.796 | 596.0742 | 661.9084 | 638.8479 | 713.0203 | 644.0878 | 687.3148 | 364.5833 | 364.5833 | 370.6098 | 370.6098 | 382.8001 | 382.8001
2021-06-11 01:00 | 704.1815 | 704.1815 | 785.2871 | 785.2871 | 480.3114 | 480.3114 | 667.165 | 743.0045 | 660.3868 | 734.7283 | 784.4349 | 875.855 | 658.4313 | 686.5696 | 364.5648 | 364.5648 | 370.7923 | 370.7923 | 382.8095 | 382.8095
2021-06-11 01:30 | 704.039 | 704.039 | 729.4666 | 785.4675 | 481.5967 | 481.5967 | 627.9141 | 699.5985 | 621.7856 | 692.133 | 759.1665 | 847.8252 | 686.3127 | 686.3127 | 365.2437 | 365.2437 | 371.3598 | 371.3598 | 381.8419 | 381.8419
2021-06-11 02:00 | 670.3875 | 705.3413 | 674.6783 | 755.355 | 483.2686 | 483.2686 | 604.3285 | 673.8867 | 598.4625 | 666.7184 | 639.1155 | 713.3601 | 686.9036 | 686.9036 | 365.9711 | 365.9711 | 372.1107 | 372.1107 | 382.8795 | 382.8795
2021-06-11 02:30 | 609.4717 | 682.5635 | 613.1934 | 686.5382 | 448.2554 | 485.7861 | 634.3041 | 707.1836 | 628.1699 | 699.6862 | 600.8709 | 670.3209 | 607.6191 | 676.7521 | 366.9482 | 366.9482 | 373.1239 | 373.1239 | 382.475 | 382.475
2021-06-11 03:00 | 606.8356 | 679.5695 | 606.8528 | 679.5456 | 447.325 | 484.3071 | 609.1786 | 678.514 | 603.2202 | 671.2068 | 628.8011 | 701.6689 | 607.6872 | 676.7496 | 368.2144 | 368.2144 | 374.4551 | 374.4551 | 382.5646 | 382.5646
2021-06-11 03:30 | 605.4726 | 678.0862 | 605.4898 | 678.1913 | 448.1711 | 484.9316 | 647.9169 | 722.3299 | 640.9167 | 713.8248 | 603.9692 | 672.87 | 625.0479 | 686.0045 | 368.5931 | 368.5931 | 374.8169 | 374.8169 | 383.7263 | 383.7263
2021-06-11 04:00 | 607.7576 | 680.6513 | 608.119 | 681.0269 | 481.0494 | 487.2144 | 610.8049 | 680.1573 | 604.2816 | 672.0868 | 604.8985 | 673.8256 | 631.8537 | 686.1586 | 368.8825 | 368.8825 | 375.1966 | 375.1966 | 383.2137 | 383.2137
2021-06-11 04:30 | 606.5757 | 679.2758 | 607.6322 | 680.5487 | 451.5972 | 487.6994 | 613.2819 | 682.9644 | 606.2954 | 674.4954 | 606.7943 | 676.1413 | 666.2647 | 685.5933 | 369.8934 | 369.8934 | 375.7706 | 375.7706 | 382.3125 | 382.3125
2021-06-11 05:00 | 605.3595 | 677.7901 | 606.4785 | 679.0785 | 452.8782 | 488.5327 | 613.0315 | 682.0984 | 606.4604 | 674.0988 | 607.368 | 676.0261 | 636.1346 | 685.0796 | 369.7433 | 369.7433 | 375.7121 | 375.7121 | 381.828 | 381.828
2021-06-11 05:30 | 610.6832 | 683.8871 | 602.4476 | 674.6794 | 450.8511 | 486.5703 | 615.4025 | 685.3325 | 608.1688 | 676.4312 | 608.6806 | 677.9288 | 633.7918 | 685.5162 | 370.8776 | 370.8776 | 376.894 | 376.894 | 382.4639 | 382.4639
2021-06-11 06:00 | 601.6324 | 673.7885 | 600.0381 | 671.971 | 450.569 | 486.0976 | 615.8898 | 685.7842 | 609.292 | 677.7648 | 610.0228 | 680.0881 | 645.1675 | 686.0815 | 372.6871 | 372.6871 | 378.737 | 378.737 | 382.7587 | 382.7587
2021-06-11 06:30 | 600.9077 | 672.9092 | 598.7552 | 670.3788 | 450.1521 | 485.7262 | 623.7952 | 697.5424 | 616.4955 | 688.9014 | 615.2477 | 688.9109 | 687.0579 | 687.0579 | 375.8153 | 375.8153 | 381.0005 | 381.0005 | 383.9246 | 383.9246
2021-06-11 07:00 | 597.1377 | 668.4819 | 593.4579 | 664.1937 | 445.76 | 481.4226 | 624.0331 | 697.7106 | 617.4354 | 689.8091 | 702.8442 | 787.1384 | 687.289 | 687.289 | 375.4987 | 375.4987 | 380.8926 | 380.8926 | 382.5048 | 382.5048
2021-06-11 07:30 | 630.8583 | 696.8515 | 592.0611 | 662.5555 | 445.9987 | 481.0122 | 623.5212 | 696.9309 | 617.9075 | 690.086 | 776.0278 | 869.0638 | 687.1091 | 687.1091 | 374.2835 | 374.2835 | 378.9839 | 378.9839 | 380.464 | 380.464
2021-06-11 08:00 | 677.1021 | 694.9584 | 587.8164 | 657.3995 | 437.9568 | 476.6115 | 620.5853 | 693.8858 | 615.4175 | 687.7219 | 708.2555 | 793.1718 | 686.8523 | 686.8523 | 373.7438 | 373.7438 | 377.1894 | 377.1894 | 376.3019 | 376.3019
2021-06-11 08:30 | 596.9977 | 667.8403 | 590.4922 | 660.4954 | 440.4627 | 482.5855 | 617.4759 | 690.5161 | 612.8215 | 685.0751 | 612.1426 | 685.4476 | 689.5243 | 689.5243 | 374.2505 | 374.2505 | 380.0133 | 380.0133 | 380.0543 | 380.0543
2021-06-11 09:00 | 593.6979 | 664.1274 | 588.3809 | 658.2079 | 440.9544 | 485.7025 | 611.6671 | 684.0591 | 607.2773 | 679.3148 | 778.7313 | 871.8994 | 690.1152 | 690.1152 | 373.4193 | 373.4193 | 380.0749 | 380.0749 | 380.7242 | 380.7242
2021-06-11 09:30 | 591.473 | 661.8018 | 586.6105 | 656.2547 | 432.9323 | 482.0768 | 605.1203 | 676.8097 | 600.1813 | 671.5825 | 788.3824 | 882.8967 | 603.4106 | 675.5018 | 372.4189 | 372.4189 | 380.1766 | 380.1766 | 381.5237 | 381.5237
2021-06-11 10:00 | 637.642 | 705.8478 | 581.6086 | 650.8449 | 427.6429 | 479.936 | 601.1124 | 672.5298 | 595.7976 | 667.0586 | 854.5098 | 956.9621 | 655.9821 | 689.8068 | 372.5503 | 372.5503 | 380.8011 | 380.8011 | 380.8289 | 380.8289
2021-06-11 10:30 | 706.1302 | 706.1302 | 580.1201 | 649.1893 | 423.2692 | 478.1032 | 597.063 | 668.2636 | 602.7198 | 674.9308 | 839.0673 | 939.7183 | 656.5793 | 701.6509 | 371.009 | 371.009 | 379.1372 | 379.1372 | 379.8898 | 379.8898
2021-06-11 11:00 | 707.9955 | 707.9955 | 578.3613 | 647.1998 | 419.8382 | 477.1214 | 594.582 | 665.6515 | 602.3362 | 674.3242 | 749.3679 | 839.1833 | 615.9677 | 689.7988 | 370.906 | 370.906 | 379.3839 | 379.3839 | 379.4705 | 379.4705
2021-06-11 11:30 | 702.2957 | 706.061 | 641.6398 | 718.1669 | 461.4774 | 473.4729 | 588.9437 | 659.4447 | 591.664 | 662.3603 | 664.1443 | 743.6375 | 612.2706 | 685.7028 | 369.5469 | 369.5469 | 379.107 | 379.107 | 380.6434 | 380.6434
2021-06-11 12:00 | 707.6904 | 707.6904 | 624.4108 | 698.8648 | 446.0011 | 471.0161 | 586.8328 | 656.9514 | 600.9316 | 672.5263 | 603.9758 | 676.2935 | 615.1258 | 688.7624 | 367.2267 | 367.2267 | 377.4779 | 377.4779 | 379.7971 | 379.7971
2021-06-11 12:30 | 707.5839 | 707.5839 | 636.3174 | 712.2149 | 454.6924 | 470.8917 | 607.7128 | 680.3025 | 623.1906 | 697.4869 | 676.2408 | 757.2825 | 628.8228 | 704.0743 | 367.9161 | 367.9161 | 377.7854 | 377.7854 | 380.3915 | 380.3915
2021-06-11 13:00 | 607.0712 | 679.5998 | 580.2065 | 649.3538 | 412.5407 | 467.2035 | 598.5706 | 670.136 | 611.0626 | 683.907 | 681.7388 | 763.4022 | 663.2802 | 709.9237 | 367.6127 | 367.6127 | 377.1963 | 377.1963 | 377.8868 | 377.8868
2021-06-11 13:30 | 703.2098 | 703.2098 | 570.489 | 638.3871 | 406.5645 | 466.1796 | 580.7916 | 650.3752 | 577.2973 | 646.2867 | 633.3025 | 708.7927 | 597.417 | 668.9786 | 366.0539 | 366.0539 | 375.1619 | 375.1619 | 376.6132 | 376.6132
2021-06-11 14:00 | 588.0981 | 658.2598 | 571.7634 | 639.8864 | 406.4453 | 464.9541 | 581.1346 | 650.6227 | 585.0655 | 655.1312 | 644.6422 | 721.9144 | 626.5289 | 699.6726 | 364.3371 | 364.3371 | 373.5058 | 373.5058 | 375.3487 | 375.3487
2021-06-11 14:30 | 682.2277 | 704.0558 | 575.0569 | 643.4721 | 410.5268 | 466.8259 | 581.3092 | 650.8793 | 587.0079 | 657.0724 | 600.1188 | 671.8995 | 622.995 | 697.7004 | 364.699 | 364.699 | 373.8275 | 373.8275 | 375.3893 | 375.3893
2021-06-11 15:00 | 594.3939 | 665.2071 | 575.45 | 643.9638 | 408.5166 | 463.546 | 583.8758 | 653.7678 | 589.5296 | 659.872 | 700.6926 | 784.5384 | 643.0261 | 701.2398 | 363.9706 | 363.9706 | 372.8058 | 372.8058 | 375.9113 | 375.9113
2021-06-11 15:30 | 581.3635 | 650.5803 | 578.5934 | 647.496 | 413.7751 | 465.3685 | 584.1606 | 654.1118 | 580.0155 | 649.4332 | 680.4198 | 761.6881 | 645.6966 | 691.2455 | 361.9399 | 361.9399 | 370.6127 | 370.6127 | 374.9428 | 374.9428
2021-06-11 16:00 | 670.4001 | 703.477 | 623.3112 | 697.6365 | 448.9568 | 468.5854 | 594.1068 | 665.1362 | 593.9161 | 665.096 | 737.5656 | 826.0007 | 695.6587 | 696.0244 | 362.2552 | 362.2552 | 371.043 | 371.043 | 375.745 | 375.745
2021-06-11 16:30 | 597.4552 | 668.588 | 583.7438 | 653.258 | 423.5828 | 467.6577 | 590.7214 | 660.9927 | 585.6986 | 655.4521 | 743.9638 | 833.05 | 689.7554 | 689.704 | 362.5076 | 362.5076 | 370.83 | 370.83 | 375.6304 | 375.6304
2021-06-11 17:00 | 589.2622 | 659.4715 | 584.3273 | 653.9337 | 428.5749 | 468.2998 | 593.7368 | 663.5205 | 587.9611 | 656.7563 | 687.1924 | 768.6625 | 647.5165 | 685.953 | 361.036 | 361.036 | 366.7305 | 366.7305 | 369.1914 | 369.1914
2021-06-11 17:30 | 590.3225 | 660.6086 | 584.4487 | 653.9632 | 429.4338 | 467.6841 | 602.8831 | 674.4295 | 604.7589 | 676.251 | 604.4981 | 676.0876 | 607.4583 | 677.8702 | 364.3811 | 364.3811 | 368.5796 | 368.5796 | 370.3717 | 370.3717
2021-06-11 18:00 | 592.959 | 663.5629 | 587.3843 | 657.3283 | 432.1035 | 469.9842 | 605.6181 | 677.5388 | 606.4869 | 678.2375 | 606.0083 | 677.7708 | 609.09 | 679.6827 | 365.787 | 365.787 | 370.4474 | 370.4474 | 371.6202 | 371.6202
2021-06-11 18:30 | 594.155 | 665.0238 | 589.5692 | 659.7928 | 434.6983 | 472.3253 | 608.1092 | 680.3431 | 612.1461 | 684.6761 | 647.9864 | 724.8909 | 613.7394 | 684.9651 | 367.0157 | 367.0157 | 372.2129 | 372.2129 | 374.9904 | 374.9904
2021-06-11 19:00 | 596.0058 | 667.1176 | 590.5923 | 660.8079 | 437.3014 | 474.974 | 643.3689 | 720.2634 | 638.914 | 715.0462 | 605.0942 | 677.4811 | 611.6525 | 684.1655 | 367.9663 | 367.9663 | 373.4116 | 373.4116 | 378.7976 | 378.7976
2021-06-11 19:30 | 596.1401 | 667.3263 | 592.1271 | 662.7146 | 439.7819 | 477.0252 | 647.63 | 725.0776 | 642.9939 | 719.6338 | 607.8439 | 680.5756 | 619.0677 | 692.6053 | 369.3083 | 369.3083 | 374.753 | 374.753 | 380.04 | 380.04
2021-06-11 20:00 | 597.8144 | 669.3744 | 594.0612 | 665.0012 | 442.2344 | 479.0858 | 685.2928 | 766.512 | 681.9501 | 762.5004 | 609.6379 | 681.9368 | 612.1286 | 683.3771 | 368.7934 | 368.7934 | 374.8042 | 374.8042 | 380.3949 | 380.3949
2021-06-11 20:30 | 600.9283 | 672.9382 | 597.0458 | 668.3244 | 446.147 | 482.73 | 647.9545 | 724.7111 | 645.0184 | 721.0524 | 610.7242 | 683.2926 | 611.9403 | 683.4393 | 369.3538 | 369.3538 | 375.5569 | 375.5569 | 382.2281 | 382.2281
2021-06-11 21:00 | 599.0357 | 670.6883 | 595.9523 | 667.0322 | 440.8456 | 477.6161 | 611.2573 | 683.8929 | 609.2172 | 681.3057 | 610.5743 | 683.3426 | 611.736 | 683.6359 | 368.9682 | 368.9682 | 375.0878 | 375.0878 | 381.4992 | 381.4992
2021-06-11 21:30 | 601.9417 | 673.827 | 597.2204 | 668.4211 | 441.7882 | 478.5674 | 616.4572 | 689.695 | 614.1103 | 686.6857 | 615.4023 | 688.5192 | 613.9189 | 685.4474 | 371.1677 | 371.1677 | 377.5055 | 377.5055 | 383.361 | 383.361
2021-06-11 22:00 | 598.8654 | 670.5848 | 595.5353 | 666.4935 | 438.2358 | 474.9974 | 619.7234 | 692.6528 | 621.1769 | 693.8687 | 622.3309 | 695.2803 | 616.2365 | 686.5323 | 372.3184 | 372.3184 | 378.2729 | 378.2729 | 381.555 | 381.555
2021-06-11 22:30 | 599.6908 | 671.5587 | 596.3023 | 667.2818 | 439.5663 | 476.6231 | 626.4118 | 700.2535 | 633.5468 | 707.9818 | 633.0516 | 707.0504 | 617.6006 | 687.8781 | 375.2383 | 375.2383 | 380.9256 | 380.9256 | 382.6149 | 382.6149
2021-06-11 23:00 | 613.5944 | 687.1667 | 594.7209 | 665.7043 | 437.8146 | 474.9265 | 626.9207 | 700.7205 | 632.0815 | 706.206 | 630.8932 | 704.4491 | 616.2335 | 685.9413 | 375.3557 | 375.3557 | 380.9717 | 380.9717 | 381.7993 | 381.7993
2021-06-11 23:30 | 619.0043 | 693.1547 | 602.8168 | 674.6268 | 444.7054 | 474.5088 | 623.8216 | 697.6576 | 628.6791 | 702.8727 | 627.7747 | 701.5063 | 622.3165 | 693.3334 | 373.7946 | 373.7946 | 378.9606 | 378.9606 | 380.1621 | 380.1621
2021-06-12 | 644.0348 | 697.4176 | 636.3825 | 712.4553 | 468.716 | 475.8685 | 621.7456 | 694.9185 | 625.4902 | 698.7584 | 625.3835 | 698.547 | 621.5414 | 691.9894 | 373.0775 | 373.0775 | 378.8434 | 378.8434 | 381.0733 | 381.0733
2021-06-12 00:30 | 606.7972 | 679.5732 | 660.9612 | 740.0407 | 476.6936 | 476.6936 | 623.5873 | 696.8717 | 626.7847 | 700.0654 | 661.1103 | 738.6568 | 619.5215 | 690.4189 | 374.0344 | 374.0344 | 379.8463 | 379.8463 | 382.7243 | 382.7243
2021-06-12 01:00 | 684.5267 | 699.6672 | 649.6758 | 727.4328 | 477.2633 | 477.6048 | 620.2096 | 692.4164 | 619.893 | 691.5717 | 621.789 | 694.0291 | 621.3107 | 691.7838 | 372.5654 | 372.5654 | 378.9517 | 378.9517 | 383.9109 | 383.9109
2021-06-12 01:30 | 677.8499 | 700.2453 | 655.5949 | 734.1155 | 476.866 | 476.866 | 622.4232 | 694.7563 | 622.2916 | 694.086 | 646.1352 | 721.3776 | 641.7811 | 692.9156 | 373.5795 | 373.5795 | 379.9359 | 379.9359 | 385.1977 | 385.1977
2021-06-12 02:00 | 685.6774 | 700.2261 | 599.2993 | 671.0917 | 439.7754 | 477.1599 | 623.6663 | 696.1197 | 621.9005 | 693.6418 | 656.17 | 733.181 | 643.215 | 692.6843 | 374.3573 | 374.3573 | 380.7637 | 380.7637 | 383.4684 | 383.4684
2021-06-12 02:30 | 700.1301 | 700.1301 | 645.8975 | 723.2903 | 472.7994 | 476.6119 | 623.2409 | 695.8606 | 620.9417 | 692.6721 | 630.988 | 704.7698 | 621.3311 | 692.6329 | 374.0236 | 374.0236 | 380.7991 | 380.7991 | 382.1943 | 382.1943
2021-06-12 03:00 | 700.9288 | 700.9288 | 600.4447 | 672.3674 | 441.7793 | 478.8732 | 622.6016 | 695.5109 | 621.3547 | 693.6273 | 623.6129 | 696.5769 | 622.8993 | 693.0955 | 373.9534 | 373.9534 | 380.4599 | 380.4599 | 381.6457 | 381.6457
2021-06-12 03:30 | 699.9922 | 699.9922 | 600.2067 | 672.1078 | 440.8131 | 478.0022 | 622.4665 | 695.3703 | 621.2209 | 693.5048 | 623.4803 | 696.6129 | 619.9248 | 691.5111 | 373.8684 | 373.8684 | 380.3444 | 380.3444 | 382.3117 | 382.3117
2021-06-12 04:00 | 700.5817 | 700.5817 | 653.3203 | 731.6222 | 479.1389 | 479.1389 | 620.6003 | 693.1038 | 618.6937 | 690.4289 | 621.1157 | 693.8793 | 618.8266 | 690.333 | 373.0865 | 373.0865 | 379.6319 | 379.6319 | 383.7816 | 383.7816
2021-06-12 04:30 | 700.9508 | 700.9508 | 623.4496 | 698.1863 | 458.5468 | 479.8455 | 619.5027 | 691.691 | 617.629 | 689.1317 | 620.1332 | 692.7477 | 618.2546 | 689.563 | 372.5557 | 372.5557 | 379.0925 | 379.0925 | 384.7773 | 384.7773
2021-06-12 05:00 | 701.0687 | 701.0687 | 648.6041 | 726.3453 | 477.4116 | 479.7244 | 620.1236 | 692.3423 | 618.3349 | 689.8051 | 620.8938 | 693.6842 | 620.4966 | 692.2941 | 372.9473 | 372.9473 | 379.5323 | 379.5323 | 385.3669 | 385.3669
2021-06-12 05:30 | 700.9728 | 700.9728 | 630.1953 | 705.6986 | 462.6337 | 478.7278 | 620.2961 | 692.817 | 618.1337 | 689.9119 | 620.3943 | 693.2581 | 619.9018 | 691.8983 | 372.8867 | 372.8867 | 379.2993 | 379.2993 | 384.1457 | 384.1457
2021-06-12 06:00 | 700.4812 | 700.4812 | 657.1577 | 735.9 | 479.4449 | 479.4449 | 653.9626 | 730.8432 | 650.8886 | 726.9717 | 619.4028 | 692.1172 | 631.646 | 692.9413 | 372.7991 | 372.7991 | 379.0414 | 379.0414 | 383.4311 | 383.4311
2021-06-12 06:30 | 699.9849 | 699.9849 | 663.4921 | 742.9467 | 479.4814 | 479.4814 | 619.9029 | 692.7095 | 618.7542 | 690.8339 | 641.9894 | 717.3734 | 639.31 | 693.635 | 372.701 | 372.701 | 378.6109 | 378.6109 | 382.1921 | 382.1921
2021-06-12 07:00 | 683.2465 | 699.4114 | 598.5841 | 670.1672 | 442.3276 | 479.0472 | 620.2335 | 693.2895 | 623.5064 | 696.6015 | 774.1789 | 865.9126 | 651.2979 | 696.4353 | 372.6478 | 372.6478 | 378.3008 | 378.3008 | 381.3166 | 381.3166
2021-06-12 07:30 | 698.3914 | 698.3914 | 620.0237 | 694.2017 | 457.5656 | 477.7258 | 635.7753 | 710.6317 | 631.8779 | 705.8262 | 616.8826 | 689.6464 | 619.9084 | 691.5281 | 372.2764 | 372.2764 | 378.2596 | 378.2596 | 381.7046 | 381.7046
2021-06-12 08:00 | 671.6513 | 698.3648 | 678.7346 | 759.9605 | 476.5022 | 476.5022 | 614.2509 | 686.4371 | 612.2736 | 683.7639 | 613.988 | 686.7455 | 618.5063 | 690.85 | 371.3942 | 371.3942 | 377.6233 | 377.6233 | 382.2201 | 382.2201
2021-06-12 08:30 | 695.134 | 698.4315 | 745.2596 | 773.4969 | 475.7512 | 475.7512 | 610.3013 | 682.4056 | 608.5435 | 680.1509 | 610.325 | 682.8727 | 661.5228 | 691.9393 | 370.7285 | 370.7285 | 377.2824 | 377.2824 | 380.84 | 380.84
2021-06-12 09:00 | 662.4119 | 698.3648 | 731.6019 | 773.7319 | 474.9289 | 474.9289 | 624.4303 | 698.6116 | 623.0753 | 697.0366 | 607.4351 | 679.997 | 607.4493 | 679.4263 | 370.5574 | 370.5574 | 377.312 | 377.312 | 380.8237 | 380.8237
2021-06-12 09:30 | 698.0378 | 698.0378 | 691.9688 | 772.9958 | 473.4058 | 473.4058 | 603.138 | 675.0123 | 602.4459 | 674.3452 | 604.0352 | 676.3176 | 620.7433 | 692.7357 | 369.8771 | 369.8771 | 376.6978 | 376.6978 | 379.7367 | 379.7367
2021-06-12 10:00 | 675.5269 | 698.7393 | 728.6835 | 773.2974 | 472.6344 | 472.6344 | 599.0336 | 670.3186 | 597.8691 | 669.3925 | 599.0877 | 670.6949 | 596.9727 | 668.3858 | 368.8559 | 368.8559 | 375.7555 | 375.7555 | 379.903 | 379.903
2021-06-12 10:30 | 638.6942 | 699.3535 | 727.813 | 774.4259 | 471.7478 | 471.7478 | 593.7756 | 664.6441 | 592.1028 | 663.0209 | 593.6232 | 664.5143 | 595.2112 | 666.4825 | 367.6771 | 367.6771 | 374.569 | 374.569 | 379.391 | 379.391
2021-06-12 11:00 | 700.5331 | 700.5331 | 732.7758 | 775.468 | 469.5757 | 469.5757 | 613.7386 | 686.7759 | 612.3458 | 685.7096 | 592.194 | 662.9594 | 591.0778 | 661.8749 | 367.1394 | 367.1394 | 373.6548 | 373.6548 | 377.1432 | 377.1432
2021-06-12 11:30 | 700.4912 | 700.5645 | 723.7524 | 775.162 | 468.944 | 468.944 | 671.6447 | 751.861 | 671.7076 | 752.1682 | 591.2617 | 661.9835 | 591.1599 | 662.0347 | 366.0231 | 366.0231 | 372.3548 | 372.3548 | 376.143 | 376.143
2021-06-12 12:00 | 691.421 | 701.3632 | 704.2085 | 776.6409 | 468.0986 | 468.0986 | 637.5355 | 713.7217 | 640.5095 | 717.2089 | 591.6173 | 662.4911 | 693.5836 | 693.5836 | 365.0847 | 365.0847 | 371.3138 | 371.3138 | 374.8192 | 374.8192
2021-06-12 12:30 | 701.561 | 701.561 | 743.7227 | 777.1618 | 468.1345 | 468.1345 | 641.1408 | 717.7174 | 640.8446 | 717.6111 | 587.8326 | 658.1464 | 692.8641 | 692.8641 | 363.7971 | 363.7971 | 370.2071 | 370.2071 | 374.0235 | 374.0235
2021-06-12 13:00 | 701.8854 | 701.8854 | 777.4649 | 777.5167 | 467.088 | 467.088 | 623.9993 | 698.2764 | 621.7871 | 696.2682 | 583.7262 | 653.3999 | 692.0163 | 692.0163 | 363.918 | 363.918 | 370.328 | 370.328 | 374.346 | 374.346
2021-06-12 13:30 | 701.7456 | 701.7456 | 734.1016 | 777.9025 | 465.9281 | 465.9281 | 648.4068 | 725.894 | 646.1115 | 723.5082 | 582.3461 | 651.8787 | 692.0421 | 692.0421 | 363.8777 | 363.8777 | 370.328 | 370.328 | 374.4669 | 374.4669
2021-06-12 14:00 | 701.5944 | 701.5944 | 686.8423 | 769.187 | 467.4968 | 467.4968 | 610.1152 | 682.8829 | 612.0751 | 685.4269 | 586.7628 | 657.0863 | 693.8918 | 693.8918 | 363.7769 | 363.7769 | 370.1852 | 370.1852 | 374.346 | 374.346
2021-06-12 14:30 | 699.8123 | 701.0781 | 741.9482 | 777.3179 | 465.6126 | 465.6126 | 625.4471 | 700.243 | 623.0864 | 697.7308 | 599.28 | 670.9003 | 691.1686 | 691.1686 | 362.2043 | 362.2043 | 368.7927 | 368.7927 | 372.7699 | 372.7699
2021-06-12 15:00 | 670.8211 | 700.4639 | 761.2114 | 776.2905 | 466.028 | 466.028 | 630.3866 | 705.7039 | 628.1302 | 703.3771 | 598.4106 | 669.8798 | 691.1428 | 691.1428 | 363.2128 | 363.2128 | 369.6175 | 369.6175 | 373.7866 | 373.7866
2021-06-12 15:30 | 662.5116 | 701.597 | 743.1219 | 777.5626 | 468.5048 | 468.5048 | 587.0233 | 657.2332 | 585.4797 | 655.575 | 586.8126 | 656.9474 | 692.3503 | 692.3503 | 362.1443 | 362.1443 | 368.5732 | 368.5732 | 373.6792 | 373.6792
2021-06-12 16:00 | 670.138 | 701.0788 | 668.2966 | 748.2797 | 467.8869 | 467.8869 | 589.9115 | 660.5239 | 593.5569 | 664.6904 | 619.4299 | 693.7176 | 694.6626 | 694.6626 | 362.1237 | 362.1237 | 368.3499 | 368.3499 | 373.1149 | 373.1149
2021-06-12 16:30 | 650.5814 | 698.9131 | 724.9516 | 772.9346 | 466.5539 | 466.5539 | 601.3716 | 673.1561 | 599.1513 | 670.5579 | 591.7889 | 662.4286 | 691.3227 | 691.3227 | 362.205 | 362.205 | 368.3141 | 368.3141 | 373.0938 | 373.0938
2021-06-12 17:00 | 617.452 | 691.5107 | 741.0864 | 767.971 | 465.2573 | 465.2573 | 596.6066 | 667.3848 | 599.0823 | 669.9348 | 599.8422 | 670.9762 | 677.308 | 692.5816 | 361.8842 | 361.8842 | 367.5575 | 367.5575 | 371.6269 | 371.6269
2021-06-12 17:30 | 630.0836 | 694.037 | 721.8615 | 765.6762 | 468.0467 | 468.0467 | 600.6946 | 672.1003 | 604.6133 | 676.3132 | 604.7576 | 676.4647 | 643.0688 | 693.5579 | 363.4546 | 363.4546 | 368.1297 | 368.1297 | 370.4651 | 370.4651
2021-06-12 18:00 | 671.8433 | 696.9413 | 673.1082 | 753.5225 | 472.0894 | 472.0894 | 605.1611 | 677.0272 | 612.03 | 684.6313 | 608.0264 | 679.7497 | 610.2792 | 680.8851 | 363.937 | 363.937 | 368.7815 | 368.7815 | 371.5098 | 371.5098
2021-06-12 18:30 | 615.0047 | 688.7004 | 611.2357 | 684.2535 | 473.1911 | 473.1911 | 602.6358 | 674.097 | 608.9025 | 680.9948 | 608.2992 | 679.9852 | 609.697 | 680.0583 | 364.0768 | 364.0768 | 368.9252 | 368.9252 | 372.0154 | 372.0154
2021-06-12 19:00 | 626.9396 | 698.2923 | 623.4883 | 697.998 | 475.8214 | 475.8214 | 604.7225 | 676.507 | 611.1113 | 683.5216 | 610.3639 | 682.2999 | 618.9241 | 690.3972 | 365.1429 | 365.1429 | 369.9603 | 369.9603 | 373.0906 | 373.0906
2021-06-12 19:30 | 642.2578 | 699.5986 | 638.3061 | 714.5994 | 477.335 | 477.335 | 606.6723 | 678.6061 | 612.7626 | 685.2251 | 612 | 684.0047 | 654.9396 | 694.6626 | 366.1686 | 366.1686 | 371.1574 | 371.1574 | 374.0728 | 374.0728
2021-06-12 20:00 | 631.5469 | 700.5379 | 669.722 | 749.8315 | 478.6041 | 478.6041 | 609.1464 | 681.5826 | 614.8511 | 687.8857 | 613.6149 | 686.0861 | 614.6426 | 686.0524 | 367.4623 | 367.4623 | 372.3348 | 372.3348 | 375.3321 | 375.3321
2021-06-12 20:30 | 609.5283 | 682.5887 | 693.492 | 771.9065 | 477.6609 | 477.6609 | 610.4163 | 683.0325 | 616.5225 | 689.787 | 615.4929 | 688.3093 | 613.8748 | 685.184 | 368.1011 | 368.1011 | 373.1469 | 373.1469 | 376.2753 | 376.2753
2021-06-12 21:00 | 633.1198 | 700.2128 | 718.5953 | 773.3513 | 478.9591 | 478.9591 | 610.3969 | 683.0828 | 615.5554 | 688.7479 | 614.6179 | 687.4549 | 614.4971 | 686.2004 | 367.9823 | 367.9823 | 373.2287 | 373.2287 | 377.3681 | 377.3681
2021-06-12 21:30 | 630.9865 | 698.3722 | 709.7977 | 771.5192 | 476.65 | 476.65 | 611.5323 | 684.1368 | 616.7274 | 689.8069 | 615.4196 | 688.054 | 613.5668 | 684.564 | 368.6269 | 368.6269 | 373.5125 | 373.5125 | 376.9865 | 376.9865
2021-06-12 22:00 | 632.4635 | 699.3094 | 643.6276 | 720.6501 | 476.6834 | 476.6834 | 610.5798 | 683.0007 | 608.6373 | 680.4318 | 608.3896 | 680.4464 | 611.7931 | 682.7972 | 368.6454 | 368.6454 | 373.5732 | 373.5732 | 377.263 | 377.263
2021-06-12 22:30 | 653.1963 | 698.7067 | 674.4351 | 755.0873 | 477.5098 | 477.5098 | 611.2762 | 683.8085 | 610.7122 | 682.8657 | 610.3553 | 682.6136 | 613.3723 | 684.3315 | 368.9305 | 368.9305 | 373.6954 | 373.6954 | 377.8092 | 377.8092
2021-06-12 23:00 | 656.2198 | 699.2695 | 653.169 | 731.1951 | 477.6444 | 477.6444 | 611.1813 | 683.9523 | 607.7649 | 679.7553 | 607.7535 | 680.0684 | 611.505 | 682.6115 | 368.7599 | 368.7599 | 373.9377 | 373.9377 | 378.5338 | 378.5338
2021-06-12 23:30 | 605.8793 | 678.3697 | 602.2812 | 674.0308 | 475.9728 | 475.9728 | 610.5203 | 683.366 | 608.5006 | 680.8505 | 609.7608 | 682.4712 | 613.4179 | 684.9034 | 368.3704 | 368.3704 | 373.264 | 373.264 | 376.6498 | 376.6498
2021-06-13 | 624.8502 | 699.6306 | 666.8952 | 746.4568 | 476.625 | 476.625 | 610.0897 | 682.884 | 608.7897 | 681.1909 | 610.0325 | 682.7893 | 613.203 | 684.9829 | 368.248 | 368.248 | 373.4679 | 373.4679 | 377.9781 | 377.9781
2021-06-13 00:30 | 603.118 | 675.2995 | 631.5755 | 707.0069 | 467.4183 | 476.3694 | 656.6071 | 734.9098 | 658.0867 | 736.3781 | 612.975 | 685.9719 | 616.7618 | 688.7999 | 368.2888 | 368.2888 | 373.5495 | 373.5495 | 378.1904 | 378.1904
2021-06-13 01:00 | 599.8493 | 671.7477 | 656.145 | 734.5855 | 477.1935 | 477.1935 | 635.3094 | 711.1127 | 637.4125 | 713.2735 | 614.6904 | 687.9266 | 615.4842 | 687.576 | 369.1635 | 369.1635 | 374.3848 | 374.3848 | 379.6142 | 379.6142
2021-06-13 01:30 | 606.9487 | 679.6765 | 679.1981 | 760.3129 | 477.1268 | 477.1268 | 613.6484 | 686.8276 | 618.388 | 691.9996 | 618.4099 | 692.0078 | 620.2191 | 692.7255 | 369.6443 | 369.6443 | 374.8712 | 374.8712 | 380.14 | 380.14
2021-06-13 02:00 | 657.4827 | 699.3021 | 678.9688 | 760.2083 | 476.8276 | 476.8276 | 613.9761 | 687.1403 | 619.3091 | 693.0307 | 618.9949 | 692.6254 | 620.9087 | 693.6277 | 369.744 | 369.744 | 374.9316 | 374.9316 | 380.3116 | 380.3116
2021-06-13 02:30 | 598.3337 | 670.1524 | 597.9809 | 669.5394 | 468.2346 | 477.5054 | 614.5327 | 687.5804 | 624.9806 | 699.3183 | 625.5527 | 699.649 | 627.4146 | 700.4411 | 369.7668 | 369.7668 | 375.0346 | 375.0346 | 381.1567 | 381.1567
2021-06-13 03:00 | 615.5562 | 689.3596 | 614.5126 | 688.0966 | 452.6233 | 477.8006 | 615.2223 | 688.3276 | 625.9362 | 700.2825 | 626.3373 | 700.4493 | 626.6742 | 699.5802 | 370.2654 | 370.2654 | 375.3166 | 375.3166 | 380.9667 | 380.9667
2021-06-13 03:30 | 613.3068 | 686.8574 | 598.7833 | 670.5302 | 440.7348 | 477.988 | 617.3525 | 690.7139 | 628.1277 | 702.783 | 628.5694 | 702.9822 | 628.5676 | 701.6766 | 370.9271 | 370.9271 | 376.0453 | 376.0453 | 381.0764 | 381.0764
2021-06-13 04:00 | 629.5176 | 700.8856 | 620.2271 | 694.5231 | 456.007 | 478.6758 | 620.6624 | 694.3972 | 631.3088 | 706.313 | 631.7914 | 706.5142 | 630.4809 | 702.3446 | 372.4416 | 372.4416 | 377.6612 | 377.6612 | 382.5339 | 382.5339
2021-06-13 04:30 | 650.6889 | 701.2946 | 661.71 | 740.9757 | 479.7549 | 479.7549 | 621.5868 | 695.562 | 633.3308 | 708.8032 | 633.7653 | 709.0022 | 628.836 | 702.5124 | 373.0682 | 373.0682 | 378.1686 | 378.1686 | 382.5147 | 382.5147
2021-06-13 05:00 | 625.8847 | 700.9274 | 662.6166 | 741.984 | 481.9521 | 481.9521 | 622.5897 | 696.771 | 633.9987 | 709.5507 | 634.1316 | 709.5145 | 628.9464 | 702.5594 | 373.5618 | 373.5618 | 378.5388 | 378.5388 | 382.894 | 382.894
2021-06-13 05:30 | 602.3987 | 674.6267 | 629.7022 | 705.0827 | 472.787 | 481.5251 | 622.33 | 696.4642 | 633.597 | 709.215 | 633.8905 | 709.2247 | 630.084 | 703.8585 | 373.4452 | 373.4452 | 378.3784 | 378.3784 | 383.411 | 383.411
2021-06-13 06:00 | 602.2571 | 674.4495 | 601.6865 | 673.6854 | 461.0437 | 483.1879 | 622.687 | 696.9108 | 630.9673 | 706.1891 | 630.6458 | 705.4858 | 627.0947 | 699.981 | 373.7119 | 373.7119 | 378.6942 | 378.6942 | 382.8471 | 382.8471
2021-06-13 06:30 | 601.4205 | 673.4425 | 600.407 | 672.2532 | 483.0701 | 483.0701 | 621.2772 | 695.3329 | 626.9482 | 701.6538 | 625.4644 | 699.6014 | 617.831 | 690.4637 | 373.2346 | 373.2346 | 378.0354 | 378.0354 | 382.1044 | 382.1044
2021-06-13 07:00 | 601.3417 | 673.3931 | 600.7165 | 672.5719 | 470.6169 | 482.9218 | 621.7959 | 695.892 | 627.0974 | 701.7512 | 625.5366 | 699.6221 | 621.9445 | 694.9505 | 373.3335 | 373.3335 | 378.2772 | 378.2772 | 381.4992 | 381.4992
2021-06-13 07:30 | 602.5699 | 674.745 | 601.0524 | 672.9438 | 448.8477 | 484.1182 | 620.687 | 694.7145 | 626.2836 | 700.9537 | 624.8414 | 698.9626 | 621.1949 | 694.2782 | 372.8718 | 372.8718 | 377.8759 | 377.8759 | 382.4021 | 382.4021
2021-06-13 08:00 | 600.2206 | 672.1089 | 618.3556 | 692.2627 | 458.024 | 482.0111 | 615.0212 | 688.3799 | 620.6251 | 694.6236 | 620.7526 | 694.4393 | 617.0411 | 689.3762 | 371.678 | 371.678 | 377.2352 | 377.2352 | 381.3166 | 381.3166
2021-06-13 08:30 | 598.4771 | 670.0481 | 596.5209 | 667.733 | 439.3572 | 481.03 | 610.4276 | 683.3911 | 617.0608 | 690.8771 | 616.74 | 690.2555 | 614.2266 | 686.7751 | 370.7896 | 370.7896 | 376.711 | 376.711 | 380.7137 | 380.7137
2021-06-13 09:00 | 591.736 | 662.3831 | 590.6249 | 661.1203 | 434.4294 | 479.116 | 606.368 | 678.9189 | 612.6697 | 686.0447 | 612.8131 | 685.9963 | 610.0797 | 682.4211 | 370.1392 | 370.1392 | 375.9265 | 375.9265 | 379.7593 | 379.7593
2021-06-13 09:30 | 588.6249 | 658.8761 | 587.3884 | 657.3955 | 430.4102 | 478.41 | 599.9672 | 671.8122 | 606.216 | 678.8033 | 605.7992 | 678.2476 | 605.1871 | 677.3325 | 368.6104 | 368.6104 | 374.3229 | 374.3229 | 379.4431 | 379.4431
2021-06-13 10:00 | 583.6476 | 653.3052 | 582.1663 | 651.6725 | 425.1669 | 476.0296 | 644.7265 | 721.9335 | 651.6998 | 729.6728 | 597.9135 | 669.3807 | 602.7501 | 674.8267 | 365.7677 | 365.7677 | 371.5209 | 371.5209 | 378.1947 | 378.1947
2021-06-13 10:30 | 579.5555 | 648.7127 | 582.4543 | 652.007 | 424.2588 | 474.7894 | 678.4075 | 759.6672 | 685.4402 | 767.3924 | 593.0173 | 663.86 | 595.8112 | 667.1331 | 364.7044 | 364.7044 | 370.232 | 370.232 | 377.5343 | 377.5343
2021-06-13 11:00 | 588.9625 | 659.2663 | 619.2418 | 693.226 | 472.5706 | 472.5706 | 720.1978 | 806.4033 | 727.4996 | 814.0092 | 587.1845 | 656.8848 | 592.9824 | 663.96 | 362.6844 | 362.6844 | 368.3452 | 368.3452 | 376.8061 | 376.8061
2021-06-13 11:30 | 613.4066 | 686.6971 | 617.4888 | 691.272 | 445.0291 | 471.7831 | 690.1802 | 772.7342 | 697.907 | 780.5627 | 584.9013 | 654.08 | 605.6309 | 678.0488 | 361.7958 | 361.7958 | 367.6875 | 367.6875 | 376.3641 | 376.3641
2021-06-13 12:00 | 612.1362 | 685.2959 | 636.0052 | 712.0014 | 456.3605 | 470.4907 | 656.7616 | 735.0408 | 663.4487 | 741.6997 | 583.7684 | 652.621 | 650.3881 | 695.4077 | 361.7933 | 361.7933 | 367.6016 | 367.6016 | 375.2332 | 375.2332
2021-06-13 12:30 | 624.9135 | 699.6635 | 573.7836 | 642.2628 | 411.6174 | 470.5534 | 631.5622 | 707.0274 | 637.9112 | 713.0554 | 590.8902 | 660.5933 | 613.5015 | 686.7648 | 358.9808 | 358.9808 | 364.7035 | 364.7035 | 375.5671 | 375.5671
2021-06-13 13:00 | 596.7416 | 668.0858 | 573.2262 | 641.6242 | 412.3144 | 470.832 | 704.4805 | 788.8154 | 711.911 | 795.9388 | 578.9462 | 647.0605 | 587.0557 | 657.0712 | 359.3725 | 359.3725 | 364.9839 | 364.9839 | 375.8198 | 375.8198
2021-06-13 13:30 | 584.4462 | 654.2934 | 569.8005 | 637.7717 | 411.3949 | 469.7101 | 723.6211 | 810.2042 | 729.8062 | 816.2869 | 579.3661 | 647.8387 | 589.09 | 659.478 | 359.9695 | 359.9695 | 365.6207 | 365.6207 | 375.3848 | 375.3848
2021-06-13 14:00 | 628.5983 | 701.1461 | 573.3928 | 641.7845 | 410.5237 | 467.7589 | 740.513 | 829.121 | 746.0339 | 834.7296 | 579.2295 | 647.9391 | 637.3815 | 694.5085 | 359.6455 | 359.6455 | 365.3333 | 365.3333 | 375.0904 | 375.0904
2021-06-13 14:30 | 636.7852 | 700.9549 | 576.1284 | 644.8707 | 413.102 | 468.3886 | 721.2828 | 807.5524 | 728.1185 | 814.3397 | 610.9091 | 683.2186 | 608.4104 | 681.142 | 359.0875 | 359.0875 | 364.6052 | 364.6052 | 374.0902 | 374.0902
2021-06-13 15:00 | 573.955 | 642.4666 | 572.4391 | 640.7438 | 416.0461 | 468.7853 | 699.582 | 783.3638 | 705.8627 | 789.8891 | 582.3174 | 651.5382 | 593.1067 | 664.132 | 359.1107 | 359.1107 | 364.749 | 364.749 | 373.569 | 373.569
2021-06-13 15:30 | 604.7792 | 676.9017 | 576.8883 | 645.647 | 419.1635 | 469.0598 | 703.9092 | 788.1221 | 711.8215 | 796.6146 | 585.9835 | 655.6981 | 598.4603 | 670.1401 | 358.9013 | 358.9013 | 364.6638 | 364.6638 | 374.004 | 374.004
2021-06-13 16:00 | 583.0817 | 652.6491 | 581.0077 | 650.3409 | 421.1205 | 468.2271 | 704.0284 | 788.1944 | 711.7726 | 797.0807 | 588.9948 | 659.4041 | 654.9229 | 695.5363 | 359.4011 | 359.4011 | 364.9023 | 364.9023 | 374.3506 | 374.3506
2021-06-13 16:30 | 600.5377 | 672.1664 | 583.4833 | 653.078 | 423.347 | 466.844 | 677.9586 | 759.042 | 684.2483 | 766.1498 | 591.5197 | 662.0452 | 639.2874 | 694.4058 | 359.4693 | 359.4693 | 364.8404 | 364.8404 | 373.0973 | 373.0973
2021-06-13 17:00 | 587.0193 | 656.9774 | 584.7284 | 654.4059 | 425.0288 | 464.8965 | 630.0718 | 705.2577 | 632.1215 | 707.4426 | 593.4864 | 664.2439 | 602.9092 | 673.4847 | 359.8333 | 359.8333 | 364.9818 | 364.9818 | 371.049 | 371.049
2021-06-13 17:30 | 588.908 | 658.9846 | 584.9846 | 654.6025 | 426.3351 | 465.1171 | 596.7323 | 667.8716 | 596.8713 | 667.8505 | 596.8043 | 668.0536 | 604.9475 | 675.8439 | 361.9536 | 361.9536 | 366.3598 | 366.3598 | 371.171 | 371.171
2021-06-13 18:00 | 588.8879 | 658.9305 | 584.621 | 654.156 | 427.5157 | 465.9977 | 601.9273 | 673.7675 | 599.8669 | 671.2079 | 618.6528 | 692.5046 | 605.1264 | 675.9956 | 362.3246 | 362.3246 | 367.1047 | 367.1047 | 370.9276 | 370.9276
2021-06-13 18:30 | 592.6156 | 663.175 | 588.7266 | 658.9584 | 433.5896 | 471.8066 | 598.7113 | 670.1432 | 597.498 | 668.5666 | 674.4213 | 754.9982 | 608.4123 | 679.6367 | 362.9296 | 362.9296 | 367.715 | 367.715 | 372.8075 | 372.8075
2021-06-13 19:00 | 593.2061 | 663.9133 | 589.3743 | 659.6532 | 434.6469 | 472.5212 | 600.664 | 672.2125 | 599.7734 | 670.9561 | 628.1622 | 703.1161 | 610.2839 | 681.8212 | 363.7567 | 363.7567 | 368.5515 | 368.5515 | 374.5033 | 374.5033
2021-06-13 19:30 | 596.5524 | 667.696 | 592.4828 | 663.1617 | 435.701 | 473.8485 | 602.526 | 674.3431 | 601.4484 | 672.8879 | 681.2057 | 762.6072 | 610.8119 | 682.7488 | 364.7043 | 364.7043 | 369.6268 | 369.6268 | 376.8884 | 376.8884
2021-06-13 20:00 | 598.765 | 670.2291 | 595.6316 | 666.7534 | 437.2094 | 475.1983 | 604.795 | 676.8406 | 600.8133 | 672.0602 | 639.279 | 715.6873 | 611.8105 | 684.3675 | 365.9952 | 365.9952 | 370.8881 | 370.8881 | 379.0774 | 379.0774
2021-06-13 20:30 | 600.9924 | 672.7493 | 599.3036 | 670.9128 | 440.0519 | 477.8893 | 608.3995 | 680.9875 | 604.3085 | 676.1087 | 719.8489 | 805.9871 | 612.981 | 685.7457 | 367.7059 | 367.7059 | 372.7002 | 372.7002 | 379.8584 | 379.8584
2021-06-13 21:00 | 601.6652 | 673.5461 | 600.0432 | 671.7407 | 443.1003 | 480.5178 | 609.8473 | 682.64 | 605.926 | 677.9488 | 711.7564 | 796.898 | 612.9354 | 685.8447 | 368.386 | 368.386 | 373.6352 | 373.6352 | 381.2902 | 381.2902
2021-06-13 21:30 | 597.5083 | 668.7565 | 595.5792 | 666.6829 | 438.4574 | 475.7299 | 611.4854 | 684.3839 | 607.3102 | 679.3849 | 607.8069 | 680.3647 | 611.4747 | 683.8416 | 369.1635 | 369.1635 | 374.3032 | 374.3032 | 380.5891 | 380.5891
2021-06-13 22:00 | 599.9315 | 671.4629 | 597.7066 | 669.0209 | 439.7755 | 477.0182 | 613.8009 | 687.1841 | 609.0988 | 681.6816 | 685.9222 | 768.0577 | 613.9263 | 687.2071 | 370.3159 | 370.3159 | 375.2583 | 375.2583 | 382.213 | 382.213
2021-06-13 22:30 | 599.0839 | 670.5081 | 597.3574 | 668.5992 | 439.6311 | 476.5798 | 623.4179 | 697.8545 | 618.2903 | 691.8262 | 694.7527 | 777.9379 | 614.0427 | 687.1442 | 370.3976 | 370.3976 | 375.2175 | 375.2175 | 381.2841 | 381.2841
2021-06-13 23:00 | 603.3978 | 675.3154 | 600.7609 | 672.4208 | 444.4546 | 481.4207 | 616.6088 | 690.1016 | 612.1739 | 684.8064 | 676.4118 | 757.412 | 615.6954 | 689.1825 | 371.4362 | 371.4362 | 376.329 | 376.329 | 382.1767 | 382.1767
2021-06-13 23:30 | 601.4001 | 672.939 | 598.4507 | 669.6954 | 443.8155 | 480.4495 | 614.8333 | 687.9723 | 610.8184 | 683.1188 | 666.5776 | 746.3802 | 614.7524 | 687.6663 | 370.4182 | 370.4182 | 375.3712 | 375.3712 | 380.6604 | 380.6604
2021-06-14 | 618.4988 | 692.2321 | 599.6723 | 671.1877 | 446.2792 | 483.0748 | 642.9271 | 719.6597 | 638.515 | 714.4144 | 608.7506 | 681.5047 | 614.8893 | 687.6684 | 369.4673 | 369.4673 | 374.3636 | 374.3636 | 381.9473 | 381.9473
2021-06-14 00:30 | 599.6281 | 671.1105 | 598.1129 | 669.4702 | 445.9597 | 481.9094 | 642.2548 | 718.9981 | 637.7295 | 713.6654 | 606.9662 | 679.5434 | 614.8728 | 687.9842 | 368.8083 | 368.8083 | 373.7361 | 373.7361 | 381.593 | 381.593
2021-06-14 01:00 | 600.8328 | 672.5793 | 599.6774 | 671.3218 | 447.5789 | 483.5229 | 611.4571 | 684.4142 | 607.6343 | 679.8549 | 692.911 | 775.8667 | 614.0833 | 687.323 | 369.2491 | 369.2491 | 374.3045 | 374.3045 | 382.2869 | 382.2869
2021-06-14 01:30 | 645.2599 | 699.8312 | 600.2608 | 671.8182 | 447.8363 | 483.8008 | 612.4556 | 685.229 | 608.6563 | 680.629 | 660.581 | 739.6455 | 616.3543 | 689.8607 | 369.7487 | 369.7487 | 374.9137 | 374.9137 | 383.2167 | 383.2167
2021-06-14 02:00 | 671.7222 | 700.1129 | 602.6093 | 674.6508 | 448.3508 | 484.459 | 613.3359 | 686.0306 | 609.0394 | 680.7704 | 716.7577 | 802.476 | 616.9938 | 690.4275 | 370.1525 | 370.1525 | 375.198 | 375.198 | 383.3633 | 383.3633
2021-06-14 02:30 | 624.9379 | 699.774 | 604.3988 | 676.7926 | 450.2345 | 486.1871 | 641.7156 | 717.6919 | 637.5425 | 712.6235 | 609.2716 | 682.0179 | 615.6552 | 688.9434 | 369.6852 | 369.6852 | 375.2599 | 375.2599 | 383.7115 | 383.7115
2021-06-14 03:00 | 602.944 | 675.1667 | 604.2138 | 676.477 | 451.2076 | 487.0341 | 653.2559 | 730.7235 | 649.2995 | 725.9082 | 708.3433 | 793.1023 | 616.8765 | 690.4735 | 369.5897 | 369.5897 | 374.9559 | 374.9559 | 383.5857 | 383.5857
2021-06-14 03:30 | 603.4565 | 675.7441 | 604.7892 | 677.1776 | 451.3578 | 487.332 | 676.4315 | 756.7922 | 672.1496 | 751.6631 | 683.6456 | 765.4385 | 616.5751 | 690.1685 | 369.4714 | 369.4714 | 375.0992 | 375.0992 | 384.0751 | 384.0751
2021-06-14 04:00 | 601.7109 | 673.7993 | 603.8292 | 676.0439 | 451.4478 | 487.3305 | 642.2614 | 718.4236 | 638.6102 | 713.9601 | 608.4453 | 681.2346 | 627.8168 | 692.2219 | 369.2121 | 369.2121 | 374.6723 | 374.6723 | 383.6616 | 383.6616
2021-06-14 04:30 | 601.3463 | 673.3734 | 603.3236 | 675.6548 | 452.0514 | 488.0421 | 649.0136 | 725.9803 | 645.2822 | 721.4107 | 653.9885 | 732.2685 | 616.9872 | 690.7316 | 369.4714 | 369.4714 | 374.9967 | 374.9967 | 384.0318 | 384.0318
2021-06-14 05:00 | 601.5901 | 673.6238 | 602.8997 | 675.0609 | 451.6196 | 487.5691 | 641.1157 | 716.9913 | 637.5477 | 712.6244 | 674.7792 | 755.563 | 616.3414 | 690.0505 | 369.4307 | 369.4307 | 374.8545 | 374.8545 | 384.0644 | 384.0644
2021-06-14 05:30 | 600.5291 | 672.4235 | 601.5982 | 673.5992 | 452.3307 | 487.8749 | 612.6029 | 684.765 | 608.9763 | 680.2499 | 756.2335 | 846.7338 | 616.1126 | 689.5059 | 369.7078 | 369.7078 | 375.0967 | 375.0967 | 383.6425 | 383.6425
2021-06-14 06:00 | 599.0999 | 670.7887 | 600.9919 | 672.9117 | 453.4075 | 488.271 | 640.3562 | 716.1171 | 636.5076 | 711.3323 | 719.46 | 805.5985 | 616.217 | 689.7478 | 369.7122 | 369.7122 | 374.8125 | 374.8125 | 382.9936 | 382.9936
2021-06-14 06:30 | 597.7233 | 669.2039 | 598.5081 | 670.1168 | 452.043 | 486.7687 | 613.8208 | 686.461 | 610.0551 | 681.8459 | 776.8024 | 869.868 | 617.5192 | 691.3115 | 370.0935 | 370.0935 | 374.9529 | 374.9529 | 382.1188 | 382.1188
2021-06-14 07:00 | 596.0568 | 667.29 | 595.7359 | 666.9786 | 450.6244 | 485.0783 | 614.9978 | 688.1532 | 610.6467 | 682.9838 | 780.3282 | 873.7343 | 617.0626 | 691.0195 | 370.6609 | 370.6609 | 374.91 | 374.91 | 380.7391 | 380.7391
2021-06-14 07:30 | 599.1549 | 670.8167 | 598.4656 | 670.0349 | 453.8957 | 488.5343 | 614.2969 | 686.7652 | 610.7725 | 682.4011 | 779.6407 | 873.0338 | 618.3889 | 692.2476 | 370.1751 | 370.1751 | 375.34 | 375.34 | 382.7217 | 382.7217
2021-06-14 08:00 | 613.7028 | 687.1613 | 594.4782 | 665.6252 | 449.3414 | 486.8436 | 666.3817 | 745.3751 | 664.1682 | 742.6698 | 771.1902 | 863.5148 | 618.72 | 691.6309 | 368.6464 | 368.6464 | 374.3404 | 374.3404 | 381.5255 | 381.5255
2021-06-14 08:30 | 624.4691 | 696.5183 | 603.2422 | 675.4164 | 454.0919 | 485.0568 | 605.1448 | 676.8817 | 602.7703 | 674.2742 | 759.649 | 850.4881 | 612.6215 | 686.0585 | 368.8505 | 368.8505 | 374.2393 | 374.2393 | 380.7483 | 380.7483
2021-06-14 09:00 | 638.2776 | 697.1658 | 597.7832 | 669.1949 | 438.281 | 482.5455 | 650.8833 | 728.58 | 648.4283 | 725.7998 | 809.8388 | 906.444 | 609.9743 | 683.0281 | 367.4349 | 367.4349 | 372.8832 | 372.8832 | 380.2231 | 380.2231
2021-06-14 09:30 | 674.5037 | 697.8293 | 592.7667 | 663.485 | 434.7051 | 479.3691 | 693.7066 | 776.794 | 691.1255 | 773.9482 | 774.1303 | 866.1508 | 607.1046 | 679.7372 | 367.2909 | 367.2909 | 372.7 | 372.7 | 379.7816 | 379.7816
2021-06-14 10:00 | 630.0883 | 698.5567 | 581.0101 | 650.3356 | 424.7919 | 476.2582 | 677.4383 | 758.6071 | 675.0408 | 755.9377 | 758.6644 | 848.8202 | 605.8224 | 678.3536 | 367.3129 | 367.3129 | 372.9239 | 372.9239 | 379.8244 | 379.8244
2021-06-14 10:30 | 613.47 | 686.7809 | 591.0772 | 661.6035 | 430.0619 | 474.713 | 685.3508 | 767.4924 | 682.6746 | 764.4004 | 761.5508 | 851.8918 | 600.957 | 672.8251 | 365.9896 | 365.9896 | 371.7443 | 371.7443 | 379.6155 | 379.6155
2021-06-14 11:00 | 680.8492 | 699.0956 | 638.1581 | 714.3157 | 416.1418 | 472.4594 | 675.9892 | 756.9978 | 673.3542 | 753.6859 | 819.871 | 916.3853 | 595.9379 | 666.5583 | 364.0994 | 364.0994 | 369.6612 | 369.6612 | 378.0342 | 378.0342
2021-06-14 11:30 | 677.5246 | 699.8924 | 579.737 | 648.9587 | 411.902 | 470.2314 | 671.1722 | 751.5931 | 668.5453 | 748.498 | 838.1729 | 937.4481 | 606.8484 | 679.063 | 362.3805 | 362.3805 | 368.0766 | 368.0766 | 378.2397 | 378.2397
2021-06-14 12:00 | 643.8319 | 699.7119 | 575.4846 | 644.2 | 410.3893 | 469.6286 | 672.376 | 752.9269 | 670.3258 | 750.5447 | 842.6184 | 941.8863 | 587.2535 | 656.2592 | 359.7097 | 359.7097 | 365.2541 | 365.2541 | 376.8992 | 376.8992
2021-06-14 12:30 | 648.4824 | 700.1407 | 657.3184 | 735.9066 | 430.1287 | 469.815 | 778.079 | 871.3169 | 775.4468 | 868.0426 | 840.2228 | 938.6783 | 585.6085 | 653.8924 | 358.9395 | 358.9395 | 364.2356 | 364.2356 | 375.6495 | 375.6495
2021-06-14 13:00 | 682.3616 | 698.7631 | 631.5123 | 707.0569 | 429.6693 | 469.3479 | 697.1366 | 780.3498 | 694.7173 | 776.7151 | 840.1829 | 937.1245 | 632.8559 | 690.5776 | 358.3244 | 358.3244 | 363.0643 | 363.0643 | 372.3946 | 372.3946
2021-06-14 13:30 | 666.7352 | 701.4185 | 716.2338 | 779.8322 | 440.6976 | 469.4274 | 762.2285 | 853.5535 | 760.3759 | 850.5203 | 843.1356 | 940.4124 | 643.6324 | 690.8602 | 358.3352 | 358.3352 | 363.4422 | 363.4422 | 371.0281 | 371.0281
2021-06-14 14:00 | 695.1085 | 702.4111 | 689.4742 | 771.9838 | 412.9188 | 470.5023 | 789.536 | 883.8298 | 787.787 | 882.2028 | 847.4319 | 946.8896 | 692.2219 | 692.2219 | 360.1925 | 360.1925 | 365.3809 | 365.3809 | 373.0222 | 373.0222
2021-06-14 14:30 | 675.9059 | 703.5241 | 729.3237 | 782.2925 | 414.0707 | 470.3191 | 758.4734 | 848.8918 | 757.0688 | 847.8015 | 853.3534 | 953.9756 | 588.807 | 657.9648 | 361.1472 | 361.1472 | 366.6688 | 366.6688 | 374.1675 | 374.1675
2021-06-14 15:00 | 641.5285 | 702.8008 | 688.9313 | 771.3518 | 456.4817 | 470.2136 | 755.8636 | 845.6086 | 754.8154 | 845.0774 | 861.1179 | 962.7558 | 593.3325 | 663.1708 | 362.7455 | 362.7455 | 368.2472 | 368.2472 | 373.7229 | 373.7229
2021-06-14 15:30 | 701.6037 | 701.6037 | 663.3401 | 742.5736 | 418.5656 | 469.4036 | 676.0342 | 755.4288 | 675.8416 | 756.1142 | 865.4031 | 967.2919 | 596.2853 | 666.3906 | 362.4436 | 362.4436 | 368.0641 | 368.0641 | 373.5073 | 373.5073
2021-06-14 16:00 | 700.4459 | 700.4459 | 607.7 | 680.2909 | 424.2662 | 471.3879 | 630.6198 | 704.6786 | 630.2 | 704.5219 | 867.2657 | 970.3575 | 597.0489 | 668.2615 | 362.0997 | 362.0997 | 367.7958 | 367.7958 | 373.3187 | 373.3187
2021-06-14 16:30 | 613.3176 | 686.7703 | 588.1676 | 658.4559 | 425.36 | 468.5127 | 647.0294 | 722.3954 | 646.2605 | 721.5525 | 870.1229 | 974.3449 | 601.1503 | 673.1813 | 361.4771 | 361.4771 | 366.7706 | 366.7706 | 371.0358 | 371.0358
2021-06-14 17:00 | 593.6561 | 664.7969 | 592.5026 | 663.3239 | 430.8004 | 470.2483 | 654.0018 | 730.0611 | 653.3389 | 728.9769 | 875.2138 | 980.0813 | 646.2499 | 692.3247 | 361.2989 | 361.2989 | 366.5566 | 366.5566 | 371.509 | 371.509
2021-06-14 17:30 | 595.194 | 666.5587 | 592.4402 | 663.0388 | 448.2989 | 470.7199 | 661.5688 | 739.7203 | 659.0746 | 736.5974 | 840.3856 | 941.0453 | 607.7794 | 680.5615 | 363.0698 | 363.0698 | 367.8137 | 367.8137 | 373.1396 | 373.1396
2021-06-14 18:00 | 596.9974 | 668.6003 | 594.9881 | 665.9232 | 432.8861 | 470.7511 | 619.3598 | 691.6961 | 616.988 | 688.6127 | 833.0705 | 932.907 | 609.4053 | 682.1906 | 363.6956 | 363.6956 | 368.6475 | 368.6475 | 373.8499 | 373.8499
2021-06-14 18:30 | 610.9781 | 683.9376 | 596.2913 | 667.3386 | 435.2939 | 472.9724 | 662.2772 | 741.5742 | 658.2155 | 736.8685 | 845.5587 | 945.4261 | 611.2521 | 683.9769 | 365.7124 | 365.7124 | 370.0273 | 370.0273 | 374.6258 | 374.6258
2021-06-14 19:00 | 602.0656 | 674.2428 | 603.6577 | 675.5173 | 440.636 | 475.1167 | 605.5757 | 677.9917 | 602.4265 | 674.2996 | 861.8531 | 963.4396 | 643.5581 | 692.0934 | 366.2383 | 366.2383 | 370.8431 | 370.8431 | 376.5606 | 376.5606
2021-06-14 19:30 | 602.0133 | 674.1546 | 600.7309 | 672.6029 | 437.4918 | 475.0018 | 601.9839 | 670.907 | 600.5421 | 668.7139 | 878.7724 | 984.0337 | 655.4459 | 692.0678 | 364.7416 | 364.7416 | 370.5241 | 370.5241 | 376.069 | 376.069
2021-06-14 20:00 | 603.9885 | 676.4011 | 600.5464 | 672.2035 | 440.6515 | 477.6946 | 619.0145 | 691.1448 | 617.6019 | 689.0815 | 884.3916 | 989.7225 | 641.0615 | 691.04 | 364.9242 | 364.9242 | 370.8668 | 370.8668 | 377.7761 | 377.7761
2021-06-14 20:30 | 599.8267 | 671.6802 | 598.169 | 669.7947 | 461.7723 | 471.7803 | 629.7451 | 702.5721 | 628.2201 | 700.3861 | 864.3705 | 967.9354 | 692.2476 | 692.2476 | 364.7429 | 364.7429 | 369.9564 | 369.9564 | 375.031 | 375.031
2021-06-14 21:00 | 600.5778 | 672.45 | 598.9332 | 670.6001 | 438.2413 | 475.0382 | 619.9671 | 691.2329 | 618.2222 | 688.7847 | 846.5721 | 947.9959 | 646.7853 | 692.6074 | 365.2869 | 365.2869 | 370.6665 | 370.6665 | 376.6739 | 376.6739
2021-06-14 21:30 | 655.5828 | 696.822 | 611.4188 | 684.6288 | 438.8526 | 475.6658 | 620.2897 | 692.4345 | 618.859 | 690.4921 | 887.5674 | 993.7985 | 674.9244 | 692.967 | 365.6481 | 365.6481 | 370.9931 | 370.9931 | 376.6053 | 376.6053
2021-06-14 22:00 | 646.0314 | 698.0997 | 599.849 | 671.6872 | 442.4666 | 478.8166 | 605.7689 | 675.4778 | 604.2798 | 673.3449 | 890.3044 | 996.951 | 689.9379 | 692.8128 | 366.3689 | 366.3689 | 371.9691 | 371.9691 | 378.9343 | 378.9343
2021-06-14 22:30 | 659.0239 | 697.1639 | 635.8475 | 711.9455 | 452.731 | 477.4562 | 643.1399 | 717.4164 | 642.358 | 715.965 | 885.7404 | 991.7689 | 692.7614 | 692.7614 | 364.6009 | 364.6009 | 370.3413 | 370.3413 | 378.4669 | 378.4669
2021-06-14 23:00 | 678.975 | 698.4341 | 690.5079 | 770.273 | 479.315 | 479.315 | 652.7706 | 727.7372 | 651.8721 | 726.2303 | 819.4175 | 917.5462 | 616.467 | 690.2891 | 364.1367 | 364.1367 | 370.0777 | 370.0777 | 378.9617 | 378.9617
2021-06-14 23:30 | 617.8803 | 691.967 | 716.9781 | 769.7919 | 479.6396 | 479.6396 | 648.1776 | 722.7033 | 647.6375 | 721.681 | 831.4296 | 931.0131 | 622.9261 | 693.0955 | 364.476 | 364.476 | 370.1014 | 370.1014 | 378.1782 | 378.1782
2021-06-15 | 643.7362 | 698.4861 | 648.1302 | 725.5447 | 468.6906 | 480.9009 | 604.7544 | 673.7551 | 604.3387 | 672.8148 | 774.4988 | 867.2446 | 618.621 | 692.6856 | 365.8382 | 365.8382 | 371.7663 | 371.7663 | 379.3191 | 379.3191
2021-06-15 00:30 | 627.035 | 698.9064 | 714.4692 | 772.9316 | 477.4541 | 483.3761 | 606.3372 | 676.3068 | 605.2732 | 674.6019 | 747.9578 | 837.5137 | 618.9412 | 692.9202 | 366.7622 | 366.7622 | 372.7206 | 372.7206 | 380.2675 | 380.2675
2021-06-15 01:00 | 606.2692 | 678.7719 | 657.9711 | 736.6079 | 472.2674 | 482.3565 | 606.5978 | 676.4922 | 605.3577 | 674.5817 | 784.5239 | 878.4669 | 620.1979 | 693.301 | 366.8842 | 366.8842 | 373.0254 | 373.0254 | 381.5197 | 381.5197
2021-06-15 01:30 | 628.1855 | 700.8461 | 714.6562 | 775.8249 | 484.5859 | 484.5859 | 606.7686 | 677.3267 | 604.8633 | 674.8198 | 795.8276 | 891.0101 | 619.033 | 692.6523 | 367.0283 | 367.0283 | 373.1678 | 373.1678 | 382.485 | 382.485
2021-06-15 02:00 | 679.6274 | 700.9188 | 609.1672 | 681.8989 | 456.3061 | 487.6313 | 608.0321 | 678.9167 | 606.2878 | 676.5036 | 788.6994 | 883.1276 | 619.4905 | 693.1652 | 367.7495 | 367.7495 | 373.8583 | 373.8583 | 382.4298 | 382.4298
2021-06-15 02:30 | 700.7103 | 700.7103 | 638.7161 | 715.1414 | 479.3006 | 486.9933 | 626.9602 | 699.9006 | 625.5491 | 697.7408 | 750.5743 | 840.4282 | 619.7429 | 693.7634 | 367.7495 | 367.7495 | 374.0412 | 374.0412 | 382.6781 | 382.6781
2021-06-15 03:00 | 693.5096 | 700.0068 | 697.7027 | 775.5049 | 488.1423 | 488.1423 | 607.9074 | 678.0683 | 606.5027 | 675.9066 | 680.2421 | 761.6616 | 619.4905 | 693.4808 | 367.5051 | 367.5051 | 373.6347 | 373.6347 | 381.823 | 381.823
2021-06-15 03:30 | 693.339 | 700.7456 | 698.3854 | 778.8492 | 489.9184 | 489.9184 | 608.502 | 678.959 | 607.1596 | 676.9273 | 814.3107 | 911.8444 | 619.72 | 693.7377 | 367.7902 | 367.7902 | 373.8583 | 373.8583 | 382.6091 | 382.6091
2021-06-15 04:00 | 699.9175 | 699.9175 | 666.0731 | 745.7647 | 489.2606 | 489.2606 | 606.7565 | 675.9252 | 606.5808 | 675.1525 | 829.6114 | 928.6939 | 619.194 | 693.3557 | 366.8657 | 366.8657 | 372.9239 | 372.9239 | 381.8368 | 381.8368
2021-06-15 04:30 | 700.4584 | 700.4584 | 691.2618 | 774.0009 | 489.4389 | 489.4389 | 640.7856 | 714.4936 | 639.9193 | 713.0001 | 893.506 | 1000.5225 | 618.231 | 692.3483 | 366.9063 | 366.9063 | 373.0052 | 373.0052 | 381.8368 | 381.8368
2021-06-15 05:00 | 698.5847 | 698.5847 | 663.3114 | 742.7366 | 487.272 | 487.272 | 652.5068 | 727.8481 | 651.9022 | 726.7546 | 846.4189 | 947.6724 | 618.9419 | 693.1492 | 367.3279 | 367.3279 | 373.4111 | 373.4111 | 381.1887 | 381.1887
2021-06-15 05:30 | 697.4808 | 697.4808 | 650.4797 | 728.3209 | 487.3109 | 487.3109 | 656.6865 | 732.5896 | 655.5598 | 730.8165 | 831.2381 | 930.7596 | 619.766 | 693.7891 | 367.9852 | 367.9852 | 373.8153 | 373.8153 | 380.7198 | 380.7198
2021-06-15 06:00 | 695.1801 | 695.1801 | 677.5554 | 758.7168 | 481.7371 | 481.7371 | 615.0192 | 684.3688 | 612.1873 | 680.5728 | 890.4772 | 996.954 | 618.9831 | 692.3669 | 368.1302 | 368.1302 | 373.1435 | 373.1435 | 378.4305 | 378.4305
2021-06-15 06:30 | 694.3214 | 694.3214 | 702.3846 | 768.144 | 466.8215 | 482.4155 | 626.0188 | 698.3297 | 621.3267 | 692.4531 | 888.1203 | 994.4302 | 613.9185 | 686.7881 | 367.3378 | 367.3378 | 371.9422 | 371.9422 | 377.079 | 377.079
2021-06-15 07:00 | 693.4407 | 693.4407 | 686.8505 | 764.5602 | 479.3854 | 479.3854 | 619.7861 | 692.3238 | 616.1629 | 687.8123 | 833.0788 | 932.939 | 616.5945 | 689.7554 | 367.6183 | 367.6183 | 372.1438 | 372.1438 | 377.2721 | 377.2721
2021-06-15 07:30 | 694.6531 | 694.6531 | 630.078 | 705.2659 | 471.2798 | 477.1115 | 636.0868 | 710.555 | 632.0082 | 705.5222 | 890.1483 | 996.8576 | 616.6584 | 689.2672 | 367.7452 | 367.7452 | 373.8573 | 373.8573 | 380.2509 | 380.2509
2021-06-15 08:00 | 694.9548 | 694.9548 | 692.2235 | 765.6006 | 478.4741 | 478.4741 | 674.8151 | 754.0887 | 669.841 | 748.1893 | 885.4785 | 991.6435 | 688.9333 | 688.9333 | 368.0712 | 368.0712 | 373.0831 | 373.0831 | 378.8856 | 378.8856
2021-06-15 08:30 | 697.3151 | 697.3151 | 691.6667 | 767.8756 | 481.1584 | 481.1584 | 691.1584 | 772.8282 | 687.1486 | 768.1967 | 882.9667 | 988.8162 | 690.1666 | 690.1666 | 367.9853 | 367.9853 | 373.3669 | 373.3669 | 379.6028 | 379.6028
2021-06-15 09:00 | 701.284 | 701.284 | 771.021 | 771.021 | 482.811 | 482.811 | 763.2916 | 854.1436 | 758.7298 | 848.9941 | 876.1979 | 981.1099 | 691.0914 | 691.0914 | 367.3536 | 367.3536 | 372.9847 | 372.9847 | 379.7407 | 379.7407
2021-06-15 09:30 | 700.747 | 700.747 | 715.2883 | 771.3395 | 482.2417 | 482.2417 | 733.6664 | 821.2047 | 729.4462 | 816.5543 | 870.7098 | 974.7133 | 691.3997 | 691.3997 | 366.5742 | 366.5742 | 371.2791 | 371.2791 | 377.8347 | 377.8347
2021-06-15 10:00 | 702.7568 | 702.7568 | 735.3235 | 772.7393 | 480.4775 | 480.4775 | 721.2927 | 807.4062 | 716.838 | 802.6104 | 863.6011 | 966.505 | 692.4531 | 692.4531 | 365.592 | 365.592 | 370.8027 | 370.8027 | 379.2504 | 379.2504
2021-06-15 10:30 | 704.4421 | 704.4421 | 774.6461 | 774.6461 | 477.9826 | 477.9826 | 821.4755 | 919.39 | 817.5796 | 915.4042 | 855.6895 | 957.7243 | 620.337 | 693.0184 | 363.9543 | 363.9543 | 370.5073 | 370.5073 | 380.4357 | 380.4357
2021-06-15 11:00 | 704.8959 | 704.8959 | 776.5062 | 776.5062 | 480.6528 | 480.6528 | 852.8941 | 955.0076 | 847.7438 | 949.3615 | 848.0961 | 948.5272 | 598.8011 | 669.9307 | 361.9074 | 361.9074 | 367.3722 | 367.3722 | 377.1904 | 377.1904
2021-06-15 11:30 | 705.3635 | 705.3635 | 776.9652 | 776.9652 | 479.205 | 479.205 | 809.5074 | 906.0717 | 806.0814 | 902.6229 | 839.3817 | 939.1698 | 620.9161 | 694.0203 | 359.8154 | 359.8154 | 366.015 | 366.015 | 375.9522 | 375.9522
2021-06-15 12:00 | 702.4318 | 702.4318 | 775.4125 | 775.4125 | 475.696 | 475.696 | 796.5038 | 891.7681 | 792.251 | 887.203 | 833.6111 | 932.2298 | 625.3635 | 692.7871 | 358.1709 | 358.1709 | 363.0437 | 363.0437 | 372.1535 | 372.1535
2021-06-15 12:30 | 704.662 | 704.662 | 777.6443 | 777.6443 | 445.2156 | 475.0969 | 787.6288 | 881.7183 | 783.6256 | 877.5391 | 832.6449 | 931.2409 | 679.3216 | 692.8129 | 358.4009 | 358.4009 | 364.5775 | 364.5775 | 375.3869 | 375.3869
2021-06-15 13:00 | 700.454 | 700.454 | 753.2523 | 774.0401 | 468.5153 | 468.5153 | 776.5817 | 869.1732 | 772.6807 | 865.2451 | 829.491 | 927.9778 | 691.8622 | 691.8622 | 357.3706 | 357.3706 | 364.1217 | 364.1217 | 375.5491 | 375.5491
2021-06-15 13:30 | 699.2289 | 699.2289 | 772.2745 | 772.2745 | 456.7754 | 468.0454 | 762.7114 | 853.7892 | 757.5236 | 848.2905 | 824.1194 | 921.776 | 668.9888 | 690.3978 | 355.9376 | 355.9376 | 361.5979 | 361.5979 | 372.7373 | 372.7373
2021-06-15 14:00 | 697.9778 | 697.9778 | 770.538 | 772.8651 | 467.1932 | 467.1932 | 762.302 | 853.5372 | 756.8482 | 847.5212 | 822.4906 | 919.5314 | 672.3779 | 689.627 | 354.8582 | 354.8582 | 359.8401 | 359.8401 | 369.83 | 369.83
2021-06-15 14:30 | 702.5782 | 702.5782 | 776.4966 | 776.4966 | 470.3602 | 470.3602 | 786.0283 | 880.1699 | 781.4097 | 875.0571 | 824.644 | 922.2697 | 691.7337 | 691.7337 | 354.2876 | 354.2876 | 360.6687 | 360.6687 | 371.0625 | 371.0625
2021-06-15 15:00 | 703.3777 | 703.3777 | 777.1611 | 777.1611 | 470.5709 | 470.5709 | 778.6357 | 871.7344 | 774.0942 | 866.7807 | 826.9626 | 925.3207 | 664.0466 | 691.9137 | 354.1836 | 354.1836 | 361.3846 | 361.3846 | 371.7127 | 371.7127
2021-06-15 15:30 | 702.7208 | 702.7208 | 768.7203 | 776.1064 | 469.8548 | 469.8548 | 807.616 | 903.3801 | 801.9413 | 897.5825 | 827.0002 | 925.8902 | 679.0594 | 691.7595 | 353.9608 | 353.9608 | 360.9846 | 360.9846 | 373.1758 | 373.1758
2021-06-15 16:00 | 700.2847 | 700.2847 | 773.0764 | 773.0764 | 468.4288 | 468.4288 | 814.6803 | 910.2661 | 809.98 | 905.2748 | 835.2098 | 934.1074 | 630.3207 | 690.8088 | 355.1228 | 355.1228 | 361.4349 | 361.4349 | 371.7847 | 371.7847
2021-06-15 16:30 | 699.5369 | 701.5657 | 774.3778 | 774.3778 | 469.5607 | 469.5607 | 795.4297 | 886.9287 | 791.6902 | 882.6106 | 842.6884 | 943.4454 | 691.6823 | 691.6823 | 355.3011 | 355.3011 | 362.6018 | 362.6018 | 374.801 | 374.801
2021-06-15 17:00 | 699.8817 | 699.8817 | 765.5505 | 772.4918 | 472.337 | 472.337 | 812.7427 | 906.7694 | 808.6511 | 901.8177 | 849.4813 | 951.0022 | 691.4512 | 691.4512 | 355.766 | 355.766 | 362.8435 | 362.8435 | 374.4655 | 374.4655
2021-06-15 17:30 | 696.7628 | 696.7628 | 750.0392 | 768.3649 | 470.3277 | 470.3277 | 759.2986 | 847.6616 | 755.3538 | 842.783 | 855.5795 | 957.1812 | 691.3997 | 691.3997 | 357.5193 | 357.5193 | 364.0561 | 364.0561 | 374.2593 | 374.2593
2021-06-15 18:00 | 696.601 | 696.601 | 725.3022 | 766.4676 | 468.9959 | 468.9959 | 685.9084 | 765.9822 | 682.4473 | 761.6804 | 859.6314 | 961.1295 | 691.8108 | 691.8108 | 358.7334 | 358.7334 | 365.2645 | 365.2645 | 375.0136 | 375.0136
2021-06-15 18:30 | 699.2668 | 699.2668 | 751.0358 | 768.8231 | 471.6217 | 471.6217 | 655.1443 | 732.118 | 655.2526 | 731.8141 | 865.4255 | 967.4694 | 692.7871 | 692.7871 | 359.9459 | 359.9459 | 366.726 | 366.726 | 377.0491 | 377.0491
2021-06-15 19:00 | 696.9473 | 696.9473 | 768.48 | 768.48 | 472.5573 | 472.5573 | 750.0904 | 835.7954 | 745.8723 | 830.587 | 861.4586 | 964.3303 | 690.8346 | 690.8346 | 359.4577 | 359.4577 | 366.4521 | 366.4521 | 376.8424 | 376.8424
2021-06-15 19:30 | 698.3542 | 698.3542 | 769.888 | 769.888 | 474.0305 | 474.0305 | 748.6298 | 835.9584 | 744.7699 | 831.2406 | 865.4907 | 967.9904 | 690.4492 | 690.4492 | 360.7196 | 360.7196 | 367.5745 | 367.5745 | 377.7509 | 377.7509
2021-06-15 20:00 | 695.6763 | 695.6763 | 768.3693 | 768.3693 | 473.0303 | 473.0303 | 693.3372 | 771.6022 | 690.456 | 767.7568 | 871.4595 | 975.7103 | 690.6804 | 690.6804 | 362.1188 | 362.1188 | 369.9386 | 369.9386 | 377.3305 | 377.3305
2021-06-15 20:30 | 699.111 | 699.111 | 720.5778 | 771.1008 | 476.0489 | 476.0489 | 693.1639 | 770.962 | 689.8989 | 766.9328 | 872.5123 | 977.0716 | 690.9373 | 690.9373 | 362.2429 | 362.2429 | 370.7539 | 370.7539 | 378.9849 | 378.9849
2021-06-15 21:00 | 698.7279 | 698.7279 | 771.9581 | 771.9581 | 475.7735 | 475.7735 | 670.2587 | 744.6318 | 668.4084 | 741.9135 | 872.775 | 977.2515 | 690.8603 | 690.8603 | 362.0227 | 362.0227 | 370.737 | 370.737 | 378.89 | 378.89
2021-06-15 21:30 | 697.1545 | 697.1545 | 748.5051 | 770.183 | 473.8055 | 473.8055 | 681.4785 | 757.6147 | 679.6183 | 754.8623 | 872.8417 | 977.2917 | 690.5262 | 690.5262 | 361.9229 | 361.9229 | 370.4789 | 370.4789 | 378.4154 | 378.4154
2021-06-15 22:00 | 696.5602 | 696.5602 | 770.2051 | 770.2051 | 472.7859 | 472.7859 | 691.2554 | 771.1673 | 689.3082 | 768.417 | 877.062 | 981.4329 | 690.3207 | 690.3207 | 362.7496 | 362.7496 | 370.7633 | 370.7633 | 377.3035 | 377.3035
2021-06-15 22:30 | 696.7189 | 696.7189 | 768.2888 | 768.2888 | 473.765 | 473.765 | 681.6759 | 759.5768 | 679.4877 | 756.5452 | 879.1184 | 984.0693 | 690.8345 | 690.8345 | 363.6553 | 363.6553 | 371.8055 | 371.8055 | 379.1245 | 379.1245
2021-06-15 23:00 | 697.1713 | 697.1713 | 769.3708 | 769.3708 | 474.7478 | 474.7478 | 667.183 | 743.5988 | 665.7424 | 741.3495 | 880.3589 | 985.1366 | 690.7318 | 690.7318 | 363.5125 | 363.5125 | 371.5484 | 371.5484 | 381.1768 | 381.1768
2021-06-15 23:30 | 695.7217 | 695.7217 | 767.7234 | 767.7234 | 474.6548 | 474.6548 | 686.6174 | 765.3181 | 685.2355 | 763.1852 | 882.7639 | 987.8801 | 690.4234 | 690.4234 | 363.9904 | 363.9904 | 372.0035 | 372.0035 | 380.7101 | 380.7101
2021-06-16 | 697.7753 | 697.7753 | 772.8724 | 772.8724 | 477.2042 | 477.2042 | 698.2487 | 778.2153 | 696.4161 | 775.6135 | 882.9286 | 988.1403 | 690.629 | 690.629 | 364.3142 | 364.3142 | 372.3273 | 372.3273 | 381.0946 | 381.0946
2021-06-16 00:30 | 696.9606 | 696.9606 | 771.7631 | 771.7631 | 475.8721 | 475.8721 | 694.6433 | 773.0378 | 691.6835 | 769.1765 | 881.9536 | 987.3527 | 690.3464 | 690.3464 | 365.0652 | 365.0652 | 372.829 | 372.829 | 379.6345 | 379.6345
2021-06-16 01:00 | 697.4436 | 697.4436 | 772.0328 | 772.0328 | 475.6774 | 475.6774 | 898.8757 | 1003.5863 | 895.8533 | 999.8109 | 896.2501 | 1003.1474 | 690.9887 | 690.9887 | 368.5468 | 368.5468 | 376.2606 | 376.2606 | 379.1175 | 379.1175
2021-06-16 01:30 | 697.4562 | 697.4562 | 772.2302 | 772.2302 | 476.7042 | 476.7042 | 901.3065 | 1006.2496 | 896.9565 | 1000.9243 | 897.8698 | 1005.2487 | 690.629 | 690.629 | 368.6693 | 368.6693 | 376.7096 | 376.7096 | 379.5529 | 379.5529
2021-06-16 02:00 | 696.8674 | 696.8674 | 769.0336 | 769.0336 | 474.7916 | 474.7916 | 672.2072 | 747.5236 | 667.5663 | 741.6162 | 895.7019 | 1003.0704 | 690.8088 | 690.8088 | 371.787 | 371.787 | 379.8818 | 379.8818 | 383.1416 | 383.1416
2021-06-16 02:30 | 698.7145 | 698.7145 | 770.3647 | 770.3647 | 475.111 | 475.111 | 666.853 | 740.3101 | 662.8806 | 735.2357 | 894.1672 | 1001.3242 | 691.3227 | 691.3227 | 371.376 | 371.376 | 380.0461 | 380.0461 | 383.8264 | 383.8264
2021-06-16 03:00 | 699.6359 | 699.6359 | 771.6558 | 771.6558 | 476.9444 | 476.9444 | 685.7596 | 764.7994 | 679.7582 | 757.6041 | 894.1799 | 1000.9216 | 691.9649 | 691.9649 | 372.7321 | 372.7321 | 380.868 | 380.868 | 384.8127 | 384.8127
2021-06-16 03:30 | 699.3542 | 699.3542 | 770.701 | 770.701 | 475.2585 | 475.2585 | 715.9293 | 798.3149 | 708.915 | 789.9047 | 896.0945 | 1002.8541 | 691.4254 | 691.4254 | 372.5677 | 372.5677 | 381.1555 | 381.1555 | 385.3879 | 385.3879
2021-06-16 04:00 | 698.6926 | 698.6926 | 769.9354 | 769.9354 | 473.5313 | 473.5313 | 742.1376 | 828.7104 | 734.0701 | 819.264 | 895.5914 | 1001.9304 | 691.0401 | 691.0401 | 372.8142 | 372.8142 | 380.8269 | 380.8269 | 384.3196 | 384.3196
2021-06-16 04:30 | 698.225 | 698.225 | 770.0388 | 770.0388 | 470.4765 | 470.4765 | 706.8109 | 788.0453 | 701.5172 | 781.6844 | 850.3445 | 952.1572 | 691.4255 | 691.4255 | 372.2801 | 372.2801 | 380.2516 | 380.2516 | 383.1964 | 383.1964
2021-06-16 05:00 | 701.7103 | 701.7103 | 774.1368 | 774.1368 | 474.961 | 474.961 | 714.8488 | 797.4047 | 707.9056 | 789.1894 | 867.7243 | 970.8074 | 691.6823 | 691.6823 | 372.8553 | 372.8553 | 381.0734 | 381.0734 | 385.9768 | 385.9768
2021-06-16 05:30 | 701.2739 | 701.2739 | 773.1198 | 773.1198 | 473.8935 | 473.8935 | 694.4501 | 775.4683 | 687.2244 | 766.9108 | 854.8348 | 957.0402 | 690.7831 | 690.7831 | 373.2251 | 373.2251 | 380.868 | 380.868 | 385.6207 | 385.6207
2021-06-16 06:00 | 702.1125 | 702.1125 | 773.1664 | 773.1664 | 475.8406 | 475.8406 | 676.5536 | 754.7053 | 671.1924 | 748.2347 | 781.8137 | 875.4584 | 636.5929 | 690.5262 | 372.8553 | 372.8553 | 380.9091 | 380.9091 | 385.5386 | 385.5386
2021-06-16 06:30 | 697.9891 | 697.9891 | 768.3242 | 768.3242 | 472.4548 | 472.4548 | 646.1039 | 720.0182 | 640.8507 | 713.6183 | 809.7031 | 906.7188 | 615.1603 | 688.4936 | 373.4456 | 373.4456 | 381.1141 | 381.1141 | 384.6597 | 384.6597
2021-06-16 07:00 | 697.9453 | 697.9453 | 769.081 | 769.081 | 474.6836 | 474.6836 | 674.9618 | 754.2698 | 669.0284 | 747.1251 | 778.4232 | 871.7367 | 689.7297 | 689.7297 | 375.0851 | 375.0851 | 382.5297 | 382.5297 | 385.2936 | 385.2936
2021-06-16 07:30 | 695.2853 | 695.2853 | 765.824 | 765.824 | 472.4405 | 472.4405 | 653.6165 | 731.011 | 647.1978 | 723.4761 | 833.3478 | 933.2551 | 688.2396 | 688.2396 | 374.9611 | 374.9611 | 381.4131 | 381.4131 | 383.5719 | 383.5719
2021-06-16 08:00 | 696.5391 | 696.5391 | 750.7299 | 765.2504 | 471.9344 | 471.9344 | 626.7895 | 700.5548 | 621.1081 | 693.877 | 798.2469 | 893.9737 | 688.1369 | 688.1369 | 374.0512 | 374.0512 | 380.3377 | 380.3377 | 383.1915 | 383.1915
2021-06-16 08:30 | 697.3937 | 697.3937 | 764.5061 | 764.5061 | 471.5831 | 471.5831 | 621.5129 | 694.7562 | 616.4908 | 689.2709 | 738.5102 | 826.9808 | 632.1971 | 688.7534 | 374.5888 | 374.5888 | 381.5785 | 381.5785 | 384.4543 | 384.4543
2021-06-16 09:00 | 702.2618 | 702.2618 | 774.4117 | 774.4117 | 477.1797 | 477.1797 | 699.6179 | 782.6414 | 694.5538 | 777.29 | 891.0641 | 997.6501 | 689.8582 | 689.8582 | 373.1803 | 373.1803 | 381.0948 | 381.0948 | 384.8048 | 384.8048
2021-06-16 09:30 | 703.6461 | 703.6461 | 776.5373 | 776.5373 | 477.8074 | 477.8074 | 717.5555 | 802.9229 | 712.6386 | 797.7759 | 788.1675 | 882.1273 | 690.9116 | 690.9116 | 372.7728 | 372.7728 | 380.7155 | 380.7155 | 385.6017 | 385.6017
2021-06-16 10:00 | 704.686 | 704.686 | 775.9571 | 775.9571 | 476.5341 | 476.5341 | 767.8137 | 859.3887 | 761.9581 | 853.1904 | 792.4506 | 887.0033 | 681.015 | 691.1172 | 371.3542 | 371.3542 | 379.7094 | 379.7094 | 385.162 | 385.162
2021-06-16 10:30 | 702.8566 | 702.8566 | 728.7681 | 774.4141 | 474.1883 | 474.1883 | 757.5326 | 847.9826 | 750.8396 | 840.7807 | 780.8132 | 873.9146 | 690.5262 | 690.5262 | 369.983 | 369.983 | 378.7077 | 378.7077 | 384.8523 | 384.8523
2021-06-16 11:00 | 703.5195 | 703.5195 | 775.5248 | 775.5248 | 473.1998 | 473.1998 | 810.9781 | 907.8348 | 803.7336 | 900.0257 | 815.815 | 913.0709 | 690.3464 | 690.3464 | 369.3625 | 369.3625 | 377.9486 | 377.9486 | 385.2915 | 385.2915
2021-06-16 11:30 | 703.2438 | 703.2438 | 774.8264 | 774.8264 | 470.7715 | 470.7715 | 810.746 | 907.6768 | 803.9296 | 900.2544 | 832.498 | 931.569 | 691.2455 | 691.2455 | 368.6624 | 368.6624 | 377.5067 | 377.5067 | 384.7259 | 384.7259
2021-06-16 12:00 | 704.1595 | 704.1595 | 779.5231 | 779.5231 | 469.9296 | 469.9296 | 798.4883 | 893.9751 | 792.2535 | 887.1791 | 784.5456 | 877.5071 | 691.5795 | 691.5795 | 367.4709 | 367.4709 | 375.6459 | 375.6459 | 383.1368 | 383.1368
2021-06-16 12:30 | 704.9955 | 704.9955 | 782.976 | 782.976 | 471.7844 | 471.7844 | 763.6448 | 855.013 | 756.4285 | 847.0477 | 761.0405 | 851.608 | 691.2713 | 691.2713 | 366.3783 | 366.3783 | 374.6071 | 374.6071 | 382.3669 | 382.3669
2021-06-16 13:00 | 703.614 | 703.614 | 776.0945 | 776.0945 | 467.4475 | 467.4475 | 782.9282 | 876.6019 | 775.4045 | 868.3033 | 742.0853 | 830.7177 | 691.1428 | 691.1428 | 366.581 | 366.581 | 375.5406 | 375.5406 | 383.0448 | 383.0448
2021-06-16 13:30 | 698.6246 | 698.6246 | 771.3225 | 771.3225 | 462.7521 | 462.7521 | 779.2885 | 872.7091 | 770.8546 | 863.1151 | 721.2029 | 806.4714 | 668.6179 | 688.9847 | 365.0207 | 365.0207 | 372.42 | 372.42 | 379.0274 | 379.0274
2021-06-16 14:00 | 699.5732 | 699.5732 | 771.8731 | 771.8731 | 464.333 | 464.333 | 833.0142 | 932.7131 | 823.1075 | 921.7271 | 671.1672 | 751.1402 | 689.0874 | 689.0874 | 365.7445 | 365.7445 | 372.9831 | 372.9831 | 378.9783 | 378.9783
2021-06-16 14:30 | 697.7506 | 697.7506 | 769.3079 | 769.3079 | 463.4631 | 463.4631 | 774.7717 | 867.5849 | 765.6854 | 857.3699 | 582.3424 | 650.8349 | 689.3958 | 689.3958 | 364.7646 | 364.7646 | 372.1422 | 372.1422 | 376.9851 | 376.9851
2021-06-16 15:00 | 698.5007 | 698.5007 | 769.8185 | 769.8185 | 464.2057 | 464.2057 | 865.8304 | 969.4683 | 856.9915 | 959.6813 | 582.0236 | 651.6705 | 640.7836 | 687.7515 | 364.5008 | 364.5008 | 372.3512 | 372.3512 | 377.9952 | 377.9952
2021-06-16 15:30 | 699.476 | 699.476 | 769.2672 | 769.2672 | 464.3446 | 464.3446 | 739.8204 | 828.338 | 732.3559 | 820.0545 | 583.2085 | 653.0278 | 688.3682 | 688.3682 | 364.3543 | 364.3543 | 371.8277 | 371.8277 | 378.0086 | 378.0086
2021-06-16 16:00 | 698.0491 | 698.0491 | 771.4128 | 771.4128 | 464.8389 | 464.8389 | 810.0765 | 907.1838 | 800.8516 | 896.7634 | 586.5194 | 656.8012 | 687.5716 | 687.5716 | 364.9839 | 364.9839 | 372.5525 | 372.5525 | 377.4161 | 377.4161
2021-06-16 16:30 | 703.3044 | 703.3044 | 774.4686 | 774.4686 | 471.1276 | 471.1276 | 797.5715 | 893.1897 | 792.3175 | 887.269 | 591.907 | 662.7031 | 666.5416 | 689.6784 | 364.7603 | 364.7603 | 372.3628 | 372.3628 | 378.1298 | 378.1298
2021-06-16 17:00 | 700.8203 | 700.8203 | 771.7748 | 771.7748 | 470.1583 | 470.1583 | 816.791 | 914.6349 | 809.5516 | 906.4038 | 621.4505 | 695.9356 | 618.7516 | 687.5974 | 365.3701 | 365.3701 | 372.9214 | 372.9214 | 377.7978 | 377.7978
2021-06-16 17:30 | 700.4086 | 700.4086 | 726.4711 | 772.1799 | 471.3845 | 471.3845 | 698.474 | 782.002 | 691.0002 | 773.3818 | 642.8861 | 719.9254 | 627.2925 | 687.7001 | 367.9304 | 367.9304 | 374.8504 | 374.8504 | 380.1859 | 380.1859
2021-06-16 18:00 | 659.6775 | 699.2495 | 654.3392 | 732.3954 | 471.995 | 471.995 | 637.9877 | 714.0643 | 632.3576 | 707.4897 | 640.1298 | 716.6492 | 620.2822 | 687.7001 | 369.667 | 369.667 | 376.7912 | 376.7912 | 382.1691 | 382.1691
2021-06-16 18:30 | 603.7485 | 675.9673 | 599.2508 | 670.7671 | 477.0871 | 477.0871 | 615.7128 | 688.8616 | 610.8627 | 683.0576 | 703.5932 | 787.8185 | 642.6968 | 688.3167 | 371.5757 | 371.5757 | 379.0459 | 379.0459 | 383.5009 | 383.5009
2021-06-16 19:00 | 686.0447 | 701.0062 | 638.486 | 714.7551 | 466.4567 | 475.9783 | 641.7036 | 718.1175 | 636.0753 | 711.5102 | 725.9417 | 812.9693 | 621.0932 | 688.5992 | 372.2119 | 372.2119 | 379.7162 | 379.7162 | 385.549 | 385.549
2021-06-16 19:30 | 678.9526 | 702.6929 | 602.4025 | 674.3199 | 442.7482 | 479.9942 | 644.6339 | 721.5085 | 638.6784 | 714.5494 | 710.356 | 795.4998 | 623.338 | 688.9077 | 373.5974 | 373.5974 | 381.2209 | 381.2209 | 386.6105 | 386.6105
2021-06-16 20:00 | 642.1118 | 698.6887 | 627.4371 | 702.4591 | 442.8488 | 479.127 | 633.7629 | 708.8697 | 628.0419 | 702.101 | 729.9954 | 817.4064 | 679.5222 | 688.9333 | 374.356 | 374.356 | 381.9091 | 381.9091 | 386.3486 | 386.3486
2021-06-16 20:30 | 604.1152 | 676.4788 | 601.2277 | 672.986 | 445.7214 | 481.9285 | 626.0155 | 699.4577 | 620.983 | 693.4218 | 755.7841 | 846.0674 | 621.7601 | 689.5243 | 375.1265 | 375.1265 | 382.8606 | 382.8606 | 387.0655 | 387.0655
2021-06-16 21:00 | 603.4825 | 675.6641 | 601.035 | 672.7762 | 448.2422 | 483.9343 | 668.2953 | 747.0021 | 662.4095 | 740.0333 | 845.5778 | 946.8868 | 622.3784 | 689.3958 | 375.2506 | 375.2506 | 383.1088 | 383.1088 | 387.741 | 387.741
2021-06-16 21:30 | 606.522 | 678.8613 | 603.0941 | 674.824 | 452.4723 | 487.8156 | 641.2655 | 716.8309 | 636.3342 | 710.8923 | 849.7829 | 951.2607 | 623.156 | 689.2673 | 375.0438 | 375.0438 | 383.4397 | 383.4397 | 388.0983 | 388.0983
2021-06-16 22:00 | 655.1767 | 702.6882 | 603.6935 | 675.6635 | 451.6379 | 487.1948 | 633.6133 | 708.1044 | 628.504 | 701.9569 | 800.9264 | 896.4617 | 659.1465 | 689.4471 | 375.2092 | 375.2092 | 383.4397 | 383.4397 | 388.6019 | 388.6019
2021-06-16 22:30 | 686.91 | 702.5017 | 618.5508 | 692.2731 | 451.394 | 486.7977 | 625.4598 | 699.7401 | 619.6893 | 692.8781 | 837.7719 | 937.8739 | 683.0956 | 689.0104 | 375.4574 | 375.4574 | 383.3983 | 383.3983 | 388.7259 | 388.7259
2021-06-16 23:00 | 606.6758 | 678.8364 | 604.1138 | 675.9443 | 449.0774 | 484.533 | 625.1099 | 699.2368 | 620.4921 | 693.6121 | 779.2925 | 872.0213 | 655.382 | 688.625 | 374.8783 | 374.8783 | 382.7366 | 382.7366 | 386.5829 | 386.5829
2021-06-16 23:30 | 619.5414 | 693.0875 | 602.8661 | 674.2516 | 447.0497 | 482.3452 | 623.5519 | 697.5479 | 618.8658 | 691.9879 | 826.9805 | 925.3546 | 620.9311 | 688.3682 | 374.5888 | 374.5888 | 381.7853 | 381.7853 | 384.3633 | 384.3633
2021-06-17 | 643.5742 | 699.5687 | 605.5445 | 677.2873 | 447.8893 | 483.4522 | 665.1702 | 743.8894 | 661.0364 | 738.9155 | 729.1288 | 815.1794 | 672.0452 | 688.6507 | 375.6624 | 375.6624 | 383.2147 | 383.2147 | 386.8248 | 386.8248
2021-06-17 00:30 | 700.454 | 700.454 | 608.101 | 680.3856 | 449.8438 | 485.3599 | 665.902 | 744.9615 | 661.5756 | 739.7953 | 736.7323 | 823.7088 | 640.3747 | 688.8306 | 376.0359 | 376.0359 | 383.8372 | 383.8372 | 387.8069 | 387.8069
2021-06-17 01:00 | 687.5101 | 701.9808 | 609.4564 | 682.0794 | 450.233 | 486.045 | 705.0829 | 789.3499 | 698.4863 | 781.7117 | 713.2984 | 798.45 | 619.1847 | 688.8048 | 376.5338 | 376.5338 | 384.0031 | 384.0031 | 388.5676 | 388.5676
2021-06-17 01:30 | 698.3481 | 702.7402 | 609.1671 | 681.6421 | 449.8229 | 485.7105 | 677.4659 | 758.5772 | 670.9183 | 751.029 | 804.187 | 900.4559 | 658.1545 | 688.7278 | 377.6702 | 377.6702 | 385.1979 | 385.1979 | 390.2336 | 390.2336
2021-06-17 02:00 | 667.8129 | 703.2092 | 610.3752 | 683.0925 | 450.0809 | 486.0261 | 684.5711 | 766.4705 | 678.819 | 759.7972 | 802.896 | 898.76 | 639.5142 | 689.1132 | 377.6021 | 377.6021 | 385.4229 | 385.4229 | 391.0247 | 391.0247
2021-06-17 02:30 | 618.5236 | 692.5136 | 609.8301 | 682.5722 | 450.0252 | 485.9951 | 632.9943 | 708.3652 | 628.6128 | 703.1354 | 753.1195 | 842.0224 | 619.9832 | 689.3187 | 377.5189 | 377.5189 | 385.3397 | 385.3397 | 390.8303 | 390.8303
2021-06-17 03:00 | 611.659 | 684.8945 | 610.5234 | 683.4141 | 450.6547 | 486.6068 | 696.8586 | 780.1917 | 691.2309 | 773.651 | 730.1717 | 817.1033 | 619.1781 | 689.0618 | 377.8549 | 377.8549 | 385.8067 | 385.8067 | 390.9691 | 390.9691
2021-06-17 03:30 | 611.7993 | 685.0632 | 610.4326 | 683.1848 | 455.1921 | 490.4248 | 699.2885 | 783.0342 | 692.8515 | 775.634 | 719.3791 | 805.4445 | 621.5747 | 689.3187 | 377.9798 | 377.9798 | 385.9733 | 385.9733 | 391.3855 | 391.3855
2021-06-17 04:00 | 613.8144 | 687.3776 | 610.1592 | 682.9354 | 459.8966 | 494.1432 | 700.1196 | 784.0458 | 693.225 | 776.1483 | 718.8108 | 804.8927 | 623.6867 | 689.293 | 378.1047 | 378.1047 | 385.9733 | 385.9733 | 391.1357 | 391.1357
2021-06-17 04:30 | 666.7665 | 703.3309 | 609.322 | 682.0319 | 456.7614 | 491.4889 | 718.2032 | 804.2889 | 710.7169 | 795.7205 | 746.9305 | 836.4605 | 623.5473 | 688.9333 | 378.1047 | 378.1047 | 385.8484 | 385.8484 | 390.6916 | 390.6916
2021-06-17 05:00 | 699.1541 | 703.2197 | 609.8289 | 682.5788 | 459.6543 | 493.7541 | 736.4235 | 824.7246 | 728.2019 | 815.381 | 694.6804 | 777.9218 | 623.3147 | 688.9333 | 378.1047 | 378.1047 | 385.8484 | 385.8484 | 390.6916 | 390.6916
2021-06-17 05:30 | 682.6446 | 700.5339 | 607.3099 | 679.7692 | 458.1198 | 492.0417 | 740.5264 | 829.3259 | 732.9979 | 820.7531 | 621.3911 | 695.8739 | 624.8768 | 688.6764 | 378.2713 | 378.2713 | 385.6402 | 385.6402 | 389.623 | 389.623
2021-06-17 06:00 | 607.0073 | 679.6425 | 605.4963 | 677.7632 | 455.4902 | 489.43 | 687.9575 | 770.3629 | 688.8298 | 771.3416 | 660.4757 | 739.3694 | 627.7506 | 691.5281 | 377.2393 | 377.2393 | 384.2521 | 384.2521 | 387.4057 | 387.4057
2021-06-17 06:30 | 615.516 | 689.046 | 603.4142 | 675.227 | 453.7813 | 487.647 | 701.1673 | 785.0893 | 702.8503 | 786.9248 | 628.8197 | 703.7047 | 626.0392 | 690.2437 | 376.6583 | 376.6583 | 383.5882 | 383.5882 | 385.7459 | 385.7459
2021-06-17 07:00 | 603.8339 | 675.8694 | 599.989 | 671.3727 | 451.7886 | 485.4526 | 686.6251 | 768.8052 | 688.1478 | 770.4279 | 626.5591 | 701.0282 | 623.8453 | 689.704 | 376.5753 | 376.5753 | 383.2977 | 383.2977 | 384.1414 | 384.1414
2021-06-17 07:30 | 600.2105 | 671.765 | 596.6354 | 667.5272 | 448.2834 | 481.8439 | 662.9832 | 742.3658 | 662.551 | 741.8232 | 622.9241 | 697.1424 | 636.0665 | 687.6743 | 375.7039 | 375.7039 | 381.5548 | 381.5548 | 381.4718 | 381.4718
2021-06-17 08:00 | 602.9116 | 674.7913 | 598.7527 | 669.9837 | 450.9216 | 487.7585 | 712.3878 | 797.3567 | 704.1475 | 787.8223 | 610.0891 | 682.396 | 615.4888 | 681.9451 | 374.5779 | 374.5779 | 381.2476 | 381.2476 | 383.5605 | 383.5605
2021-06-17 08:30 | 626.0994 | 696.4638 | 594.6686 | 665.4311 | 445.5601 | 485.7742 | 675.1648 | 755.7753 | 674.4819 | 754.9181 | 614.4244 | 687.2494 | 617.8041 | 687.8029 | 373.8857 | 373.8857 | 380.0896 | 380.0896 | 380.448 | 380.448
2021-06-17 09:00 | 633.5093 | 696.8934 | 591.8054 | 662.2121 | 441.6417 | 485.0658 | 653.3636 | 731.3975 | 641.6879 | 718.0957 | 596.2896 | 667.5867 | 607.3417 | 678.5793 | 373.2506 | 373.2506 | 380.4285 | 380.4285 | 382.4884 | 382.4884
2021-06-17 09:30 | 698.6134 | 698.6134 | 613.0755 | 686.1839 | 439.0444 | 485.5855 | 757.2213 | 847.8257 | 742.7135 | 831.649 | 589.2623 | 659.6902 | 603.923 | 675.1921 | 371.9041 | 371.9041 | 380.113 | 380.113 | 384.6115 | 384.6115
2021-06-17 10:00 | 699.5966 | 699.5966 | 659.9996 | 738.7979 | 434.0178 | 483.6735 | 710.8131 | 795.6843 | 698.0268 | 781.5609 | 583.2467 | 652.9815 | 626.8612 | 679.1446 | 369.9162 | 369.9162 | 379.1375 | 379.1375 | 385.4506 | 385.4506
2021-06-17 10:30 | 675.0889 | 701.2393 | 654.5274 | 732.6771 | 432.0562 | 484.0483 | 714.8577 | 800.5378 | 714.5729 | 800.2855 | 579.3585 | 648.7437 | 598.0876 | 669.5085 | 369.1042 | 369.1042 | 378.5725 | 378.5725 | 385.3468 | 385.3468
2021-06-17 11:00 | 679.8411 | 702.4657 | 606.6291 | 679.0601 | 428.5932 | 482.845 | 716.463 | 802.0005 | 716.2689 | 802.1719 | 576.5021 | 645.6193 | 594.8764 | 665.7784 | 369.3528 | 369.3528 | 381.4362 | 381.4362 | 389.9215 | 389.9215
2021-06-17 11:30 | 703.7853 | 703.7853 | 605.2769 | 677.5053 | 427.9288 | 483.3171 | 721.3765 | 807.627 | 708.4831 | 736.0819 | 572.349 | 640.9641 | 630.7591 | 681.4313 | 368.0742 | 368.0742 | 380.303 | 380.303 | 389.7647 | 389.7647
2021-06-17 12:00 | 659.2711 | 701.5977 | 601.907 | 673.7441 | 425.0023 | 481.0381 | 716.6968 | 802.1755 | 716.3994 | 802.3212 | 570.0868 | 638.3217 | 589.0084 | 659.4314 | 367.3215 | 367.3215 | 379.5266 | 379.5266 | 388.6221 | 388.6221
2021-06-17 12:30 | 664.9882 | 700.6498 | 598.4639 | 669.707 | 423.0041 | 479.1078 | 723.9595 | 810.6151 | 708.0654 | 792.0109 | 567.0616 | 633.5845 | 586.0385 | 655.5753 | 366.9477 | 366.9477 | 377.3974 | 377.3974 | 385.0414 | 385.0414
2021-06-17 13:00 | 656.2286 | 706.6392 | 599.8994 | 671.4 | 424.4794 | 481.6048 | 749.0878 | 838.7775 | 735.289 | 823.2621 | 562.871 | 630.2107 | 583.8198 | 653.5875 | 364.1306 | 364.1306 | 376.6085 | 376.6085 | 389.3407 | 389.3407
2021-06-17 13:30 | 675.2242 | 705.5513 | 597.4819 | 668.7703 | 422.4582 | 478.8686 | 642.3523 | 719.079 | 641.4423 | 718.3231 | 574.0746 | 642.717 | 596.048 | 667.3383 | 363.3921 | 363.3921 | 375.0925 | 375.0925 | 387.4555 | 387.4555
2021-06-17 14:00 | 657.9877 | 704.8806 | 598.718 | 670.1484 | 423.6636 | 478.7764 | 732.6916 | 820.1255 | 725.1409 | 811.9598 | 582.0237 | 651.709 | 620.8701 | 686.7238 | 364.6518 | 364.6518 | 376.3955 | 376.3955 | 388.6084 | 388.6084
2021-06-17 14:30 | 702.8273 | 706.2581 | 600.7314 | 672.4244 | 426.5933 | 479.9745 | 734.9282 | 822.8768 | 732.9792 | 820.6901 | 578.1402 | 647.0375 | 644.6049 | 691.22 | 363.984 | 363.984 | 375.7177 | 375.7177 | 387.5234 | 387.5234
2021-06-17 15:00 | 696.5323 | 706.0583 | 602.9176 | 674.8928 | 428.7264 | 480.062 | 738.9737 | 827.1843 | 735.4966 | 823.6099 | 577.5219 | 646.6832 | 621.8177 | 690.4492 | 363.4228 | 363.4228 | 374.7748 | 374.7748 | 387.0487 | 387.0487
2021-06-17 15:30 | 646.7194 | 702.7402 | 602.0306 | 673.7647 | 428.1061 | 476.5006 | 627.986 | 703.2589 | 628.4139 | 703.6102 | 590.659 | 661.165 | 619.1056 | 693.3207 | 366.9936 | 366.9936 | 378.7466 | 378.7466 | 387.7539 | 387.7539
2021-06-17 16:00 | 606.0389 | 678.061 | 602.4528 | 674.0748 | 429.1528 | 474.3062 | 666.4695 | 746.282 | 666.0275 | 745.5885 | 584.4323 | 654.0406 | 633.8251 | 691.8622 | 362.2073 | 362.2073 | 369.271 | 369.271 | 380.3759 | 380.3759
2021-06-17 16:30 | 608.967 | 681.4144 | 603.9651 | 675.8175 | 432.5292 | 474.2298 | 667.3336 | 747.2014 | 667.4149 | 747.2902 | 588.5171 | 658.5268 | 659.2342 | 689.7298 | 361.3744 | 361.3744 | 367.7891 | 367.7891 | 377.3785 | 377.3785
2021-06-17 17:00 | 612.0128 | 684.7182 | 606.7975 | 678.9011 | 435.6931 | 473.9401 | 647.8806 | 725.4484 | 643.0286 | 719.8564 | 639.0018 | 715.5697 | 605.4592 | 677.5216 | 361.3052 | 361.3052 | 367.6873 | 367.6873 | 376.9853 | 376.9853
2021-06-17 17:30 | 616.7138 | 689.8721 | 610.9484 | 683.4323 | 440.0944 | 477.4114 | 605.2377 | 677.7836 | 598.8605 | 670.4417 | 589.7855 | 660.5187 | 612.6504 | 685.5862 | 363.4057 | 363.4057 | 369.4858 | 369.4858 | 377.365 | 377.365
2021-06-17 18:00 | 615.5934 | 688.6183 | 609.6085 | 682.0632 | 439.1392 | 476.4343 | 665.3518 | 744.6274 | 659.045 | 737.1923 | 599.877 | 671.8034 | 612.6205 | 685.5004 | 367.3428 | 367.3428 | 373.7953 | 373.7953 | 377.7707 | 377.7707
2021-06-17 18:30 | 618.567 | 692.0515 | 612.3201 | 685.0801 | 441.6116 | 478.6447 | 608.7996 | 681.4534 | 601.6815 | 673.1274 | 600.6649 | 672.5751 | 613.354 | 685.9125 | 368.5327 | 368.5327 | 374.9568 | 374.9568 | 378.7233 | 378.7233
2021-06-17 19:00 | 621.642 | 695.5186 | 616.5875 | 689.8895 | 444.181 | 481.4295 | 612.4058 | 685.7393 | 608.6778 | 681.395 | 607.3383 | 680.0343 | 615.5889 | 688.3428 | 369.957 | 369.957 | 376.6687 | 376.6687 | 379.4718 | 379.4718
2021-06-17 19:30 | 617.6949 | 691.171 | 612.5106 | 685.37 | 447.5912 | 477.5494 | 614.4984 | 688.11 | 612.9023 | 686.2749 | 610.1323 | 683.0681 | 615.7532 | 688.8621 | 371.0178 | 371.0178 | 377.4646 | 377.4646 | 380.6558 | 380.6558
2021-06-17 20:00 | 619.733 | 693.5104 | 614.7396 | 687.9226 | 456.8292 | 479.3415 | 614.6847 | 688.3135 | 611.8354 | 685.1006 | 609.2642 | 682.2383 | 616.4338 | 689.5499 | 371.159 | 371.159 | 377.9748 | 377.9748 | 381.8942 | 381.8942
2021-06-17 20:30 | 622.5511 | 696.6986 | 617.8282 | 691.4285 | 445.5099 | 482.1099 | 699.6636 | 783.5187 | 690.6334 | 773.2963 | 601.9503 | 674.0913 | 613.4545 | 686.7238 | 369.9893 | 369.9893 | 376.7905 | 376.7905 | 382.2208 | 382.2208
2021-06-17 21:00 | 673.8333 | 700.4693 | 617.1565 | 690.7357 | 444.2158 | 480.7095 | 697.1628 | 780.7515 | 688.1398 | 770.4574 | 604.0789 | 676.4443 | 613.225 | 686.3641 | 370.7484 | 370.7484 | 377.7707 | 377.7707 | 382.2344 | 382.2344
2021-06-17 21:30 | 661.2874 | 700.9083 | 617.8274 | 691.3516 | 445.2133 | 481.5014 | 715.2153 | 800.916 | 706.1464 | 790.5325 | 607.0635 | 679.8267 | 613.4941 | 686.3384 | 370.8709 | 370.8709 | 377.7707 | 377.7707 | 381.9622 | 381.9622
2021-06-17 22:00 | 632.5767 | 705.5154 | 623.3638 | 697.6115 | 449.1935 | 485.633 | 756.6492 | 847.275 | 747.5544 | 836.8595 | 623.9119 | 698.6899 | 614.0052 | 687.2376 | 370.6668 | 370.6668 | 377.8932 | 377.8932 | 383.2142 | 383.2142
2021-06-17 22:30 | 622.46 | 696.8523 | 619.6176 | 693.4931 | 445.6431 | 481.7376 | 704.2735 | 788.4847 | 694.9116 | 777.8481 | 608.6738 | 681.6638 | 613.517 | 686.3127 | 372.0705 | 372.0705 | 379.1564 | 379.1564 | 383.8257 | 383.8257
2021-06-17 23:00 | 623.4834 | 697.7919 | 620.8293 | 694.8432 | 446.9692 | 483.0002 | 617.7785 | 691.746 | 610.6439 | 683.4755 | 609.0583 | 682.0737 | 614.0155 | 686.3384 | 372.7279 | 372.7279 | 380.1677 | 380.1677 | 385.0864 | 385.0864
2021-06-17 23:30 | 654.7338 | 698.788 | 617.8576 | 691.2892 | 445.9289 | 481.5938 | 617.7532 | 691.5889 | 611.2499 | 684.0377 | 637.676 | 714.0272 | 613.4251 | 686.21 | 372.2699 | 372.2699 | 379.1782 | 379.1782 | 384.1633 | 384.1633
2021-06-18 | 626.9243 | 699.8891 | 619.6631 | 693.5242 | 446.7516 | 482.6517 | 658.8722 | 737.7488 | 651.6795 | 729.4477 | 610.5766 | 683.726 | 613.6089 | 686.4155 | 372.9953 | 372.9953 | 380.0757 | 380.0757 | 386.8901 | 386.8901
2021-06-18 00:30 | 625.1689 | 699.6651 | 622.334 | 696.5429 | 448.6719 | 484.5562 | 744.6919 | 833.8828 | 736.6318 | 824.6438 | 611.9856 | 685.2314 | 614.206 | 687.0835 | 373.5973 | 373.5973 | 380.9325 | 380.9325 | 387.4143 | 387.4143
2021-06-18 01:00 | 625.8994 | 700.5757 | 623.9639 | 698.4613 | 449.5127 | 485.2946 | 728.4266 | 815.4968 | 720.8583 | 806.7435 | 612.9811 | 686.3635 | 615.1576 | 687.0835 | 374.1994 | 374.1994 | 381.4185 | 381.4185 | 389.2486 | 389.2486
2021-06-18 01:30 | 626.8905 | 701.338 | 624.6391 | 699.1993 | 450.4406 | 486.0151 | 753.989 | 844.1516 | 745.3104 | 834.1416 | 612.8736 | 686.3234 | 613.2534 | 686.7006 | 374.5872 | 374.5872 | 381.7257 | 381.7257 | 389.7917 | 389.7917
2021-06-18 02:00 | 630.061 | 703.4409 | 628.4554 | 703.5573 | 453.1284 | 488.5786 | 739.8439 | 828.463 | 731.0058 | 818.317 | 613.4236 | 686.9604 | 612.8226 | 686.237 | 374.7602 | 374.7602 | 382.2347 | 382.2347 | 390.4266 | 390.4266
2021-06-18 02:30 | 630.0079 | 703.0312 | 629.2891 | 704.3953 | 454.4614 | 489.7928 | 685.6101 | 767.7178 | 677.2419 | 758.1165 | 666.709 | 746.6447 | 614.6589 | 687.1091 | 374.8677 | 374.8677 | 382.3219 | 382.3219 | 390.7396 | 390.7396
2021-06-18 03:00 | 632.097 | 704.2363 | 631.1835 | 706.6126 | 455.7537 | 490.9633 | 660.1874 | 739.1954 | 652.4188 | 730.2277 | 621.5982 | 696.0203 | 615.2795 | 687.7515 | 374.9915 | 374.9915 | 382.4641 | 382.4641 | 390.9223 | 390.9223
2021-06-18 03:30 | 630.1496 | 703.3404 | 630.0836 | 705.4493 | 454.3037 | 489.79 | 677.1263 | 758.2028 | 668.8694 | 748.6904 | 666.1038 | 745.973 | 616.592 | 687.7258 | 375.3297 | 375.3297 | 382.8082 | 382.8082 | 391.0718 | 391.0718
2021-06-18 04:00 | 632.6398 | 706.0927 | 634.579 | 710.5161 | 456.0844 | 491.7098 | 725.928 | 812.8272 | 717.0756 | 802.65 | 647.3182 | 724.9142 | 614.5836 | 688.1934 | 375.3796 | 375.3796 | 382.978 | 382.978 | 391.4429 | 391.4429
2021-06-18 04:30 | 629.6485 | 702.7407 | 630.8936 | 706.4364 | 454.2213 | 489.7012 | 712.4072 | 797.7289 | 703.6614 | 787.6882 | 661.7766 | 741.0786 | 615.2795 | 687.8029 | 375.2227 | 375.2227 | 382.6706 | 382.6706 | 390.9914 | 390.9914
2021-06-18 05:00 | 630.3685 | 702.8261 | 630.5519 | 706.0164 | 454.3378 | 489.6595 | 687.1226 | 769.3555 | 678.3695 | 759.295 | 616.9128 | 690.823 | 615.3943 | 687.9313 | 375.6852 | 375.6852 | 382.877 | 382.877 | 390.6732 | 390.6732
2021-06-18 05:30 | 631.6089 | 704.4129 | 631.287 | 706.7222 | 455.4084 | 490.8135 | 749.1497 | 838.8752 | 739.5485 | 827.8871 | 618.269 | 692.2698 | 643.8923 | 688.3423 | 375.9743 | 375.9743 | 382.978 | 382.978 | 390.7092 | 390.7092
2021-06-18 06:00 | 628.2722 | 702.1626 | 628.1726 | 703.2051 | 452.5116 | 488.0811 | 723.7589 | 810.2229 | 715.8063 | 801.0178 | 645.7048 | 722.9316 | 616.2314 | 687.9313 | 375.6265 | 375.6265 | 382.8808 | 382.8808 | 388.113 | 388.113
2021-06-18 06:30 | 625.0029 | 699.7114 | 622.5186 | 696.7838 | 449.0732 | 485.0462 | 701.4492 | 785.3191 | 693.5939 | 776.2521 | 646.8372 | 724.1371 | 644.3588 | 687.7001 | 374.7926 | 374.7926 | 381.4627 | 381.4627 | 386.0819 | 386.0819
2021-06-18 07:00 | 640.6329 | 697.7568 | 619.4985 | 693.3204 | 446.2234 | 481.6877 | 739.5757 | 828.173 | 731.4832 | 818.8911 | 683.3681 | 764.6445 | 617.2425 | 687.5973 | 374.2819 | 374.2819 | 380.4697 | 380.4697 | 383.8645 | 383.8645
2021-06-18 07:30 | 661.1273 | 697.91 | 653.436 | 731.3689 | 446.8623 | 482.0986 | 713.3741 | 798.1592 | 706.3603 | 789.9941 | 629.6459 | 705.0759 | 669.4932 | 687.3661 | 373.5626 | 373.5626 | 380.3351 | 380.3351 | 383.5464 | 383.5464
2021-06-18 08:00 | 668.7855 | 696.99 | 665.3131 | 744.8101 | 479.6812 | 479.7219 | 684.0922 | 765.7518 | 678.0215 | 758.7 | 609.9229 | 683.0295 | 614.1795 | 687.3661 | 372.7209 | 372.7209 | 379.639 | 379.639 | 381.9936 | 381.9936
2021-06-18 08:30 | 618.8472 | 693.0557 | 615.2203 | 688.5229 | 442.8488 | 480.9055 | 740.127 | 828.6769 | 733.9911 | 821.6873 | 682.997 | 764.8792 | 602.6099 | 674.7015 | 371.4864 | 371.4864 | 378.7841 | 378.7841 | 382.1867 | 382.1867
2021-06-18 09:00 | 700.0016 | 700.0016 | 621.3568 | 695.3167 | 443.6096 | 478.8081 | 730.1479 | 817.604 | 724.5284 | 811.2244 | 716.571 | 802.3329 | 602.8604 | 675.0718 | 370.7563 | 370.7563 | 377.9581 | 377.9581 | 381.084 | 381.084
2021-06-18 09:30 | 699.7172 | 699.7172 | 638.3828 | 714.511 | 453.5444 | 475.3169 | 716.5256 | 802.3661 | 711.8063 | 797.0401 | 746.4714 | 836.0212 | 599.0718 | 670.8182 | 370.3858 | 370.3858 | 378.0405 | 378.0405 | 381.5514 | 381.5514
2021-06-18 10:00 | 700.8743 | 700.8743 | 649.361 | 726.9674 | 459.5504 | 473.6454 | 757.7032 | 848.4255 | 752.8481 | 843.0282 | 765.3988 | 857.2194 | 613.1041 | 686.5429 | 369.8686 | 369.8686 | 377.6691 | 377.6691 | 380.6602 | 380.6602
2021-06-18 10:30 | 702.114 | 702.114 | 752.7214 | 774.4843 | 469.3909 | 469.3909 | 731.5518 | 819.2066 | 726.0909 | 813.07 | 724.5288 | 811.4462 | 595.2912 | 666.543 | 369.3774 | 369.3774 | 376.9074 | 376.9074 | 380.5784 | 380.5784
2021-06-18 11:00 | 700.4526 | 700.4526 | 774.304 | 774.304 | 469.9273 | 469.9273 | 751.8723 | 841.9479 | 744.9604 | 834.0663 | 716.8341 | 802.8284 | 687.2576 | 687.5459 | 369.2255 | 369.2255 | 376.5021 | 376.5021 | 379.4016 | 379.4016
2021-06-18 11:30 | 700.9841 | 700.9841 | 774.8516 | 774.8516 | 470.2824 | 470.2824 | 727.0449 | 814.0802 | 719.8663 | 805.6772 | 744.7289 | 759.7011 | 676.1615 | 687.6487 | 368.1665 | 368.1665 | 374.6098 | 374.6098 | 377.8652 | 377.8652
2021-06-18 12:00 | 697.9431 | 697.9431 | 772.3698 | 772.3698 | 468.8063 | 468.8063 | 710.9728 | 796.1737 | 703.928 | 787.5812 | 708.2471 | 788.9582 | 686.955 | 686.955 | 367.0606 | 367.0606 | 372.9632 | 372.9632 | 374.6424 | 374.6424
2021-06-18 12:30 | 692.3301 | 692.3301 | 764.7116 | 764.7116 | 460.1111 | 460.1111 | 706.9719 | 791.7173 | 700.1765 | 783.9421 | 839.2935 | 938.6766 | 687.3148 | 687.3148 | 365.2876 | 365.2876 | 371.5955 | 371.5955 | 373.8814 | 373.8814
2021-06-18 13:00 | 690.5988 | 690.5988 | 761.7487 | 761.7487 | 457.199 | 457.199 | 718.9362 | 805.118 | 712.3196 | 797.3604 | 852.399 | 952.0559 | 686.5182 | 686.5182 | 363.2329 | 363.2329 | 369.3164 | 369.3164 | 370.9279 | 370.9279
2021-06-18 13:30 | 692.5366 | 692.5366 | 763.4471 | 763.4471 | 459.7896 | 459.7896 | 721.5648 | 807.4202 | 716.3087 | 802.05 | 853.4534 | 954.9009 | 687.5974 | 687.5974 | 362.2633 | 362.2633 | 369.3705 | 369.3705 | 371.4183 | 371.4183
2021-06-18 14:00 | 693.6713 | 693.6713 | 762.7901 | 762.7901 | 462.4492 | 462.4492 | 756.5589 | 846.7137 | 751.2293 | 841.1997 | 853.7487 | 954.6638 | 688.1111 | 688.1111 | 362.2232 | 362.2232 | 368.8083 | 368.8083 | 371.9403 | 371.9403
2021-06-18 14:30 | 692.5134 | 692.5134 | 762.598 | 762.598 | 460.5919 | 460.5919 | 681.9541 | 763.297 | 676.8179 | 757.8284 | 843.9436 | 943.6151 | 687.0579 | 687.0579 | 361.7012 | 361.7012 | 368.3265 | 368.3265 | 370.7893 | 370.7893
2021-06-18 15:00 | 691.9772 | 691.9772 | 760.7355 | 760.7355 | 460.1478 | 460.1478 | 694.9807 | 776.1574 | 692.1722 | 774.3419 | 844.3857 | 943.7819 | 688.1368 | 688.1368 | 361.7414 | 361.7414 | 368.969 | 368.969 | 371.3113 | 371.3113
2021-06-18 15:30 | 695.268 | 695.268 | 763.4479 | 763.4479 | 462.7673 | 462.7673 | 715.7993 | 799.2601 | 714.0568 | 798.7304 | 863.5953 | 965.9525 | 688.8563 | 688.8563 | 362.6487 | 362.6487 | 370.4657 | 370.4657 | 373.8102 | 373.8102
2021-06-18 16:00 | 692.1497 | 692.1497 | 746.0604 | 761.2729 | 461.8434 | 461.8434 | 705.7162 | 788.8013 | 702.4163 | 784.8699 | 809.8343 | 905.7104 | 600.3033 | 671.0675 | 362.749 | 362.749 | 370.1101 | 370.1101 | 372.9909 | 372.9909
2021-06-18 16:30 | 691.914 | 691.914 | 718.3365 | 760.6233 | 462.4442 | 462.4442 | 683.1429 | 763.2453 | 678.9899 | 759.0266 | 808.3814 | 902.7194 | 687.8029 | 687.8029 | 363.5946 | 363.5946 | 369.7525 | 369.7525 | 372.1581 | 372.1581
2021-06-18 17:00 | 691.064 | 691.064 | 658.709 | 737.1533 | 463.0629 | 463.0629 | 600.3287 | 667.7051 | 596.9528 | 663.551 | 876.6655 | 981.3472 | 659.6218 | 688.291 | 363.4948 | 363.4948 | 370.7881 | 370.7881 | 372.7759 | 372.7759
2021-06-18 17:30 | 691.4643 | 691.4643 | 623.2078 | 697.2419 | 440.4007 | 463.6405 | 611.3075 | 678.8388 | 606.9514 | 673.2127 | 846.7762 | 948.21 | 606.1166 | 678.6544 | 363.656 | 363.656 | 370.8284 | 370.8284 | 371.2582 | 371.2582
2021-06-18 18:00 | 694.929 | 694.929 | 605.6672 | 677.7101 | 428.0321 | 465.9759 | 604.9619 | 673.2764 | 600.1152 | 667.233 | 740.6897 | 829.4627 | 649.7518 | 688.214 | 365.4898 | 365.4898 | 372.4042 | 372.4042 | 373.4016 | 373.4016
2021-06-18 18:30 | 696.8901 | 696.8901 | 626.9155 | 701.6066 | 445.2088 | 469.8325 | 606.7977 | 674.9841 | 602.1863 | 669.1454 | 858.5305 | 961.1088 | 688.6764 | 688.6764 | 365.7324 | 365.7324 | 373.0512 | 373.0512 | 375.2616 | 375.2616
2021-06-18 19:00 | 695.6004 | 697.2591 | 609.373 | 681.9277 | 433.8235 | 471.4822 | 634.2397 | 706.3923 | 630.0482 | 701.0376 | 806.6007 | 902.5854 | 631.9482 | 688.4195 | 366.958 | 366.958 | 374.3426 | 374.3426 | 376.7501 | 376.7501
2021-06-18 19:30 | 681.5048 | 699.8251 | 613.0564 | 686.0343 | 436.2195 | 474.0862 | 676.4208 | 754.7292 | 671.7719 | 748.8813 | 733.1716 | 820.2231 | 688.7535 | 688.7535 | 366.518 | 366.518 | 374.0517 | 374.0517 | 379.3075 | 379.3075
2021-06-18 20:00 | 616.224 | 690.0961 | 614.1203 | 687.2665 | 437.8806 | 475.1778 | 667.4648 | 744.7081 | 662.0829 | 738.1519 | 750.384 | 839.7309 | 643.964 | 688.4709 | 366.4186 | 366.4186 | 373.5819 | 373.5819 | 378.3032 | 378.3032
2021-06-18 20:30 | 617.5821 | 691.6406 | 615.1196 | 688.5712 | 439.3852 | 476.7453 | 678.0466 | 757.1885 | 672.702 | 750.7673 | 743.5693 | 831.4846 | 688.2139 | 688.2139 | 366.7424 | 366.7424 | 373.8247 | 373.8247 | 380.5619 | 380.5619
2021-06-18 21:00 | 690.3517 | 699.2042 | 688.0121 | 770.2927 | 475.6877 | 475.6877 | 693.8658 | 775.7779 | 688.1381 | 768.9703 | 737.0238 | 824.5064 | 661.8226 | 688.0856 | 366.5209 | 366.5209 | 373.7186 | 373.7186 | 381.9005 | 381.9005
2021-06-18 21:30 | 689.8246 | 697.0319 | 610.9973 | 683.8909 | 437.2242 | 474.3566 | 718.109 | 803.0952 | 712.1396 | 796.0351 | 726.7128 | 813.3644 | 687.8286 | 687.8286 | 366.6003 | 366.6003 | 374.1298 | 374.1298 | 380.4114 | 380.4114
2021-06-18 22:00 | 697.7867 | 697.7867 | 613.436 | 686.6867 | 439.0681 | 475.9461 | 760.0969 | 849.965 | 753.628 | 842.361 | 717.9124 | 803.5836 | 630.7958 | 687.9056 | 367.5052 | 367.5052 | 374.7692 | 374.7692 | 380.5207 | 380.5207
2021-06-18 22:30 | 698.5967 | 698.5967 | 614.1835 | 687.5368 | 440.0823 | 476.7544 | 753.3491 | 842.4088 | 747.0579 | 834.9897 | 614.8112 | 688.1393 | 608.7458 | 681.5525 | 367.4623 | 367.4623 | 374.8928 | 374.8928 | 380.7393 | 380.7393
2021-06-18 23:00 | 698.147 | 698.147 | 663.3928 | 742.6086 | 474.2415 | 474.4375 | 812.6381 | 908.9406 | 805.6915 | 900.8314 | 618.1904 | 692.3207 | 607.8756 | 680.5215 | 368.1161 | 368.1161 | 375.6502 | 375.6502 | 380.8895 | 380.8895
2021-06-18 23:30 | 648.3796 | 697.8873 | 645.2075 | 722.067 | 472.9531 | 472.9531 | 785.0084 | 877.6719 | 779.3501 | 870.9836 | 654.0693 | 732.4898 | 611.7148 | 684.7755 | 368.9271 | 368.9271 | 376.1161 | 376.1161 | 379.2501 | 379.2501
2021-06-19 | 682.1384 | 699.3248 | 678.9284 | 759.9858 | 475.7537 | 475.7537 | 664.3232 | 741.833 | 659.7565 | 736.2783 | 672.1375 | 752.7108 | 612.1941 | 685.2557 | 370.2197 | 370.2197 | 377.679 | 377.679 | 380.2337 | 380.2337
2021-06-19 00:30 | 698.5881 | 698.5881 | 642.272 | 718.8197 | 460.2307 | 476.8246 | 736.2195 | 822.4434 | 731.3458 | 816.5606 | 727.6722 | 814.9075 | 614.3173 | 687.8364 | 370.895 | 370.895 | 378.6734 | 378.6734 | 382.2079 | 382.2079
2021-06-19 01:00 | 620.015 | 694.3739 | 617.6111 | 691.2367 | 443.5233 | 480.0754 | 671.2424 | 749.0466 | 666.4968 | 743.1931 | 655.8903 | 734.5051 | 616.0285 | 689.7019 | 372.6579 | 372.6579 | 380.4011 | 380.4011 | 384.348 | 384.348
2021-06-19 01:30 | 649.1898 | 700.6812 | 617.2584 | 690.509 | 443.3247 | 480.0341 | 676.3604 | 755.2736 | 671.4691 | 749.3727 | 629.1949 | 704.6014 | 614.2499 | 687.7646 | 373.1017 | 373.1017 | 380.7998 | 380.7998 | 384.9977 | 384.9977
2021-06-19 02:00 | 641.3158 | 701.5031 | 639.1457 | 715.2343 | 476.8686 | 480.153 | 690.969 | 771.9251 | 685.9949 | 765.9166 | 614.6287 | 688.2944 | 638.6523 | 689.8582 | 373.448 | 373.448 | 381.3313 | 381.3313 | 386.6589 | 386.6589
2021-06-19 02:30 | 686.7488 | 701.6064 | 684.0082 | 765.6615 | 480.5377 | 480.5377 | 739.5337 | 826.1343 | 734.4268 | 819.99 | 692.9291 | 775.9934 | 612.9472 | 686.285 | 373.7913 | 373.7913 | 381.7933 | 381.7933 | 386.4073 | 386.4073
2021-06-19 03:00 | 702.2951 | 702.2951 | 621.2691 | 695.4321 | 445.6274 | 482.5858 | 694.0785 | 775.4684 | 688.5038 | 768.7963 | 617.0479 | 691.0013 | 613.7474 | 687.2057 | 374.5986 | 374.5986 | 382.5855 | 382.5855 | 387.1139 | 387.1139
2021-06-19 03:30 | 683.8528 | 702.3777 | 664.8042 | 744.303 | 475.4437 | 479.8887 | 659.9507 | 737.0945 | 654.9796 | 731.1014 | 710.2072 | 795.2318 | 613.0385 | 686.0987 | 374.8004 | 374.8004 | 382.2592 | 382.2592 | 386.726 | 386.726
2021-06-19 04:00 | 702.8959 | 702.8959 | 683.9688 | 765.8437 | 481.3274 | 481.3274 | 690.8628 | 771.4103 | 684.7109 | 764.0148 | 685.8342 | 767.6284 | 613.4046 | 686.2779 | 375.3023 | 375.3023 | 382.9085 | 382.9085 | 387.3687 | 387.3687
2021-06-19 04:30 | 703.5461 | 703.5461 | 732.8015 | 779.4183 | 480.8475 | 480.8475 | 638.2347 | 712.1237 | 632.3384 | 704.9772 | 684.6595 | 766.3658 | 611.8466 | 684.6538 | 375.9742 | 375.9742 | 383.592 | 383.592 | 388.8713 | 388.8713
2021-06-19 05:00 | 702.0793 | 702.0793 | 622.4649 | 696.9916 | 446.5316 | 483.0422 | 710.0977 | 792.9716 | 704.9225 | 786.7727 | 654.1114 | 732.4924 | 633.5771 | 690.4748 | 376.5768 | 376.5768 | 384.0667 | 384.0667 | 387.988 | 387.988
2021-06-19 05:30 | 701.0593 | 701.0593 | 623.2139 | 697.5739 | 447.1822 | 483.3442 | 727.141 | 812.4531 | 722.2015 | 806.4813 | 638.0822 | 714.547 | 690.629 | 690.629 | 376.0189 | 376.0189 | 383.4594 | 383.4594 | 387.1651 | 387.1651
2021-06-19 06:00 | 700.1268 | 700.1268 | 621.3108 | 695.4628 | 445.4254 | 481.5592 | 757.3398 | 846.2747 | 752.3021 | 840.2024 | 614.2667 | 687.8449 | 642.8599 | 690.1408 | 374.9743 | 374.9743 | 382.4032 | 382.4032 | 385.6592 | 385.6592
2021-06-19 06:30 | 698.7651 | 698.7651 | 624.4398 | 698.8328 | 448.0062 | 479.6929 | 742.4194 | 829.377 | 738.1078 | 824.138 | 631.5546 | 707.2385 | 685.7576 | 690.3721 | 375.1019 | 375.1019 | 382.7195 | 382.7195 | 385.0361 | 385.0361
2021-06-19 07:00 | 696.902 | 696.902 | 658.3635 | 736.8688 | 471.2134 | 476.6481 | 715.7197 | 799.8466 | 710.8591 | 793.9654 | 667.8626 | 747.8627 | 689.7554 | 689.7554 | 374.7104 | 374.7104 | 381.7639 | 381.7639 | 384.0122 | 384.0122
2021-06-19 07:30 | 697.7914 | 697.7914 | 650.9798 | 728.6751 | 466.7918 | 478.2529 | 762.2313 | 852.3107 | 757.2916 | 846.4366 | 619.1782 | 693.3787 | 660.8062 | 690.3464 | 374.6124 | 374.6124 | 382.0374 | 382.0374 | 383.5499 | 383.5499
2021-06-19 08:00 | 699.0338 | 699.0338 | 616.9597 | 690.6166 | 438.7802 | 478.2104 | 761.9974 | 852.6609 | 757.5725 | 847.5283 | 695.0342 | 778.3358 | 689.704 | 689.704 | 373.0565 | 373.0565 | 380.7163 | 380.7163 | 383.8598 | 383.8598
2021-06-19 08:30 | 640.5717 | 698.5461 | 612.9098 | 686.0196 | 436.9101 | 479.0636 | 774.7334 | 867.6139 | 770.1091 | 862.3693 | 668.7921 | 748.7921 | 688.9847 | 688.9847 | 372.3237 | 372.3237 | 380.046 | 380.046 | 383.2189 | 383.2189
2021-06-19 09:00 | 620.5687 | 694.7365 | 618.8411 | 692.425 | 456.5359 | 475.4889 | 716.803 | 802.4865 | 712.6507 | 797.5084 | 678.0247 | 756.8389 | 687.4689 | 687.4689 | 370.212 | 370.212 | 377.2531 | 377.2531 | 379.5018 | 379.5018
2021-06-19 09:30 | 696.7029 | 696.7029 | 685.6017 | 767.0844 | 473.4874 | 473.4874 | 740.7662 | 828.9501 | 736.5405 | 823.0327 | 720.2841 | 802.0498 | 686.6467 | 686.6467 | 368.5437 | 368.5437 | 376.1943 | 376.1943 | 378.0056 | 378.0056
2021-06-19 10:00 | 697.1219 | 697.1219 | 691.6198 | 771.3965 | 472.0201 | 472.0201 | 663.8178 | 742.5532 | 659.8746 | 736.228 | 749.015 | 834.4275 | 686.7751 | 686.7751 | 365.6832 | 365.6832 | 373.5237 | 373.5237 | 377.3199 | 377.3199
2021-06-19 10:30 | 697.0506 | 697.0506 | 621.453 | 695.3073 | 438.1844 | 472.7032 | 734.268 | 821.6902 | 729.8313 | 814.5967 | 862.6047 | 961.1426 | 629.0663 | 686.21 | 364.6555 | 364.6555 | 372.311 | 372.311 | 376.445 | 376.445
2021-06-19 11:00 | 697.9386 | 697.9386 | 687.3593 | 769.414 | 473.0132 | 473.0132 | 747.0746 | 836.3782 | 742.6584 | 829.387 | 858.4801 | 957.1949 | 677.8857 | 677.8857 | 363.8934 | 363.8934 | 371.7662 | 371.7662 | 376.97 | 376.97
2021-06-19 11:30 | 698.5175 | 698.5175 | 702.1465 | 772.8563 | 471.1554 | 471.1554 | 713.7421 | 799.2155 | 710.0632 | 793.6846 | 855.3668 | 954.5264 | 688.6764 | 688.6764 | 362.4671 | 362.4671 | 370.3258 | 370.3258 | 376.774 | 376.774
2021-06-19 12:00 | 699.4114 | 699.4114 | 753.5143 | 774.0565 | 470.8137 | 470.8137 | 751.1185 | 841.1361 | 746.3354 | 835.59 | 849.9384 | 950.7418 | 690.6033 | 690.6033 | 363.2076 | 363.2076 | 370.5568 | 370.5568 | 375.3627 | 375.3627
2021-06-19 12:30 | 699.2269 | 699.2269 | 685.9426 | 767.8422 | 433.374 | 470.6128 | 728.5661 | 815.8883 | 724.5977 | 811.1635 | 837.0653 | 936.0662 | 691.5796 | 691.5796 | 363.2477 | 363.2477 | 369.834 | 369.834 | 374.1846 | 374.1846
2021-06-19 13:00 | 698.6014 | 698.6014 | 740.716 | 774.2442 | 468.8823 | 468.8823 | 769.8391 | 862.0626 | 765.8933 | 857.5861 | 849.2097 | 949.3836 | 691.5348 | 691.7081 | 362.8641 | 362.8641 | 369.647 | 369.647 | 373.9881 | 373.9881
2021-06-19 13:30 | 698.4894 | 698.4894 | 712.7098 | 774.641 | 467.7568 | 467.7568 | 731.8734 | 819.4955 | 729.2604 | 816.5856 | 827.0853 | 924.2693 | 691.9907 | 691.9907 | 361.812 | 361.812 | 368.5797 | 368.5797 | 374.1086 | 374.1086
2021-06-19 14:00 | 697.7467 | 697.7467 | 693.0053 | 773.817 | 467.4961 | 467.4961 | 723.1548 | 809.7287 | 720.4545 | 806.7134 | 847.5699 | 947.2217 | 670.2446 | 691.4255 | 361.0788 | 361.0788 | 367.7514 | 367.7514 | 372.5601 | 372.5601
2021-06-19 14:30 | 698.259 | 698.259 | 738.7853 | 773.8762 | 466.2814 | 466.2814 | 682.8804 | 764.6668 | 680.6005 | 762.0889 | 819.3923 | 915.6191 | 644.3836 | 692.1448 | 360.2681 | 360.2681 | 367.2086 | 367.2086 | 372.8573 | 372.8573
2021-06-19 15:00 | 697.4623 | 697.4623 | 719.3129 | 772.5333 | 467.8163 | 467.8163 | 700.2257 | 783.9346 | 698.1039 | 781.7222 | 758.1787 | 847.0468 | 626.5206 | 692.2733 | 360.4676 | 360.4676 | 367.3682 | 367.3682 | 372.5239 | 372.5239
2021-06-19 15:30 | 699.4434 | 699.4434 | 745.7771 | 773.8783 | 468.2936 | 468.2936 | 751.1689 | 841.0525 | 748.5634 | 838.2504 | 666.0927 | 744.446 | 612.0889 | 684.8765 | 360.4454 | 360.4454 | 367.2643 | 367.2643 | 371.4912 | 371.4912
2021-06-19 16:00 | 699.6772 | 699.6772 | 700.0949 | 773.9079 | 470.3248 | 470.3248 | 797.1082 | 892.5979 | 794.4491 | 889.6652 | 666.7606 | 744.8776 | 623.0498 | 692.4532 | 360.1662 | 360.1662 | 367.1048 | 367.1048 | 371.1988 | 371.1988
2021-06-19 16:30 | 629.5477 | 698.8292 | 626.1372 | 700.9131 | 469.8192 | 469.8192 | 712.9758 | 798.0984 | 709.8279 | 794.7287 | 747.4771 | 836.3083 | 659.7588 | 691.4512 | 360.6494 | 360.6494 | 367.512 | 367.512 | 372.3239 | 372.3239
2021-06-19 17:00 | 664.4538 | 698.2057 | 660.8969 | 739.9608 | 470.1165 | 470.1165 | 662.9141 | 741.1679 | 659.1937 | 736.9506 | 734.3368 | 822.2571 | 621.9171 | 690.9887 | 360.8608 | 360.8608 | 367.8151 | 367.8151 | 374.7369 | 374.7369
2021-06-19 17:30 | 700.013 | 700.013 | 612.3662 | 685.5798 | 434.4121 | 472.3119 | 660.241 | 738.066 | 654.8962 | 731.6965 | 740.528 | 829.0252 | 665.7108 | 690.8602 | 362.9822 | 362.9822 | 369.2399 | 369.2399 | 376.0468 | 376.0468
2021-06-19 18:00 | 700.2794 | 700.2794 | 690.8892 | 771.6927 | 473.9644 | 473.9644 | 656.1144 | 733.2628 | 651.0839 | 727.1923 | 718.7394 | 804.7369 | 672.8533 | 690.6033 | 364.4417 | 364.4417 | 370.687 | 370.687 | 377.0068 | 377.0068
2021-06-19 18:30 | 700.2307 | 700.2307 | 634.9346 | 710.5503 | 451.1158 | 475.4885 | 643.9816 | 718.8475 | 639.3176 | 713.1228 | 663.4028 | 742.6444 | 613.0799 | 685.8201 | 365.5108 | 365.5108 | 371.6538 | 371.6538 | 379.2011 | 379.2011
2021-06-19 19:00 | 701.1407 | 701.1407 | 616.5698 | 689.7839 | 441.8782 | 478.7698 | 687.153 | 767.1212 | 682.4298 | 761.3568 | 717.3615 | 803.1128 | 615.9881 | 689.1057 | 365.2683 | 365.2683 | 371.7751 | 371.7751 | 379.9742 | 379.9742
2021-06-19 19:30 | 700.3193 | 700.3193 | 615.653 | 688.7571 | 441.8865 | 478.7089 | 626.037 | 698.2526 | 622.1247 | 693.3511 | 805.027 | 901.4354 | 691.965 | 691.965 | 367.1781 | 367.1781 | 373.7153 | 373.7153 | 380.3704 | 380.3704
2021-06-19 20:00 | 701.5484 | 701.5484 | 657.4719 | 735.808 | 472.4824 | 480.6657 | 643.7064 | 718.6599 | 638.4838 | 712.3231 | 697.2616 | 780.4114 | 691.6309 | 691.6309 | 368.3265 | 368.3265 | 374.8354 | 374.8354 | 382.1942 | 382.1942
2021-06-19 20:30 | 700.9249 | 700.9249 | 620.4764 | 694.2596 | 442.8957 | 479.5579 | 671.6328 | 749.9008 | 667.4846 | 744.804 | 634.6093 | 710.519 | 691.4254 | 691.4254 | 369.5577 | 369.5577 | 376.1569 | 376.1569 | 382.6998 | 382.6998
2021-06-19 21:00 | 701.9393 | 701.9393 | 622.8807 | 696.8351 | 445.7542 | 482.1385 | 614.5865 | 685.7411 | 610.6945 | 680.8657 | 611.1429 | 684.3415 | 690.8907 | 691.6823 | 370.9388 | 370.9388 | 377.7605 | 377.7605 | 384.919 | 384.919
2021-06-19 21:30 | 699.3421 | 699.3421 | 620.3 | 693.7766 | 442.82 | 479.0615 | 674.8412 | 753.6068 | 671.1376 | 748.9677 | 611.36 | 684.4719 | 661.181 | 691.3483 | 370.8096 | 370.8096 | 377.5746 | 377.5746 | 384.7335 | 384.7335
2021-06-19 22:00 | 698.4655 | 698.4655 | 620.7508 | 694.2103 | 440.9573 | 477.5905 | 620.041 | 691.6871 | 617.0321 | 687.7457 | 654.1964 | 732.4475 | 691.4254 | 691.4254 | 371.6364 | 371.6364 | 378.6252 | 378.6252 | 384.831 | 384.831
2021-06-19 22:30 | 698.7639 | 698.7639 | 619.9767 | 693.0985 | 441.2966 | 477.8264 | 627.4627 | 699.0829 | 624.4161 | 695.0858 | 722.8916 | 809.3341 | 691.3483 | 691.3483 | 371.7932 | 371.7932 | 378.8268 | 378.8268 | 384.6932 | 384.6932
2021-06-19 23:00 | 698.9244 | 698.9244 | 620.9188 | 694.0253 | 441.1186 | 477.7378 | 619.3358 | 689.9555 | 616.7333 | 686.5126 | 704.4631 | 788.5007 | 691.5282 | 691.5282 | 372.9526 | 372.9526 | 379.8867 | 379.8867 | 384.0906 | 384.0906
2021-06-19 23:30 | 663.274 | 697.8747 | 619.3898 | 692.2037 | 440.3012 | 476.8819 | 620.3654 | 692.0936 | 617.7853 | 688.7855 | 705.5009 | 789.7415 | 691.4254 | 691.4254 | 374.2091 | 374.2091 | 381.0498 | 381.0498 | 383.8218 | 383.8218
2021-06-20 | 698.6647 | 698.6647 | 620.6964 | 694.0451 | 441.9004 | 478.4386 | 622.0482 | 693.7769 | 620.3041 | 691.3097 | 631.6945 | 706.4171 | 691.6567 | 691.6567 | 374.7134 | 374.7134 | 381.9386 | 381.9386 | 385.3959 | 385.3959
2021-06-20 00:30 | 627.0115 | 699.7485 | 621.864 | 695.5201 | 444.0839 | 480.3943 | 621.8342 | 692.6555 | 620.3261 | 690.485 | 623.4611 | 697.5359 | 692.0934 | 692.1448 | 374.096 | 374.096 | 381.3475 | 381.3475 | 386.1586 | 386.1586
2021-06-20 01:00 | 626.0562 | 700.7648 | 624.7224 | 698.9463 | 444.4085 | 481.1611 | 623.0267 | 695.1849 | 620.7644 | 692.3444 | 621.4576 | 695.673 | 692.1705 | 692.1705 | 375.2829 | 375.2829 | 382.5534 | 382.5534 | 387.608 | 387.608
2021-06-20 01:30 | 625.241 | 699.6022 | 623.3555 | 697.2549 | 445.0341 | 481.6992 | 626.7006 | 700.3417 | 623.7228 | 696.5426 | 624.0164 | 698.7393 | 692.2733 | 692.2733 | 376.3706 | 376.3706 | 383.8664 | 383.8664 | 389.0802 | 389.0802
2021-06-20 02:00 | 651.94 | 700.4779 | 624.2396 | 698.4229 | 443.8265 | 480.5309 | 693.5996 | 774.7972 | 690.4866 | 770.8754 | 623.5975 | 698.0595 | 691.1172 | 691.1172 | 375.8278 | 375.8278 | 383.0428 | 383.0428 | 386.7816 | 386.7816
2021-06-20 02:30 | 701.4285 | 701.4285 | 625.082 | 699.3929 | 445.9009 | 482.3599 | 680.0829 | 759.7295 | 676.561 | 755.3691 | 625.2647 | 700.1922 | 691.0915 | 691.0915 | 377.2904 | 377.2904 | 384.5114 | 384.5114 | 387.1143 | 387.1143
2021-06-20 03:00 | 701.0188 | 701.0188 | 625.2209 | 699.5829 | 446.2413 | 482.659 | 686.1454 | 766.1381 | 682.2356 | 761.3436 | 625.1304 | 699.8415 | 690.8088 | 690.8088 | 378.3482 | 378.3482 | 385.3158 | 385.3158 | 388.5535 | 388.5535
2021-06-20 03:30 | 701.9514 | 701.9514 | 625.5031 | 699.9228 | 447.4006 | 483.775 | 710.0375 | 792.587 | 706.0851 | 787.6929 | 625.7386 | 700.3802 | 691.1942 | 691.1942 | 378.9886 | 378.9886 | 386.1046 | 386.1046 | 390.6345 | 390.6345
2021-06-20 04:00 | 627.9376 | 703.069 | 628.1082 | 702.8542 | 449.528 | 485.9717 | 670.675 | 748.6099 | 666.4092 | 743.3438 | 628.8093 | 704.0001 | 691.2199 | 691.2199 | 379.8084 | 379.8084 | 387.0078 | 387.0078 | 393.0427 | 393.0427
2021-06-20 04:30 | 627.0923 | 702.0506 | 628.1578 | 703.0466 | 450.3299 | 486.735 | 646.6193 | 721.9939 | 642.1871 | 716.5808 | 626.1169 | 701.1251 | 691.0915 | 691.0915 | 380.2808 | 380.2808 | 387.4186 | 387.4186 | 392.8708 | 392.8708
2021-06-20 05:00 | 702.6968 | 702.6968 | 626.1324 | 700.728 | 449.5423 | 485.7465 | 677.6105 | 756.9464 | 672.937 | 751.2662 | 626.3846 | 701.425 | 691.0143 | 691.0143 | 379.6007 | 379.6007 | 386.7258 | 386.7258 | 391.0733 | 391.0733
2021-06-20 05:30 | 702.0713 | 702.0713 | 625.5323 | 700.0708 | 449.3716 | 485.5908 | 658.6313 | 735.302 | 654.5513 | 730.2554 | 627.4561 | 702.4582 | 666.5359 | 690.7061 | 380.2938 | 380.2938 | 387.4335 | 387.4335 | 394.6816 | 394.6816
2021-06-20 06:00 | 638.1534 | 701.4552 | 625.4357 | 699.8796 | 449.0046 | 484.8979 | 655.2733 | 731.517 | 651.392 | 726.6892 | 628.1324 | 703.3371 | 622.8314 | 690.5005 | 380.5136 | 380.5136 | 387.6751 | 387.6751 | 393.8678 | 393.8678
2021-06-20 06:30 | 624.6368 | 699.1345 | 623.8611 | 698.1332 | 448.7699 | 484.5491 | 711.7607 | 795.2912 | 707.6172 | 790.2246 | 630.5123 | 705.9143 | 690.0894 | 690.0894 | 380.3034 | 380.3034 | 387.4924 | 387.4924 | 393.3861 | 393.3861
2021-06-20 07:00 | 623.4683 | 697.8054 | 621.2491 | 695.2633 | 446.7834 | 482.5166 | 673.3592 | 752.6313 | 669.0297 | 747.385 | 658.9639 | 737.9392 | 623.6129 | 689.4471 | 380.7946 | 380.7946 | 387.7472 | 387.7472 | 395.098 | 395.098
2021-06-20 07:30 | 622.2103 | 696.3 | 620.1661 | 694.0585 | 445.7472 | 481.5102 | 665.128 | 743.7585 | 660.9778 | 738.7172 | 674.6187 | 755.3183 | 649.8634 | 689.3444 | 381.9932 | 381.9932 | 389.136 | 389.136 | 394.0162 | 394.0162
2021-06-20 08:00 | 619.8557 | 693.579 | 617.5069 | 691.0001 | 442.897 | 481.4899 | 632.0692 | 706.7939 | 629.528 | 703.8063 | 657.3655 | 736.0742 | 689.4214 | 689.4214 | 381.523 | 381.523 | 389.0595 | 389.0595 | 393.1814 | 393.1814
2021-06-20 08:30 | 617.2008 | 690.3967 | 615.1243 | 688.0544 | 440.0091 | 481.4017 | 627.6783 | 702.7924 | 624.6274 | 699.4357 | 624.3345 | 697.4456 | 651.3607 | 688.9077 | 380.7742 | 380.7742 | 388.1147 | 388.1147 | 389.8152 | 389.8152
2021-06-20 09:00 | 612.7809 | 685.2458 | 610.7516 | 682.9221 | 435.6096 | 480.1318 | 652.5843 | 730.4659 | 648.779 | 725.5148 | 631.6605 | 702.9084 | 687.7772 | 687.7772 | 378.86 | 378.86 | 385.8417 | 385.8417 | 388.1451 | 388.1451
2021-06-20 09:30 | 607.9181 | 679.6552 | 605.9838 | 677.5384 | 431.0511 | 478.7996 | 646.1741 | 722.7789 | 642.4144 | 717.1002 | 606.9545 | 672.5468 | 686.878 | 686.878 | 375.6457 | 375.6457 | 382.709 | 382.709 | 381.0852 | 381.0852
2021-06-20 10:00 | 602.2934 | 673.3778 | 600.2259 | 671.1343 | 425.1387 | 476.0162 | 610.301 | 681.906 | 605.5212 | 673.8705 | 640.9286 | 712.1138 | 686.4926 | 686.4926 | 373.0083 | 373.0083 | 380.7742 | 380.7742 | 380.6775 | 380.6775
2021-06-20 10:30 | 600.3335 | 671.225 | 598.9223 | 669.7681 | 445.7209 | 473.1626 | 665.907 | 744.3889 | 660.1349 | 734.8773 | 664.9477 | 738.7899 | 686.3127 | 686.3127 | 371.7697 | 371.7697 | 379.1753 | 379.1753 | 376.7224 | 376.7224
2021-06-20 11:00 | 597.5906 | 668.2761 | 596.0603 | 666.6385 | 416.1583 | 472.3098 | 696.5463 | 778.9468 | 691.0032 | 769.3665 | 694.8402 | 772.5836 | 687.4432 | 687.4432 | 369.9225 | 369.9225 | 377.367 | 377.367 | 375.6263 | 375.6263
2021-06-20 11:30 | 595.4621 | 665.983 | 593.5715 | 663.9584 | 418.9978 | 471.959 | 689.9988 | 771.7282 | 684.1626 | 761.4901 | 633.2043 | 703.5001 | 687.4946 | 687.4946 | 368.9265 | 368.9265 | 376.387 | 376.387 | 376.5472 | 376.5472
2021-06-20 12:00 | 594.9109 | 665.4049 | 593.5235 | 663.9124 | 436.7273 | 474.1759 | 634.2467 | 708.855 | 635.0125 | 705.1714 | 673.0292 | 748.5454 | 690.4748 | 690.4748 | 366.4879 | 366.4879 | 373.8177 | 373.8177 | 375.8761 | 375.8761
2021-06-20 12:30 | 652.3521 | 699.642 | 650.6283 | 727.9052 | 456.1118 | 470.0677 | 609.576 | 680.7908 | 610.3134 | 676.5008 | 599.1484 | 664.4589 | 670.5358 | 689.9352 | 365.0895 | 365.0895 | 372.2737 | 372.2737 | 376.2783 | 376.2783
2021-06-20 13:00 | 699.9197 | 699.9197 | 594.2082 | 664.6989 | 413.6888 | 471.4855 | 633.8004 | 708.0792 | 634.1644 | 703.8143 | 588.174 | 652.1973 | 681.5499 | 689.7554 | 365.0084 | 365.0084 | 372.4359 | 372.4359 | 376.0239 | 376.0239
2021-06-20 13:30 | 651.8768 | 699.642 | 626.4897 | 700.8954 | 437.5902 | 472.2516 | 656.5682 | 733.6241 | 659.2538 | 732.512 | 726.6761 | 809.0236 | 626.9999 | 690.9887 | 361.9829 | 361.9829 | 369.562 | 369.562 | 374.2116 | 374.2116
2021-06-20 14:00 | 689.1541 | 699.3083 | 596.2377 | 667.0416 | 415.9911 | 471.3586 | 665.1753 | 743.5541 | 664.9921 | 740.093 | 759.2001 | 846.2776 | 674.6537 | 689.4728 | 362.2248 | 362.2248 | 370.3683 | 370.3683 | 374.4938 | 374.4938
2021-06-20 14:30 | 699.528 | 699.528 | 596.2454 | 667.0589 | 416.2154 | 470.1437 | 709.2259 | 792.8738 | 710.5313 | 791.7216 | 769.8141 | 858.5533 | 661.0947 | 690.0638 | 360.758 | 360.758 | 368.632 | 368.632 | 372.944 | 372.944
2021-06-20 15:00 | 699.5727 | 699.5727 | 596.4877 | 667.4438 | 418.7419 | 470.3485 | 678.1169 | 757.1382 | 673.4109 | 749.4685 | 743.1583 | 827.4077 | 590.3201 | 657.8793 | 360.517 | 360.517 | 368.0696 | 368.0696 | 372.0468 | 372.0468
2021-06-20 15:30 | 700.1841 | 700.1841 | 596.5395 | 667.4159 | 421.8867 | 470.9103 | 603.717 | 673.5735 | 602.6215 | 670.3272 | 792.0892 | 883.6204 | 606.2645 | 676.7482 | 360.8786 | 360.8786 | 368.4312 | 368.4312 | 372.6494 | 372.6494
2021-06-20 16:00 | 698.2123 | 698.2123 | 621.9575 | 695.9643 | 440.0534 | 469.8193 | 591.8041 | 660.7339 | 592.2081 | 659.9943 | 779.5322 | 870.7513 | 622.4496 | 690.5519 | 362.991 | 362.991 | 369.9537 | 369.9537 | 373.916 | 373.916
2021-06-20 16:30 | 685.6308 | 698.4662 | 604.8546 | 676.8674 | 427.8955 | 470.2034 | 603.6642 | 675.6826 | 605.416 | 677.3397 | 747.7439 | 836.9875 | 620.1017 | 692.1962 | 364.5618 | 364.5618 | 372.0519 | 372.0519 | 376.2296 | 376.2296
2021-06-20 17:00 | 681.2504 | 697.3843 | 611.8892 | 684.9237 | 432.2786 | 470.9761 | 598.969 | 670.5934 | 597.6279 | 669.049 | 631.0571 | 706.6169 | 604.9849 | 676.6318 | 363.9785 | 363.9785 | 371.8016 | 371.8016 | 377.7769 | 377.7769
2021-06-20 17:30 | 634.3791 | 695.8602 | 610.3303 | 682.9477 | 434.1046 | 471.3242 | 604.0316 | 676.1693 | 598.0844 | 669.175 | 637.7552 | 713.9791 | 611.9661 | 683.9703 | 366.215 | 366.215 | 373.1797 | 373.1797 | 378.0335 | 378.0335
2021-06-20 18:00 | 631.6117 | 693.9104 | 610.579 | 683.1632 | 434.0654 | 470.9604 | 609.1136 | 681.7814 | 604.3504 | 676.1101 | 687.7175 | 769.8555 | 611.2106 | 682.6469 | 368.3296 | 368.3296 | 375.3438 | 375.3438 | 379.3445 | 379.3445
2021-06-20 18:30 | 630.4695 | 693.6539 | 611.4797 | 684.2404 | 435.6815 | 472.3679 | 613.2327 | 686.2591 | 609.9609 | 682.283 | 618.6589 | 692.3665 | 659.8516 | 687.957 | 370.0782 | 370.0782 | 377.0255 | 377.0255 | 381.0596 | 381.0596
2021-06-20 19:00 | 616.8007 | 690.6069 | 613.9661 | 687.0938 | 436.826 | 473.3998 | 615.348 | 688.5822 | 609.7455 | 681.9062 | 614.5573 | 687.8482 | 652.9571 | 687.289 | 371.0761 | 371.0761 | 378.2216 | 378.2216 | 381.8845 | 381.8845
2021-06-20 19:30 | 620.6882 | 695.0867 | 617.985 | 691.6337 | 438.5979 | 475.0423 | 618.1728 | 691.7033 | 612.3758 | 684.738 | 668.9899 | 748.735 | 662.1121 | 687.289 | 373.0531 | 373.0531 | 380.1448 | 380.1448 | 383.1502 | 383.1502
2021-06-20 20:00 | 623.0311 | 695.4584 | 620.3038 | 694.3024 | 438.1162 | 474.5207 | 620.9927 | 694.9036 | 614.651 | 687.4179 | 614.2822 | 687.5116 | 659.8264 | 687.2634 | 373.909 | 373.909 | 381.0137 | 381.0137 | 382.8225 | 382.8225
2021-06-20 20:30 | 627.9725 | 699.2708 | 625.7642 | 700.4298 | 444.3415 | 480.5699 | 622.1563 | 696.3748 | 617.5577 | 691.0298 | 617.0282 | 690.7814 | 617.2139 | 688.5992 | 374.4273 | 374.4273 | 381.705 | 381.705 | 385.4468 | 385.4468
2021-06-20 21:00 | 631.3704 | 701.9507 | 628.4005 | 703.4042 | 445.3359 | 481.7487 | 624.7782 | 699.417 | 618.8568 | 692.5073 | 618.243 | 692.435 | 617.5974 | 688.4709 | 375.8675 | 375.8675 | 383.4545 | 383.4545 | 387.0352 | 387.0352
2021-06-20 21:30 | 632.6545 | 701.2839 | 628.759 | 703.7991 | 446.0573 | 482.2196 | 627.3124 | 702.1107 | 621.261 | 694.9757 | 620.7049 | 695.0798 | 616.7378 | 688.4709 | 376.8801 | 376.8801 | 384.4077 | 384.4077 | 388.4949 | 388.4949
2021-06-20 22:00 | 632.0208 | 702.613 | 628.2306 | 703.2431 | 449.2773 | 485.0518 | 626.0612 | 700.8633 | 620.3235 | 694.1509 | 619.8926 | 694.1819 | 618.2427 | 689.0875 | 376.4989 | 376.4989 | 384.1809 | 384.1809 | 390.1735 | 390.1735
2021-06-20 22:30 | 632.4938 | 701.9835 | 628.9337 | 704.0676 | 450.0355 | 485.6004 | 628.5387 | 703.6817 | 622.848 | 697.0369 | 622.4991 | 696.9631 | 641.7712 | 688.1625 | 377.303 | 377.303 | 385.015 | 385.015 | 391.661 | 391.661
2021-06-20 23:00 | 634.0162 | 699.5554 | 629.9553 | 705.2207 | 449.5446 | 484.6702 | 630.6838 | 706.0179 | 626.3572 | 700.8739 | 626.1802 | 700.9178 | 620.4637 | 688.1111 | 378.1109 | 378.1109 | 385.7651 | 385.7651 | 391.3438 | 391.3438
2021-06-20 23:30 | 630.7411 | 697.6302 | 626.45 | 701.1962 | 450.73 | 485.2896 | 634.9946 | 710.6008 | 632.3231 | 707.2897 | 660.5023 | 739.0901 | 621.7382 | 688.368 | 380.0172 | 380.0172 | 387.4239 | 387.4239 | 390.7997 | 390.7997
2021-06-21 | 636.1888 | 699.3196 | 632.1816 | 707.6738 | 448.6363 | 484.0237 | 631.2636 | 706.4414 | 629.3961 | 704.0428 | 736.3973 | 824.2294 | 619.1943 | 689.293 | 378.2485 | 378.2485 | 385.7013 | 385.7013 | 391.8831 | 391.8831
2021-06-21 00:30 | 649.8907 | 698.4069 | 635.7025 | 711.6371 | 447.1954 | 482.7705 | 635.0143 | 710.6669 | 634.0322 | 709.303 | 737.8195 | 825.7896 | 621.9 | 689.8068 | 379.8027 | 379.8027 | 387.253 | 387.253 | 392.4467 | 392.4467
2021-06-21 01:00 | 650.6617 | 700.2228 | 632.2024 | 707.765 | 449.3671 | 484.9755 | 635.613 | 711.2677 | 633.2097 | 708.2197 | 664.3868 | 743.4774 | 623.7059 | 689.6526 | 380.4422 | 380.4422 | 387.8433 | 387.8433 | 393.6797 | 393.6797
2021-06-21 01:30 | 645.1233 | 699.4128 | 638.6188 | 714.937 | 447.8217 | 483.6224 | 636.5039 | 712.3362 | 634.2208 | 709.4512 | 673.7304 | 753.9263 | 622.1675 | 689.37 | 380.7871 | 380.7871 | 388.2379 | 388.2379 | 394.4576 | 394.4576
2021-06-21 02:00 | 643.7805 | 700.4586 | 642.2578 | 719.0909 | 451.8938 | 487.0389 | 642.2041 | 718.5884 | 649.0184 | 726.0884 | 647.7573 | 724.3134 | 642.5076 | 696.4097 | 383.1948 | 383.1948 | 390.2917 | 390.2917 | 395.9287 | 395.9287
2021-06-21 02:30 | 642.8237 | 700.6898 | 641.643 | 718.4556 | 456.4698 | 490.8479 | 641.0049 | 717.0713 | 643.4878 | 719.5991 | 641.3599 | 716.801 | 624.2674 | 691.1428 | 382.7904 | 382.7904 | 390.1793 | 390.1793 | 396.4487 | 396.4487
2021-06-21 03:00 | 691.7626 | 700.2068 | 644.0419 | 721.1387 | 456.5783 | 490.8028 | 642.5062 | 718.8109 | 645.3458 | 721.715 | 643.0692 | 718.7572 | 624.1513 | 691.0915 | 383.659 | 383.659 | 391.0647 | 391.0647 | 397.912 | 397.912
2021-06-21 03:30 | 674.5187 | 701.1614 | 644.7533 | 721.9206 | 462.2055 | 495.6649 | 646.0336 | 722.9663 | 648.5974 | 725.5988 | 645.9282 | 722.1797 | 624.092 | 691.6053 | 385.1309 | 385.1309 | 392.64 | 392.64 | 398.3388 | 398.3388
2021-06-21 04:00 | 666.066 | 701.0635 | 645.2817 | 722.5268 | 463.731 | 496.8611 | 643.9645 | 720.6116 | 646.572 | 723.3282 | 644.1793 | 720.2345 | 624.7314 | 691.6053 | 383.9247 | 383.9247 | 390.909 | 390.909 | 397.0464 | 397.0464
2021-06-21 04:30 | 701.1927 | 701.1927 | 646.4476 | 723.807 | 466.7764 | 499.3177 | 645.6748 | 722.5872 | 648.2308 | 725.368 | 645.7227 | 721.9438 | 624.6386 | 691.5796 | 384.6839 | 384.6839 | 391.6804 | 391.6804 | 397.6419 | 397.6419
2021-06-21 05:00 | 646.5786 | 701.0548 | 645.2786 | 722.4649 | 466.4474 | 498.7798 | 645.0993 | 722.009 | 647.7895 | 724.7985 | 645.0446 | 721.5032 | 624.4398 | 691.8879 | 384.522 | 384.522 | 391.54 | 391.54 | 397.839 | 397.839
2021-06-21 05:30 | 689.3875 | 699.604 | 643.892 | 720.8611 | 466.2135 | 498.3805 | 645.5937 | 722.5653 | 648.3518 | 725.6324 | 645.6467 | 722.2308 | 623.9991 | 691.5539 | 384.6953 | 384.6953 | 391.4391 | 391.4391 | 397.2465 | 397.2465
2021-06-21 06:00 | 698.8739 | 698.8739 | 689.9521 | 772.4239 | 467.5891 | 499.2752 | 644.609 | 721.574 | 637.3073 | 713.0684 | 692.7703 | 775.6216 | 621.3145 | 686.7495 | 384.4967 | 384.4967 | 391.0791 | 391.0791 | 396.4656 | 396.4656
2021-06-21 06:30 | 693.7885 | 693.7885 | 656.248 | 734.5566 | 465.4576 | 496.594 | 645.8263 | 723.0943 | 639.9962 | 716.3403 | 704.1407 | 788.46 | 621.6632 | 687.1349 | 384.7316 | 384.7316 | 391.4637 | 391.4637 | 393.7489 | 393.7489
2021-06-21 07:00 | 694.1943 | 694.1943 | 705.5459 | 765.3836 | 464.3881 | 495.6542 | 645.7298 | 723.0629 | 640.5327 | 717.0248 | 691.8541 | 774.7651 | 621.6863 | 687.1605 | 384.8058 | 384.8058 | 391.6584 | 391.6584 | 394.0944 | 394.0944
2021-06-21 07:30 | 663.8463 | 687.3549 | 645.8827 | 722.8351 | 456.8275 | 488.1006 | 642.3938 | 719.3539 | 638.113 | 714.396 | 671.3719 | 751.8206 | 620.222 | 685.542 | 382.8906 | 382.8906 | 390.1687 | 390.1687 | 393.0696 | 393.0696
2021-06-21 08:00 | 660.1973 | 692.4724 | 653.3665 | 731.1271 | 459.4278 | 493.0897 | 640.7794 | 717.5599 | 638.8737 | 715.5062 | 688.7905 | 771.3862 | 620.6887 | 687.7772 | 383.2936 | 383.2936 | 391.0439 | 391.0439 | 391.8665 | 391.8665
2021-06-21 08:30 | 675.4588 | 695.5392 | 659.1628 | 737.4691 | 458.738 | 495.7957 | 638.322 | 714.389 | 636.4361 | 711.873 | 689.9445 | 771.7878 | 617.7697 | 688.4709 | 383.8796 | 383.8796 | 391.8834 | 391.8834 | 390.8379 | 390.8379
2021-06-21 09:00 | 696.3239 | 696.3239 | 633.8577 | 708.9093 | 466.2675 | 497.6425 | 630.1619 | 703.4382 | 626.9248 | 699.0851 | 726.0438 | 810.1193 | 612.5756 | 685.0045 | 380.8325 | 380.8325 | 388.6395 | 388.6395 | 389.1942 | 389.1942
2021-06-21 09:30 | 621.6209 | 695.2097 | 615.4608 | 688.2148 | 449.9738 | 492.7122 | 618.436 | 690.1738 | 615.4778 | 685.559 | 685.3019 | 763.6293 | 609.4576 | 681.1194 | 376.0256 | 376.0256 | 383.945 | 383.945 | 384.4936 | 384.4936
2021-06-21 10:00 | 615.3466 | 688.1262 | 611.3159 | 683.6191 | 447.7551 | 493.2891 | 610.4041 | 681.3641 | 606.637 | 675.0989 | 734.1307 | 818.0888 | 605.3344 | 676.0495 | 373.3866 | 373.3866 | 381.0806 | 381.0806 | 380.8116 | 380.8116
2021-06-21 10:30 | 629.8457 | 698.285 | 602.0413 | 673.1559 | 443.0705 | 491.4776 | 600.6291 | 670.4532 | 595.981 | 661.9672 | 757.5558 | 843.5344 | 603.9829 | 673.8316 | 369.5689 | 369.5689 | 377.2296 | 377.2296 | 379.2955 | 379.2955
2021-06-21 11:00 | 669.2077 | 696.9921 | 596.7175 | 667.1881 | 432.286 | 483.7445 | 589.0416 | 657.7567 | 584.1022 | 648.5802 | 673.0775 | 748.3481 | 601.5645 | 670.9553 | 365.298 | 365.298 | 372.8426 | 372.8426 | 377.6866 | 377.6866
2021-06-21 11:30 | 683.9978 | 698.0247 | 593.1575 | 663.2706 | 426.9561 | 480.951 | 662.4088 | 740.298 | 656.7878 | 730.6032 | 691.9733 | 769.7715 | 596.6926 | 665.3717 | 361.8637 | 361.8637 | 369.5955 | 369.5955 | 376.1241 | 376.1241
2021-06-21 12:00 | 691.7188 | 698.6455 | 592.9533 | 663.088 | 420.47 | 476.2409 | 695.3188 | 777.6647 | 690.791 | 769.6288 | 705.6836 | 786.1097 | 594.4385 | 663.4244 | 361.34 | 361.34 | 369.0905 | 369.0905 | 375.8721 | 375.8721
2021-06-21 12:30 | 674.5439 | 700.2228 | 593.9549 | 664.2145 | 417.9252 | 475.1857 | 693.2853 | 775.4117 | 689.2936 | 768.045 | 767.7079 | 855.9615 | 590.6403 | 659.1198 | 361.3777 | 361.3777 | 368.9189 | 368.9189 | 375.1053 | 375.1053
2021-06-21 13:00 | 656.5553 | 699.989 | 591.8396 | 661.8948 | 416.9621 | 474.1161 | 660.7325 | 738.8198 | 654.6403 | 729.1528 | 753.6919 | 839.7532 | 669.2434 | 687.8542 | 360.8509 | 360.8509 | 368.019 | 368.019 | 374.3807 | 374.3807
2021-06-21 13:30 | 685.1591 | 699.929 | 607.3634 | 679.2327 | 417.3528 | 473.5204 | 690.0219 | 771.4047 | 683.3902 | 761.1666 | 692.0666 | 769.8843 | 586.812 | 654.1216 | 360.547 | 360.547 | 368.1092 | 368.1092 | 375.3016 | 375.3016
2021-06-21 14:00 | 700.2429 | 700.2429 | 592.7542 | 662.9822 | 417.5532 | 472.9135 | 661.0108 | 739.3693 | 655.6656 | 731.0613 | 685.5498 | 763.6694 | 585.7846 | 653.8433 | 359.8186 | 359.8186 | 367.2083 | 367.2083 | 375.248 | 375.248
2021-06-21 14:30 | 699.7153 | 699.7153 | 630.4816 | 705.1509 | 418.2132 | 471.902 | 582.5023 | 650.5386 | 577.5689 | 642.3709 | 700.692 | 780.1531 | 663.0606 | 687.7772 | 358.643 | 358.643 | 365.9322 | 365.9322 | 374.7791 | 374.7791
2021-06-21 15:00 | 700.1536 | 700.1536 | 598.4841 | 669.3474 | 419.9745 | 471.5319 | 620.0674 | 693.1324 | 615.8414 | 686.7908 | 646.743 | 720.5388 | 617.2823 | 688.0598 | 358.7447 | 358.7447 | 366.4344 | 366.4344 | 374.2053 | 374.2053
2021-06-21 15:30 | 697.6414 | 700.1183 | 641.6207 | 717.7715 | 447.2919 | 471.1151 | 639.4445 | 714.8204 | 635.6865 | 709.5208 | 630.4671 | 703.1598 | 685.8563 | 688.4452 | 358.6828 | 358.6828 | 366.5297 | 366.5297 | 374.045 | 374.045
2021-06-21 16:00 | 699.0745 | 699.0745 | 601.658 | 673.0965 | 424.9449 | 470.7311 | 648.0733 | 725.2147 | 643.3942 | 719.6195 | 636.2966 | 711.2823 | 686.7562 | 688.9076 | 359.2875 | 359.2875 | 367.2823 | 367.2823 | 374.0851 | 374.0851
2021-06-21 16:30 | 689.1498 | 697.559 | 602.1401 | 673.6967 | 428.351 | 470.3492 | 644.4257 | 721.5325 | 638.3835 | 714.5671 | 665.0342 | 744.0367 | 627.2123 | 688.7535 | 361.1181 | 361.1181 | 368.1723 | 368.1723 | 375.0604 | 375.0604
2021-06-21 17:00 | 675.6593 | 695.298 | 603.299 | 675.027 | 431.566 | 469.7811 | 625.2064 | 700.0838 | 618.4162 | 692.4072 | 680.9445 | 762.221 | 610.9061 | 684.1494 | 362.2951 | 362.2951 | 368.7661 | 368.7661 | 375.1913 | 375.1913
2021-06-21 17:30 | 613.8281 | 687.0563 | 606.8539 | 678.9316 | 435.6821 | 472.1602 | 602.1431 | 674.2817 | 596.527 | 667.7648 | 624.3067 | 699.1111 | 608.3524 | 680.6631 | 363.7093 | 363.7093 | 369.974 | 369.974 | 376.6827 | 376.6827
2021-06-21 18:00 | 622.2219 | 693.3263 | 608.9874 | 681.2151 | 437.7148 | 473.5045 | 602.6899 | 674.6384 | 596.4843 | 667.7347 | 691.5325 | 773.95 | 611.6688 | 684.9517 | 365.2484 | 365.2484 | 370.8924 | 370.8924 | 378.1174 | 378.1174
2021-06-21 18:30 | 619.5128 | 693.3216 | 612.8864 | 685.6156 | 437.497 | 473.235 | 607.4947 | 680.3266 | 601.6014 | 673.5882 | 752.943 | 842.9988 | 614.0332 | 687.6352 | 367.7699 | 367.7699 | 373.612 | 373.612 | 380.8661 | 380.8661
2021-06-21 19:00 | 622.4011 | 695.1261 | 668.3495 | 747.8912 | 450.3763 | 473.6914 | 611.5097 | 684.7628 | 605.5582 | 677.9068 | 814.3104 | 911.5503 | 615.8311 | 688.4709 | 369.3785 | 369.3785 | 375.3651 | 375.3651 | 384.4662 | 384.4662
2021-06-21 19:30 | 634.6009 | 696.0608 | 621.1978 | 695.0822 | 445.5648 | 480.6105 | 617.5346 | 691.3821 | 611.4066 | 684.2618 | 867.6586 | 971.1004 | 617.175 | 688.959 | 372.2679 | 372.2679 | 378.4573 | 378.4573 | 388.9214 | 388.9214
2021-06-21 20:00 | 657.3535 | 696.577 | 623.3948 | 697.7126 | 442.0322 | 477.8682 | 621.4919 | 694.8068 | 616.038 | 688.2302 | 804.7504 | 901.1298 | 618.9723 | 689.4214 | 374.2158 | 374.2158 | 380.9417 | 380.9417 | 388.9622 | 388.9622
2021-06-21 20:30 | 647.8174 | 698.7619 | 627.9579 | 702.9588 | 450.2336 | 485.1186 | 626.8052 | 700.7452 | 621.4514 | 694.3572 | 808.673 | 905.5271 | 620.5905 | 690.5776 | 376.5775 | 376.5775 | 383.3406 | 383.3406 | 390.1614 | 390.1614
2021-06-21 21:00 | 630.2471 | 695.4832 | 689.9583 | 769.1218 | 480.7692 | 480.7692 | 628.6105 | 702.8407 | 623.0939 | 696.4178 | 760.6635 | 851.7594 | 618.5497 | 690.1152 | 377.4207 | 377.4207 | 384.0334 | 384.0334 | 390.2925 | 390.2925
2021-06-21 21:30 | 666.4528 | 696.0154 | 660.5609 | 739.3617 | 472.526 | 483.9629 | 627.0933 | 701.0833 | 623.0772 | 696.2062 | 725.6498 | 812.0947 | 618.8491 | 690.3464 | 376.5292 | 376.5292 | 383.5504 | 383.5504 | 392.0074 | 392.0074
2021-06-21 22:00 | 661.8137 | 698.4302 | 677.3554 | 758.1653 | 474.4383 | 487.5067 | 623.4242 | 696.437 | 619.1808 | 691.2369 | 618.7878 | 692.5978 | 670.6595 | 691.0658 | 375.1622 | 375.1622 | 382.1363 | 382.1363 | 393.0318 | 393.0318
2021-06-21 22:30 | 635.9687 | 697.7694 | 689.2772 | 770.7935 | 490.0042 | 490.0042 | 657.7413 | 735.071 | 653.9435 | 730.3754 | 633.1275 | 708.4346 | 632.8249 | 691.5281 | 371.8904 | 371.8904 | 379.3463 | 379.3463 | 395.0875 | 395.0875
2021-06-21 23:00 | 674.7209 | 698.4955 | 670.8683 | 750.4586 | 490.1333 | 490.1333 | 617.9911 | 690.3837 | 614.5197 | 686.0462 | 750.4985 | 839.8295 | 617.743 | 691.0401 | 372.369 | 372.369 | 379.7316 | 379.7316 | 393.5947 | 393.5947
2021-06-21 23:30 | 659.9698 | 696.7803 | 655.1666 | 732.5359 | 485.0778 | 485.0778 | 620.3458 | 692.6727 | 617.1737 | 688.6413 | 761.6082 | 852.1594 | 618.7401 | 690.7061 | 373.2415 | 373.2415 | 380.2169 | 380.2169 | 393.8886 | 393.8886
2021-06-22 | 632.9795 | 699.1104 | 629.0456 | 703.4546 | 460.6076 | 493.605 | 623.8666 | 696.8535 | 620.092 | 692.3281 | 756.8425 | 847.118 | 684.1218 | 691.0658 | 374.7022 | 374.7022 | 381.9518 | 381.9518 | 395.1675 | 395.1675
2021-06-22 00:30 | 630.9902 | 697.6122 | 628.8547 | 703.4609 | 461.7442 | 494.6154 | 622.7634 | 695.7695 | 619.1888 | 691.3251 | 814.4982 | 911.525 | 619.9713 | 691.1172 | 374.5573 | 374.5573 | 381.7403 | 381.7403 | 392.8386 | 392.8386
2021-06-22 01:00 | 698.5241 | 698.5241 | 680.0696 | 761.1518 | 497.1001 | 497.1001 | 628.4659 | 701.4542 | 625.3281 | 697.4232 | 785.9872 | 879.6516 | 621.6559 | 691.5539 | 377.0242 | 377.0242 | 384.5655 | 384.5655 | 392.9457 | 392.9457
2021-06-22 01:30 | 629.319 | 695.0674 | 627.0204 | 701.8021 | 494.356 | 494.356 | 625.2302 | 697.3933 | 621.9744 | 693.3567 | 752.5524 | 841.9086 | 620.1716 | 690.7574 | 375.4459 | 375.4459 | 382.7107 | 382.7107 | 394.3123 | 394.3123
2021-06-22 02:00 | 630.3318 | 693.6899 | 627.4619 | 702.2717 | 493.3122 | 493.3122 | 622.5387 | 694.4169 | 619.3914 | 690.2953 | 891.9946 | 998.1028 | 620.3649 | 690.963 | 374.1122 | 374.1122 | 381.1023 | 381.1023 | 392.7867 | 392.7867
2021-06-22 02:30 | 695.731 | 695.731 | 696.0776 | 766.5217 | 493.6814 | 493.6814 | 624.4426 | 696.6163 | 621.7169 | 693.0872 | 828.2384 | 927.1104 | 621.3326 | 691.1942 | 375.2233 | 375.2233 | 382.6352 | 382.6352 | 391.2181 | 391.2181
2021-06-22 03:00 | 695.5664 | 695.5664 | 709.6379 | 766.8447 | 493.0456 | 493.0456 | 628.5056 | 701.3381 | 625.6794 | 697.8039 | 813.4325 | 910.5256 | 620.2018 | 691.3741 | 377.1647 | 377.1647 | 384.7555 | 384.7555 | 391.2159 | 391.2159
2021-06-22 03:30 | 696.3864 | 696.3864 | 630.2925 | 705.5921 | 466.9174 | 498.2356 | 629.0387 | 702.8292 | 625.9525 | 698.8749 | 790.0161 | 883.9866 | 622.437 | 690.9887 | 377.2339 | 377.2339 | 384.8644 | 384.8644 | 394.0633 | 394.0633
2021-06-22 04:00 | 696.9626 | 696.9626 | 631.2398 | 706.6651 | 465.3245 | 497.0297 | 626.5212 | 700.1749 | 623.3166 | 696.3081 | 850.1025 | 951.4504 | 621.2402 | 691.0914 | 375.9357 | 375.9357 | 383.3347 | 383.3347 | 392.8742 | 392.8742
2021-06-22 04:30 | 696.124 | 696.124 | 630.0565 | 705.4051 | 464.6491 | 496.2586 | 623.381 | 696.8016 | 620.3037 | 692.9976 | 906.5478 | 1014.4328 | 620.6021 | 690.8088 | 374.3814 | 374.3814 | 381.7515 | 381.7515 | 392.382 | 392.382
2021-06-22 05:00 | 694.7584 | 694.7584 | 626.9105 | 701.863 | 462.8391 | 494.2267 | 669.1016 | 747.7157 | 666.226 | 744.0666 | 906.1863 | 1013.978 | 619.6255 | 690.7317 | 372.5671 | 372.5671 | 379.8611 | 379.8611 | 392.7545 | 392.7545
2021-06-22 05:30 | 692.9339 | 692.9339 | 761.4265 | 761.7126 | 475.603 | 490.5575 | 704.7817 | 787.7028 | 701.6801 | 783.8368 | 874.8052 | 978.5334 | 662.2946 | 690.4748 | 372.1637 | 372.1637 | 379.1655 | 379.1655 | 391.1459 | 391.1459
2021-06-22 06:00 | 700.1595 | 700.1595 | 769.7438 | 769.7438 | 500.0125 | 500.0125 | 702.9077 | 786.2214 | 700.3766 | 783.0358 | 904.783 | 1011.2688 | 691.1428 | 691.1428 | 371.5793 | 371.5793 | 378.1869 | 378.1869 | 390.3188 | 390.3188
2021-06-22 06:30 | 631.2222 | 697.7553 | 625.8668 | 700.2545 | 493.8195 | 493.8195 | 690.4324 | 772.5424 | 687.3824 | 768.8289 | 904.9144 | 1011.2404 | 645.8439 | 690.5262 | 371.4722 | 371.4722 | 377.8527 | 377.8527 | 389.0336 | 389.0336
2021-06-22 07:00 | 697.3663 | 697.3663 | 764.5328 | 764.5328 | 490.9618 | 490.9618 | 691.1779 | 772.7932 | 689.2911 | 770.3718 | 891.8618 | 997.4298 | 619.5103 | 690.6546 | 371.4705 | 371.4705 | 378.7841 | 378.7841 | 387.5599 | 387.5599
2021-06-22 07:30 | 694.5199 | 694.5199 | 760.0186 | 760.0186 | 486.8718 | 486.8718 | 682.5975 | 762.8988 | 680.0323 | 759.6307 | 834.7163 | 933.8566 | 664.1694 | 690.3464 | 373.0214 | 373.0214 | 380.051 | 380.051 | 387.3575 | 387.3575
2021-06-22 08:00 | 693.5738 | 693.5738 | 768.7942 | 768.7942 | 489.2321 | 489.2321 | 653.3285 | 730.7845 | 651.3607 | 728.3495 | 820.9658 | 917.4885 | 616.7567 | 689.4215 | 371.7504 | 371.7504 | 378.6523 | 378.6523 | 385.3192 | 385.3192
2021-06-22 08:30 | 694.9561 | 694.9561 | 728.3025 | 769.8836 | 488.6598 | 488.6598 | 636.6895 | 712.4537 | 635.2311 | 710.894 | 882.5556 | 985.621 | 613.2277 | 684.6554 | 371.6474 | 371.6474 | 379.344 | 379.344 | 384.1381 | 384.1381
2021-06-22 09:00 | 696.5662 | 696.5662 | 665.4406 | 744.0704 | 478.0667 | 484.9604 | 662.4427 | 741.0082 | 661.8577 | 740.5494 | 889.0734 | 993.0565 | 610.7268 | 681.8474 | 369.7453 | 369.7453 | 377.7434 | 377.7434 | 386.095 | 386.095
2021-06-22 09:30 | 696.6407 | 696.6407 | 708.5522 | 768.9508 | 482.1001 | 482.1001 | 674.9458 | 755.4866 | 674.7009 | 755.4765 | 874.9232 | 975.5708 | 669.338 | 688.702 | 366.1449 | 366.1449 | 374.2216 | 374.2216 | 381.4118 | 381.4118
2021-06-22 10:00 | 697.5021 | 697.5021 | 638.8011 | 713.8218 | 455.1318 | 481.194 | 695.731 | 778.9896 | 694.4363 | 777.6251 | 864.0664 | 963.5075 | 651.6738 | 688.8819 | 364.0473 | 364.0473 | 371.803 | 371.803 | 378.8322 | 378.8322
2021-06-22 10:30 | 697.6333 | 697.6333 | 760.3911 | 770.3779 | 480.6835 | 480.6835 | 735.1966 | 823.2542 | 733.6274 | 821.2993 | 858.8715 | 957.6359 | 688.5737 | 688.5737 | 362.7602 | 362.7602 | 370.4239 | 370.4239 | 377.546 | 377.546
2021-06-22 11:00 | 695.7261 | 695.7261 | 768.8164 | 768.8164 | 473.3106 | 473.3106 | 719.7752 | 805.7018 | 718.629 | 804.5643 | 848.7529 | 946.8254 | 688.9333 | 688.9333 | 360.3762 | 360.3762 | 368.3097 | 368.3097 | 378.7159 | 378.7159
2021-06-22 11:30 | 700.2094 | 700.2094 | 772.9839 | 772.9839 | 466.4551 | 473.3716 | 759.1628 | 849.9048 | 757.8055 | 848.5581 | 843.6516 | 942.3087 | 689.8839 | 689.8839 | 360.0269 | 360.0269 | 368.6694 | 368.6694 | 380.3845 | 380.3845
2021-06-22 12:00 | 698.2595 | 698.2595 | 771.4437 | 771.4437 | 471.8396 | 471.8396 | 759.6752 | 850.6031 | 757.7673 | 848.4755 | 837.1452 | 933.7457 | 688.7535 | 688.7535 | 358.2049 | 358.2049 | 366.689 | 366.689 | 378.0277 | 378.0277
2021-06-22 12:30 | 693.412 | 693.412 | 768.6399 | 768.6399 | 467.5213 | 467.5213 | 752.7259 | 842.8889 | 749.467 | 838.7152 | 834.2545 | 929.3317 | 688.0084 | 688.0084 | 357.7141 | 357.7141 | 365.0703 | 365.0703 | 374.2502 | 374.2502
2021-06-22 13:00 | 693.4033 | 693.4033 | 768.8475 | 768.8475 | 464.9377 | 464.9377 | 799.3286 | 895.1146 | 796.2457 | 891.3623 | 833.8989 | 929.5682 | 688.3682 | 688.3682 | 357.5277 | 357.5277 | 365.3942 | 365.3942 | 374.5998 | 374.5998
2021-06-22 13:30 | 692.4894 | 692.4894 | 767.1736 | 767.1736 | 463.8913 | 463.8913 | 821.9567 | 920.233 | 816.7844 | 913.217 | 833.9825 | 928.6508 | 687.546 | 687.546 | 357.1875 | 357.1875 | 364.5843 | 364.5843 | 373.4704 | 373.4704
2021-06-22 14:00 | 694.675 | 694.675 | 768.3931 | 768.3931 | 465.4183 | 465.4183 | 828.1392 | 927.1426 | 822.6221 | 920.5572 | 836.9335 | 933.6302 | 688.4195 | 688.4195 | 358.2086 | 358.2086 | 364.4019 | 364.4019 | 372.4699 | 372.4699
2021-06-22 14:30 | 687.8404 | 695.8568 | 769.6354 | 769.6354 | 465.6452 | 465.6452 | 846.6074 | 948.087 | 842.2332 | 943.1016 | 841.6791 | 939.6898 | 689.6013 | 689.6013 | 358.9693 | 358.9693 | 366.3277 | 366.3277 | 374.0779 | 374.0779
2021-06-22 15:00 | 693.927 | 693.927 | 767.9067 | 767.9067 | 463.7433 | 463.7433 | 832.3212 | 931.9929 | 827.6348 | 926.8135 | 844.9073 | 944.5889 | 689.7298 | 689.7298 | 359.3499 | 359.3499 | 366.7899 | 366.7899 | 374.2789 | 374.2789
2021-06-22 15:30 | 694.9255 | 694.9255 | 753.4845 | 770.4475 | 466.0828 | 466.0828 | 802.611 | 898.4802 | 798.2565 | 893.7761 | 849.3845 | 950.4643 | 690.6033 | 690.6033 | 359.6682 | 359.6682 | 367.4663 | 367.4663 | 374.6139 | 374.6139
2021-06-22 16:00 | 692.8311 | 692.8311 | 768.2001 | 768.2001 | 467.8503 | 467.8503 | 716.6834 | 802.3406 | 712.0415 | 797.2091 | 855.5421 | 957.4071 | 690.0638 | 690.0638 | 360.4852 | 360.4852 | 367.7428 | 367.7428 | 374.4467 | 374.4467
2021-06-22 16:30 | 696.3857 | 696.3857 | 770.5828 | 770.5828 | 472.8607 | 472.8607 | 737.2188 | 824.3014 | 733.9421 | 820.6876 | 862.2701 | 965.275 | 666.0094 | 690.7574 | 360.8752 | 360.8752 | 368.6222 | 368.6222 | 375.4149 | 375.4149
2021-06-22 17:00 | 694.1342 | 694.1342 | 768.2747 | 768.2747 | 471.829 | 471.829 | 676.0055 | 755.5655 | 672.3864 | 751.1916 | 867.9519 | 971.8884 | 690.8346 | 690.8346 | 361.424 | 361.424 | 368.982 | 368.982 | 375.6277 | 375.6277
2021-06-22 17:30 | 694.9748 | 694.9748 | 770.432 | 770.432 | 475.0673 | 475.0673 | 639.6953 | 714.8315 | 635.7018 | 709.9078 | 871.1838 | 975.3298 | 633.8546 | 690.6547 | 362.1939 | 362.1939 | 369.3641 | 369.3641 | 377.3348 | 377.3348
2021-06-22 18:00 | 699.2814 | 699.2814 | 757.7413 | 773.1555 | 477.9594 | 477.9594 | 598.7947 | 668.7607 | 595.8746 | 665.0353 | 875.9806 | 980.487 | 681.2205 | 690.8602 | 363.4122 | 363.4122 | 371.1332 | 371.1332 | 380.0928 | 380.0928
2021-06-22 18:30 | 673.4786 | 697.5055 | 671.2852 | 751.5381 | 477.8252 | 477.8252 | 628.6749 | 701.519 | 626.0471 | 698.0415 | 879.1872 | 984.3856 | 639.7136 | 690.9373 | 364.2204 | 364.2204 | 372.0032 | 372.0032 | 380.3109 | 380.3109
2021-06-22 19:00 | 697.688 | 697.688 | 723.5294 | 772.324 | 472.9043 | 478.91 | 675.339 | 753.5709 | 673.0563 | 750.5332 | 879.1564 | 984.1947 | 661.9442 | 691.3998 | 363.8979 | 363.8979 | 371.8376 | 371.8376 | 380.5972 | 380.5972
2021-06-22 19:30 | 696.7581 | 696.7581 | 769.7883 | 769.7883 | 477.062 | 477.062 | 729.6773 | 814.892 | 726.996 | 811.4176 | 878.8947 | 983.6023 | 691.3741 | 691.3741 | 363.6961 | 363.6961 | 371.8957 | 371.8957 | 380.5972 | 380.5972
2021-06-22 20:00 | 696.5137 | 696.5137 | 768.291 | 768.291 | 475.8305 | 475.8305 | 687.4112 | 767.9847 | 684.5929 | 764.3713 | 878.6985 | 983.1125 | 691.04 | 691.04 | 363.6156 | 363.6156 | 370.8259 | 370.8259 | 380.3246 | 380.3246
2021-06-22 20:30 | 698.2289 | 698.2289 | 773.1193 | 773.1193 | 458.7797 | 478.2625 | 740.9547 | 827.6164 | 738.6453 | 824.5223 | 878.8949 | 983.5247 | 691.4511 | 691.4511 | 363.6559 | 363.6559 | 371.1884 | 371.1884 | 380.6927 | 380.6927
2021-06-22 21:00 | 693.9929 | 693.9929 | 769.4446 | 769.4446 | 465.8196 | 476.2571 | 761.7648 | 850.1217 | 759.6191 | 847.3009 | 879.254 | 983.9979 | 675.0717 | 690.9116 | 363.6761 | 363.6761 | 371.3761 | 371.3761 | 380.679 | 380.679
2021-06-22 21:30 | 612.1814 | 685.4341 | 612.1041 | 685.2052 | 474.0715 | 474.0715 | 743.5071 | 830.0547 | 741.06 | 826.8681 | 878.8936 | 983.4272 | 625.5327 | 690.0638 | 363.5955 | 363.5955 | 371.4165 | 371.4165 | 381.0923 | 381.0923
2021-06-22 22:00 | 689.8628 | 689.8628 | 762.6734 | 762.6734 | 471.8742 | 471.8742 | 766.5876 | 855.3571 | 763.9514 | 851.8707 | 881.2433 | 986.2053 | 689.3776 | 690.038 | 364.2995 | 364.2995 | 372.1761 | 372.1761 | 381.5782 | 381.5782
2021-06-22 22:30 | 691.0951 | 691.0951 | 764.184 | 764.184 | 473.0753 | 473.0753 | 779.7817 | 869.9553 | 777.3084 | 866.6234 | 881.4377 | 986.7164 | 690.4748 | 690.4748 | 364.2384 | 364.2384 | 372.1574 | 372.1574 | 381.5502 | 381.5502
2021-06-22 23:00 | 691.2976 | 691.2976 | 763.1714 | 763.1714 | 472.0552 | 472.0552 | 782.6819 | 872.7136 | 780.8046 | 870.225 | 879.4445 | 984.6743 | 690.4748 | 690.4748 | 363.7558 | 363.7558 | 371.6258 | 371.6258 | 381.6104 | 381.6104
2021-06-22 23:30 | 691.6321 | 691.6321 | 729.5363 | 763.4057 | 473.2233 | 473.2233 | 759.2361 | 845.9711 | 757.2565 | 843.2363 | 880.0962 | 985.2259 | 690.3464 | 690.3464 | 363.4318 | 363.4318 | 371.2254 | 371.2254 | 380.2454 | 380.2454
2021-06-23 | 693.1702 | 693.1702 | 765.4537 | 765.4537 | 475.7297 | 475.7297 | 772.4927 | 861.0251 | 770.5795 | 858.3802 | 879.7398 | 984.9369 | 690.7061 | 690.7061 | 363.433 | 363.433 | 371.7065 | 371.7065 | 381.6556 | 381.6556
2021-06-23 00:30 | 694.2953 | 694.2953 | 767.2503 | 767.2503 | 472.3087 | 472.3087 | 721.4637 | 803.4956 | 719.2864 | 800.5388 | 881.2701 | 986.8362 | 690.9373 | 690.9373 | 363.975 | 363.975 | 372.1793 | 372.1793 | 381.8891 | 381.8891
2021-06-23 01:00 | 694.278 | 694.278 | 767.0286 | 767.0286 | 472.3943 | 472.3943 | 703.3519 | 782.8145 | 701.4641 | 780.1745 | 880.7175 | 986.2275 | 690.8602 | 690.8602 | 363.8956 | 363.8956 | 372.0549 | 372.0549 | 381.9535 | 381.9535
2021-06-23 01:30 | 694.6736 | 694.6736 | 767.8356 | 767.8356 | 471.2466 | 471.2466 | 725.3654 | 807.3893 | 723.7359 | 804.9725 | 866.3958 | 970.1677 | 690.8859 | 690.8859 | 363.7939 | 363.7939 | 371.915 | 371.915 | 381.803 | 381.803
2021-06-23 02:00 | 693.4285 | 693.4285 | 767.6553 | 767.6553 | 470.437 | 470.437 | 727.6605 | 809.5233 | 726.3778 | 807.3737 | 880.5861 | 986.0769 | 690.8859 | 690.8859 | 363.4513 | 363.4513 | 371.7317 | 371.7317 | 380.7908 | 380.7908
2021-06-23 02:30 | 693.9534 | 693.9534 | 754.7 | 767.4047 | 472.2639 | 472.2639 | 778.1066 | 866.336 | 776.8346 | 864.3544 | 880.8459 | 986.368 | 691.0401 | 691.0401 | 363.3495 | 363.3495 | 371.4706 | 371.4706 | 379.9974 | 379.9974
2021-06-23 03:00 | 694.076 | 694.076 | 767.8253 | 767.8253 | 470.3285 | 470.3285 | 653.4922 | 726.1357 | 652.718 | 724.5932 | 891.2656 | 997.996 | 691.3483 | 691.3483 | 366.2426 | 366.2426 | 374.347 | 374.347 | 380.1205 | 380.1205
2021-06-23 03:30 | 694.116 | 694.116 | 767.2717 | 767.2717 | 470.149 | 470.149 | 649.0821 | 721.5618 | 647.9803 | 719.7745 | 890.9336 | 997.6125 | 691.2713 | 691.2713 | 366.3648 | 366.3648 | 374.347 | 374.347 | 380.1752 | 380.1752
2021-06-23 04:00 | 693.9468 | 693.9468 | 766.8563 | 766.8563 | 441.9622 | 469.4593 | 608.0902 | 675.9205 | 607.0035 | 674.0173 | 894.3177 | 1001.4337 | 691.1172 | 691.1172 | 367.5033 | 367.5033 | 375.6471 | 375.6471 | 379.7428 | 379.7428
2021-06-23 04:30 | 695.1172 | 695.1172 | 769.5413 | 769.5413 | 464.8201 | 464.8201 | 653.4242 | 726.9091 | 651.8847 | 724.5408 | 894.7391 | 1001.7846 | 691.0143 | 691.0143 | 367.9292 | 367.9292 | 376.0753 | 376.0753 | 379.6496 | 379.6496
2021-06-23 05:00 | 694.8175 | 694.8175 | 768.7535 | 768.7535 | 460.6481 | 466.699 | 631.4742 | 702.5661 | 630.1995 | 700.4481 | 894.3511 | 1001.2535 | 690.8602 | 690.8602 | 368.0285 | 368.0285 | 375.8922 | 375.8922 | 380.3178 | 380.3178
2021-06-23 05:30 | 693.9001 | 693.9001 | 768.0078 | 768.0078 | 466.1126 | 466.1126 | 610.7911 | 678.9986 | 608.907 | 676.3248 | 897.1229 | 1004.5612 | 690.7831 | 690.7831 | 368.605 | 368.605 | 376.7453 | 376.7453 | 379.3363 | 379.3363
2021-06-23 06:00 | 695.0086 | 695.0086 | 769.1681 | 769.1681 | 460.0847 | 468.9253 | 653.2285 | 726.9102 | 651.1887 | 724.0466 | 896.7025 | 1004.1052 | 690.8602 | 690.8602 | 368.605 | 368.605 | 376.7862 | 376.7862 | 379.7176 | 379.7176
2021-06-23 06:30 | 693.3232 | 693.3232 | 708.2523 | 769.7963 | 467.3295 | 467.3295 | 695.5839 | 775.3133 | 689.8821 | 768.2798 | 896.7975 | 1004.1137 | 690.8859 | 690.8859 | 370.9775 | 370.9775 | 377.6862 | 377.6862 | 379.1797 | 379.1797
2021-06-23 07:00 | 694.7775 | 694.7775 | 762.1407 | 770.5798 | 470.1983 | 470.1983 | 687.9144 | 766.8109 | 683.8521 | 761.6888 | 897.6391 | 1004.7766 | 690.9373 | 690.9373 | 370.364 | 370.364 | 377.1135 | 377.1135 | 378.9269 | 378.9269
2021-06-23 07:30 | 694.9867 | 694.9867 | 736.6685 | 770.9522 | 472.1594 | 472.1594 | 713.9595 | 796.1517 | 710.7324 | 792.0243 | 897.3236 | 1004.4863 | 690.7318 | 690.7318 | 369.4231 | 369.4231 | 376.5816 | 376.5816 | 378.6678 | 378.6678
2021-06-23 08:00 | 694.2032 | 694.2032 | 769.9701 | 769.9701 | 471.9681 | 471.9681 | 713.7524 | 795.6132 | 710.102 | 790.9724 | 893.3422 | 999.949 | 690.629 | 690.629 | 369.7503 | 369.7503 | 376.7044 | 376.7044 | 378.5725 | 378.5725
2021-06-23 08:30 | 691.9757 | 691.9757 | 767.9754 | 768.0049 | 471.0867 | 471.0867 | 621.1765 | 692.0546 | 617.5511 | 687.4103 | 889.7172 | 995.4754 | 639.6918 | 690.0124 | 370.3068 | 370.3068 | 376.8425 | 376.8425 | 377.638 | 377.638
2021-06-23 09:00 | 690.0353 | 690.0353 | 763.7073 | 763.7073 | 469.3382 | 469.3382 | 745.5118 | 831.7754 | 741.8987 | 827.2668 | 883.118 | 988.1556 | 689.6526 | 689.6526 | 369.0796 | 369.0796 | 375.7856 | 375.7856 | 376.3966 | 376.3966
2021-06-23 09:30 | 690.6561 | 690.6561 | 764.374 | 764.374 | 469.1788 | 469.1788 | 698.8082 | 779.2481 | 699.5597 | 779.9943 | 878.3277 | 982.778 | 689.4985 | 689.4985 | 366.1665 | 366.1665 | 374.1338 | 374.1338 | 375.9482 | 375.9482
2021-06-23 10:00 | 690.8978 | 690.8978 | 765.4656 | 765.4656 | 469.9938 | 469.9938 | 699.7637 | 780.4572 | 699.7064 | 780.4465 | 874.3474 | 978.2469 | 689.4471 | 689.4471 | 365.9519 | 365.9519 | 373.7902 | 373.7902 | 376.5388 | 376.5388
2021-06-23 10:30 | 689.5695 | 689.5695 | 763.7716 | 763.7716 | 467.3032 | 467.3032 | 716.2835 | 799.2686 | 715.7781 | 798.4655 | 870.6325 | 974.1806 | 689.5499 | 689.5499 | 366.0866 | 366.0866 | 373.8757 | 373.8757 | 376.4713 | 376.4713
2021-06-23 11:00 | 689.0447 | 689.0447 | 760.9979 | 760.9979 | 463.0189 | 463.0189 | 682.1306 | 761.2902 | 681.5278 | 760.4006 | 864.014 | 966.5132 | 689.4471 | 689.4471 | 364.9633 | 364.9633 | 372.1115 | 372.1115 | 375.2495 | 375.2495
2021-06-23 11:30 | 690.4642 | 690.4642 | 762.9208 | 762.9208 | 462.8196 | 462.8196 | 710.949 | 793.5394 | 710.2471 | 793.4604 | 861.142 | 962.702 | 690.3976 | 690.3976 | 364.5712 | 364.5712 | 371.7443 | 371.7443 | 375.4325 | 375.4325
2021-06-23 12:00 | 693.4752 | 693.4752 | 769.0529 | 769.0529 | 463.8416 | 463.8416 | 687.4928 | 766.472 | 685.2732 | 764.1636 | 857.5551 | 959.3723 | 690.6804 | 690.6804 | 365.2465 | 365.2465 | 371.88 | 371.88 | 377.5121 | 377.5121
2021-06-23 12:30 | 694.04 | 694.04 | 770.1149 | 770.1149 | 464.2118 | 464.2118 | 695.2034 | 776.1358 | 696.4 | 777.9867 | 860.1125 | 961.6641 | 689.9097 | 689.9097 | 363.1672 | 363.1672 | 371.1574 | 371.1574 | 376.0643 | 376.0643
2021-06-23 13:00 | 693.6796 | 693.6796 | 769.0551 | 769.0551 | 463.5734 | 463.5734 | 811.3992 | 904.9267 | 807.6487 | 902.0136 | 858.412 | 960.3069 | 690.0894 | 690.0894 | 365.4263 | 365.4263 | 372.4082 | 372.4082 | 377.3013 | 377.3013
2021-06-23 13:30 | 693.9554 | 693.9554 | 770.4777 | 770.4777 | 462.5698 | 462.5698 | 799.2087 | 892.5178 | 798.2985 | 891.5749 | 863.2933 | 965.9224 | 690.0638 | 690.0638 | 364.8637 | 364.8637 | 372.213 | 372.213 | 378.9319 | 378.9319
2021-06-23 14:00 | 695.0945 | 695.0945 | 772.76 | 772.76 | 464.4749 | 464.4749 | 704.464 | 786.5502 | 702.4799 | 784.8687 | 863.5253 | 966.6144 | 690.9117 | 690.9117 | 364.8926 | 364.8926 | 372.2318 | 372.2318 | 379.5049 | 379.5049
2021-06-23 14:30 | 696.4454 | 696.4454 | 774.3275 | 774.3275 | 463.3554 | 463.3554 | 694.0401 | 775.5018 | 691.2995 | 772.6583 | 861.5673 | 964.6604 | 674.1342 | 690.9373 | 364.0963 | 364.0963 | 371.4518 | 371.4518 | 378.4361 | 378.4361
2021-06-23 15:00 | 695.275 | 695.275 | 773.8199 | 773.8199 | 462.582 | 462.582 | 780.6263 | 872.4852 | 779.2907 | 871.3254 | 861.9725 | 964.3674 | 689.9867 | 689.9867 | 362.7687 | 362.7687 | 369.9063 | 369.9063 | 378.218 | 378.218
2021-06-23 15:30 | 695.8339 | 695.8339 | 773.4761 | 773.4761 | 462.4818 | 462.4818 | 747.2463 | 834.8879 | 745.8894 | 834.017 | 865.4783 | 968.3382 | 690.1922 | 690.1922 | 363.0304 | 363.0304 | 371.0171 | 371.0171 | 378.8588 | 378.8588
2021-06-23 16:00 | 694.8481 | 694.8481 | 772.7556 | 772.7556 | 464.2468 | 464.2468 | 743.3239 | 829.6506 | 742.4102 | 829.0955 | 866.8515 | 969.5233 | 689.9866 | 689.9866 | 362.0049 | 362.0049 | 369.5915 | 369.5915 | 378.8315 | 378.8315
2021-06-23 16:30 | 694.6722 | 694.6722 | 772.2441 | 772.2441 | 465.5075 | 465.5075 | 745.7661 | 832.6371 | 744.8802 | 831.5075 | 869.6981 | 973.2969 | 690.0124 | 690.0124 | 361.7232 | 361.7232 | 369.8866 | 369.8866 | 379.3633 | 379.3633
2021-06-23 17:00 | 694.6169 | 694.6169 | 770.7646 | 770.7646 | 466.1947 | 466.1947 | 740.6139 | 825.6512 | 739.5791 | 824.311 | 875.3018 | 979.8714 | 663.2933 | 690.5519 | 362.2665 | 362.2665 | 370.2757 | 370.2757 | 379.0224 | 379.0224
2021-06-23 17:30 | 691.147 | 691.147 | 765.8771 | 765.8771 | 464.5606 | 464.5606 | 720.1269 | 803.3765 | 718.4086 | 800.9561 | 877.7814 | 982.4437 | 639.4697 | 689.8325 | 362.8703 | 362.8703 | 370.7675 | 370.7675 | 377.6452 | 377.6452
2021-06-23 18:00 | 692.2961 | 692.2961 | 765.798 | 765.798 | 468.1512 | 468.1512 | 703.9507 | 785.4106 | 701.7696 | 782.4445 | 882.6981 | 988.1353 | 689.9866 | 689.9866 | 364.638 | 364.638 | 372.3273 | 372.3273 | 377.8907 | 377.8907
2021-06-23 18:30 | 695.3024 | 695.3024 | 768.5132 | 768.5132 | 472.2649 | 472.2649 | 669.6268 | 746.6196 | 667.3964 | 743.5659 | 886.072 | 991.9504 | 690.4492 | 690.4492 | 365.8008 | 365.8008 | 373.8765 | 373.8765 | 379.8542 | 379.8542
2021-06-23 19:00 | 696.6087 | 696.6087 | 770.7556 | 770.7556 | 472.912 | 472.912 | 685.3263 | 764.5294 | 682.843 | 761.1975 | 888.5168 | 994.535 | 681.1622 | 690.5262 | 366.7472 | 366.7472 | 375.0371 | 375.0371 | 381.0814 | 381.0814
2021-06-23 19:30 | 694.7228 | 694.7228 | 770.7556 | 770.7556 | 471.4064 | 471.4064 | 704.1279 | 784.9039 | 702.2327 | 782.3226 | 888.7654 | 994.7599 | 690.5776 | 690.5776 | 366.4185 | 366.4185 | 374.1843 | 374.1843 | 379.6769 | 379.6769
2021-06-23 20:00 | 695.9818 | 695.9818 | 774.1294 | 774.1294 | 473.9658 | 473.9658 | 755.6763 | 843.2939 | 753.4639 | 840.3251 | 888.3589 | 994.0982 | 690.5776 | 690.5776 | 366.5253 | 366.5253 | 374.163 | 374.163 | 380.3315 | 380.3315
2021-06-23 20:30 | 695.2257 | 695.2257 | 771.5095 | 771.5095 | 474.0373 | 474.0373 | 769.7443 | 858.6036 | 767.4095 | 855.5084 | 889.212 | 995.2113 | 690.7318 | 690.7318 | 366.7216 | 366.7216 | 374.9982 | 374.9982 | 381.0268 | 381.0268
2021-06-23 21:00 | 692.2341 | 692.2341 | 770.7549 | 770.7549 | 471.3894 | 471.3894 | 758.1951 | 846.2206 | 755.863 | 843.1969 | 891.598 | 997.6171 | 690.3207 | 690.3207 | 367.3829 | 367.3829 | 375.3244 | 375.3244 | 380.7268 | 380.7268
2021-06-23 21:30 | 693.673 | 693.673 | 770.0336 | 770.0336 | 469.2472 | 469.2472 | 736.4376 | 821.7699 | 734.5358 | 819.088 | 888.2928 | 994.0831 | 690.629 | 690.629 | 366.6066 | 366.6066 | 374.5286 | 374.5286 | 381.5177 | 381.5177
2021-06-23 22:00 | 694.1552 | 694.1552 | 771.9204 | 771.9204 | 470.8613 | 470.8613 | 755.7691 | 843.4513 | 753.4564 | 840.3927 | 882.3762 | 987.7559 | 690.7318 | 690.7318 | 366.2442 | 366.2442 | 374.9139 | 374.9139 | 382.1858 | 382.1858
2021-06-23 22:30 | 694.0208 | 694.0208 | 772.3514 | 772.3514 | 471.5282 | 471.5282 | 711.642 | 793.5248 | 709.5041 | 790.5897 | 882.9805 | 988.3899 | 690.6033 | 690.6033 | 366.2036 | 366.2036 | 374.5484 | 374.5484 | 381.8586 | 381.8586
2021-06-23 23:00 | 695.004 | 695.004 | 772.2324 | 772.2324 | 471.3505 | 471.3505 | 764.7349 | 853.0915 | 762.1523 | 849.7063 | 884.8484 | 990.6286 | 690.3721 | 690.3721 | 365.4627 | 365.4627 | 373.73 | 373.73 | 382.0359 | 382.0359
2021-06-23 23:30 | 693.0596 | 693.0596 | 770.064 | 770.064 | 470.9662 | 470.9662 | 809.695 | 903.4265 | 807.833 | 900.8934 | 883.1264 | 988.5536 | 690.3207 | 690.3207 | 364.3547 | 364.3547 | 371.8821 | 371.8821 | 378.6816 | 378.6816
2021-06-24 | 694.4178 | 694.4178 | 771.3123 | 771.3123 | 468.1415 | 468.1415 | 770.0851 | 858.9538 | 768.2498 | 856.47 | 803.8586 | 899.6085 | 690.5776 | 690.5776 | 365.098 | 365.098 | 372.9195 | 372.9195 | 378.3066 | 378.3066
2021-06-24 00:30 | 694.5671 | 694.5671 | 766.2151 | 772.1327 | 468.0162 | 468.0162 | 740.4582 | 825.5929 | 738.5699 | 823.0308 | 886.2834 | 992.1094 | 690.8859 | 690.8859 | 365.6414 | 365.6414 | 373.4287 | 373.4287 | 378.891 | 378.891
2021-06-24 01:00 | 693.5272 | 693.5272 | 747.8281 | 774.3115 | 471.9693 | 471.9693 | 689.7994 | 768.3234 | 688.5149 | 766.255 | 840.1011 | 940.3331 | 690.9116 | 690.9116 | 366.0192 | 366.0192 | 373.4717 | 373.4717 | 377.1788 | 377.1788
2021-06-24 01:30 | 695.6482 | 695.6482 | 721.0259 | 775.5679 | 477.204 | 477.204 | 744.7184 | 830.4767 | 742.6245 | 827.6354 | 850.3271 | 952.0345 | 691.04 | 691.04 | 365.5602 | 365.5602 | 373.1448 | 373.1448 | 377.1924 | 377.1924
2021-06-24 02:00 | 696.2764 | 696.2764 | 705.6337 | 776.3165 | 477.1706 | 477.1706 | 776.9279 | 866.9357 | 774.8558 | 864.1367 | 854.7019 | 956.6685 | 691.0143 | 691.0143 | 365.8819 | 365.8819 | 373.4915 | 373.4915 | 377.4506 | 377.4506
2021-06-24 02:30 | 698.462 | 698.462 | 733.5543 | 777.3261 | 477.3434 | 477.3434 | 745.6996 | 831.9752 | 743.5042 | 829.0104 | 766.4266 | 857.8712 | 691.4512 | 691.4512 | 366.2878 | 366.2878 | 373.7547 | 373.7547 | 378.2931 | 378.2931
2021-06-24 03:00 | 698.502 | 698.502 | 695.58 | 778.1931 | 478.1857 | 478.1857 | 770.2266 | 859.9581 | 767.1025 | 856.0381 | 783.1447 | 876.7277 | 691.4254 | 691.4254 | 367.0504 | 367.0504 | 374.7535 | 374.7535 | 378.823 | 378.823
2021-06-24 03:30 | 699.6144 | 699.6144 | 655.5239 | 733.6157 | 469.3611 | 482.5356 | 804.8239 | 899.722 | 800.5762 | 894.6121 | 725.0926 | 811.858 | 691.3998 | 691.3998 | 368.3011 | 368.3011 | 375.7518 | 375.7518 | 379.421 | 379.421
2021-06-24 04:00 | 701.3771 | 701.3771 | 670.674 | 750.8005 | 447.5049 | 484.1298 | 757.8885 | 847.5951 | 752.8665 | 841.6563 | 767.202 | 859.1345 | 691.22 | 691.22 | 369.1476 | 369.1476 | 376.6488 | 376.6488 | 380.1548 | 380.1548
2021-06-24 04:30 | 701.844 | 701.844 | 756.3089 | 782.8859 | 449.2359 | 485.4839 | 718.4135 | 803.5598 | 713.0621 | 797.1624 | 892.5304 | 999.523 | 691.1428 | 691.1428 | 369.2699 | 369.2699 | 376.6488 | 376.6488 | 380.1004 | 380.1004
2021-06-24 05:00 | 701.6729 | 701.6729 | 653.0259 | 730.937 | 448.4851 | 484.8728 | 714.4138 | 799.1808 | 709.9321 | 793.8174 | 825.2141 | 924.0696 | 661.247 | 691.04 | 369.2699 | 369.2699 | 376.7303 | 376.7303 | 380.0189 | 380.0189
2021-06-24 05:30 | 699.5778 | 699.5778 | 769.5337 | 779.8557 | 469.7271 | 481.7607 | 734.4824 | 821.5147 | 730.1911 | 816.376 | 799.0613 | 894.6396 | 620.1716 | 690.8602 | 369.0253 | 369.0253 | 376.5265 | 376.5265 | 379.4074 | 379.4074
2021-06-24 06:00 | 699.6051 | 699.6051 | 682.5176 | 763.8266 | 473.2308 | 483.144 | 744.243 | 832.2043 | 740.9053 | 828.1081 | 777.3977 | 869.7092 | 633.214 | 690.9887 | 368.5361 | 368.5361 | 376.0781 | 376.0781 | 378.8231 | 378.8231
2021-06-24 06:30 | 697.4108 | 697.4108 | 668.3873 | 747.952 | 457.2072 | 479.4446 | 731.8546 | 818.2103 | 729.3372 | 815.0526 | 856.6478 | 958.498 | 631.2744 | 689.9867 | 369.2595 | 369.2595 | 376.5408 | 376.5408 | 378.3952 | 378.3952
2021-06-24 07:00 | 694.4758 | 694.4758 | 742.3423 | 772.2761 | 443.7358 | 478.7489 | 756.2419 | 845.9229 | 753.3387 | 842.3589 | 856.1924 | 958.27 | 623.1074 | 689.7297 | 370.1985 | 370.1985 | 377.2593 | 377.2593 | 377.1777 | 377.1777
2021-06-24 07:30 | 696.2318 | 696.2318 | 698.1136 | 773.2435 | 482.7521 | 482.7521 | 800.9182 | 895.5896 | 798.8564 | 892.936 | 905.3561 | 1013.481 | 623.0632 | 690.7318 | 371.2181 | 371.2181 | 378.3015 | 378.3015 | 376.0435 | 376.0435
2021-06-24 08:00 | 696.1279 | 696.1279 | 720.6135 | 771.7047 | 454.6713 | 483.0865 | 814.0369 | 910.5919 | 813.1641 | 909.4923 | 902.1111 | 1008.9699 | 636.9205 | 690.0124 | 370.8992 | 370.8992 | 378.1183 | 378.1183 | 376.0962 | 376.0962
2021-06-24 08:30 | 696.6129 | 696.6129 | 716.3253 | 773.0676 | 440.5367 | 482.4037 | 826.9747 | 925.7461 | 825.6233 | 924.3973 | 896.621 | 1000.7169 | 676.8615 | 688.9077 | 370.5636 | 370.5636 | 377.8182 | 377.8182 | 377.6953 | 377.6953
2021-06-24 09:00 | 696.6661 | 696.6661 | 750.0728 | 773.5125 | 443.2374 | 478.0502 | 868.9035 | 972.7287 | 870.1463 | 974.4059 | 888.1001 | 990.2946 | 688.6764 | 688.6764 | 367.6765 | 367.6765 | 375.6802 | 375.6802 | 379.7846 | 379.7846
2021-06-24 09:30 | 696.6152 | 696.6152 | 770.9525 | 770.9525 | 422.0743 | 471.7714 | 877.8232 | 982.9193 | 880.2103 | 985.5633 | 879.6506 | 978.9336 | 688.3938 | 688.3938 | 365.3325 | 365.3325 | 373.8409 | 373.8409 | 378.2998 | 378.2998
2021-06-24 10:00 | 696.6954 | 696.6954 | 772.2575 | 772.2575 | 517.2254 | 582.8685 | 592.7677 | 663.5748 | 594.4507 | 665.1393 | 874.1406 | 973.0345 | 671.1147 | 688.5223 | 363.6848 | 363.6848 | 372.2867 | 372.2867 | 377.0836 | 377.0836
2021-06-24 10:30 | 694.5064 | 694.5064 | 771.0078 | 771.0078 | 580.2616 | 580.2616 | 863.6157 | 967.0399 | 865.4674 | 968.767 | 865.2085 | 962.9095 | 601.9949 | 669.5569 | 362.6044 | 362.6044 | 371.3394 | 371.3394 | 375.4564 | 375.4564
2021-06-24 11:00 | 694.8954 | 694.8954 | 772.726 | 772.726 | 581.6326 | 581.6326 | 858.0272 | 960.7382 | 860.2867 | 962.8296 | 860.1056 | 956.9548 | 650.8985 | 688.2139 | 361.3353 | 361.3353 | 369.7582 | 369.7582 | 374.334 | 374.334
2021-06-24 11:30 | 697.105 | 697.105 | 776.7073 | 776.7073 | 572.1707 | 584.153 | 857.5817 | 960.2502 | 857.8616 | 960.2431 | 857.2798 | 952.7584 | 680.0357 | 688.0598 | 362.2097 | 362.2097 | 370.5466 | 370.5466 | 375.144 | 375.144
2021-06-24 12:00 | 698.0842 | 698.0842 | 776.694 | 776.694 | 532.7817 | 584.387 | 853.2344 | 955.3984 | 853.8187 | 955.6931 | 853.3023 | 947.478 | 687.7258 | 687.7258 | 361.2322 | 361.2322 | 369.3467 | 369.3467 | 374.5501 | 374.5501
2021-06-24 12:30 | 698.5605 | 698.5605 | 777.3171 | 777.3171 | 531.3226 | 584.9289 | 851.2932 | 953.1805 | 852.6588 | 954.8619 | 852.5219 | 950.6749 | 689.7554 | 689.7554 | 361.0363 | 361.0363 | 369.5806 | 369.5806 | 375.109 | 375.109
2021-06-24 13:00 | 697.929 | 697.929 | 776.3489 | 776.3489 | 583.7032 | 584.309 | 846.4536 | 947.803 | 848.2468 | 949.8856 | 847.9638 | 942.8962 | 680.3071 | 688.5992 | 359.4326 | 359.4326 | 367.9437 | 367.9437 | 374.4333 | 374.4333
2021-06-24 13:30 | 698.1534 | 698.1534 | 776.2446 | 776.2446 | 581.2654 | 584.2844 | 849.089 | 950.5359 | 850.6917 | 952.6044 | 850.6738 | 947.9047 | 651.9181 | 689.7554 | 360.4366 | 360.4366 | 369.1934 | 369.1934 | 374.3571 | 374.3571
2021-06-24 14:00 | 698.5765 | 698.5765 | 759.5014 | 777.9963 | 520.9305 | 585.4092 | 848.3875 | 949.6302 | 849.8259 | 951.522 | 849.9239 | 948.569 | 679.1259 | 690.5005 | 359.6717 | 359.6717 | 368.6894 | 368.6894 | 374.6976 | 374.6976
2021-06-24 14:30 | 699.1241 | 699.1241 | 777.6947 | 777.6947 | 465.6777 | 574.8834 | 851.3737 | 952.1956 | 852.6685 | 954.545 | 853.0107 | 952.9323 | 599.9667 | 670.8021 | 360.2327 | 360.2327 | 369.2105 | 369.2105 | 375.9269 | 375.9269
2021-06-24 15:00 | 696.2358 | 696.2358 | 776.074 | 776.074 | 491.7894 | 584.0707 | 852.4752 | 954.5718 | 851.9015 | 953.9823 | 850.8603 | 948.1367 | 687.623 | 687.623 | 359.0246 | 359.0246 | 367.1425 | 367.1425 | 374.1487 | 374.1487
2021-06-24 15:30 | 695.8801 | 695.8801 | 774.627 | 774.627 | 534.5696 | 583.5701 | 854.662 | 956.9116 | 853.3661 | 955.5864 | 852.0648 | 949.0092 | 687.3917 | 687.3917 | 358.2768 | 358.2768 | 365.6602 | 365.6602 | 373.476 | 373.476
2021-06-24 16:00 | 693.3414 | 693.3414 | 685.9022 | 766.4357 | 470.9345 | 580.3518 | 861.3754 | 964.2994 | 859.8868 | 962.744 | 818.6761 | 911.8045 | 688.3423 | 688.3423 | 359.4833 | 359.4833 | 366.1596 | 366.1596 | 373.0724 | 373.0724
2021-06-24 16:30 | 691.9998 | 691.9998 | 647.438 | 723.457 | 446.8655 | 552.1104 | 851.8384 | 953.6046 | 850.0276 | 951.5325 | 865.4169 | 964.9785 | 688.2139 | 688.2139 | 360.5305 | 360.5305 | 367.5385 | 367.5385 | 372.4805 | 372.4805
2021-06-24 17:00 | 695.9653 | 695.9653 | 641.4791 | 716.9727 | 447.0262 | 552.3607 | 788.9484 | 882.5411 | 788.0187 | 881.3169 | 886.2744 | 989.9196 | 690.372 | 690.372 | 364.6963 | 364.6963 | 371.9044 | 371.9044 | 374.8605 | 374.8605
2021-06-24 17:30 | 696.9332 | 696.9332 | 628.2606 | 701.7976 | 439.8933 | 543.5315 | 660.5901 | 738.1019 | 658.0027 | 734.709 | 888.4988 | 993.0852 | 690.0124 | 690.0124 | 365.9517 | 365.9517 | 372.9168 | 372.9168 | 374.5501 | 374.5501
2021-06-24 18:00 | 696.9226 | 696.9226 | 652.1757 | 728.172 | 458.2935 | 566.1873 | 715.2732 | 798.1574 | 712.9431 | 795.0517 | 887.4607 | 992.8738 | 690.8603 | 690.8603 | 365.5467 | 365.5467 | 372.8763 | 372.8763 | 375.3195 | 375.3195
2021-06-24 18:30 | 694.4012 | 694.4012 | 690.4852 | 769.8778 | 487.894 | 581.4193 | 667.0399 | 743.533 | 665.4517 | 741.23 | 889.1877 | 994.9999 | 690.3464 | 690.3464 | 364.7773 | 364.7773 | 372.3904 | 372.3904 | 374.766 | 374.766
2021-06-24 19:00 | 695.3978 | 695.3978 | 760.6656 | 771.5621 | 540.1525 | 582.2978 | 608.2885 | 677.3647 | 606.4393 | 674.6059 | 892.5438 | 998.7533 | 690.5519 | 690.5519 | 365.0203 | 365.0203 | 372.7143 | 372.7143 | 375.306 | 375.306
2021-06-24 19:30 | 695.9274 | 695.9274 | 759.9312 | 772.3787 | 540.8748 | 583.5662 | 669.8749 | 747.0823 | 667.8579 | 744.2512 | 889.4554 | 995.1286 | 690.8602 | 690.8602 | 365.3847 | 365.3847 | 372.9573 | 372.9573 | 375.8594 | 375.8594
2021-06-24 20:00 | 697.5667 | 697.5667 | 713.2639 | 774.9684 | 507.4972 | 584.769 | 608.9289 | 678.2003 | 606.9777 | 675.3149 | 876.6045 | 980.86 | 691.1172 | 691.1172 | 365.6682 | 365.6682 | 373.2003 | 373.2003 | 376.4263 | 376.4263
2021-06-24 20:30 | 699.4366 | 699.4366 | 663.7399 | 740.2862 | 474.261 | 585.9528 | 611.0746 | 681.0357 | 609.3672 | 678.5043 | 896.3825 | 1002.8929 | 691.5024 | 691.5024 | 365.6682 | 365.6682 | 373.3217 | 373.3217 | 377.6277 | 377.6277
2021-06-24 21:00 | 696.345 | 696.345 | 662.8875 | 739.4391 | 471.308 | 582.3153 | 613.759 | 684.3403 | 611.8966 | 681.6844 | 899.9613 | 1006.9919 | 691.1685 | 691.1685 | 365.7492 | 365.7492 | 373.6052 | 373.6052 | 377.2632 | 377.2632
2021-06-24 21:30 | 695.645 | 695.645 | 616.3118 | 687.7277 | 438.4301 | 541.642 | 680.9393 | 759.7578 | 677.3853 | 755.2601 | 896.0895 | 1003.212 | 690.9887 | 690.9887 | 367.418 | 367.418 | 375.0979 | 375.0979 | 379.3917 | 379.3917
2021-06-24 22:00 | 697.9665 | 697.9665 | 617.1585 | 689.1241 | 439.3293 | 542.7332 | 673.2195 | 751.6823 | 669.5431 | 747.1794 | 899.0899 | 1006.7828 | 691.4512 | 691.4512 | 368.8214 | 368.8214 | 376.3634 | 376.3634 | 381.106 | 381.106
2021-06-24 22:30 | 698.2316 | 698.2316 | 618.4702 | 690.4703 | 440.2008 | 543.6296 | 618.2266 | 689.9543 | 615.1352 | 685.95 | 837.593 | 937.7529 | 690.9887 | 690.9887 | 369.8919 | 369.8919 | 377.6652 | 377.6652 | 382.6702 | 382.6702
2021-06-24 23:00 | 693.0691 | 699.1176 | 618.7247 | 690.916 | 440.1681 | 543.2268 | 619.813 | 692.7991 | 616.028 | 688.0497 | 759.821 | 850.882 | 690.3978 | 690.3978 | 371.3069 | 371.3069 | 379.0656 | 379.0656 | 383.4338 | 383.4338
2021-06-24 23:30 | 698.8525 | 698.8525 | 617.1886 | 688.6819 | 439.6166 | 542.4951 | 657.5562 | 735.8196 | 652.9743 | 730.3799 | 787.2672 | 881.5779 | 689.7297 | 689.7297 | 371.5122 | 371.5122 | 378.5319 | 378.5319 | 381.9343 | 381.9343
2021-06-25 | 700.6291 | 700.6291 | 619.9992 | 692.6205 | 440.439 | 543.1931 | 658.7059 | 737.2704 | 653.6951 | 731.3715 | 778.4728 | 871.5051 | 690.2436 | 690.2436 | 372.2101 | 372.2101 | 379.1066 | 379.1066 | 383.5628 | 383.5628
2021-06-25 00:30 | 702.2225 | 702.2225 | 624.1547 | 697.7022 | 442.0906 | 545.0001 | 657.0428 | 735.3083 | 652.0115 | 729.3748 | 757.3212 | 847.931 | 690.1408 | 690.1408 | 373.1949 | 373.1949 | 380.6078 | 380.6078 | 384.8666 | 384.8666
2021-06-25 01:00 | 704.3929 | 704.3929 | 627.5021 | 701.7571 | 443.6397 | 547.1582 | 648.6358 | 726.1631 | 642.629 | 719.1951 | 782.6322 | 876.2338 | 690.4492 | 690.4492 | 374.1009 | 374.1009 | 381.4726 | 381.4726 | 387.2793 | 387.2793
2021-06-25 01:30 | 704.9871 | 704.9871 | 628.9239 | 703.4421 | 443.6754 | 547.3146 | 650.4263 | 728.1782 | 645.4437 | 722.3792 | 764.184 | 855.5228 | 691.1428 | 691.1428 | 373.6067 | 373.6067 | 380.8549 | 380.8549 | 386.0438 | 386.0438
2021-06-25 02:00 | 702.5833 | 704.9883 | 631.1543 | 705.9869 | 443.9624 | 547.8018 | 667.3124 | 747.2031 | 661.9869 | 741.0621 | 798.2549 | 893.6849 | 691.0915 | 691.0915 | 373.6067 | 373.6067 | 380.6902 | 380.6902 | 384.3554 | 384.3554
2021-06-25 02:30 | 705.087 | 705.087 | 631.9031 | 706.8377 | 445.7229 | 550.095 | 626.9531 | 701.9297 | 621.8693 | 696.1584 | 805.5851 | 901.8194 | 662.0858 | 691.1428 | 374.8537 | 374.8537 | 381.8781 | 381.8781 | 385.518 | 385.518
2021-06-25 03:00 | 703.6141 | 703.6141 | 631.2422 | 706.3595 | 446.0426 | 550.7019 | 681.4294 | 762.9211 | 676.4861 | 757.1953 | 743.9834 | 832.928 | 623.3826 | 691.3483 | 374.7297 | 374.7297 | 381.8781 | 381.8781 | 385.8448 | 385.8448
2021-06-25 03:30 | 703.5409 | 703.5409 | 652.7254 | 730.5882 | 445.2803 | 549.6924 | 626.7181 | 701.7932 | 621.2653 | 695.5054 | 694.3655 | 777.3481 | 636.49 | 690.0895 | 376.0789 | 376.0789 | 383.0425 | 383.0425 | 386.9251 | 386.9251
2021-06-25 04:00 | 703.0732 | 703.0732 | 735.8871 | 779.8204 | 509.9471 | 588.8411 | 641.031 | 717.7989 | 635.5577 | 711.4912 | 718.485 | 804.4702 | 622.3552 | 689.4728 | 375.6229 | 375.6229 | 382.9182 | 382.9182 | 386.4972 | 386.4972
2021-06-25 04:30 | 702.8261 | 702.8261 | 627.2627 | 702.1222 | 445.5137 | 549.9355 | 731.5637 | 819.2279 | 725.288 | 812.0343 | 639.2766 | 715.6974 | 622.2624 | 689.37 | 375.996 | 375.996 | 383.1254 | 383.1254 | 386.6181 | 386.6181
2021-06-25 05:00 | 678.6416 | 702.1006 | 684.0315 | 765.764 | 485.9667 | 587.4044 | 681.8209 | 763.5461 | 675.3608 | 756.1682 | 671.8589 | 752.2069 | 622.3879 | 689.0361 | 375.9545 | 375.9545 | 383.0011 | 383.0011 | 386.2895 | 386.2895
2021-06-25 05:30 | 626.9417 | 700.743 | 629.0225 | 704.0967 | 447.1023 | 551.7018 | 668.6153 | 748.7667 | 661.9466 | 741.1498 | 645.4741 | 722.7195 | 688.9077 | 688.9077 | 375.9959 | 375.9959 | 382.7109 | 382.7109 | 385.5157 | 385.5157
2021-06-25 06:00 | 624.1478 | 697.6202 | 634.946 | 710.6727 | 451.2653 | 556.4905 | 626.4779 | 701.466 | 620.7198 | 694.8046 | 661.6385 | 740.9206 | 680.3723 | 688.1111 | 376.7601 | 376.7601 | 383.4545 | 383.4545 | 384.4872 | 384.4872
2021-06-25 06:30 | 622.3359 | 695.595 | 653.6226 | 731.6185 | 463.403 | 571.3426 | 685.8148 | 768.0031 | 679.4267 | 760.6757 | 642.3811 | 719.3268 | 621.6302 | 687.7258 | 376.5106 | 376.5106 | 382.9139 | 382.9139 | 383.1914 | 383.1914
2021-06-25 07:00 | 627.1037 | 701.9511 | 675.5784 | 756.0941 | 482.8901 | 586.6085 | 629.9449 | 705.4649 | 624.0336 | 698.7048 | 662.4661 | 741.7679 | 654.3852 | 688.6764 | 376.5522 | 376.5522 | 382.8308 | 382.8308 | 383.1542 | 383.1542
2021-06-25 07:30 | 650.4699 | 699.5154 | 714.4789 | 769.7336 | 510.878 | 584.2891 | 641.919 | 718.8574 | 636.1761 | 712.2938 | 621.5027 | 695.6161 | 641.5172 | 688.4452 | 376.3027 | 376.3027 | 382.5397 | 382.5397 | 382.1249 | 382.1249
2021-06-25 08:00 | 698.5428 | 698.5428 | 664.931 | 743.9761 | 473.7925 | 583.6201 | 622.8978 | 697.5095 | 618.7675 | 692.7814 | 631.1332 | 706.1357 | 617.8917 | 688.3167 | 375.5958 | 375.5958 | 382.4566 | 382.4566 | 381.6169 | 381.6169
2021-06-25 08:30 | 673.2039 | 698.5961 | 672.3616 | 752.3564 | 478.6204 | 583.4763 | 651.0486 | 729.0271 | 647.4333 | 724.9788 | 613.4059 | 686.7604 | 632.9008 | 688.0855 | 373.6989 | 373.6989 | 380.7858 | 380.7858 | 380.6615 | 380.6615
2021-06-25 09:00 | 688.9887 | 699.7579 | 681.8172 | 763.0018 | 484.6387 | 584.1004 | 694.9848 | 778.2832 | 693.1052 | 776.1743 | 610.4037 | 683.4154 | 671.7354 | 688.8819 | 373.6728 | 373.6728 | 380.6473 | 380.6473 | 381.5456 | 381.5456
2021-06-25 09:30 | 683.9467 | 699.0211 | 712.1053 | 769.7241 | 520.1923 | 583.5912 | 747.5871 | 837.1157 | 744.7222 | 833.8348 | 605.9477 | 678.3314 | 617.9214 | 688.7535 | 373.2003 | 373.2003 | 380.2581 | 380.2581 | 380.5043 | 380.5043
2021-06-25 10:00 | 700.121 | 700.121 | 717.4051 | 771.5244 | 507.7446 | 584.7037 | 770.6741 | 862.8616 | 767.5576 | 859.105 | 603.171 | 674.8177 | 641.3883 | 688.8049 | 373.3307 | 373.3307 | 380.7246 | 380.7246 | 381.3717 | 381.3717
2021-06-25 10:30 | 655.1111 | 701.8029 | 735.5888 | 773.0432 | 522.5596 | 586.7234 | 724.5959 | 811.1186 | 721.3387 | 806.762 | 598.7923 | 669.2523 | 688.9846 | 688.9846 | 371.8008 | 371.8008 | 378.9129 | 378.9129 | 380.7336 | 380.7336
2021-06-25 11:00 | 698.0319 | 700.9863 | 713.6553 | 773.2604 | 505.0733 | 586.2676 | 761.5573 | 852.4974 | 757.8439 | 847.3882 | 636.7905 | 711.4612 | 646.4044 | 688.7535 | 371.0053 | 371.0053 | 378.228 | 378.228 | 379.4851 | 379.4851
2021-06-25 11:30 | 702.7328 | 702.7328 | 711.1689 | 775.3194 | 502.3451 | 587.7579 | 766.6618 | 858.2526 | 762.3995 | 851.8228 | 629.2271 | 702.215 | 671.3008 | 688.8305 | 368.4155 | 368.4155 | 375.4053 | 375.4053 | 378.3276 | 378.3276
2021-06-25 12:00 | 682.1402 | 704.6373 | 704.7452 | 778.6873 | 497.194 | 590.3071 | 764.2839 | 855.5698 | 759.6011 | 848.4432 | 622.5411 | 694.2656 | 635.4282 | 689.0875 | 366.4759 | 366.4759 | 372.879 | 372.879 | 378.5457 | 378.5457
2021-06-25 12:30 | 702.5323 | 702.5323 | 719.1346 | 777.34 | 507.1992 | 588.5417 | 770.2746 | 862.0151 | 765.0627 | 853.8938 | 632.3914 | 704.5554 | 638.6243 | 688.6507 | 364.3816 | 364.3816 | 370.9986 | 370.9986 | 375.0764 | 375.0764
2021-06-25 13:00 | 682.4563 | 703.2264 | 688.7288 | 770.8484 | 485.1375 | 589.0098 | 726.8785 | 812.9563 | 721.8995 | 805.9798 | 703.7455 | 785.5077 | 593.6047 | 663.5564 | 365.2285 | 365.2285 | 371.2874 | 371.2874 | 375.3471 | 375.3471
2021-06-25 13:30 | 670.1132 | 704.5574 | 668.3707 | 748.1087 | 470.2898 | 580.6929 | 758.8488 | 848.8969 | 754.5423 | 843.3396 | 698.873 | 780.6935 | 689.4985 | 689.4985 | 364.1188 | 364.1188 | 370.8841 | 370.8841 | 378.8116 | 378.8116
2021-06-25 14:00 | 678.9298 | 700.6198 | 664.2915 | 743.4789 | 467.2709 | 577.1148 | 690.8045 | 772.7999 | 686.9168 | 767.8692 | 608.4824 | 679.5582 | 667.6686 | 689.3444 | 363.369 | 363.369 | 369.9567 | 369.9567 | 378.5527 | 378.5527
2021-06-25 14:30 | 651.7124 | 701.3726 | 699.2172 | 776.1841 | 490.0794 | 586.2715 | 763.8155 | 855.1124 | 758.1641 | 847.8525 | 644.9684 | 720.5695 | 685.7939 | 689.4214 | 364.4134 | 364.4134 | 370.5592 | 370.5592 | 376.7626 | 376.7626
2021-06-25 15:00 | 668.3297 | 701.1094 | 705.362 | 775.9018 | 493.3206 | 585.9349 | 740.6586 | 829.4062 | 737.0137 | 824.2869 | 644.8125 | 720.6218 | 678.1544 | 689.0104 | 363.369 | 363.369 | 370.2379 | 370.2379 | 376.5595 | 376.5595
2021-06-25 15:30 | 635.8521 | 700.3733 | 746.1353 | 774.2087 | 520.9628 | 585.0318 | 720.3132 | 806.499 | 717.296 | 802.0986 | 649.8382 | 726.0497 | 594.3621 | 665.0559 | 363.1512 | 363.1512 | 370.1504 | 370.1504 | 377.4909 | 377.4909
2021-06-25 16:00 | 675.4323 | 701.6336 | 703.4897 | 776.6341 | 492.0036 | 586.3126 | 671.3791 | 751.8661 | 668.8549 | 749.0173 | 635.9382 | 712.0937 | 597.7266 | 669.383 | 364.7228 | 364.7228 | 371.7701 | 371.7701 | 378.0207 | 378.0207
2021-06-25 16:30 | 696.8103 | 699.8324 | 750.5562 | 773.0771 | 524.4575 | 584.1 | 721.7861 | 808.3243 | 719.4786 | 805.6942 | 703.7656 | 788.1807 | 600.692 | 672.5142 | 364.4212 | 364.4212 | 371.6718 | 371.6718 | 377.1241 | 377.1241
2021-06-25 17:00 | 660.1191 | 697.6581 | 712.4241 | 770.0795 | 504.3214 | 581.6945 | 691.0798 | 773.8896 | 686.9183 | 769.1192 | 648.8367 | 726.6381 | 605.9312 | 677.973 | 365.51 | 365.51 | 372.0794 | 372.0794 | 377.4825 | 377.4825
2021-06-25 17:30 | 677.9591 | 696.7635 | 657.006 | 735.5087 | 465.9688 | 574.7754 | 603.5013 | 675.6445 | 600.091 | 671.5765 | 630.8017 | 706.3303 | 609.0879 | 681.0537 | 366.0153 | 366.0153 | 372.2675 | 372.2675 | 377.0599 | 377.0599
2021-06-25 18:00 | 643.4667 | 697.2418 | 639.1631 | 715.5341 | 457.3231 | 564.364 | 606.1292 | 678.5718 | 602.4602 | 674.2161 | 601.0729 | 673.1311 | 666.2187 | 689.4214 | 366.9657 | 366.9657 | 373.3951 | 373.3951 | 377.3734 | 377.3734
2021-06-25 18:30 | 621.2033 | 695.682 | 616.6412 | 690.2703 | 442.9654 | 546.7228 | 607.2974 | 679.596 | 603.9965 | 675.6044 | 602.6734 | 674.8909 | 618.3968 | 691.0143 | 367.6727 | 367.6727 | 374.0706 | 374.0706 | 379.602 | 379.602
2021-06-25 19:00 | 624.2516 | 699.0791 | 618.798 | 692.7339 | 445.3765 | 549.8089 | 613.4795 | 686.7988 | 609.7153 | 682.3994 | 602.4461 | 674.6119 | 614.9132 | 687.7159 | 367.6727 | 367.6727 | 374.3945 | 374.3945 | 381.5922 | 381.5922
2021-06-25 19:30 | 700.9967 | 701.7682 | 631.3552 | 706.8036 | 453.9212 | 560.4997 | 790.9601 | 885.6268 | 786.9339 | 880.9534 | 606.1323 | 678.756 | 616.4413 | 689.4335 | 369.0995 | 369.0995 | 375.8932 | 375.8932 | 381.6197 | 381.6197
2021-06-25 20:00 | 702.8034 | 702.8034 | 659.4203 | 738.2084 | 474.7018 | 586.0956 | 705.2296 | 789.5387 | 701.7883 | 785.5136 | 610.433 | 683.5129 | 622.9161 | 690.8501 | 370.7561 | 370.7561 | 377.912 | 377.912 | 381.7294 | 381.7294
2021-06-25 20:30 | 664.2609 | 699.5766 | 693.6316 | 772.4275 | 497.9512 | 583.1436 | 644.4306 | 721.4274 | 641.9598 | 718.4788 | 610.8698 | 684.0526 | 618.0786 | 690.4492 | 370.8968 | 370.8968 | 377.9926 | 377.9926 | 381.3727 | 381.3727
2021-06-25 21:00 | 699.4769 | 700.9581 | 618.9803 | 692.921 | 444.5433 | 548.955 | 655.2185 | 733.661 | 651.0417 | 728.8197 | 610.847 | 684.1027 | 616.4542 | 690.0212 | 371.8147 | 371.8147 | 378.6881 | 378.6881 | 382.8546 | 382.8546
2021-06-25 21:30 | 701.2612 | 701.2612 | 673.8463 | 754.1675 | 484.3317 | 584.7117 | 629.1483 | 704.3706 | 626.0916 | 700.8062 | 611.1653 | 684.4661 | 617.4902 | 690.7574 | 371.4875 | 371.4875 | 378.4017 | 378.4017 | 382.4292 | 382.4292
2021-06-25 22:00 | 702.3137 | 702.3137 | 621.3081 | 695.4062 | 445.5136 | 550.2407 | 631.5612 | 707.2074 | 628.9251 | 704.163 | 643.9059 | 721.0297 | 615.8249 | 689.6249 | 371.3647 | 371.3647 | 378.4017 | 378.4017 | 382.4978 | 382.4978
2021-06-25 22:30 | 704.1523 | 704.1523 | 658.3116 | 736.8043 | 471.334 | 582.0349 | 616.7626 | 690.6754 | 613.2466 | 686.6659 | 620.0618 | 694.3091 | 618.0927 | 690.7061 | 371.9917 | 371.9917 | 378.543 | 378.543 | 383.0192 | 383.0192
2021-06-25 23:00 | 702.9146 | 702.9146 | 688.292 | 770.3836 | 491.1053 | 586.1362 | 617.5732 | 691.533 | 614.7739 | 688.2841 | 613.3001 | 686.7225 | 649.8917 | 690.629 | 372.3208 | 372.3208 | 378.9664 | 378.9664 | 382.635 | 382.635
2021-06-25 23:30 | 702.3145 | 702.3145 | 621.8687 | 695.8231 | 442.5717 | 546.2986 | 617.8457 | 691.8599 | 614.5602 | 688.0702 | 613.1069 | 686.6024 | 690.3207 | 690.3207 | 372.1741 | 372.1741 | 378.3291 | 378.3291 | 380.6866 | 380.6866
2021-06-26 | 704.4175 | 704.4175 | 661.9231 | 740.7328 | 472.8317 | 583.7798 | 617.5589 | 691.3354 | 614.6452 | 687.8873 | 613.5054 | 687.0869 | 691.0657 | 691.0657 | 372.2797 | 372.2797 | 378.6382 | 378.6382 | 382.2371 | 382.2371
2021-06-26 00:30 | 703.1331 | 703.1331 | 636.4889 | 712.5205 | 454.3006 | 561.2104 | 702.7105 | 786.7621 | 699.4832 | 782.9621 | 672.789 | 753.473 | 691.3741 | 691.3741 | 372.8892 | 372.8892 | 379.169 | 379.169 | 383.0192 | 383.0192
2021-06-26 01:00 | 701.8982 | 701.8982 | 630.5188 | 705.8824 | 448.3556 | 553.9271 | 622.8298 | 697.397 | 619.4572 | 693.4872 | 633.6397 | 709.5185 | 620.7021 | 691.5026 | 373.6746 | 373.6746 | 380.2696 | 380.2696 | 383.3485 | 383.3485
2021-06-26 01:30 | 702.118 | 702.118 | 625.9047 | 700.678 | 446.1665 | 551.2721 | 690.1749 | 772.7103 | 686.7173 | 768.6566 | 617.1753 | 691.1949 | 619.9776 | 691.5539 | 374.0074 | 374.0074 | 380.5509 | 380.5509 | 383.7738 | 383.7738
2021-06-26 02:00 | 703.1111 | 703.1111 | 656.6761 | 735.2178 | 467.5495 | 577.7167 | 630.572 | 705.9404 | 627.3105 | 702.0809 | 618.3498 | 692.4976 | 641.8989 | 692.1448 | 374.884 | 374.884 | 381.666 | 381.666 | 385.518 | 385.518
2021-06-26 02:30 | 694.8586 | 701.4231 | 688.5632 | 771.0371 | 489.7946 | 587.585 | 630.6882 | 705.8683 | 632.4949 | 707.7719 | 618.9329 | 693.1765 | 625.923 | 691.4769 | 371.4782 | 371.4782 | 380.2994 | 380.2994 | 384.9261 | 384.9261
2021-06-26 03:00 | 701.6124 | 701.6124 | 735.9949 | 777.6638 | 521.6982 | 586.4478 | 618.7831 | 692.5469 | 620.4828 | 694.3387 | 620.2789 | 694.6354 | 622.47 | 691.5024 | 372.153 | 372.153 | 380.7126 | 380.7126 | 386.5134 | 386.5134
2021-06-26 03:30 | 702.142 | 702.142 | 643.0305 | 719.9919 | 456.0765 | 563.5395 | 647.0682 | 724.0155 | 648.871 | 725.8666 | 621.6632 | 696.2183 | 624.6158 | 691.5026 | 372.838 | 372.838 | 381.5203 | 381.5203 | 386.7758 | 386.7758
2021-06-26 04:00 | 701.2832 | 701.2832 | 692.8789 | 775.8754 | 490.395 | 586.5259 | 639.5433 | 715.5009 | 641.2634 | 717.2686 | 622.0632 | 696.6708 | 625.5883 | 691.6309 | 372.9208 | 372.9208 | 381.5375 | 381.5375 | 386.9001 | 386.9001
2021-06-26 04:30 | 701.6276 | 701.6276 | 705.066 | 777.8308 | 500.9246 | 586.7968 | 623.7239 | 697.819 | 625.0129 | 699.1155 | 635.2566 | 711.4204 | 624.7318 | 691.6309 | 372.9208 | 372.9208 | 381.5962 | 381.5962 | 386.9139 | 386.9139
2021-06-26 05:00 | 701.3339 | 701.3339 | 689.19 | 771.6145 | 489.0979 | 586.3287 | 640.2216 | 716.1501 | 641.8867 | 717.9434 | 624.6028 | 699.4953 | 624.5229 | 691.3997 | 372.8114 | 372.8114 | 381.5961 | 381.5961 | 386.8587 | 386.8587
2021-06-26 05:30 | 700.3253 | 700.3253 | 671.8986 | 752.2823 | 475.6988 | 585.1383 | 622.4001 | 695.8823 | 624.6973 | 698.1926 | 646.3372 | 723.7442 | 626.4515 | 691.1686 | 372.1899 | 372.1899 | 381.1403 | 381.1403 | 385.9885 | 385.9885
2021-06-26 06:00 | 700.1501 | 700.1501 | 632.1142 | 707.7855 | 449.0555 | 554.7846 | 623.1271 | 696.9838 | 624.7805 | 698.6072 | 730.1211 | 817.5276 | 626.6281 | 690.4235 | 372.1484 | 372.1484 | 381.0574 | 381.0574 | 385.6846 | 385.6846
2021-06-26 06:30 | 698.4409 | 698.4409 | 725.256 | 774.256 | 517.208 | 583.1842 | 681.7031 | 762.7416 | 683.8324 | 764.9555 | 679.5862 | 761.0988 | 626.4586 | 690.7061 | 372.5628 | 372.5628 | 381.0989 | 381.0989 | 385.3669 | 385.3669
2021-06-26 07:00 | 698.4788 | 698.4788 | 733.307 | 772.9884 | 514.2352 | 582.4619 | 624.5826 | 698.7018 | 626.2901 | 700.4346 | 626.2589 | 701.337 | 625.9227 | 690.1152 | 372.3556 | 372.3556 | 380.6016 | 380.6016 | 384.0961 | 384.0961
2021-06-26 07:30 | 699.4725 | 699.4725 | 739.639 | 774.5729 | 493.4205 | 583.6646 | 651.4755 | 729.0312 | 653.1888 | 730.8018 | 628.8541 | 704.3843 | 688.8033 | 690.1666 | 372.397 | 372.397 | 380.7674 | 380.7674 | 384.0271 | 384.0271
2021-06-26 08:00 | 697.4295 | 697.4295 | 729.3949 | 773.293 | 520.3906 | 582.1744 | 635.524 | 711.2377 | 638.0659 | 713.972 | 625.3351 | 700.155 | 624.5377 | 688.6764 | 370.9467 | 370.9467 | 379.5657 | 379.5657 | 381.6099 | 381.6099
2021-06-26 08:30 | 697.5588 | 697.5588 | 747.2183 | 773.3616 | 528.2646 | 582.3838 | 638.0656 | 714.1635 | 641.764 | 718.3201 | 623.256 | 697.9222 | 618.027 | 688.8049 | 370.4495 | 370.4495 | 379.9386 | 379.9386 | 382.1348 | 382.1348
2021-06-26 09:00 | 698.9837 | 698.9837 | 773.4178 | 773.4178 | 535.7407 | 583.1393 | 641.9912 | 718.5829 | 646.3163 | 723.5728 | 634.7353 | 710.8561 | 616.7415 | 689.2929 | 370.4495 | 370.4495 | 379.8972 | 379.8972 | 381.4442 | 381.4442
2021-06-26 09:30 | 700.6104 | 700.6104 | 775.6505 | 775.6505 | 585.8692 | 585.8692 | 668.518 | 748.3368 | 672.6595 | 753.1771 | 671.6821 | 752.2397 | 610.5186 | 683.4907 | 370.7396 | 370.7396 | 380.2701 | 380.2701 | 383.4885 | 383.4885
2021-06-26 10:00 | 701.3778 | 701.3778 | 777.391 | 777.391 | 586.3207 | 586.3207 | 661.7971 | 740.8982 | 663.2273 | 742.631 | 758.4267 | 849.1492 | 622.3856 | 690.372 | 372.1565 | 372.1565 | 380.8296 | 380.8296 | 383.9133 | 383.9133
2021-06-26 10:30 | 701.3425 | 701.3425 | 777.49 | 777.49 | 585.8937 | 585.8937 | 634.5622 | 710.2292 | 635.9401 | 712.1207 | 773.4758 | 865.1242 | 668.0275 | 690.7061 | 371.2466 | 371.2466 | 379.9732 | 379.9732 | 383.7327 | 383.7327
2021-06-26 11:00 | 701.4917 | 701.4917 | 777.0968 | 777.0968 | 585.4914 | 585.4914 | 673.2711 | 753.335 | 674.6862 | 755.3855 | 795.041 | 888.3964 | 690.4235 | 690.4235 | 371.6171 | 371.6171 | 379.6027 | 379.6027 | 383.4034 | 383.4034
2021-06-26 11:30 | 701.2686 | 701.2686 | 776.8669 | 776.8669 | 585.438 | 585.438 | 660.8915 | 739.7545 | 661.8611 | 741.1833 | 841.4056 | 940.0034 | 689.7812 | 689.7812 | 370.1846 | 370.1846 | 378.2268 | 378.2268 | 381.6598 | 381.6598
2021-06-26 12:00 | 702.2211 | 702.2211 | 777.7213 | 777.7213 | 586.4767 | 586.4767 | 627.9908 | 702.6508 | 628.1657 | 703.3622 | 873.5583 | 976.4374 | 689.6013 | 689.6013 | 367.6828 | 367.6828 | 375.5891 | 375.5891 | 379.3656 | 379.3656
2021-06-26 12:30 | 702.3889 | 702.3889 | 778.2445 | 778.2445 | 586.1769 | 586.1769 | 609.5721 | 682.1875 | 610.0387 | 683.0379 | 816.8571 | 913.748 | 689.8325 | 689.8325 | 367.805 | 367.805 | 375.6298 | 375.6298 | 378.6999 | 378.6999
2021-06-26 13:00 | 701.6548 | 701.6548 | 778.0959 | 778.0959 | 585.9183 | 585.9183 | 594.6934 | 665.4388 | 595.2797 | 666.5037 | 829.0797 | 927.4767 | 690.1665 | 690.1665 | 367.805 | 367.805 | 375.3037 | 375.3037 | 377.8305 | 377.8305
2021-06-26 13:30 | 701.8447 | 701.8447 | 774.9615 | 774.9615 | 584.4489 | 584.4489 | 592.8678 | 663.4769 | 593.0726 | 664.1136 | 844.1248 | 944.7849 | 690.1922 | 690.1922 | 366.6479 | 366.6479 | 374.041 | 374.041 | 377.0469 | 377.0469
2021-06-26 14:00 | 701.1793 | 701.1793 | 774.8508 | 774.8508 | 584.1903 | 584.1903 | 622.6014 | 696.5833 | 623.2101 | 697.8715 | 842.3019 | 942.0068 | 690.2693 | 690.2693 | 366.3422 | 366.3422 | 373.6552 | 373.6552 | 376.3367 | 376.3367
2021-06-26 14:30 | 705.1322 | 705.1322 | 778.6332 | 778.6332 | 588.7144 | 588.7144 | 635.2269 | 711.275 | 636.1684 | 712.3113 | 773.3827 | 864.5485 | 691.04 | 691.04 | 365.0953 | 365.0953 | 372.0488 | 372.0488 | 376.0252 | 376.0252
2021-06-26 15:00 | 704.7937 | 704.7937 | 779.1077 | 779.1077 | 588.8046 | 588.8046 | 638.9164 | 715.3545 | 639.2968 | 715.8939 | 792.081 | 886.1949 | 691.2199 | 691.2199 | 365.5671 | 365.5671 | 373.0583 | 373.0583 | 377.1898 | 377.1898
2021-06-26 15:30 | 705.2415 | 705.2415 | 778.3198 | 778.3198 | 588.624 | 588.624 | 642.8973 | 719.9122 | 642.5574 | 719.5263 | 760.614 | 851.4706 | 690.8088 | 690.8088 | 365.9253 | 365.9253 | 373.8343 | 373.8343 | 378.9182 | 378.9182
2021-06-26 16:00 | 704.0424 | 704.0424 | 777.0391 | 777.0391 | 587.2898 | 587.2898 | 684.2075 | 766.1649 | 684.9339 | 766.8425 | 734.2597 | 820.5715 | 690.2179 | 690.2179 | 363.9734 | 363.9734 | 371.4542 | 371.4542 | 378.7295 | 378.7295
2021-06-26 16:30 | 704.0397 | 704.0397 | 776.5816 | 776.5816 | 587.1339 | 587.1339 | 735.6677 | 823.8071 | 734.9423 | 823.0424 | 720.4384 | 806.4968 | 689.7812 | 689.7812 | 365.8441 | 365.8441 | 373.591 | 373.591 | 379.452 | 379.452
2021-06-26 17:00 | 702.3497 | 702.3497 | 775.8611 | 775.8611 | 586.2266 | 586.2266 | 636.7954 | 712.9645 | 636.7659 | 712.8985 | 795.3502 | 890.6851 | 690.1409 | 690.1409 | 366.8986 | 366.8986 | 374.5304 | 374.5304 | 377.9115 | 377.9115
2021-06-26 17:30 | 701.4863 | 701.4863 | 774.3806 | 774.3806 | 585.4384 | 585.4384 | 646.4016 | 723.5745 | 645.0678 | 721.919 | 685.0629 | 767.1824 | 689.8068 | 689.8068 | 366.8504 | 366.8504 | 373.838 | 373.838 | 379.773 | 379.773
2021-06-26 18:00 | 657.4918 | 700.8969 | 767.9464 | 771.3379 | 547.0071 | 582.8934 | 608.7452 | 680.5049 | 607.9724 | 679.3106 | 685.5208 | 767.7189 | 690.3978 | 690.3978 | 367.8717 | 367.8717 | 374.347 | 374.347 | 380.3528 | 380.3528
2021-06-26 18:30 | 702.2004 | 702.2004 | 771.5344 | 771.5344 | 583.6489 | 583.6489 | 611.4471 | 683.0713 | 611.0958 | 682.1688 | 755.3057 | 845.8391 | 690.5519 | 690.5519 | 368.9217 | 368.9217 | 375.7876 | 375.7876 | 380.8347 | 380.8347
2021-06-26 19:00 | 702.0519 | 702.0519 | 769.4 | 769.4 | 571.827 | 582.4092 | 618.2714 | 689.6391 | 618.29 | 689.2386 | 794.8688 | 890.1933 | 690.6547 | 690.6547 | 370.2045 | 370.2045 | 377.4041 | 377.4041 | 381.3442 | 381.3442
2021-06-26 19:30 | 702.2098 | 702.2098 | 768.7798 | 768.7798 | 582.1794 | 582.1794 | 615.9989 | 686.3419 | 616.0911 | 686.192 | 868.9922 | 973.1671 | 691.0143 | 691.0143 | 371.4558 | 371.4558 | 378.5572 | 378.5572 | 381.4819 | 381.4819
2021-06-26 20:00 | 697.3962 | 697.3962 | 762.4484 | 762.4484 | 575.9643 | 575.9643 | 618.0964 | 688.8201 | 618.1081 | 688.3701 | 821.2531 | 919.6721 | 690.3721 | 690.3721 | 372.2567 | 372.2567 | 379.7332 | 379.7332 | 383.399 | 383.399
2021-06-26 20:30 | 697.7899 | 697.7899 | 763.6042 | 763.6042 | 577.0645 | 577.0645 | 618.9295 | 688.7015 | 619.4429 | 688.7917 | 725.5744 | 812.5461 | 690.9887 | 690.9887 | 372.6122 | 372.6122 | 380.2681 | 380.2681 | 384.7337 | 384.7337
2021-06-26 21:00 | 698.2755 | 698.2755 | 765.7327 | 765.7327 | 578.3698 | 578.3698 | 621.4435 | 691.5108 | 622.4301 | 691.9859 | 758.5479 | 849.4745 | 690.7061 | 690.7061 | 375.7466 | 375.7466 | 383.4209 | 383.4209 | 385.3037 | 385.3037
2021-06-26 21:30 | 699.3101 | 699.3101 | 764.9523 | 764.9523 | 578.567 | 578.567 | 622.7821 | 692.3508 | 623.4734 | 692.4797 | 734.8341 | 822.9135 | 690.7317 | 690.7317 | 374.5979 | 374.5979 | 382.3734 | 382.3734 | 384.4525 | 384.4525
2021-06-26 22:00 | 698.0856 | 698.0856 | 766.5043 | 766.5043 | 578.2219 | 578.2219 | 624.379 | 693.3608 | 625.1308 | 693.5648 | 751.3133 | 841.3122 | 690.8346 | 690.8346 | 374.5979 | 374.5979 | 382.5397 | 382.5397 | 384.5356 | 384.5356
2021-06-26 22:30 | 699.7277 | 699.7277 | 768.5685 | 768.5685 | 580.8 | 580.8 | 681.2914 | 756.7242 | 682.5027 | 757.5544 | 771.3563 | 863.8536 | 691.0658 | 691.0658 | 374.2652 | 374.2652 | 382.2902 | 382.2902 | 384.799 | 384.799
2021-06-26 23:00 | 700.2134 | 700.2134 | 768.8279 | 768.8279 | 581.2269 | 581.2269 | 649.3682 | 720.3977 | 650.571 | 721.1246 | 858.8597 | 961.8633 | 691.1428 | 691.1428 | 374.0158 | 374.0158 | 381.8329 | 381.8329 | 384.2723 | 384.2723
2021-06-26 23:30 | 700.144 | 700.144 | 768.5042 | 768.5042 | 581.0217 | 581.0217 | 620.1005 | 687.5475 | 621.2367 | 688.2689 | 897.8246 | 1005.5082 | 691.1942 | 691.1942 | 373.891 | 373.891 | 381.7913 | 381.7913 | 385.0207 | 385.0207
2021-06-27 | 703.6093 | 703.6093 | 774.0878 | 774.0878 | 585.7178 | 585.7178 | 649.2958 | 720.4501 | 650.9061 | 721.7462 | 914.2133 | 1023.8101 | 691.6567 | 691.6567 | 374.0574 | 374.0574 | 382.2487 | 382.2487 | 386.3374 | 386.3374
2021-06-27 00:30 | 699.0622 | 699.0622 | 771.1154 | 771.1154 | 581.0624 | 581.0624 | 640.834 | 711.2119 | 642.0122 | 712.0339 | 914.9712 | 1024.6046 | 690.9116 | 690.9116 | 374.2237 | 374.2237 | 382.2902 | 382.2902 | 385.5253 | 385.5253
2021-06-27 01:00 | 700.3019 | 700.3019 | 772.8545 | 772.8545 | 582.7167 | 582.7167 | 644.2733 | 715.7549 | 645.3366 | 716.3476 | 915.6701 | 1025.4415 | 691.0914 | 691.0914 | 375.8243 | 375.8243 | 383.8756 | 383.8756 | 386.324 | 386.324
2021-06-27 01:30 | 701.4457 | 701.4457 | 776.2231 | 776.2231 | 584.9004 | 584.9004 | 652.363 | 725.4732 | 653.0624 | 725.8461 | 917.3397 | 1027.1775 | 691.0657 | 691.0657 | 376.3249 | 376.3249 | 384.3345 | 384.3345 | 386.9888 | 386.9888
2021-06-27 02:00 | 703.2242 | 703.2242 | 777.7863 | 777.7863 | 586.3372 | 586.3372 | 639.6551 | 711.8372 | 640.1921 | 711.9097 | 867.8476 | 971.7208 | 691.3741 | 691.3741 | 377.8257 | 377.8257 | 386.0693 | 386.0693 | 387.973 | 387.973
2021-06-27 02:30 | 700.164 | 700.164 | 757.8363 | 775.2484 | 536.7914 | 583.2501 | 624.3251 | 695.0564 | 624.5638 | 694.7736 | 732.0569 | 819.7508 | 690.7318 | 690.7318 | 377.7 | 377.7 | 385.3997 | 385.3997 | 385.4864 | 385.4864
2021-06-27 03:00 | 700.7162 | 700.7162 | 775.7178 | 776.289 | 550.775 | 584.4159 | 623.9786 | 695.7624 | 623.905 | 695.2019 | 800.2738 | 896.2134 | 690.629 | 690.629 | 378.0768 | 378.0768 | 385.9856 | 385.9856 | 387.0483 | 387.0483
2021-06-27 03:30 | 701.4064 | 701.4064 | 743.2368 | 778.7368 | 526.2366 | 586.0947 | 639.3735 | 713.4771 | 639.3448 | 712.9914 | 791.7775 | 886.6516 | 690.9887 | 690.9887 | 378.1186 | 378.1186 | 386.153 | 386.153 | 388.3214 | 388.3214
2021-06-27 04:00 | 664.4783 | 701.1773 | 759.839 | 777.9542 | 536.1155 | 586.0044 | 660.1922 | 737.2797 | 660.1617 | 736.8903 | 733.3231 | 821.1492 | 690.3978 | 690.3978 | 377.993 | 377.993 | 385.9855 | 385.9855 | 388.5528 | 388.5528
2021-06-27 04:30 | 650.7473 | 701.1885 | 767.0748 | 778.2114 | 540.9995 | 586.0044 | 651.5764 | 727.6929 | 651.928 | 727.7328 | 769.5809 | 861.7181 | 664.5968 | 690.2436 | 377.993 | 377.993 | 386.1111 | 386.1111 | 388.8676 | 388.8676
2021-06-27 05:00 | 644.8568 | 700.0848 | 775.2274 | 776.7939 | 546.4272 | 585.0069 | 670.1057 | 748.9337 | 669.7932 | 748.2099 | 751.8033 | 841.967 | 685.4927 | 689.884 | 377.8256 | 377.8256 | 385.7345 | 385.7345 | 388.2703 | 388.2703
2021-06-27 05:30 | 638.7571 | 699.7064 | 736.4209 | 776.3984 | 518.8259 | 584.0873 | 659.2404 | 736.9557 | 658.9044 | 736.2451 | 744.3846 | 833.6603 | 620.0594 | 690.038 | 377.8256 | 377.8256 | 385.86 | 385.86 | 388.0484 | 388.0484
2021-06-27 06:00 | 648.1808 | 699.1409 | 744.6846 | 775.9195 | 525.0034 | 583.3484 | 664.1034 | 742.7908 | 663.488 | 741.8001 | 636.5176 | 712.8273 | 689.8582 | 689.8582 | 377.993 | 377.993 | 385.7764 | 385.7764 | 387.7525 | 387.7525
2021-06-27 06:30 | 680.4617 | 698.119 | 722.7832 | 775.0157 | 506.8321 | 582.2482 | 622.1492 | 696.0078 | 621.6944 | 695.2395 | 621.1619 | 695.6445 | 684.477 | 689.7811 | 376.7422 | 376.7422 | 384.6266 | 384.6266 | 386.9064 | 386.9064
2021-06-27 07:00 | 678.1536 | 697.9818 | 749.957 | 773.4052 | 529.2787 | 581.7844 | 622.5378 | 696.7507 | 621.2104 | 695.055 | 620.3625 | 694.7363 | 620.2357 | 689.7811 | 377.0341 | 377.0341 | 384.6266 | 384.6266 | 386.4858 | 386.4858
2021-06-27 07:30 | 690.5767 | 697.4388 | 720.3555 | 772.5982 | 508.3699 | 581.3329 | 662.2001 | 741.2003 | 660.6348 | 739.2512 | 620.0229 | 694.1269 | 619.6533 | 689.0361 | 376.909 | 376.909 | 384.418 | 384.418 | 385.8715 | 385.8715
2021-06-27 08:00 | 672.075 | 696.6042 | 749.389 | 772.095 | 528.6335 | 580.4502 | 654.1122 | 732.2792 | 653.5214 | 731.5463 | 616.659 | 690.4282 | 616.1133 | 688.7535 | 375.7827 | 375.7827 | 383.7505 | 383.7505 | 385.4053 | 385.4053
2021-06-27 08:30 | 699.4087 | 699.4087 | 694.183 | 774.2899 | 491.3519 | 583.8986 | 628.7438 | 704.0249 | 628.3173 | 703.593 | 612.5518 | 686.027 | 612.7116 | 685.9036 | 375.9078 | 375.9078 | 383.7505 | 383.7505 | 384.5795 | 384.5795
2021-06-27 09:00 | 685.5768 | 698.3061 | 668.6223 | 748.5477 | 470.6175 | 580.9397 | 611.2458 | 684.4788 | 610.7466 | 683.9398 | 651.6261 | 729.7269 | 610.2587 | 683.3581 | 374.9721 | 374.9721 | 382.8724 | 382.8724 | 384.501 | 384.501
2021-06-27 09:30 | 653.8262 | 699.1595 | 637.0509 | 713.0428 | 448.9303 | 554.0916 | 653.7435 | 732.0512 | 652.8753 | 730.641 | 606.1128 | 678.159 | 619.2523 | 689.4986 | 373.8059 | 373.8059 | 381.5961 | 381.5961 | 384.1907 | 384.1907
2021-06-27 10:00 | 648.1555 | 699.9902 | 775.1672 | 775.1672 | 563.3072 | 584.7936 | 621.0603 | 695.3857 | 621.6663 | 695.8415 | 618.8101 | 692.661 | 601.6466 | 673.803 | 373.7494 | 373.7494 | 381.7032 | 381.7032 | 383.8493 | 383.8493
2021-06-27 10:30 | 623.9461 | 698.5434 | 619.5062 | 693.434 | 431.5393 | 532.4976 | 714.303 | 799.7073 | 719.7316 | 805.326 | 662.9725 | 741.8328 | 601.3538 | 673.4185 | 371.5708 | 371.5708 | 379.5177 | 379.5177 | 383.3853 | 383.3853
2021-06-27 11:00 | 702.1872 | 702.2205 | 645.0322 | 722.0908 | 454.3588 | 560.7473 | 711.2306 | 796.3249 | 716.4317 | 801.9938 | 669.8095 | 749.7339 | 596.7408 | 668.3067 | 369.6168 | 369.6168 | 377.7241 | 377.7241 | 382.3856 | 382.3856
2021-06-27 11:30 | 703.4736 | 703.4736 | 630.7985 | 706.182 | 442.0039 | 545.5999 | 646.8785 | 724.3272 | 645.4166 | 722.6358 | 611.8084 | 684.9437 | 591.9357 | 662.9124 | 367.2833 | 367.2833 | 375.5482 | 375.5482 | 382.0829 | 382.0829
2021-06-27 12:00 | 690.9121 | 703.9459 | 681.5772 | 763.1188 | 477.8539 | 589.3256 | 652.2115 | 730.14 | 657.0309 | 735.4055 | 590.019 | 660.3248 | 588.3971 | 658.9584 | 366.1065 | 366.1065 | 374.3017 | 374.3017 | 381.3824 | 381.3824
2021-06-27 12:30 | 659.037 | 704.2437 | 721.3034 | 780.1729 | 505.5274 | 590.3356 | 686.23 | 768.4023 | 689.0481 | 771.0766 | 605.5984 | 677.6484 | 588.4109 | 658.8913 | 365.6248 | 365.6248 | 373.8922 | 373.8922 | 379.2415 | 379.2415
2021-06-27 13:00 | 691.9057 | 705.454 | 714.8051 | 783.8253 | 498.7123 | 592.6876 | 591.6965 | 662.4613 | 590.7999 | 661.2394 | 609.0349 | 681.7065 | 579.4937 | 648.9216 | 363.6761 | 363.6761 | 371.9406 | 371.9406 | 378.1403 | 378.1403
2021-06-27 13:30 | 704.8351 | 704.8351 | 744.5721 | 783.7462 | 515.7971 | 592.6097 | 641.9539 | 718.8339 | 645.7496 | 723.005 | 583.9417 | 653.7141 | 584.848 | 654.9778 | 363.4541 | 363.4541 | 371.7071 | 371.7071 | 378.4664 | 378.4664
2021-06-27 14:00 | 704.8351 | 704.8351 | 783.4994 | 783.4994 | 573.113 | 592.3387 | 676.217 | 757.1917 | 681.1326 | 762.6052 | 588.1353 | 658.3577 | 584.9022 | 655.0535 | 364.2605 | 364.2605 | 372.3704 | 372.3704 | 378.3933 | 378.3933
2021-06-27 14:30 | 671.1458 | 704.4102 | 738.819 | 783.0626 | 515.6126 | 591.5341 | 634.6877 | 710.6829 | 640.0875 | 716.7312 | 675.7435 | 756.5507 | 586.4949 | 656.8002 | 365.6654 | 365.6654 | 373.9732 | 373.9732 | 377.3501 | 377.3501
2021-06-27 15:00 | 684.5175 | 704.2969 | 773.6304 | 781.7117 | 538.6385 | 590.6802 | 596.8469 | 668.2803 | 601.9689 | 674.1152 | 589.0162 | 659.3983 | 586.3488 | 656.5078 | 364.9438 | 364.9438 | 373.1121 | 373.1121 | 377.4255 | 377.4255
2021-06-27 15:30 | 657.6419 | 703.2617 | 686.2491 | 768.3176 | 479.3862 | 590.085 | 602.6127 | 674.7646 | 607.5062 | 680.2797 | 727.4734 | 814.5192 | 589.663 | 660.2474 | 364.3803 | 364.3803 | 372.4992 | 372.4992 | 376.9386 | 376.9386
2021-06-27 16:00 | 702.2684 | 702.2684 | 654.1163 | 732.3544 | 456.9406 | 563.3591 | 604.5433 | 676.9026 | 609.96 | 683.0352 | 610.9659 | 683.8735 | 592.713 | 663.21 | 363.6956 | 363.6956 | 371.5231 | 371.5231 | 377.0197 | 377.0197
2021-06-27 16:30 | 676.1776 | 699.9484 | 604.5162 | 676.7325 | 425.4799 | 524.0124 | 595.2071 | 666.4301 | 599.5222 | 671.3436 | 604.2465 | 676.3438 | 597.8182 | 668.8477 | 363.253 | 363.253 | 370.9509 | 370.9509 | 376.2536 | 376.2536
2021-06-27 17:00 | 647.1296 | 696.9993 | 607.9792 | 680.515 | 428.5736 | 527.6671 | 598.1175 | 669.6842 | 602.4399 | 674.5714 | 601.081 | 672.7878 | 601.3228 | 672.5912 | 363.1514 | 363.1514 | 370.3314 | 370.3314 | 374.6775 | 374.6775
2021-06-27 17:30 | 620.1547 | 694.3549 | 617.1506 | 690.6422 | 436.7573 | 537.6194 | 603.0377 | 675.1121 | 605.0466 | 677.3118 | 603.5677 | 675.5765 | 605.3541 | 676.7909 | 364.9789 | 364.9789 | 372.0265 | 372.0265 | 375.7347 | 375.7347
2021-06-27 18:00 | 620.8821 | 695.2059 | 617.8682 | 691.3675 | 437.1847 | 537.7576 | 605.0356 | 677.3347 | 603.6228 | 675.5323 | 602.6487 | 674.5717 | 603.3251 | 674.0707 | 366.5911 | 366.5911 | 374.0011 | 374.0011 | 377.632 | 377.632
2021-06-27 18:30 | 619.4482 | 693.562 | 617.1929 | 690.6821 | 435.4745 | 535.4474 | 609.3023 | 681.985 | 612.1644 | 685.0912 | 610.6914 | 683.2314 | 605.9355 | 676.6851 | 367.7538 | 367.7538 | 374.9486 | 374.9486 | 377.1996 | 377.1996
2021-06-27 19:00 | 620.0616 | 694.1553 | 617.894 | 691.5488 | 440.4723 | 541.7731 | 609.8967 | 682.6605 | 614.5807 | 687.8401 | 612.8259 | 685.4925 | 609.5105 | 680.7673 | 368.4123 | 368.4123 | 375.7397 | 375.7397 | 378.5529 | 378.5529
2021-06-27 19:30 | 624.3469 | 698.8522 | 621.9119 | 696.0654 | 443.3361 | 545.2252 | 612.4433 | 685.5625 | 616.8873 | 690.488 | 615.0398 | 688.0466 | 611.9404 | 683.7181 | 369.2515 | 369.2515 | 376.4898 | 376.4898 | 380.0288 | 380.0288
2021-06-27 20:00 | 626.472 | 700.2488 | 624.0768 | 698.4509 | 443.7704 | 545.7927 | 611.1739 | 684.1397 | 615.5461 | 688.9847 | 613.8478 | 686.695 | 610.6652 | 682.3257 | 370.2303 | 370.2303 | 377.7475 | 377.7475 | 381.6425 | 381.6425
2021-06-27 20:30 | 630.9932 | 702.2985 | 627.9637 | 702.8921 | 450.5737 | 554.2489 | 615.1069 | 688.4868 | 618.9211 | 692.7176 | 616.7618 | 689.8752 | 616.2579 | 688.6162 | 370.6075 | 370.6075 | 378.1207 | 378.1207 | 383.446 | 383.446
2021-06-27 21:00 | 632.994 | 703.3916 | 630.1636 | 705.3423 | 451.9198 | 556.1588 | 614.6799 | 688.1142 | 612.9884 | 685.9907 | 611.8586 | 684.9471 | 613.758 | 686.0716 | 370.5099 | 370.5099 | 378.584 | 378.584 | 384.2543 | 384.2543
2021-06-27 21:30 | 660.3502 | 702.5977 | 628.6094 | 703.4166 | 453.6614 | 557.9355 | 615.2531 | 688.783 | 614.0784 | 687.2942 | 613.1157 | 686.4224 | 613.0747 | 685.3727 | 370.6397 | 370.6397 | 378.7535 | 378.7535 | 383.9489 | 383.9489
2021-06-27 22:00 | 692.5792 | 704.9365 | 630.8029 | 705.9794 | 457.0682 | 562.2917 | 616.9528 | 690.6071 | 615.6567 | 688.9188 | 614.621 | 687.9583 | 613.0099 | 685.0696 | 371.7144 | 371.7144 | 379.7863 | 379.7863 | 385.5943 | 385.5943
2021-06-27 22:30 | 635.2523 | 700.6858 | 632.3387 | 707.699 | 455.2498 | 559.7041 | 618.5525 | 692.3704 | 617.337 | 690.7936 | 616.461 | 689.9472 | 612.1002 | 683.7147 | 372.1224 | 372.1224 | 380.1814 | 380.1814 | 385.2969 | 385.2969
2021-06-27 23:00 | 637.5602 | 701.663 | 633.9739 | 709.4711 | 455.4706 | 559.7742 | 619.771 | 693.7912 | 621.8396 | 695.992 | 706.2354 | 790.4972 | 613.6331 | 685.5601 | 372.6596 | 372.6596 | 380.5534 | 380.5534 | 385.7805 | 385.7805
2021-06-27 23:30 | 635.5737 | 698.83 | 631.5862 | 706.7118 | 448.9869 | 550.916 | 618.4714 | 692.3536 | 616.6385 | 690.0587 | 615.6331 | 689.1212 | 615.2266 | 687.1272 | 372.4476 | 372.4476 | 379.7982 | 379.7982 | 384.2653 | 384.2653
2021-06-28 | 638.1688 | 700.8331 | 634.8104 | 710.4913 | 452.2231 | 555.5516 | 620.3571 | 694.3397 | 624.6155 | 698.9944 | 622.8429 | 696.6172 | 628.466 | 690.5519 | 372.9489 | 372.9489 | 380.4708 | 380.4708 | 385.4637 | 385.4637
2021-06-28 00:30 | 675.174 | 700.855 | 637.5005 | 713.6367 | 459.4799 | 565.0839 | 620.5638 | 694.5502 | 625.4371 | 699.8828 | 645.5887 | 722.1241 | 620.4714 | 691.1428 | 373.1868 | 373.1868 | 380.819 | 380.819 | 385.7727 | 385.7727
2021-06-28 01:00 | 636.588 | 697.9565 | 635.9275 | 711.9803 | 461.5556 | 568.0308 | 623.4561 | 697.8218 | 627.5474 | 702.2948 | 630.498 | 705.2312 | 619.6717 | 690.7318 | 374.495 | 374.495 | 382.1763 | 382.1763 | 386.4099 | 386.4099
2021-06-28 01:30 | 672.1428 | 698.5601 | 637.7002 | 713.8829 | 460.6397 | 566.8965 | 627.2502 | 702.0745 | 627.9183 | 702.6139 | 626.5214 | 701.0298 | 617.6744 | 689.0361 | 375.7451 | 375.7451 | 383.5609 | 383.5609 | 387.1015 | 387.1015
2021-06-28 02:00 | 655.1498 | 700.3894 | 642.3148 | 719.228 | 462.2938 | 569.3082 | 653.0959 | 731.195 | 650.2738 | 727.7928 | 644.2512 | 721.2234 | 617.9426 | 688.1625 | 375.9944 | 375.9944 | 383.9351 | 383.9351 | 388.2186 | 388.2186
2021-06-28 02:30 | 665.742 | 701.1833 | 642.5522 | 719.4386 | 464.8788 | 572.8994 | 630.8328 | 706.3254 | 628.8801 | 703.9644 | 661.6459 | 740.8051 | 618.0639 | 688.9333 | 376.4102 | 376.4102 | 384.1845 | 384.1845 | 388.5869 | 388.5869
2021-06-28 03:00 | 659.6285 | 700.3733 | 641.2585 | 718.0367 | 464.6252 | 572.7814 | 630.7332 | 706.1076 | 628.1841 | 703.0498 | 659.8734 | 738.7678 | 617.5338 | 688.3423 | 376.2855 | 376.2855 | 384.2261 | 384.2261 | 388.6613 | 388.6613
2021-06-28 03:30 | 689.3939 | 700.6917 | 649.2479 | 726.9742 | 464.6119 | 572.9333 | 628.8961 | 704.1423 | 626.2139 | 701.0597 | 686.2914 | 768.5698 | 617.8796 | 688.7278 | 376.1192 | 376.1192 | 384.1429 | 384.1429 | 388.857 | 388.857
2021-06-28 04:00 | 692.494 | 700.763 | 640.2151 | 716.8757 | 465.8994 | 574.4724 | 660.3555 | 739.3915 | 657.3074 | 735.8062 | 697.8675 | 781.5086 | 633.0173 | 688.7791 | 376.3686 | 376.3686 | 384.434 | 384.434 | 389.6393 | 389.6393
2021-06-28 04:30 | 700.843 | 700.843 | 640.6945 | 717.4127 | 467.4437 | 576.4717 | 695.7133 | 778.9463 | 692.5248 | 775.1992 | 753.4109 | 843.772 | 620.3217 | 689.0361 | 376.826 | 376.826 | 384.5587 | 384.5587 | 389.7554 | 389.7554
2021-06-28 05:00 | 699.9084 | 699.9084 | 642.9014 | 719.8734 | 465.7278 | 574.4059 | 661.7913 | 741.085 | 658.519 | 737.3267 | 788.138 | 882.6548 | 627.7224 | 688.9077 | 376.9922 | 376.9922 | 384.6834 | 384.6834 | 389.487 | 389.487
2021-06-28 05:30 | 698.1944 | 698.1944 | 658.7968 | 737.7064 | 475.1879 | 583.5455 | 655.2805 | 733.7059 | 652.2867 | 730.204 | 789.5193 | 884.2133 | 618.1272 | 688.4195 | 376.7012 | 376.7012 | 384.1013 | 384.1013 | 388.2856 | 388.2856
2021-06-28 06:00 | 638.2 | 695.9781 | 637.7356 | 714.2322 | 467.1454 | 575.5206 | 656.2269 | 734.5055 | 654.3807 | 732.2234 | 701.2463 | 785.305 | 628.2214 | 688.3423 | 375.9113 | 375.9113 | 383.1867 | 383.1867 | 385.9545 | 385.9545
2021-06-28 06:30 | 640.8804 | 696.3564 | 639.2446 | 715.6858 | 465.4733 | 573.3526 | 635.4008 | 711.3889 | 629.2935 | 704.2449 | 657.0801 | 735.8615 | 688.4709 | 688.4709 | 378.4058 | 378.4058 | 384.3924 | 384.3924 | 385.7424 | 385.7424
2021-06-28 07:00 | 638.4152 | 693.8151 | 634.7925 | 710.5153 | 476.9518 | 577.6262 | 672.6957 | 752.9541 | 658.2289 | 736.2802 | 691.3477 | 774.1628 | 620.2985 | 689.0875 | 385.3486 | 385.3486 | 387.5936 | 387.5936 | 385.0085 | 385.0085
2021-06-28 07:30 | 692.2457 | 692.2457 | 662.8051 | 741.7474 | 464.0215 | 572.2538 | 648.2929 | 725.9008 | 635.8906 | 711.6555 | 870.6912 | 974.81 | 629.2982 | 688.959 | 384.7665 | 384.7665 | 387.3025 | 387.3025 | 384.7455 | 384.7455
2021-06-28 08:00 | 694.915 | 694.915 | 635.7346 | 711.259 | 463.7511 | 572.0148 | 649.1603 | 726.8254 | 642.9776 | 719.6738 | 873.459 | 977.6523 | 625.3368 | 689.0874 | 379.6114 | 379.6114 | 384.434 | 384.434 | 383.2876 | 383.2876
2021-06-28 08:30 | 693.9071 | 693.9071 | 698.8276 | 763.227 | 459.2683 | 566.556 | 647.0564 | 724.6306 | 643.2448 | 720.3101 | 803.3655 | 899.079 | 621.9123 | 688.2139 | 376.8259 | 376.8259 | 382.6463 | 382.6463 | 382.223 | 382.223
2021-06-28 09:00 | 695.5671 | 695.5671 | 668.05 | 747.3297 | 456.3291 | 563.0651 | 623.5253 | 698.2506 | 620.1162 | 694.3854 | 853.7341 | 955.0063 | 618.0846 | 688.0084 | 376.5765 | 376.5765 | 382.5216 | 382.5216 | 381.4643 | 381.4643
2021-06-28 09:30 | 697.5629 | 697.5629 | 705.1793 | 769.7071 | 449.9436 | 555.2844 | 620.6754 | 695.0894 | 616.5758 | 690.3752 | 904.1899 | 1011.3804 | 614.2144 | 687.2479 | 377.0338 | 377.0338 | 382.8958 | 382.8958 | 381.6128 | 381.6128
2021-06-28 10:00 | 699.7485 | 699.7485 | 773.0831 | 773.0831 | 443.9333 | 547.804 | 633.6672 | 709.6438 | 628.3588 | 703.5912 | 894.4288 | 1000.95 | 680.5818 | 688.5737 | 376.7894 | 376.7894 | 382.5492 | 382.5492 | 383.135 | 383.135
2021-06-28 10:30 | 699.161 | 699.161 | 709.1202 | 772.6367 | 434.87 | 536.7996 | 626.9981 | 702.1355 | 621.1104 | 695.2893 | 861.5376 | 963.8032 | 688.5479 | 688.5479 | 376.5274 | 376.5274 | 382.2368 | 382.2368 | 382.5415 | 382.5415
2021-06-28 11:00 | 701.5018 | 701.5018 | 771.6953 | 776.9033 | 432.0878 | 533.4147 | 639.3158 | 715.9847 | 633.2155 | 708.9409 | 817.5178 | 914.4811 | 684.5918 | 688.9077 | 375.9489 | 375.9489 | 381.7073 | 381.7073 | 383.0466 | 383.0466
2021-06-28 11:30 | 691.814 | 701.7822 | 777.5928 | 777.5928 | 440.5909 | 543.8912 | 619.1489 | 693.3918 | 612.611 | 685.5859 | 876.0123 | 979.4807 | 688.9334 | 688.9334 | 374.5257 | 374.5257 | 379.4344 | 379.4344 | 380.3242 | 380.3242
2021-06-28 12:00 | 701.4305 | 701.4305 | 777.8967 | 777.8967 | 502.0641 | 588.0449 | 598.7062 | 670.463 | 591.6112 | 661.95 | 866.0353 | 968.663 | 688.625 | 688.625 | 371.9591 | 371.9591 | 376.8527 | 376.8527 | 379.7406 | 379.7406
2021-06-28 12:30 | 701.8336 | 701.8336 | 777.3135 | 777.3727 | 489.6592 | 588.6033 | 591.6295 | 662.4576 | 584.6909 | 654.2012 | 856.6758 | 957.9358 | 667.3798 | 688.4195 | 369.0692 | 369.0692 | 373.9243 | 373.9243 | 379.4614 | 379.4614
2021-06-28 13:00 | 702.4344 | 702.4344 | 778.3851 | 778.3851 | 432.8254 | 534.3807 | 584.7769 | 654.8652 | 577.612 | 646.0587 | 846.2601 | 946.5165 | 664.7498 | 688.6764 | 365.9864 | 365.9864 | 370.7972 | 370.7972 | 379.7146 | 379.7146
2021-06-28 13:30 | 703.2844 | 703.2844 | 674.7182 | 755.4629 | 462.0318 | 570.611 | 592.5397 | 663.5956 | 584.579 | 653.986 | 846.5697 | 947.1658 | 688.8048 | 688.8048 | 369.4082 | 369.4082 | 374.0117 | 374.0117 | 381.0658 | 381.0658
2021-06-28 14:00 | 703.0459 | 703.0459 | 685.7237 | 767.8176 | 449.9163 | 555.8223 | 595.258 | 666.6324 | 587.2541 | 657.4247 | 844.0009 | 944.7525 | 660.6182 | 688.8305 | 370.061 | 370.061 | 375.1198 | 375.1198 | 380.077 | 380.077
2021-06-28 14:30 | 703.6048 | 703.6048 | 708.9345 | 779.5402 | 489.8415 | 590.1303 | 594.436 | 665.7097 | 586.4075 | 656.5096 | 859.6583 | 962.4434 | 688.9076 | 688.9076 | 369.0832 | 369.0832 | 374.1684 | 374.1684 | 376.7219 | 376.7219
2021-06-28 15:00 | 703.1578 | 703.1578 | 758.5423 | 778.2661 | 454.1564 | 560.6711 | 631.4812 | 707.1622 | 623.4031 | 698.0479 | 862.026 | 965.2523 | 670.8274 | 688.7278 | 368.7582 | 368.7582 | 373.8406 | 373.8406 | 376.5986 | 376.5986
2021-06-28 15:30 | 693.7415 | 702.5883 | 777.3378 | 777.3378 | 435.3218 | 537.3756 | 678.5326 | 759.8996 | 669.5684 | 749.7341 | 867.3427 | 971.0288 | 653.1121 | 688.702 | 369.7121 | 369.7121 | 374.3572 | 374.3572 | 376.6787 | 376.6787
2021-06-28 16:00 | 701.9161 | 701.9161 | 755.6015 | 775.5671 | 471.2939 | 581.7863 | 730.8525 | 818.4008 | 723.0396 | 809.524 | 873.4013 | 977.5062 | 688.4195 | 688.3682 | 368.6648 | 368.6648 | 373.8652 | 373.8652 | 378.5756 | 378.5756
2021-06-28 16:30 | 613.5242 | 687.0696 | 733.2086 | 773.5442 | 452.8109 | 558.4161 | 686.0795 | 768.3315 | 678.09 | 759.3033 | 848.7073 | 950.387 | 645.3779 | 688.3424 | 369.1707 | 369.1707 | 374.108 | 374.108 | 379.0064 | 379.0064
2021-06-28 17:00 | 620.1091 | 694.38 | 689.5449 | 771.5532 | 465.1996 | 573.123 | 624.4191 | 699.0151 | 618.5789 | 692.2842 | 880.9182 | 986.5713 | 687.5051 | 688.4195 | 368.361 | 368.361 | 373.5384 | 373.5384 | 379.622 | 379.622
2021-06-28 17:30 | 621.2296 | 695.6697 | 622.9211 | 697.2487 | 444.7312 | 547.2803 | 643.9155 | 720.5947 | 631.7632 | 706.5046 | 826.8807 | 925.8826 | 621.0333 | 688.0084 | 374.4276 | 374.4276 | 377.2721 | 377.2721 | 378.6339 | 378.6339
2021-06-28 18:00 | 625.0375 | 699.8971 | 618.2811 | 692.0485 | 441.6316 | 543.6752 | 622.3146 | 696.4162 | 611.4169 | 683.7254 | 825.9248 | 924.9176 | 622.1094 | 688.7278 | 375.6085 | 375.6085 | 378.8719 | 378.8719 | 380.3219 | 380.3219
2021-06-28 18:30 | 664.8865 | 697.2684 | 618.7114 | 692.4577 | 442.0097 | 544.7396 | 724.3281 | 810.6741 | 711.0866 | 795.3929 | 868.9975 | 973.1142 | 619.348 | 688.0341 | 376.6852 | 376.6852 | 379.6294 | 379.6294 | 379.8965 | 379.8965
2021-06-28 19:00 | 678.7748 | 698.7972 | 637.6752 | 713.722 | 443.1245 | 546.691 | 719.6254 | 805.7836 | 705.433 | 789.5455 | 830.4937 | 930.0577 | 619.5672 | 688.7021 | 378.6622 | 378.6622 | 381.5316 | 381.5316 | 382.611 | 382.611
2021-06-28 19:30 | 697.3796 | 701.2985 | 634.6486 | 710.4128 | 450.8922 | 556.6732 | 739.0381 | 827.6152 | 723.3054 | 809.6793 | 804.9034 | 901.3954 | 620.8632 | 689.1389 | 380.3326 | 380.3326 | 383.0863 | 383.0863 | 383.8501 | 383.8501
2021-06-28 20:00 | 652.3384 | 701.6457 | 631.8017 | 707.3049 | 450.0767 | 555.7158 | 722.3813 | 808.9269 | 707.5246 | 791.9771 | 721.9441 | 808.4543 | 622.1929 | 689.2673 | 380.9589 | 380.9589 | 383.9236 | 383.9236 | 384.1806 | 384.1806
2021-06-28 20:30 | 693.9444 | 699.8744 | 631.2827 | 706.7254 | 451.5292 | 557.7631 | 684.7417 | 766.8531 | 671.0688 | 751.2505 | 798.636 | 894.2888 | 638.305 | 689.0361 | 382.0695 | 382.0695 | 384.9602 | 384.9602 | 385.8282 | 385.8282
2021-06-28 21:00 | 668.7742 | 701.0627 | 688.2717 | 770.6086 | 452.3341 | 558.629 | 690.8256 | 773.4987 | 677.0118 | 757.6765 | 789.458 | 883.9963 | 623.0377 | 689.6526 | 382.656 | 382.656 | 385.7986 | 385.7986 | 386.5327 | 386.5327
2021-06-28 21:30 | 697.524 | 699.7944 | 636.9437 | 713.0778 | 456.2784 | 563.3467 | 768.321 | 860.4197 | 753.239 | 843.2427 | 806.9812 | 903.6576 | 623.2877 | 689.0875 | 383.0879 | 383.0879 | 385.9702 | 385.9702 | 385.4088 | 385.4088
2021-06-28 22:00 | 642.1041 | 701.5244 | 637.7481 | 714.0153 | 469.7881 | 580.1054 | 824.1561 | 923.0013 | 807.5461 | 904.1691 | 869.7043 | 973.8098 | 625.8326 | 689.7812 | 383.5814 | 383.5814 | 386.4 | 386.4 | 385.4052 | 385.4052
2021-06-28 22:30 | 644.9758 | 700.9875 | 640.9046 | 717.5416 | 461.8642 | 570.1751 | 757.9946 | 848.808 | 742.8766 | 831.5836 | 919.0356 | 1029.162 | 625.6896 | 689.8582 | 383.4156 | 383.4156 | 386.2757 | 386.2757 | 385.2118 | 385.2118
2021-06-28 23:00 | 644.9145 | 700.7811 | 640.9683 | 717.6282 | 461.2016 | 569.4381 | 796.4769 | 891.8963 | 781.2289 | 874.5334 | 919.6292 | 1029.8221 | 681.9559 | 689.5756 | 383.0011 | 383.0011 | 386.0269 | 386.0269 | 385.1289 | 385.1289
2021-06-28 23:30 | 642.0336 | 697.4744 | 637.2284 | 713.2488 | 468.9053 | 578.7988 | 727.035 | 814.2013 | 715.7852 | 801.3575 | 918.3843 | 1028.1661 | 640.3962 | 688.9847 | 381.3016 | 381.3016 | 384.4519 | 384.4519 | 382.4899 | 382.4899
2021-06-29 | 644.9653 | 700.6146 | 640.957 | 717.5521 | 461.8806 | 570.2003 | 688.4977 | 770.9869 | 675.8221 | 756.4777 | 920.2141 | 1030.4424 | 626.6384 | 689.4986 | 382.8352 | 382.8352 | 385.6539 | 385.6539 | 384.59 | 384.59
2021-06-29 00:30 | 646.6824 | 702.3752 | 642.6635 | 719.4434 | 482.5276 | 586.2266 | 725.9232 | 812.9589 | 712.1902 | 797.3123 | 920.6829 | 1030.8315 | 627.3898 | 689.9097 | 382.9182 | 382.9182 | 385.6539 | 385.6539 | 385.0736 | 385.0736
2021-06-29 01:00 | 639.679 | 699.5707 | 635.2981 | 711.3197 | 464.7178 | 574.2026 | 751.6603 | 841.753 | 736.6641 | 824.6759 | 813.4908 | 910.7398 | 627.8844 | 689.9353 | 383.5399 | 383.5399 | 386.3171 | 386.3171 | 385.5986 | 385.5986
2021-06-29 01:30 | 638.644 | 700.4739 | 635.1133 | 711.1339 | 486.9795 | 583.7388 | 725.353 | 812.173 | 710.8829 | 795.6433 | 767.1588 | 859.0046 | 628.352 | 690.4492 | 386.2952 | 386.2952 | 389.0902 | 389.0902 | 388.4367 | 388.4367
2021-06-29 02:00 | 640.7635 | 701.9675 | 638.2607 | 714.6625 | 466.6988 | 576.6549 | 652.4334 | 730.2623 | 639.4423 | 715.2617 | 851.3575 | 953.4188 | 628.0133 | 691.1942 | 389.0714 | 389.0714 | 391.8014 | 391.8014 | 392.4289 | 392.4289
2021-06-29 02:30 | 640.941 | 701.609 | 637.3931 | 713.7234 | 468.1404 | 578.4477 | 653.2766 | 731.0562 | 640.1066 | 715.8848 | 868.7503 | 972.9097 | 628.9087 | 691.4769 | 389.2127 | 389.2127 | 392.0273 | 392.0273 | 393.2464 | 393.2464
2021-06-29 03:00 | 640.8655 | 701.2507 | 638.0364 | 714.4515 | 508.2329 | 585.2905 | 669.8668 | 749.6437 | 656.558 | 734.2833 | 920.3047 | 1030.646 | 628.4569 | 691.7338 | 389.1974 | 389.1974 | 391.8434 | 391.8434 | 394.0229 | 394.0229
2021-06-29 03:30 | 640.9064 | 701.4332 | 637.4314 | 713.8204 | 510.1614 | 584.5146 | 647.6023 | 724.5942 | 634.6157 | 709.5847 | 917.0276 | 1026.9617 | 630.1371 | 691.4769 | 389.201 | 389.201 | 392.0171 | 392.0171 | 394.3012 | 394.3012
2021-06-29 04:00 | 641.4999 | 700.9808 | 639.3314 | 715.9513 | 491.6573 | 585.1714 | 646.6614 | 723.1689 | 635.428 | 710.1458 | 859.8236 | 962.9082 | 691.4512 | 691.4512 | 388.5034 | 388.5034 | 391.7852 | 391.7852 | 393.5121 | 393.5121
2021-06-29 04:30 | 640.7441 | 700.5672 | 638.3406 | 714.8553 | 521.6536 | 584.4736 | 648.2207 | 725.0425 | 636.3175 | 711.2822 | 899.3488 | 1007.1604 | 691.4768 | 691.4768 | 388.9956 | 388.9956 | 392.1527 | 392.1527 | 393.6892 | 393.6892
2021-06-29 05:00 | 639.9838 | 699.8731 | 636.0186 | 712.2099 | 514.3893 | 582.3923 | 647.5601 | 724.2518 | 636.4025 | 711.2773 | 828.1437 | 927.3514 | 691.0915 | 691.0915 | 389.2085 | 389.2085 | 392.3282 | 392.3282 | 393.0052 | 393.0052
2021-06-29 05:30 | 639.3825 | 699.0784 | 635.207 | 711.2834 | 466.0536 | 575.8735 | 717.8143 | 803.4293 | 705.173 | 788.8809 | 689.009 | 771.5769 | 630.0714 | 690.5263 | 389.4055 | 389.4055 | 392.5268 | 392.5268 | 392.1532 | 392.1532
2021-06-29 06:00 | 637.9768 | 698.3643 | 634.6747 | 710.6907 | 492.2671 | 581.4193 | 689.0911 | 771.4867 | 676.0093 | 756.4834 | 651.0367 | 729.0745 | 632.0902 | 690.1409 | 389.307 | 389.307 | 392.301 | 392.301 | 392.4828 | 392.4828
2021-06-29 06:30 | 643.902 | 695.5351 | 640.787 | 717.4613 | 466.8287 | 576.7834 | 649.0764 | 726.6218 | 637.6829 | 713.5152 | 811.8542 | 909.1769 | 631.5662 | 689.4985 | 388.1539 | 388.1539 | 391.1916 | 391.1916 | 389.7379 | 389.7379
2021-06-29 07:00 | 634.0529 | 696.4019 | 628.3231 | 703.1721 | 491.4684 | 579.1083 | 647.1355 | 724.5709 | 637.4212 | 713.3664 | 765.6147 | 857.4077 | 631.8721 | 689.8325 | 387.3792 | 387.3792 | 390.4607 | 390.4607 | 388.1027 | 388.1027
2021-06-29 07:30 | 633.196 | 695.7364 | 627.8146 | 702.4843 | 470.8592 | 578.9032 | 645.2419 | 722.1598 | 637.1662 | 712.7742 | 808.9292 | 905.8769 | 631.4043 | 689.9866 | 387.8867 | 387.8867 | 391.4017 | 391.4017 | 387.9036 | 387.9036
2021-06-29 08:00 | 697.6682 | 697.6682 | 624.7906 | 698.9244 | 469.2797 | 579.7353 | 635.4791 | 711.2847 | 633.9149 | 709.4332 | 824.687 | 922.7855 | 629.2258 | 689.8325 | 382.6662 | 382.6662 | 389.623 | 389.623 | 387.9211 | 387.9211
2021-06-29 08:30 | 697.4223 | 697.4223 | 639.4466 | 714.9382 | 463.7025 | 572.5951 | 632.9023 | 708.731 | 630.6034 | 706.0891 | 851.7595 | 950.6753 | 624.1002 | 688.4965 | 381.6318 | 381.6318 | 388.2218 | 388.2218 | 387.2567 | 387.2567
2021-06-29 09:00 | 696.4764 | 696.4764 | 660.2714 | 737.9716 | 457.3496 | 564.7632 | 651.4668 | 728.6267 | 650.9984 | 727.3969 | 866.6855 | 964.7808 | 618.3036 | 686.3384 | 375.8114 | 375.8114 | 382.9679 | 382.9679 | 385.6339 | 385.6339
2021-06-29 09:30 | 697.5982 | 697.5982 | 654.394 | 731.7006 | 450.6529 | 556.5542 | 623.3294 | 696.5146 | 623.0215 | 694.8406 | 900.2899 | 1001.2742 | 686.4155 | 686.4155 | 373.0943 | 373.0943 | 380.899 | 380.899 | 384.8485 | 384.8485
2021-06-29 10:00 | 701.228 | 701.228 | 754.7779 | 774.5094 | 448.4946 | 554.0204 | 624.5741 | 698.0534 | 621.9592 | 693.2524 | 887.2847 | 988.144 | 687.546 | 687.546 | 371.7043 | 371.7043 | 378.9723 | 378.9723 | 381.8586 | 381.8586
2021-06-29 10:30 | 702.7948 | 702.7948 | 778.0584 | 778.0584 | 437.8565 | 540.9218 | 670.5582 | 750.004 | 665.2571 | 741.8643 | 873.3342 | 973.5233 | 688.3424 | 688.3424 | 370.2245 | 370.2245 | 376.7261 | 376.7261 | 381.0407 | 381.0407
2021-06-29 11:00 | 704.0945 | 704.0945 | 779.6636 | 779.6636 | 438.2596 | 541.4348 | 704.931 | 788.6359 | 699.8835 | 780.874 | 864.2412 | 963.8247 | 689.4471 | 689.4471 | 364.5122 | 364.5122 | 372.8021 | 372.8021 | 378.1006 | 378.1006
2021-06-29 11:30 | 697.5841 | 697.5841 | 773.2539 | 773.2539 | 495.99 | 583.6934 | 726.0498 | 812.3936 | 721.7367 | 805.3216 | 854.5679 | 953.1879 | 601.478 | 670.6096 | 364.3208 | 364.3208 | 370.7783 | 370.7783 | 375.0204 | 375.0204
2021-06-29 12:00 | 699.6186 | 699.6186 | 775.1724 | 775.1724 | 479.9683 | 585.4545 | 696.2628 | 779.2962 | 691.5344 | 771.947 | 849.8943 | 948.8503 | 610.9965 | 681.9943 | 364.2567 | 364.2567 | 371.0126 | 371.0126 | 372.8905 | 372.8905
2021-06-29 12:30 | 700.1755 | 700.1755 | 775.6979 | 775.6979 | 447.0753 | 552.4112 | 759.6799 | 850.2908 | 753.4387 | 841.2932 | 844.3555 | 942.3392 | 617.4498 | 688.6406 | 362.8314 | 362.8314 | 368.7965 | 368.7965 | 375.8729 | 375.8729
2021-06-29 13:00 | 700.9002 | 700.9002 | 776.1324 | 776.1324 | 540.7339 | 586.9448 | 756.3307 | 846.6453 | 750.2822 | 838.1667 | 839.7606 | 937.5714 | 590.7242 | 659.1024 | 361.437 | 361.437 | 367.136 | 367.136 | 374.8265 | 374.8265
2021-06-29 13:30 | 700.9848 | 700.9848 | 748.7067 | 776.7444 | 496.5947 | 586.9448 | 767.8182 | 859.5532 | 761.8431 | 851.4495 | 836.2754 | 933.7606 | 589.9506 | 658.2631 | 359.7389 | 359.7389 | 365.4535 | 365.4535 | 373.4254 | 373.4254
2021-06-29 14:00 | 699.554 | 699.554 | 774.8931 | 774.8931 | 525.8856 | 585.4423 | 801.7194 | 897.7286 | 796.5282 | 890.9843 | 837.3242 | 935.6836 | 600.7463 | 671.1321 | 358.9472 | 358.9472 | 364.5743 | 364.5743 | 371.6997 | 371.6997
2021-06-29 14:30 | 697.8626 | 697.8626 | 773.4142 | 773.3403 | 499.7791 | 583.8372 | 744.9398 | 833.9962 | 740.1473 | 827.6713 | 838.9167 | 937.1612 | 676.5197 | 690.2179 | 358.5434 | 358.5434 | 363.9693 | 363.9693 | 370.0123 | 370.0123
2021-06-29 15:00 | 698.1391 | 698.1391 | 773.2191 | 773.2191 | 490.8635 | 584.2887 | 793.2255 | 887.7573 | 788.0103 | 880.9838 | 842.5051 | 940.5119 | 689.8582 | 689.8582 | 358.9942 | 358.9942 | 364.8625 | 364.8625 | 370.3716 | 370.3716
2021-06-29 15:30 | 697.3204 | 697.3204 | 691.5721 | 771.35 | 479.1042 | 582.8149 | 695.6114 | 777.7839 | 690.9694 | 771.7237 | 845.3426 | 943.4651 | 689.2672 | 689.2672 | 358.4788 | 358.4788 | 364.2281 | 364.2281 | 369.3601 | 369.3601
2021-06-29 16:00 | 700.468 | 700.468 | 685.6498 | 767.1217 | 462.9345 | 571.937 | 716.6624 | 801.8636 | 710.4673 | 794.436 | 849.9638 | 950.1129 | 690.1922 | 690.1922 | 360.1837 | 360.1837 | 365.7744 | 365.7744 | 371.0504 | 371.0504
2021-06-29 16:30 | 699.5668 | 699.5668 | 727.1166 | 769.0914 | 473.5843 | 582.6183 | 669.9414 | 750.0939 | 662.5549 | 741.8597 | 856.1739 | 958.6585 | 691.9136 | 691.9136 | 362.7761 | 362.7761 | 368.1273 | 368.1273 | 372.1153 | 372.1153
2021-06-29 17:00 | 696.4418 | 696.4418 | 697.8427 | 764.2831 | 490.2507 | 578.0124 | 603.3639 | 674.5965 | 597.8769 | 668.2613 | 863.7473 | 967.303 | 684.8809 | 691.2713 | 363.1537 | 363.1537 | 368.7571 | 368.7571 | 373.8723 | 373.8723
2021-06-29 17:30 | 698.7712 | 698.7712 | 685.467 | 767.0498 | 484.9805 | 580.6439 | 620.0723 | 691.2834 | 607.6569 | 676.7216 | 873.418 | 978.1163 | 692.4788 | 692.4788 | 370.8033 | 370.8033 | 372.7606 | 372.7606 | 375.0744 | 375.0744
2021-06-29 18:00 | 701.0548 | 701.0548 | 734.5071 | 767.0314 | 497.8409 | 582.3109 | 676.1337 | 753.4697 | 664.6326 | 739.9493 | 850.7363 | 952.4817 | 691.6567 | 691.6567 | 371.3456 | 371.3456 | 373.8368 | 373.8368 | 378.6204 | 378.6204
2021-06-29 18:30 | 700.7811 | 700.7811 | 726.63 | 767.8591 | 461.936 | 570.4633 | 629.0534 | 700.1479 | 618.2286 | 687.3152 | 886.658 | 992.6155 | 612.1342 | 685.4313 | 373.8362 | 373.8362 | 376.5036 | 376.5036 | 380.7029 | 380.7029
2021-06-29 19:00 | 700.6518 | 700.6518 | 768.0691 | 768.0691 | 465.2739 | 574.4707 | 660.6703 | 735.5558 | 652.4767 | 725.7161 | 889.9741 | 996.2692 | 614.4601 | 687.9982 | 372.6129 | 372.6129 | 376.3381 | 376.3381 | 381.1551 | 381.1551
2021-06-29 19:30 | 700.3828 | 700.3828 | 758.1079 | 766.1941 | 491.2558 | 582.0768 | 617.0984 | 687.8283 | 610.0772 | 679.4587 | 892.8738 | 999.1736 | 613.9645 | 687.067 | 372.213 | 372.213 | 376.5981 | 376.5981 | 382.1436 | 382.1436
2021-06-29 20:00 | 699.7419 | 699.7419 | 766.5281 | 766.5281 | 455.4212 | 561.962 | 618.7679 | 689.3839 | 612.6675 | 681.8667 | 897.3211 | 1004.205 | 621.1219 | 692.9156 | 373.5511 | 373.5511 | 377.7492 | 377.7492 | 382.5035 | 382.5035
2021-06-29 20:30 | 689.9088 | 694.5326 | 682.5931 | 762.3377 | 524.0724 | 576.387 | 620.066 | 689.3426 | 615.2139 | 683.1765 | 901.2977 | 1009.0751 | 613.112 | 686.5437 | 373.6967 | 373.6967 | 378.4625 | 378.4625 | 381.3602 | 381.3602
2021-06-29 21:00 | 654.9107 | 696.9806 | 647.6619 | 724.6759 | 541.8108 | 577.9921 | 648.8249 | 722.8989 | 642.1556 | 714.7078 | 903.4953 | 1011.2567 | 632.2371 | 691.8879 | 375.547 | 375.547 | 380.0558 | 380.0558 | 382.7372 | 382.7372
2021-06-29 21:30 | 697.2764 | 697.2764 | 765.0433 | 765.0433 | 512.4338 | 579.043 | 621.6226 | 691.6676 | 616.263 | 685.0252 | 903.0198 | 1010.9227 | 612.9012 | 686.0898 | 374.7313 | 374.7313 | 379.6065 | 379.6065 | 383.8199 | 383.8199
2021-06-29 22:00 | 693.5518 | 693.5518 | 762.6606 | 762.6606 | 525.4702 | 575.8409 | 621.9008 | 690.8545 | 618.6311 | 686.3826 | 908.6161 | 1017.3927 | 641.9971 | 692.1191 | 374.3803 | 374.3803 | 379.9023 | 379.9023 | 380.5599 | 380.5599
2021-06-29 22:30 | 693.2408 | 693.2408 | 763.076 | 763.076 | 536.3779 | 575.5781 | 619.5442 | 688.2313 | 616.1361 | 683.7177 | 904.2456 | 1012.4841 | 624.2093 | 692.376 | 373.3172 | 373.3172 | 378.6955 | 378.6955 | 381.4366 | 381.4366
2021-06-29 23:00 | 694.0908 | 694.0908 | 762.7094 | 762.7094 | 559.3747 | 575.5578 | 619.1729 | 687.4457 | 614.8682 | 681.684 | 901.6564 | 1009.6437 | 636.2486 | 692.1962 | 373.0466 | 373.0466 | 377.9654 | 377.9654 | 382.785 | 382.785
2021-06-29 23:30 | 694.4379 | 694.4379 | 762.4626 | 762.4626 | 542.696 | 576.1776 | 666.0685 | 740.7176 | 661.5211 | 735.0083 | 883.8845 | 989.6478 | 661.0406 | 692.3761 | 373.0516 | 373.0516 | 378.1726 | 378.1726 | 382.9416 | 382.9416
2021-06-30 | 697.9504 | 697.9504 | 766.0898 | 766.0898 | 521.1021 | 578.5585 | 640.0001 | 712.0272 | 632.2146 | 702.6562 | 838.0063 | 938.0579 | 612.9581 | 686.1709 | 376.0262 | 376.0262 | 379.915 | 379.915 | 383.6492 | 383.6492
2021-06-30 00:30 | 693.2275 | 693.2275 | 761.2231 | 761.2231 | 556.145 | 575.8079 | 653.1895 | 725.4523 | 646.801 | 717.4848 | 891.7169 | 998.5365 | 612.5604 | 685.8976 | 374.5633 | 374.5633 | 379.3376 | 379.3376 | 382.9094 | 382.9094
2021-06-30 01:00 | 694.328 | 694.328 | 764.2866 | 764.2866 | 561.8953 | 576.7686 | 691.3951 | 769.2697 | 683.0397 | 759.1738 | 785.5065 | 879.4708 | 613.2313 | 686.5756 | 376.2999 | 376.2999 | 380.2791 | 380.2791 | 383.5734 | 383.5734
2021-06-30 01:30 | 692.4988 | 692.4988 | 761.9291 | 761.9291 | 576.1365 | 576.1365 | 684.2671 | 760.8354 | 678.2144 | 753.3704 | 768.2611 | 860.2203 | 613.2313 | 686.6454 | 375.3185 | 375.3185 | 379.7162 | 379.7162 | 381.343 | 381.343
2021-06-30 02:00 | 691.1111 | 691.1111 | 762.3267 | 762.3267 | 534.7052 | 575.0566 | 637.9664 | 708.5561 | 632.392 | 701.4927 | 780.8134 | 874.3237 | 614.3824 | 687.9313 | 375.6652 | 375.6652 | 380.0829 | 380.0829 | 381.7594 | 381.7594
2021-06-30 02:30 | 692.5247 | 692.5247 | 762.8057 | 762.8057 | 551.9921 | 575.8245 | 629.8591 | 699.6612 | 623.8384 | 692.0806 | 805.4224 | 901.8489 | 635.7686 | 692.4017 | 378.3811 | 378.3811 | 382.8517 | 382.8517 | 382.2814 | 382.2814
2021-06-30 03:00 | 693.0789 | 693.0789 | 764.2675 | 764.2675 | 541.2466 | 576.8588 | 632.8582 | 702.9398 | 626.011 | 694.6088 | 815.6278 | 913.2083 | 649.7883 | 692.5045 | 380.0879 | 380.0879 | 384.0285 | 384.0285 | 383.1674 | 383.1674
2021-06-30 03:30 | 692.0684 | 692.0684 | 691.9811 | 762.66 | 504.7906 | 575.2538 | 633.5744 | 704.0386 | 626.7304 | 695.6921 | 758.2314 | 848.9643 | 692.2476 | 692.2476 | 380.5657 | 380.5657 | 384.7235 | 384.7235 | 381.9015 | 381.9015
2021-06-30 04:00 | 692.4941 | 692.4941 | 685.421 | 762.5123 | 500.1681 | 575.7465 | 635.2026 | 705.4382 | 627.5419 | 695.9662 | 783.0187 | 876.7705 | 649.7767 | 692.376 | 381.2239 | 381.2239 | 384.7968 | 384.7968 | 381.8098 | 381.8098
2021-06-30 04:30 | 693.093 | 693.093 | 701.1648 | 763.5994 | 507.7073 | 576.3662 | 640.9556 | 712.2727 | 630.9497 | 700.3799 | 825.2316 | 924.0994 | 615.3434 | 689.0294 | 384.1234 | 384.1234 | 387.1241 | 387.1241 | 382.2388 | 382.2388
2021-06-30 05:00 | 692.5834 | 692.5834 | 739.406 | 762.527 | 523.9083 | 575.4098 | 641.8013 | 713.8702 | 632.5697 | 702.8559 | 854.0016 | 956.3104 | 614.8613 | 688.4928 | 384.1514 | 384.1514 | 387.3409 | 387.3409 | 382.0635 | 382.0635
2021-06-30 05:30 | 620.4455 | 692.7413 | 615.5118 | 688.9775 | 514.6216 | 575.4344 | 644.5604 | 717.2043 | 634.8035 | 705.506 | 838.0473 | 938.4734 | 615.4348 | 689.1816 | 385.7432 | 385.7432 | 388.5484 | 388.5484 | 382.4915 | 382.4915
2021-06-30 06:00 | 693.7385 | 693.7385 | 616.7068 | 690.2341 | 448.7163 | 552.8856 | 645.3967 | 718.7632 | 636.2249 | 707.7565 | 841.0563 | 941.7017 | 615.5945 | 689.2962 | 385.9563 | 385.9563 | 388.7637 | 388.7637 | 383.4078 | 383.4078
2021-06-30 06:30 | 693.1196 | 693.1196 | 664.4778 | 743.5316 | 482.1024 | 574.8146 | 646.9465 | 721.6251 | 637.4421 | 710.366 | 829.8438 | 929.0432 | 615.8025 | 689.4605 | 386.4776 | 386.4776 | 389.2879 | 389.2879 | 383.1503 | 383.1503
2021-06-30 07:00 | 690.2207 | 690.2207 | 681.0766 | 758.3621 | 471.7654 | 573.3286 | 646.6772 | 722.0844 | 638.1102 | 711.9307 | 865.7314 | 968.7972 | 620.7571 | 692.3247 | 386.1864 | 386.1864 | 388.9988 | 388.9988 | 382.0609 | 382.0609
2021-06-30 07:30 | 689.1462 | 689.1462 | 721.7242 | 755.2104 | 489.7035 | 571.2351 | 646.2571 | 722.1763 | 637.7157 | 712.1056 | 786.1948 | 879.4789 | 617.0855 | 690.3849 | 386.0458 | 386.0458 | 388.8156 | 388.8156 | 381.8606 | 381.8606
2021-06-30 08:00 | 694.1802 | 694.1802 | 704.8874 | 760.4273 | 486.5121 | 576.8593 | 633.0151 | 707.4032 | 630.9751 | 704.9634 | 760.9763 | 850.7773 | 616.1412 | 688.9859 | 380.2279 | 380.2279 | 386.0582 | 386.0582 | 382.4669 | 382.4669
2021-06-30 08:30 | 694.2468 | 694.2468 | 647.5475 | 724.2564 | 467.3942 | 576.2517 | 628.3182 | 702.6613 | 625.5555 | 699.727 | 813.9617 | 909.6855 | 612.0318 | 684.139 | 379.7416 | 379.7416 | 384.9658 | 384.9658 | 382.7397 | 382.7397
2021-06-30 09:00 | 697.7647 | 697.7647 | 659.6025 | 737.2333 | 473.6415 | 582.918 | 622.8148 | 697.2473 | 618.3611 | 692.2753 | 842.7365 | 941.9393 | 608.5478 | 680.4363 | 377.8971 | 377.8971 | 382.8727 | 382.8727 | 381.9584 | 381.9584
2021-06-30 09:30 | 700.5151 | 700.5151 | 703.1629 | 773.2123 | 476.6455 | 585.6602 | 615.9127 | 689.6614 | 610.9691 | 684.1096 | 895.5231 | 1000.8395 | 604.1754 | 675.2698 | 376.5022 | 376.5022 | 380.7534 | 380.7534 | 379.5433 | 379.5433
2021-06-30 10:00 | 697.4709 | 697.4709 | 711.3697 | 770.8105 | 450.5721 | 556.4293 | 610.0476 | 683.1887 | 603.9764 | 676.1862 | 885.8414 | 990.2025 | 597.6005 | 668.1458 | 375.0774 | 375.0774 | 379.2673 | 379.2673 | 378.3645 | 378.3645
2021-06-30 10:30 | 697.1486 | 697.1486 | 767.4609 | 767.4609 | 451.4252 | 556.7889 | 638.1105 | 714.6061 | 631.1144 | 706.5372 | 863.3981 | 965.6662 | 691.8108 | 691.8108 | 370.1198 | 370.1198 | 374.487 | 374.487 | 378.6142 | 378.6142
2021-06-30 11:00 | 698.7679 | 698.7679 | 770.8688 | 770.8688 | 444.6097 | 548.2268 | 706.1416 | 790.8221 | 697.3771 | 780.6341 | 849.3334 | 950.2668 | 691.7081 | 691.7081 | 366.0568 | 366.0568 | 370.1415 | 370.1415 | 376.6839 | 376.6839
2021-06-30 11:30 | 701.0707 | 701.0707 | 774.377 | 774.377 | 464.0895 | 572.308 | 732.2734 | 820.0809 | 723.1682 | 809.3877 | 844.6369 | 944.8366 | 691.7852 | 691.7852 | 365.4907 | 365.4907 | 369.7003 | 369.7003 | 376.3342 | 376.3342
2021-06-30 12:00 | 702.3171 | 702.3171 | 776.6592 | 776.6592 | 530.9113 | 586.6 | 720.0997 | 805.9357 | 712.3503 | 797.6753 | 843.5639 | 944.1744 | 693.0697 | 693.0697 | 364.7122 | 364.7122 | 369.5373 | 369.5373 | 374.4619 | 374.4619
2021-06-30 12:30 | 702.2504 | 702.2504 | 776.6866 | 776.6866 | 549.4575 | 587.0516 | 727.5487 | 814.1677 | 719.2014 | 805.3309 | 834.7512 | 934.3261 | 692.9156 | 692.9156 | 362.5186 | 362.5186 | 367.0719 | 367.0719 | 373.1074 | 373.1074
2021-06-30 13:00 | 702.0992 | 702.0992 | 776.7679 | 776.7679 | 573.1209 | 587.1296 | 675.4166 | 756.2883 | 667.5394 | 747.1973 | 827.2015 | 925.0768 | 677.4559 | 692.8386 | 359.8026 | 359.8026 | 363.9717 | 363.9717 | 372.7734 | 372.7734
2021-06-30 13:30 | 700.0202 | 700.0202 | 776.312 | 776.312 | 519.8747 | 585.0811 | 707.2759 | 792.0397 | 700.0853 | 783.6096 | 781.4377 | 873.7565 | 645.6779 | 692.3247 | 359.0023 | 359.0023 | 363.0547 | 363.0547 | 370.0137 | 370.0137
2021-06-30 14:00 | 701.826 | 701.826 | 779.702 | 779.702 | 584.0582 | 587.9381 | 636.5529 | 712.8755 | 630.1709 | 705.2031 | 803.0822 | 898.3339 | 692.6074 | 692.6074 | 357.3295 | 357.3295 | 361.7623 | 361.7623 | 370.0936 | 370.0936
2021-06-30 14:30 | 701.6575 | 701.6575 | 779.3391 | 779.3391 | 560.7164 | 587.4866 | 614.8407 | 688.5593 | 609.1458 | 681.861 | 766.2275 | 856.5145 | 666.6718 | 692.4274 | 357.1596 | 357.1596 | 361.3938 | 361.3938 | 369.8806 | 369.8806
2021-06-30 15:00 | 700.8649 | 700.8649 | 771.0653 | 771.0653 | 583.657 | 583.657 | 657.3149 | 736.1263 | 651.1847 | 728.7706 | 771.3492 | 861.3751 | 587.7795 | 656.2758 | 357.3165 | 357.3165 | 361.3546 | 361.3546 | 372.5444 | 372.5444
2021-06-30 15:30 | 699.2648 | 699.2648 | 768.6331 | 768.6331 | 581.0421 | 581.0421 | 669.6312 | 749.8494 | 662.7073 | 742.0591 | 833.4044 | 932.383 | 692.4017 | 692.3503 | 357.5883 | 357.5883 | 361.8934 | 361.8934 | 373.7272 | 373.7272
2021-06-30 16:00 | 697.4443 | 697.4443 | 769.1875 | 769.1875 | 575.5299 | 580.6312 | 623.4755 | 698.179 | 615.1529 | 688.7708 | 837.8614 | 937.5731 | 692.3503 | 692.3503 | 359.2985 | 359.2985 | 363.0175 | 363.0175 | 374.1622 | 374.1622
2021-06-30 16:30 | 697.299 | 697.299 | 770.7188 | 770.7188 | 545.7273 | 581.1197 | 582.2165 | 651.0636 | 575.3243 | 643.601 | 787.423 | 880.9626 | 693.0441 | 693.0441 | 359.506 | 359.506 | 363.5371 | 363.5371 | 374.8483 | 374.8483
2021-06-30 17:00 | 702.7987 | 702.7987 | 725.1031 | 775.3253 | 517.5741 | 586.7849 | 585.6281 | 654.3137 | 579.184 | 647.1273 | 697.54 | 781.0408 | 693.7635 | 693.7635 | 359.6688 | 359.6688 | 364.0598 | 364.0598 | 375.4807 | 375.4807
2021-06-30 17:30 | 700.8689 | 700.8689 | 721.0585 | 773.1746 | 515.1406 | 584.2068 | 605.5435 | 675.7036 | 591.6066 | 659.4817 | 730.9315 | 818.52 | 694.4315 | 694.4315 | 369.0375 | 369.0375 | 370.3829 | 370.3829 | 377.5164 | 377.5164
2021-06-30 18:00 | 700.228 | 700.228 | 692.5954 | 771.9521 | 465.704 | 575.3717 | 610.8726 | 681.9453 | 596.8454 | 665.5474 | 695.9293 | 779.0882 | 692.8642 | 692.8642 | 371.2178 | 371.2178 | 372.9095 | 372.9095 | 378.0625 | 378.0625
2021-06-30 18:30 | 698.6432 | 698.6432 | 661.0596 | 739.4965 | 438.0446 | 541.1983 | 616.9544 | 688.8024 | 602.7039 | 672.2361 | 598.9416 | 670.0013 | 692.5558 | 692.5558 | 373.8067 | 373.8067 | 375.7402 | 375.7402 | 377.8178 | 377.8178
2021-06-30 19:00 | 699.5512 | 699.5512 | 676.4108 | 756.6416 | 439.2357 | 542.6762 | 619.2717 | 691.969 | 604.7587 | 675.1236 | 605.4625 | 677.2264 | 692.6072 | 692.6072 | 374.9631 | 374.9631 | 376.9827 | 376.9827 | 378.0761 | 378.0761
2021-06-30 19:30 | 701.9188 | 701.9188 | 722.6531 | 774.5492 | 479.5901 | 585.1265 | 622.746 | 695.9637 | 608.7025 | 679.7672 | 661.1317 | 739.8965 | 692.376 | 692.376 | 376.6142 | 376.6142 | 379.0078 | 379.0078 | 380.3996 | 380.3996
2021-06-30 20:00 | 703.1244 | 703.1244 | 669.3364 | 748.943 | 445.5959 | 549.9684 | 669.3132 | 746.9334 | 653.9717 | 729.157 | 751.9312 | 841.9066 | 683.1238 | 693.3266 | 376.9316 | 376.9316 | 378.7553 | 378.7553 | 379.9631 | 379.9631
2021-06-30 20:30 | 703.205 | 703.205 | 726.1627 | 776.9371 | 453.0914 | 559.2946 | 623.3404 | 694.7287 | 609.1713 | 678.1305 | 763.4793 | 854.8695 | 693.5579 | 693.5579 | 377.0531 | 377.0531 | 379.0795 | 379.0795 | 381.3124 | 381.3124
2021-06-30 21:00 | 698.9183 | 698.9183 | 745.371 | 771.9418 | 460.8459 | 568.5107 | 650.6317 | 724.7821 | 636.5092 | 708.3646 | 807.5458 | 904.3133 | 671.8306 | 693.4037 | 377.2448 | 377.2448 | 379.2332 | 379.2332 | 380.9781 | 380.9781
2021-06-30 21:30 | 698.536 | 698.536 | 709.3521 | 769.0817 | 450.7461 | 555.9509 | 624.9684 | 695.3755 | 612.4011 | 680.5754 | 854.9371 | 957.303 | 693.2753 | 693.2753 | 377.7838 | 377.7838 | 379.6953 | 379.6953 | 381.2408 | 381.2408
2021-06-30 22:00 | 697.2784 | 697.2784 | 767.7211 | 767.7211 | 474.3781 | 578.9935 | 624.3259 | 693.4453 | 612.4582 | 679.4172 | 798.471 | 894.1438 | 692.9927 | 692.9927 | 376.9941 | 376.9941 | 379.8042 | 379.8042 | 381.1452 | 381.1452
2021-06-30 22:30 | 697.8044 | 697.8044 | 769.3424 | 769.3424 | 510.338 | 579.9622 | 625.0794 | 693.7047 | 614.369 | 680.9618 | 838.1439 | 938.5993 | 671.9156 | 692.5559 | 377.4832 | 377.4832 | 380.0582 | 380.0582 | 379.3988 | 379.3988
2021-06-30 23:00 | 698.486 | 698.486 | 769.219 | 769.219 | 449.0061 | 553.2108 | 623.6104 | 691.9833 | 613.5732 | 680.0123 | 854.4391 | 956.8512 | 630.6395 | 692.1448 | 376.5444 | 376.5444 | 379.4453 | 379.4453 | 379.2103 | 379.2103
2021-06-30 23:30 | 698.8017 | 698.8017 | 769.9721 | 769.9721 | 450.8728 | 555.9854 | 625.0614 | 694.2007 | 614.7843 | 681.9598 | 803.7326 | 900.0186 | 612.9126 | 686.0092 | 377.0882 | 377.0882 | 380.0781 | 380.0781 | 379.3802 | 379.3802
2021-07-01 | 700.4198 | 700.4198 | 772.1774 | 772.1774 | 437.8067 | 539.5309 | 628.707 | 698.218 | 617.0872 | 684.6682 | 769.425 | 861.5671 | 613.6912 | 686.9068 | 379.0459 | 379.0459 | 382.001 | 382.001 | 380.5149 | 380.5149